## Plan1
Identificador da Usina | Nome da Usina | Pot. Outorgada (kW) | Pot. Fiscalizada (kW) | Tipo de Geração | Fase | Rio | Proprietário | Exploração | Documento de Outorga | Tipo da Outorga | Objeto do Ato | Sistema Elétrico | Localidade | CEG | Desconto TUST/TUSD (%) | UBP | Data Operação | Garantia Física (MW) | Bacia | Latitude | Longitude | Origem | Fonte Nivel 1 | Sigla Fonte Nivel 1 | Fonte Combustivel Nivel 2
28926 | Lito Mendes | 49.8 | 49.8 | CGH | Operação | Rio Frades | -Agropecuária Itatiba dos Frades Ltda(01.295.191/0001-29)-Av. Epitácio Pessoa, .1650 - 5º andar-RJ--Participacao: 100,00000 | Registro-REG | Processo 48500.001180/03-77; Despacho 434 de 15/07/2003; Declaração Y7PUhQx6Y7959tZ de 05/10/2017 | Registro; Registro |  | SE | Teresópolis/RJ-Sudeste | CGH.PH.RJ.028926-4.01 | 0 | Não | 27/12/1996 | 0 |  | -22.3255 | -42.7432 | Hídrica | Potencial hidráulico | PH | Potencial hidráulico
28931 | Salto Donner I | 1907 | 1907 | PCH | Operação | Benedito | CERSAD GERADORA-COOPERATIVA DE GERAÇÃO DE ENERGIA ELÉTRICA SALTO DONNER(85.937.290/0001-57)-R DA GLORIA, 130-SC--Participacao: 100,00000 | Produção Independente de Energia-PIE | Processo 48500.002832/2001-10; Resolução 361 de 29/07/2003 Data de Vigência de 30/07/2003 Data de Vigência até 30/07/2033, ; Despacho 1.424 - SFG - UG 1E2 de 09/05/2007; Despacho 084 de 12/01/2011; Resolução 31 de 28/01/2014 | Autorização | Processo de Autorização(SCG); Outorga de Autorização; Liberação de Unidade Geradora para Operação Comercial; Alteração de Razão Social; Garantia Física | S | Doutor Pedrinho/SC-Sul | PCH.PH.SC.028931-0.01 | 50 | Não | 10/05/2007 | 1.42 |  | -26.7572 | -49.4556 | Hídrica | Potencial hidráulico | PH | Potencial hidráulico
27711 | Mafrás | 4000 | 4000 | CGH | Operação | rio Itajaí do Norte | -Mafrás Energia Ltda.(15.226.569/0001-47)-R SIEGFRIED REINER, S/N-SC--Participacao: 100,00000 | Registro-REG | Resolução 43 de 09/02/2000 Data de Vigência de 10/02/2000 Data de Vigência até 10/02/2030, ; Processo 48500.005463/1999-85; Resolução 69 de 02/03/2004; Portaria 015 de 17/01/2005; Despacho 2.251 de 27/12/2005; Despacho 2.334 de 06/10/2006; Despacho 3.447 - SFG - UG03 de 21/11/2007; Despacho 4.195 de 12/11/2009; Resolução 3.831 de 21/12/2012; Resolução 9.549 de 15/12/2020; Declaração Y9PlYtUJKxtW28Y de 20/01/2021 | Autorização; Registro | Outorga de Autorização; Processo de Autorização(SCG); Ampliação de Potência; Garantia Física; Desconto TUST/TUSD; Alteração de Cronograma; Transferência de Titularidade; Transferência de Titularidade; Revogação de Outorga; Registro de Capacidade Reduzida | S | Ibirama/SC-Sul | CGH.PH.SC.027711-8.02 | 50 | Não | 01/09/2000 | 3.03 |  | -27.0281 | -49.575 | Hídrica | Potencial hidráulico | PH | Potencial hidráulico
28933 | Santa Teresa | 20200 | 20200 | UTE | Operação |  | -Empresa Energética Santa Teresa Ltda(05.462.677/0001-65)-Engenho Bujari - BR 101 Norte - km 10,9-PE--Participacao: 100,00000 | Produção Independente de Energia-PIE | Processo 48500.002386/2003-88; Resolução 402 de 12/08/2003 Data de Vigência de 13/08/2003 Data de Vigência até 13/08/2033, ; Resolução 4.574 de 11/12/2008; Despacho 3.357 de 05/11/2010; Despacho 2.525 - SFG de 14/06/2011; Portaria 211 de 26/10/2016 | Autorização | Processo de Autorização(SCG); Outorga de Autorização; Ampliação de Potência; Garantia Física | NE | Goiana/PE-Nordeste | UTE.AI.PE.028933-7.01 |  | Não |  | 0 |  |  |  | Biomassa | Agroindustriais | AI | Bagaço de Cana de Açúcar
27945 | Santo Antônio | 60 | 60 | CGH | Desativada | Pomba |  | Serviço Público-SP | Manifesto 128 de 06/03/1935; Processo D.Ag. 128/35 |  |  | SE | Rio Pomba/MG-Sudeste | CGH.PH.MG.027945-5.01 |  | Não | 12/12/1917 | 0 |  |  |  | Hídrica | Potencial hidráulico | PH | Potencial hidráulico
28934 | Vale do Paranaíba | 5000 | 5000 | UTE | Revogada |  | -Laginha Agro Industrial S.A(12.274.379/0001-07)-Fazenda Laginha, s/nº-AL--Participacao: 100,00000 | Registro-REG | Processo 48500.001270/03-68; Despacho 535 de 15/08/2003; Despacho 3.241 de 13/10/2021 | Registro | Revogação de Ato | SE | Capinópolis/MG-Sudeste | UTE.AI.MG.028934-5.01 | 0 | Não | 19/08/2003 | 0 |  |  |  | Biomassa | Agroindustriais | AI | Bagaço de Cana de Açúcar
28935 | Klotz Corumbá | 176000 | 0 | UTE | Revogada |  | -Alfred Klotz do Brasil Ltda(05.397.248/0001-51)-SCS Quadra 07 Bl A - sala 902 - Torre Pátio Brasil-DF--Participacao: 100,00000 | Produção Independente de Energia-PIE | Processo 48500.005697/2002-63; Resolução 430 de 26/08/2003; Resolução 5.307 de 30/06/2015; Processo 48500.003467/2003-13; Resolução 5.399 de 11/08/2015 | Autorização | Revogação de Outorga; Revogação de Outorga | CO | Corumbá/MS-Centro Oeste | UTE.GN.MS.028935-3.01 |  | Não |  | 0 |  |  |  | Fóssil | Gás natural | GN | Gás Natural
27709 | São João da Boa Vista | 70000 | 70000 | UTE | Operação |  | -Abengoa Bioenergia Agroindústria Ltda.(06.252.818/0001-88)-FAZ SAO JOAQUIM - ACESSO ESTRADA VICINAL D PEDRO DUARTE - KM 8, S/N-SP--Participacao: 100,00000 | Produção Independente de Energia-PIE | Despacho 039 de 31/01/2000; Processo 48500.007334/1999-11; Resolução 279 de 29/06/2004 Data de Vigência de 30/06/2004 Data de Vigência até 30/06/2034, ; Resolução 603 de 06/06/2006; Portaria 339 de 06/12/2007; Despacho 362 de 12/02/2010; Resolução 2.433 de 01/06/2010; Despacho 2.770 - SFG de 20/09/2010; Resolução 4.019 de 02/04/2013; Despacho 720 de 14/03/2017; Portaria 293 de 27/09/2019; Portaria 361 de 30/09/2020 | Autorização | Processo de Autorização(SCG); Outorga de Autorização; Redução de Potência; Ampliação de Potência; Alteração de Razão Social; Transferência de Titularidade; Redução de Potência; Desconto TUST/TUSD; Garantia Física; Garantia Física | SE | São João da Boa Vista/SP-Sudeste | UTE.AI.SP.027709-6.01 | 50 | Não | 01/01/1997 | 12.9 |  |  |  | Biomassa | Agroindustriais | AI | Bagaço de Cana de Açúcar
28936 | Ribeirão Shopping | 1360 | 1360 | UTE | Operação |  | -Condomínio do Shopping Center Ribeirão Preto(52.392.164/0001-05)-Av. Cel. Fernando Ferreira Leite, 1.540-SP--Participacao: 100,00000 | Registro-REG | Processo 48500.002004/03-80; Despacho 582 de 29/08/2003 | Registro |  | SE | Ribeirão Preto/SP-Sudeste | UTE.PE.SP.028936-1.01 | 0 | Não |  | 0 |  |  |  | Fóssil | Petróleo | PE | Óleo Diesel
28937 | Barra Mansa | 824 | 824 | UTE | Operação |  | -Barra Mansa Comércio de Carnes e Derivados Ltda(03.151.790/0004-47)-Rod. Atílio Balbo - km 06 - Sítio N.S. Aparecida-SP--Participacao: 100,00000 | Registro-REG | Processo 48500.001621/03-31; Despacho 609 de 05/09/2003; Despacho 364 de 23/03/2005 | Registro | Redução de Potência | SE | Sertãozinho/SP-Sudeste | UTE.PE.SP.028937-0.01 |  | Não |  | 0 |  |  |  | Fóssil | Petróleo | PE | Óleo Diesel
28940 | Bosque dos Chalés | 12 | 12 | CGH | Operação | Brumado | -Jocundo Zandonade (00.008.001/1976-20)--MG--Participacao: 100,00000 | Registro-REG | Processo 48500.000649/03-14; Despacho 639 de 17/09/2003 | Registro |  | SE | Sabará/MG-Sudeste | CGH.PH.MG.028940-0.01 |  | Não | 13/02/2002 | 0 |  |  |  | Hídrica | Potencial hidráulico | PH | Potencial hidráulico
28942 | Agostinho Rodrigues | 1300.5 | 1300.5 | CGH | Operação | Ribeirão Mata Porcos | -Empreendimentos Itabirito Ltda(21.001.706/0001-48)-Rua Flor da Noite, s/n-MG--Participacao: 100,00000 | Registro-REG | Processo 48500.002535/03-36; Despacho 647 de 19/09/2003; Declaração IV375B52S4t14Jd de 20/06/2016 | Registro; Registro |  | SE | Itabirito/MG-Sudeste | CGH.PH.MG.028942-6.01 | 0 | Não | 01/02/2016 | 0 |  | -20.2617 | -43.7981 | Hídrica | Potencial hidráulico | PH | Potencial hidráulico
28946 | Karapanã | 300 | 300 | UTE | Revogada |  | Equatorial PA-EQUATORIAL PARÁ DISTRIBUIDORA DE ENERGIA S.A.(04.895.728/0001-80)-Rodovia Augusto Montenegro, S/N-PA--Participacao: 100,00000 | Registro-REG | Processo 48500.002115/03-41; Despacho 686 de 29/09/2003; Despacho 881 de 29/03/2007; Despacho 362 de 07/02/2011 | Registro | Ampliação de Potência; Revogação de Outorga | N | São Félix do Xingu/PA-Norte | UTE.PE.PA.028946-9.01 |  | Não |  | 0 |  |  |  | Fóssil | Petróleo | PE | Óleo Diesel
28954 | Hevea-Tec | 900 | 900 | UTE | Operação |  | -Hevea-Tec Indústria e Comércio Ltda(03.083.960/0001-50)-Rod. Vicinal Jaci/Ruilândia, s/nº-SP--Participacao: 100,00000 | Registro-REG | Processo 48500.001968/03-38; Despacho 721 de 06/10/2003 | Registro |  | SE | Jaci/SP-Sudeste | UTE.PE.SP.028954-0.01 |  | Não | 01/08/2003 | 0 |  |  |  | Fóssil | Petróleo | PE | Óleo Diesel
28962 | J. Shayeb | 600 | 600 | UTE | Operação |  | -J. Shayeb & Cia Ltda(44.996.072/0001-06)-Rua Ricardo Gabas, 1-45-SP--Participacao: 100,00000 | Registro-REG | Processo 48500.002238/03-91; Despacho 737 de 10/10/2003 | Registro |  | SE | Bauru/SP-Sudeste | UTE.PE.SP.028962-0.01 | 0 | Não | 13/10/2003 | 0 |  |  |  | Fóssil | Petróleo | PE | Óleo Diesel
28973 | Fazenda Eólica de Xangri-lá | 26250 | 0 | EOL | Revogada |  | -ProWind Energias Alternativas Ltda(05.263.781/0001-20)-Av. Cristóvão Colombo, 2834 - sala 704 -RS--Participacao: 100,00000 | Produção Independente de Energia-PIE | Processo 48500.005072/02-65; Resolução 555 de 21/10/2003; Resolução 1.458 de 08/07/2008 | Autorização | Revogação de Outorga | S | Xangri-lá/RS-Sul | EOL.CV.RS.028973-6.01 |  | Não |  | 0 |  |  |  | Eólica | Cinética do vento | CV | Cinética do vento
28975 | São José Colina | 83000 | 83000 | UTE | Operação |  | -TEREOS AÇÚCAR E ENERGIA BRASIL S.A.(47.080.619/0001-17)-V AC GUERINO BERTOCO, S/N-SP--Participacao: 100,00000 | Produção Independente de Energia-PIE | Processo 48500.001226/2003-76; Resolução 572 de 28/10/2003 Data de Vigência de 29/10/2003 Data de Vigência até 29/10/2033, ; Despacho 3.513 - SFG - UG01 de 22/09/2008; Portaria 270 de 25/04/2011; Despacho 3.448 - SFG de 24/08/2011; Despacho 4.148 - SFG de 28/12/2012; Portaria 211 de 26/10/2016; Portaria 109 de 01/02/2011; Resolução 7.729 de 09/04/2019; Portaria 293 de 27/09/2019; Portaria 361 de 30/09/2020 | Autorização | Processo de Autorização(SCG); Outorga de Autorização; Ampliação de Potência; Garantia Física; REIDI; Transferência de Titularidade; Garantia Física; Garantia Física | SE | Colina/SP-Sudeste | UTE.AI.SP.028975-2.01 | 100 | Não | 23/09/2008 | 26.9 |  |  |  | Biomassa | Agroindustriais | AI | Bagaço de Cana de Açúcar
28980 | Tilibra | 1450 | 1450 | UTE | Operação |  | -Tilibra S.A - Produtos de Papelaria(44.990.901/0001-43)-Rua Aimorés, 6-9-SP--Participacao: 100,00000 | Registro-REG | Processo 48500.002038/03-00; Despacho 847 de 07/11/2003; Despacho 1.025 de 08/12/2004 | Registro | Redução de Potência | SE | Bauru/SP-Sudeste | UTE.PE.SP.028980-9.01 | 0 | Não | 10/11/2003 | 0 |  |  |  | Fóssil | Petróleo | PE | Óleo Diesel
27476 | Cachoeira Paulista | 1000 | 1000 | CGH | Operação | RIO BRAVO | -CGH CACHOEIRA PAULISTA S.A(09.276.327/0001-65)-ESTM ESTRADA MUNICIPAL, S/N-SP--Participacao: 100,00000 | Registro-REG | Processo 702.291/82; Decreto 87.884 de 01/12/1982; Resolução 072 de 25/03/1998; Processo 48100.001561/97-21; Resolução 390 de 17/07/2002; Processo 48500.003018/01-68; Ofício 1.094 de 22/09/2008; Ofício 543 de 08/04/2011; Declaração 88OB5BFtGF42714 de 25/07/2014; Despacho 2323-2015-SFG de 17/07/2015 | Registro | Transferência de Titularidade; Revogação de Outorga | SE | Cachoeira Paulista/SP-Sudeste; Silveiras/SP-Sudeste | CGH.PH.SP.027476-3.01 |  | Não | 10/03/1976 | 0 |  | -22.7297 | -44.9153 | Hídrica | Potencial hidráulico | PH | Potencial hidráulico
657 | Capivara (Escola de Engenharia Mackenzie) | 643000 | 643000 | UHE | Operação | Paranapanema | -RIO PARANAPANEMA ENERGIA S.A.(02.998.301/0001-81)-Rua Funchal, 418-SP--Participacao: 100,00000 | Produção Independente de Energia-PIE | Resolução 076 de 20/04/1999; Decreto 43.561 de 23/04/1958 Data de Vigência de 24/04/1958 Data de Vigência até 24/04/1988, ; Decreto 60.077 de 16/01/1967 Data de Vigência de 19/01/1967 Data de Vigência até 19/01/1997, ; Portaria 455 de 06/08/1968; Despacho S/Nº de 01/07/1970; Contrato 076 de 22/09/1999 Data de Vigência de 22/09/1999 Data de Vigência até 22/09/2029, ; Processo 48500.001204/1998-02; Decreto S/Nº de 20/09/1999 Data de Vigência de 21/09/1999 Data de Vigência até 21/09/2029, ; Resolução 2.982 de 21/06/2011; Contrato 1º Termo Aditivo de 05/08/2011; Resolução 453 Gar. Física de 30/12/1998; Despacho 596 de 03/03/2017; Processo 48500.005990/2013-91; Despacho 1.943 de 05/07/2017; Portaria 178 de 03/05/2017; Contrato 2º Termo Aditivo de 22/07/2020 | Concessão; Concessão; Concessão; Concessão | Outorga de Concessão; Outorga de Concessão; Outorga de Concessão; Processo de Concessão; Outorga de Concessão; Redução de Potência; Alteração de Razão Social; Garantia Física; Garantia Física; Ampliação de Potência | SE | Taciba/SP-Sudeste; Porecatu/PR-Sul | UHE.PH.SP.000657-2.01 | 0 | Não | 10/03/1977 | 324.3 |  |  |  | Hídrica | Potencial hidráulico | PH | Potencial hidráulico
1285 | Jurumirim (Armando Avellanal Laydner) | 100956 | 100956 | UHE | Operação | Paranapanema | -RIO PARANAPANEMA ENERGIA S.A.(02.998.301/0001-81)-Rua Funchal, 418-SP--Participacao: 100,00000 | Produção Independente de Energia-PIE | Decreto 27.769 de 08/02/1950 Data de Vigência de 11/04/1950 Data de Vigência até 11/04/1980, ; Decreto 33.104 de 22/06/1953; Decreto 42.887 de 26/12/1957 Data de Vigência de 28/12/1957 Data de Vigência até 28/12/1987, ; Decreto 44.781 de 06/11/1958; Decreto 60.077 de 20/04/1999; Portaria 455 de 06/08/1968; Resolução 076 de 20/04/1999; Contrato 076 de 22/09/1999 Data de Vigência de 22/09/1999 Data de Vigência até 22/09/2029, ; Decreto 46.635 de 17/08/1959; Decreto 47.875 de 08/03/1960; Decreto S/Nº de 20/09/1999 Data de Vigência de 21/09/1999 Data de Vigência até 21/09/2029, ; Despacho S/Nº de 04/10/1996; Processo 48500.001204/98-02; Resolução 2.982 de 21/06/2011; Contrato 1º Termo Aditivo de 05/08/2011; Resolução 453 Gar. Física de 30/12/1998; Despacho 596 de 03/03/2017; Portaria 178 de 03/05/2017 | Concessão; Concessão; Concessão; Concessão | Outorga de Concessão; Transferência de Titularidade; Outorga de Concessão; Outros; Prorrogação da Outorga; DUP; DUP; Outorga de Concessão; Ampliação de Potência; Alteração de Razão Social; Garantia Física | SE | Cerqueira César/SP-Sudeste | UHE.PH.SP.001285-8.01 | 0 | Não | 21/09/1962 | 44.7 |  |  |  | Hídrica | Potencial hidráulico | PH | Potencial hidráulico
764 | Chavantes | 414000 | 414000 | UHE | Operação | Paranapanema | -RIO PARANAPANEMA ENERGIA S.A.(02.998.301/0001-81)-Rua Funchal, 418-SP--Participacao: 100,00000 | Produção Independente de Energia-PIE | Resolução 076 de 20/04/1999; Contrato 076 de 22/09/1999 Data de Vigência de 22/09/1999 Data de Vigência até 22/09/2029, ; Processo 48500.001204/1998-02; Decreto S/Nº de 20/09/1999 Data de Vigência de 21/09/1999 Data de Vigência até 21/09/2029, ; Decreto 60.077 de 16/01/1967 Data de Vigência de 19/01/1967 Data de Vigência até 19/01/1997, ; Decreto 27.769 de 08/02/1950; Decreto 33.104 de 22/06/1953; Contrato 1º Termo aditivo de 05/08/2011; Portaria 053 Gar. Física de 12/06/2013; Despacho 596 de 03/03/2017; Portaria 178 de 03/05/2017 | Concessão; Concessão; Concessão | Outorga de Concessão; Processo de Concessão; Outorga de Concessão; Outorga de Concessão; Outros; Alteração de Razão Social; Garantia Física | SE | Chavantes/SP-Sudeste; Ribeirão Claro/PR-Sul | UHE.PH.SP.000764-1.01 | 0 | Não | 30/11/1970 | 169.1 |  |  |  | Hídrica | Potencial hidráulico | PH | Potencial hidráulico
2821 | Taquaruçu (Escola Politécnica) | 525000 | 525000 | UHE | Operação | Paranapanema | -RIO PARANAPANEMA ENERGIA S.A.(02.998.301/0001-81)-Rua Funchal, 418-SP--Participacao: 100,00000 | Produção Independente de Energia-PIE | Resolução 076 de 20/04/1999; Contrato 076 de 22/09/1999 Data de Vigência de 22/09/1999 Data de Vigência até 22/09/2029, ; Portaria 705 de 13/10/1994; Decreto 81.689 de 19/05/1978 Data de Vigência de 22/05/1978 Data de Vigência até 22/05/2008, ; Decreto 83.501 de 28/05/1979; Decreto S/Nº de 20/09/1999 Data de Vigência de 21/09/1999 Data de Vigência até 21/09/2029, ; Despacho S/Nº de 04/10/1996; Despacho S/Nº de 14/09/1979; Processo 48100.000125/96-62; Processo 48500.001204/98-02; Resolução 2.982 de 21/06/2011; Contrato 1º Termo Aditivo de 05/08/2011; Despacho 1.484 de 13/05/2014; Resolução 453 Gar. Física de 30/12/1998; Despacho 596 de 03/03/2017; Portaria 178 de 03/05/2017 | Concessão; Concessão; Concessão | Outorga de Concessão; Outorga de Concessão; DUP; Outorga de Concessão; Processo de Autorização(SCG); Ampliação de Potência; Ampliação de Potência; Alteração de Razão Social; Garantia Física | SE | Sandovalina/SP-Sudeste; Santa Inês/PR-Sul | UHE.PH.SP.002821-5.01 | 0 | Não | 12/11/1992 | 195.6 |  |  |  | Hídrica | Potencial hidráulico | PH | Potencial hidráulico
2555 | Rosana | 354000 | 354000 | UHE | Operação | Paranapanema | -RIO PARANAPANEMA ENERGIA S.A.(02.998.301/0001-81)-Rua Funchal, 418-SP--Participacao: 100,00000 | Produção Independente de Energia-PIE | Contrato 076 de 22/09/1999 Data de Vigência de 22/09/1999 Data de Vigência até 22/09/2029, ; Portaria 706 de 13/10/1994; Decreto 81.689 de 19/05/1978 Data de Vigência de 22/05/1978 Data de Vigência até 22/05/2008, ; Decreto S/Nº de 20/09/1999 Data de Vigência de 21/09/1999 Data de Vigência até 21/09/2029, ; Despacho S/Nº de 14/09/1979; Processo 48500.001204/98-02; Processo 704.652/76-3; Resolução 2.982 de 21/06/2011; Contrato 1º Termo Aditivo de 05/08/2011; Despacho 1.485 de 13/05/2014; Resolução 453 Gar. Física de 30/12/1998; Despacho 596 de 03/03/2017; Portaria 178 de 03/05/2017; Contrato Termo Apostilamento de 27/02/2018 | Concessão; Concessão; Concessão | Outorga de Concessão; Outorga de Concessão; Outorga de Concessão; Processo de Autorização(SCG); Ampliação de Potência; Alteração de Razão Social; Garantia Física; Alteração da Localização-UF | SE | Diamante do Norte/PR-Sul; Rosana/SP-Sudeste | UHE.PH.SP.002555-0.01 | 0 | Não | 20/05/1987 | 173.9 |  |  |  | Hídrica | Potencial hidráulico | PH | Potencial hidráulico
42 | Aimorés | 330000 | 330000 | UHE | Operação | Doce | -Aliança Geração de Energia S.A.(12.009.135/0001-05)-Rua Matia Cardoso, 9º andar, 169-MG--Participacao: 100,00000 | Produção Independente de Energia-PIE | Contrato 2º Termo Aditivo de 09/02/2009; Contrato 3º Termo Aditivo de 13/05/2011; Portaria 445 de 22/12/2004; Resolução 453 de 30/12/1998; Resolução 4.952 de 25/11/2014; Processo 48500.002549/14-38; Contrato 4º Termo Aditivo de 25/05/2015; Processo 48500.001862/98-78; Processo 604.260/75-02; Resolução 322 de 14/10/1998; Decreto 76.007 de 23/07/1975 Data de Vigência de 24/07/1975 Data de Vigência até 24/07/2005, ; Despacho S/Nº de 01/02/1996; Despacho S/Nº de 17/04/1997; Decreto 2.003 de 10/09/1996; Despacho 315 de 30/05/2001; Processo 48500.000478/99-75; Contrato 101 de 20/12/2000 Data de Vigência de 20/12/2000 Data de Vigência até 20/12/2035, ; Despacho 022 de 23/01/2002; Despacho 1.796 de 08/11/2005; Resolução 407 de 20/12/2004; Processo 48100.003191/95-02; Resolução 909 de 08/05/2007; Contrato 1º Termo Aditivo de 14/12/2007; Despacho 931 - SFG - UG03 de 29/07/2005; Despacho 1.099 - SFG - UG02 de 30/08/2005; Despacho 1.731 - SFG - UG01 de 01/11/2005; Portaria 178 de 03/05/2017; Decreto S/N de 21/06/2000 | Concessão; Concessão | Transferência de Titularidade; Transferência de Titularidade; Garantia Física; Transferência de Titularidade; Transferência de Titularidade; Outorga de Concessão; Outros; Outorga de Concessão; Processo de Concessão; Transferência de Titularidade; Transferência de Titularidade; Garantia Física; Prorrogação da Outorga | SE | Baixo Guandu/ES-Sudeste; Aimorés/MG-Sudeste | UHE.PH.MG.000042-6.01 | 0 | Não | 30/07/2005 | 181.9 |  |  |  | Hídrica | Potencial hidráulico | PH | Potencial hidráulico
1304 | Luís Eduardo Magalhães (Lajeado) | 902500 | 902500 | UHE | Operação | Tocantins | INVESTCO-INVESTCO SA(00.644.907/0001-93)-ROD - TO MIRACEMA KM 23, S/N-TO--Participacao: 1,00000; -LAJEADO ENERGIA S/A(03.460.864/0001-84)-Rua Gomes de Carvalho, 1996-SP--Participacao: 72,27000; -PAULISTA LAJEADO ENERGIA S/A(03.491.603/0001-21)-R VIGATO, 1620 -SP--Participacao: 6,93000; CEBLajeado-CEB Lajeado S.A(03.677.638/0001-50)-Edifício SIA Setor de Áreas Públicas Lote C, S/N-DF--Participacao: 19,80000 | Produção Independente de Energia-PIE; Produção Independente de Energia-PIE; Produção Independente de Energia-PIE; Produção Independente de Energia-PIE | Decreto S/Nº de 15/12/1997 Data de Vigência de 15/01/1998 Data de Vigência até 15/01/2033, ; Decreto S/Nº de 23/07/2001; Contrato 005/1997-01 de 17/07/2000; Processo 48100.001551/97-77; Processo 48500.000596/98-11; Processo 48500.000670/98-71; Resolução 266 de 06/07/2000; Resolução 167 de 27/05/1998; Resolução 352 de 12/11/1998; Resolução 095 de 13/04/2000; Contrato 005/1997 de 16/12/1997 Data de Vigência de 15/01/1998 Data de Vigência até 15/01/2033, ; Portaria 287 de 15/07/1997; Despacho 075 de 19/02/2002; Contrato 005/1997-02 de 04/03/2002; Contrato 005/1997-03 de 24/11/2004; Contrato 005/1997-04 de 17/08/2005; Portaria 249 de 16/05/2003; Resolução 2.218 de 01/12/2009; Contrato 005/1997-05 de 17/12/2010; Portaria 178 de 03/05/2017; Despacho 321 de 11/02/2020; Contrato 005/1997-06 de 17/07/2020 | Concessão; Concessão | Outorga de Concessão; Processo de Autorização(SCG); Transferência de Titularidade; Outorga de Concessão; Redução de Potência; Transferência de Titularidade; Transferência de Titularidade; Garantia Física; Alteração LT Interesse Restrito; Alteração LT Interesse Restrito | N | Miracema do Tocantins/TO-Norte; Palmas/TO-Norte | UHE.PH.TO.001304-8.01 | 0 | Sim | 01/12/2001 | 505.1 |  | -9.7572 | -48.3714 | Hídrica | Potencial hidráulico | PH | Potencial hidráulico
2001 | Passo Fundo | 226000 | 226000 | UHE | Operação | Passo Fundo | ENGIE-ENGIE BRASIL ENERGIA S.A.(02.474.103/0001-19)-Rua Paschoal Apóstolo Pítsica, 5064-SC--Participacao: 100,00000 | Produção Independente de Energia-PIE | Contrato 192 de 28/09/1998 Data de Vigência de 28/09/1998 Data de Vigência até 28/09/2028, ; Resolução 217 de 16/07/1998; Decreto 52.703 de 01/10/1963 Data de Vigência de 30/10/1963 Data de Vigência até 30/10/1993, ; Decreto 64.395 de 23/04/1969; Decreto 65.504 de 21/10/1969; Decreto S/Nº de 25/09/1998 Data de Vigência de 28/09/1998 Data de Vigência até 28/09/2028, ; Despacho S/Nº de 11/02/1966; Despacho S/Nº de 04/10/1996; Processo 48500.000001/97-09; Contrato 1º Termo Aditivo de 10/05/2012; Despacho 2.337 de 08/09/2016; Portaria 178 de 03/05/2017; Portaria 629 de 24/11/2014 | Concessão; Concessão; Concessão | Outorga de Concessão; Outorga de Concessão; Transferência de Titularidade; DUP; Outorga de Concessão; Processo de Autorização(SCG); Ampliação de Potência; Alteração de Razão Social; Garantia Física; Aprovação como Prioritário | S | Entre Rios do Sul/RS-Sul | UHE.PH.RS.002001-0.01 | 0 | Não | 30/03/1973 | 113.1 |  |  |  | Hídrica | Potencial hidráulico | PH | Potencial hidráulico
2176 | Queimado | 105000 | 105000 | UHE | Operação | Preto | CEMIG-GT-CEMIG GERAÇÃO E TRANSMISSÃO S.A(06.981.176/0001-58)-Avenida Barbacena, 1200-MG--Participacao: 82,50000; CEBPAR-CEB Participações S.A(03.682.014/0001-20)-SIA - Área de Serviço Público, Lote C, Bloco M, Sala 04, S/N-DF--Participacao: 17,50000 | Produção Independente de Energia-PIE; Produção Independente de Energia-PIE | Decreto S/Nº de 26/11/1997 Data de Vigência de 27/11/1997 Data de Vigência até 27/11/2032, ; Despacho 382 de 10/09/1999; Processo 48100.000853/97-09; Despacho 178 de 28/04/2000; Processo 48500.001089/99-49; Decreto S/Nº de 20/05/1997; Concorrência 002 de 13/11/1997; Contrato 006/1997-01 de 04/10/2002; Resolução 190 de 24/05/2001; Resolução 479 de 29/08/2002; Contrato 006/1997 de 18/12/1997 Data de Vigência de 18/12/1997 Data de Vigência até 18/12/2032, ; Despacho 044 de 11/01/2006; Despacho 1.796 de 08/11/2005; Resolução 318 de 14/09/2005; Resolução 407 de 20/12/2004; Despacho 288/2004-SFG UG03 de 08/04/2004; Despacho 468/2004-SFG UG01 de 15/06/2004; Despacho 547/2004-SFG UG02 de 07/07/2004; Contrato 006/1997-02 de 17/07/2009; Portaria 178 de 03/05/2017; Resolução 653 de 26/11/2002; Processo 48500.001715/2002-00 | Concessão; Concessão | Outorga de Concessão; Processo de Autorização(SCG); Alteração do Regime de Exploração; Outorga de Concessão; Liberação de Unidade Geradora para Operação Comercial; Liberação de Unidade Geradora para Operação Comercial; Liberação de Unidade Geradora para Operação Comercial; Transferência de Titularidade; Garantia Física; DUP; Processo de DUP | SE | Cristalina/GO-Centro Oeste; Unaí/MG-Sudeste | UHE.PH.MG.002176-8.01 | 0 | Sim | 16/06/2004 | 67.9 |  |  |  | Hídrica | Potencial hidráulico | PH | Potencial hidráulico
2659 | Salto Osório | 1078000 | 1078000 | UHE | Operação | Iguaçu | ENGIE-ENGIE BRASIL ENERGIA S.A.(02.474.103/0001-19)-Rua Paschoal Apóstolo Pítsica, 5064-SC--Participacao: 100,00000 | Produção Independente de Energia-PIE | Processo 48500.000001/97-09; Processo 48500.003845/98-20; Processo 702.025/70; Contrato 192 de 28/09/1998 Data de Vigência de 28/09/1998 Data de Vigência até 28/09/2028, ; Resolução 217 de 16/07/1998; Decreto 66.991 de 04/08/1970 Data de Vigência de 05/08/1970 Data de Vigência até 05/08/2000, ; Decreto 73.636 de 13/02/1974; Decreto S/Nº de 25/09/1998 Data de Vigência de 28/09/1998 Data de Vigência até 28/09/2028, ; Despacho 436 de 28/07/1970; Despacho S/Nº de 29/11/1973; Despacho 2.337 de 08/09/2016; Portaria 81 de 30/03/2017; Portaria 178 de 03/05/2017; Portaria 84 de 03/03/2020 | Concessão; Concessão; Concessão | Processo de Autorização(SCG); Outorga de Concessão; Outorga de Concessão; DUP; Outorga de Concessão; Alteração de Razão Social; Garantia Física; Garantia Física; Aprovação como Prioritário | S | Quedas do Iguaçu/PR-Sul | UHE.PH.PR.002659-0.01 | 0 | Não | 01/01/1975 | 502.6 |  |  |  | Hídrica | Potencial hidráulico | PH | Potencial hidráulico
2672 | Salto Santiago | 1420000 | 1420000 | UHE | Operação | Iguaçu | ENGIE-ENGIE BRASIL ENERGIA S.A.(02.474.103/0001-19)-Rua Paschoal Apóstolo Pítsica, 5064-SC--Participacao: 100,00000 | Produção Independente de Energia-PIE | Despacho 389 de 16/09/1999; Contrato 192 de 28/09/1998 Data de Vigência de 28/09/1998 Data de Vigência até 28/09/2028, ; Resolução 217 de 16/07/1998; Decreto 70.747 de 22/06/1972 Data de Vigência de 23/06/1972 Data de Vigência até 23/06/2002, ; Decreto 76.475 de 23/10/1975; Decreto 78.988 de 21/12/1976; Decreto S/Nº de 25/09/1998 Data de Vigência de 28/09/1998 Data de Vigência até 28/09/2028, ; Despacho S/Nº de 19/03/1975; Processo 48500.000001/97-09; Resolução 305 de 03/08/2001; Resolução 531 de 25/09/2002; Despacho 2.169 de 02/07/2015; Despacho 2.337 de 08/09/2016; Portaria 81 de 30/03/2017; Portaria 178 de 03/05/2017; Portaria 630 de 24/11/2014 | Concessão; Concessão; Concessão | Outorga de Concessão; Outorga de Concessão; DUP; DUP; Outorga de Concessão; Processo de Autorização(SCG); Alteração de Razão Social; Garantia Física; Garantia Física; Aprovação como Prioritário | S | Saudade do Iguaçu/PR-Sul | UHE.PH.PR.002672-7.01 | 0 | Não | 01/01/1980 | 725.2 |  |  |  | Hídrica | Potencial hidráulico | PH | Potencial hidráulico
2103 | Ponte de Pedra | 176100 | 176100 | UHE | Operação | Correntes | ENGIE-ENGIE BRASIL ENERGIA S.A.(02.474.103/0001-19)-Rua Paschoal Apóstolo Pítsica, 5064-SC--Participacao: 100,00000 | Produção Independente de Energia-PIE | Resolução 057 de 04/03/1998; Processo 48500.005313/99-62; Despacho 270 de 30/06/2000; Contrato 077/1999 de 01/10/1999 Data de Vigência de 01/10/1999 Data de Vigência até 01/10/2034, ; Decreto S/Nº de 13/01/1999 Data de Vigência de 14/01/1999 Data de Vigência até 14/01/2029, ; Processo 48100.000854/97-63; Resolução 362 de 13/09/2000; Contrato 077/1999-01 de 14/01/2002; Contrato 077/1999-02 de 11/11/2005; Despacho 850 - SFG - UG03 de 18/07/2005; Despacho 1.011 - SFG - UG02 de 11/08/2005; Despacho 1.166 - SFG - UG01 de 06/09/2005; Resolução 2.647 de 14/12/2010; Contrato 077/1999-03 de 21/03/2013; Despacho 4.108 de 22/12/2015; Despacho 2.337 de 08/09/2016; Portaria 178 de 03/05/2017 | Concessão; Concessão | Outorga de Concessão; Outorga de Concessão; Processo de Autorização(SCG); Transferência de Titularidade; Transferência de Titularidade; Alteração de Razão Social; Garantia Física | CO | Sonora/MS-Centro Oeste; Itiquira/MT-Centro Oeste | UHE.PH.MT.002103-2.01 | 0 | Sim | 19/07/2005 | 133.6 |  |  |  | Hídrica | Potencial hidráulico | PH | Potencial hidráulico
630 | Cana Brava | 450000 | 450000 | UHE | Operação | Tocantins | ENGIE-ENGIE BRASIL ENERGIA S.A.(02.474.103/0001-19)-Rua Paschoal Apóstolo Pítsica, 5064-SC--Participacao: 100,00000 | Produção Independente de Energia-PIE | Comunicado S/Nº de 04/11/1997; Contrato 185/1998 de 07/08/1998 Data de Vigência de 07/08/1998 Data de Vigência até 07/08/2033, ; Portaria 2.130 de 15/10/1979; Portaria 267 de 16/07/1996; Portaria 337 de 07/11/1996; Processo 48100.000852/97-38; Processo 48500.002352/99-16; Decreto 74.279 de 11/07/1974 Data de Vigência de 12/07/1974 Data de Vigência até 12/07/2024, ; Decreto 84.589 de 24/03/1980; Decreto 85.983 de 06/05/1981 Data de Vigência de 08/05/1981 Data de Vigência até 08/05/2011, ; Decreto 2.061 de 05/11/1996; Decreto S/Nº de 12/06/1998 Data de Vigência de 15/06/1998 Data de Vigência até 15/06/2033, ; Despacho 331 de 03/08/2000; Processo 27100.000029/90-59; Resolução 150 de 18/05/2000; Processo 48500.003323/99-45; Decreto S/Nº de 12/04/1995; Resolução 409 de 11/12/1998; Contrato 185/1998-01 de 02/10/2008; Despacho 2.337 de 08/09/2016; Portaria 178 de 03/05/2017; Contrato 185/1998-02 de 29/10/2021 | Concessão; Concessão; Concessão; Concessão | Outorga de Concessão; Processo de Autorização(SCG); Outorga de Concessão; Outros; Outorga de Concessão; Outros; Outorga de Concessão; Alteração de Razão Social; Extinção de Outorga; Transferência de Titularidade; Alteração de Razão Social; Garantia Física; Uso do Bem Público | CO | Cavalcante/GO-Centro Oeste; Minaçu/GO-Centro Oeste | UHE.PH.GO.000630-0.01 | 0 | Sim | 22/05/2002 | 260.8 |  |  |  | Hídrica | Potencial hidráulico | PH | Potencial hidráulico
2648 | Salto Grande (Lucas Nogueira Garcez) | 73800 | 73800 | UHE | Operação | Paranapanema | -RIO PARANAPANEMA ENERGIA S.A.(02.998.301/0001-81)-Rua Funchal, 418-SP--Participacao: 100,00000 | Produção Independente de Energia-PIE | Decreto 42.887 de 26/12/1957 Data de Vigência de 28/12/1957 Data de Vigência até 28/12/1987, ; Decreto 44.781 de 06/11/1958; Decreto 60.077 de 16/01/1967 Data de Vigência de 19/01/1967 Data de Vigência até 19/01/1997, ; Portaria 455 de 06/08/1968; Contrato 076 de 22/09/1999 Data de Vigência de 22/09/1999 Data de Vigência até 22/09/2029, ; Decreto S/Nº de 20/09/1999 Data de Vigência de 21/09/1999 Data de Vigência até 21/09/2029, ; Processo 48500.001204/98-02; Resolução 076 de 20/04/1999; Decreto 27.769 de 08/02/1950 Data de Vigência de 11/04/1950 Data de Vigência até 11/04/1980, ; Decreto 33.104 de 22/06/1953; Resolução 2.982 de 21/06/2011; Contrato 1º Termo Aditivo de 05/08/2011; Resolução 453 Gar. Física de 30/12/1998; Despacho 596 de 03/03/2017; Portaria 178 de 03/05/2017 | Concessão; Concessão; Concessão; Concessão; Concessão | Outorga de Concessão; Outros; Outorga de Concessão; Outorga de Concessão; Outorga de Concessão; Processo de Autorização(SCG); Outorga de Concessão; Transferência de Titularidade; Ampliação de Potência; Alteração de Razão Social; Garantia Física | SE | Cambará/PR-Sul; Salto Grande/SP-Sudeste | UHE.PH.SP.002648-4.01 | 0 | Não | 31/05/1958 | 52.3 |  |  |  | Hídrica | Potencial hidráulico | PH | Potencial hidráulico
1268 | Juba I | 42000 | 42000 | UHE | Operação | Juba | ITAMARATI-ITAMARATI NORTE S/A AGROPECUÁRIA(03.532.447/0001-08)-FAZ CAMARCAN FOZ DO C SETE MORROS, S/N-MT--Participacao: 100,00000 | Autoprodução de Energia-APE | Portaria 354 de 18/11/1992; Portaria 264 de 09/12/1991; Decreto S/Nº de 14/02/1992 Data de Vigência de 17/02/1992 Data de Vigência até 17/02/2022, ; Portaria 88 de 05/06/1989; Portaria 124 de 15/06/1990; Processo 27100.000473/89-95; Decreto S/Nº de 04/06/1992; Despacho 3.409 de 28/12/2016; Portaria 798 de 13/07/2021; Portaria 551 de 09/09/2021 Data de Vigência de 17/02/2022 Data de Vigência até 17/02/2052, ; Despacho 3400/2021-SFG de 26/10/2021 | Concessão; Autorização | Outorga de Concessão; Outros; Desconto TUST/TUSD; Garantia Física; Prorrogação da Outorga; Liberação de Unidade Geradora para Operação Comercial | CO | Barra do Bugres/MT-Centro Oeste; Tangará da Serra/MT-Centro Oeste | UHE.PH.MT.001268-8.01 | 0 | Não | 10/11/1995 | 26.38 |  |  |  | Hídrica | Potencial hidráulico | PH | Potencial hidráulico
1269 | Juba II | 42000 | 42000 | UHE | Operação | Juba | ITAMARATI-ITAMARATI NORTE S/A AGROPECUÁRIA(03.532.447/0001-08)-FAZ CAMARCAN FOZ DO C SETE MORROS, S/N-MT--Participacao: 100,00000 | Autoprodução de Energia-APE | Decreto S/Nº de 04/06/1992; Decreto S/Nº de 14/02/1992 Data de Vigência de 17/02/1992 Data de Vigência até 17/02/2022, ; Portaria 264 de 09/12/1991; Processo 27100.000473/89-95; Portaria 88 de 05/06/1989; Portaria 124 de 15/06/1990; Portaria 354 de 18/11/1992; Despacho 3.409 de 28/12/2016; Portaria 798 de 13/07/2021; Portaria 551 de 09/09/2021 Data de Vigência de 17/02/2022 Data de Vigência até 17/02/2052, ; Despacho 3333/2021-SFG de 20/10/2021; Despacho 3401/2021-SFG de 25/10/2021 | Concessão; Autorização | DUP; Outorga de Concessão; Desconto TUST/TUSD; Garantia Física; Prorrogação da Outorga; Liberação de Unidade Geradora para Operação em Teste; Liberação de Unidade Geradora para Operação Comercial | CO | Barra do Bugres/MT-Centro Oeste; Tangará da Serra/MT-Centro Oeste | UHE.PH.MT.001269-6.01 | 0 | Não | 16/08/1995 | 28.56 |  |  |  | Hídrica | Potencial hidráulico | PH | Potencial hidráulico
27244 | Itiquira (Casas de Forças I e II) | 157370 | 157370 | UHE | Operação | Itiquira | ITISA-ITIQUIRA ENERGÉTICA S.A(00.185.041/0001-08)-ROD BR 163 KM 48 mais 12KM, S/N-MT--Participacao: 100,00000 | Autoprodução de Energia-APE | Portaria 585 de 20/12/1995; Contrato 213 de 27/10/1998 Data de Vigência de 27/10/1998 Data de Vigência até 27/10/2028, ; Portaria 576 de 14/06/1993; Portaria 217 de 18/10/1981; Processo 29000.016973/1991-53; Decreto S/Nº de 14/12/1994 Data de Vigência de 15/12/1994 Data de Vigência até 15/12/2024, ; Despacho 332 de 07/08/2000; Resolução 253 de 17/08/1999; Despacho 82 de 15/01/2014; Despacho 1230-2016-SFG de 11/05/2016; Despacho 2960/2016-SFG de 11/11/2016; Resolução 6.115 de 08/11/2016 Data de Vigência de 14/11/2016 Data de Vigência até 23/12/2024, ; Despacho 949/2017-SFG de 04/04/2017; Portaria 178 de 03/05/2017; Contrato 2013/1998-01 de 24/07/2018 Data de Vigência de 24/07/2018 Data de Vigência até 23/12/2024, | Concessão; Concessão; Concessão | Outorga de Concessão; Processo de Autorização(SCG); Outorga de Concessão; Alteração de Razão Social; Registro de Potência Líquida; Suspensão de operação comercial de unidade geradora; Retomada de Operação Comercial de Unidade Geradora; Prorrogação da Outorga; Retomada de Operação Comercial de Unidade Geradora; Garantia Física; Prorrogação da Outorga | CO | Itiquira/MT-Centro Oeste | UHE.PH.MT.027244-2.01 | 0 | Não | 06/11/2002 | 110.5 |  |  |  | Hídrica | Potencial hidráulico | PH | Potencial hidráulico
1079 | Guilman Amorim | 140000 | 140000 | UHE | Operação | Piracicaba | SAMARCO-SAMARCO MINERAÇÃO S.A.(16.628.281/0001-61)-Edifício Rua Paraíba 1122, 1122-MG--Participacao: 49,00000; ARCELORMITTAL-ARCELORMITTAL BRASIL S.A.(17.469.701/0001-77)-Edifício Avenida Carandaí 1115, 1115-MG--Participacao: 51,00000 | Produção Independente de Energia-PIE; Produção Independente de Energia-PIE | Contrato 161 de 19/05/1998 Data de Vigência de 25/01/1995 Data de Vigência até 25/01/2025, ; Portaria 135 de 02/05/1995; Decreto S/Nº de 27/08/1996; Decreto S/Nº de 24/01/1995 Data de Vigência de 25/01/1995 Data de Vigência até 25/01/2025, ; Processo 48100.000129/1993-71; Resolução 694 de 27/09/2006; Despacho 4.530 de 05/10/2008; Contrato 1º Termo aditivo de 06/08/2010; Portaria 178 de 03/05/2017 | Concessão; Concessão | Outorga de Concessão; Transferência de Titularidade; Outorga de Concessão; Processo de Concessão; Autorização para Comercializadora; Transferência de Titularidade; Garantia Física | SE | Antônio Dias/MG-Sudeste; Nova Era/MG-Sudeste | UHE.PH.MG.001079-0.01 | 0 | Não | 02/11/1997 | 68.4 |  |  |  | Hídrica | Potencial hidráulico | PH | Potencial hidráulico
27968 | Monte Claro | 130000 | 130000 | UHE | Operação | das Antas | CERAN-COMPANHIA ENERGÉTICA RIO DAS ANTAS(04.237.975/0001-99)-Avenida Madre Benvenuta, 1168 -SC--Participacao: 100,00000 | Produção Independente de Energia-PIE | Processo 48500.005783/00-31; Despacho 403 de 21/09/2000; Decreto 3.393 de 28/03/2000; Contrato 008/2001 de 15/03/2001 Data de Vigência de 15/03/2001 Data de Vigência até 15/03/2036, ; Decreto S/Nº de 19/02/2001 Data de Vigência de 15/03/2001 Data de Vigência até 15/03/2036, ; Contrato 008/2001-01 de 29/05/2006; Despacho 1.100 - SFG - UG01 de 28/12/2004; Despacho 2.803 - SFG - UG02 de 28/11/2006; Contrato 008/2001-02 de 05/05/2009; Despacho 4.275 de 30/10/2014; Portaria 178 de 03/05/2017 | Concessão; Concessão | Processo de Autorização(SCG); Outros; Outorga de Concessão; Outorga de Concessão; Garantia Física | S | Bento Gonçalves/RS-Sul; Veranópolis/RS-Sul | UHE.PH.RS.027968-4.01 | 0 | Sim | 29/12/2004 | 56.1 |  |  |  | Hídrica | Potencial hidráulico | PH | Potencial hidráulico
28016 | CTE Fibra | 6600 | 8812 | UTE | Revogada |  | -Vicunha Rayon Ltda(03.719.063/0001-90)-Av. São Jeronimo, nº 4751 -SP--Participacao: 100,00000 | Autoprodução de Energia-APE | Processo 48500.006325/00-92; Resolução 478 de 06/12/2000; Despacho 084 de 16/02/2001; Resolução 225 de 20/06/2005; Despacho 4.032 de 13/10/2011; Resolução 3.201 de 16/11/2011; Resolução 4.165 de 18/06/2013; Resolução 6.805 de 23/01/2018 | Autorização | Transferência de Titularidade; Redução de Potência; Transferência de Titularidade; Transferência de Titularidade; Revogação de Outorga | SE | Americana/SP-Sudeste | UTE.GN.SP.028016-0.01 | 0 | Não | 25/02/1954 | 0 |  |  |  | Fóssil | Gás natural | GN | Gás Natural
28236 | Moreno | 10000 | 10000 | UTE | Operação |  | -Central Energética Moreno Açúcar e Álcool Ltda(45.765.914/0001-81)-Rod. SP 253 - km 160-SP--Participacao: 100,00000 | Autoprodução de Energia-APE | Processo 48500.008865/2000-19; Resolução 285 de 23/07/2001 Data de Vigência de 24/07/2001 Data de Vigência até 24/07/2031, ; Despacho 54 de 10/01/2014 | Autorização | Processo de Autorização(SCG); Outorga de Autorização; Ampliação de Potência | SE | Luís Antônio/SP-Sudeste | UTE.AI.SP.028236-7.01 | 0 | Não | 01/01/1994 | 0 |  |  |  | Biomassa | Agroindustriais | AI | Bagaço de Cana de Açúcar
235 | Batalha | 960 | 960 | CGH | Operação | Rio Batalha | AGROROSSATO-Agropecuária Rossato Ltda(76.987.544/0001-50)-Rua Honório Silva, S/N-MG--Participacao: 100,00000 | Registro-REG | Decreto 39.114 de 02/05/1956; Decreto 36.363 de 21/10/1954; Processo 27105.000598/85-88; Decreto 76.220 de 09/09/1975; Processo 701.957-75; Portaria 047 de 22/04/1987; Portaria 079 de 11/03/1987; Despacho 4.773 de 22/12/2009; Despacho 2442 de 20/08/2010; Resolução 6.631 de 19/09/2017; Declaração O88WlAZ7CCFCO9Z de 10/11/2017 | Concessão; Registro | Alteração de Razão Social; Extinção de Outorga | SE | Paracatu/MG-Sudeste | CGH.PH.MG.000235-6.03 | 50 | Não | 01/12/1954 | 0 |  | -17.4492 | -47.3489 | Hídrica | Potencial hidráulico | PH | Potencial hidráulico
28042 | Catanduva I (Antiga Cerradinho) | 75000 | 75000 | UTE | Operação |  | -COFCO INTERNATIONAL BRASIL S.A.(06.315.338/0001-19)-Rua Sansão Alves dos Santos, 400 -SP--Participacao: 100,00000 | Produção Independente de Energia-PIE | Processo 48500.004280/00-85; Resolução 047 de 01/02/2001 Data de Vigência de 02/02/2001 Data de Vigência até 02/02/2031, ; Despacho 502 de 25/07/2001; Resolução 158 de 26/04/2004; Despacho 2.256 de 27/12/2005; Resolução 892 de 24/04/2007; Despacho 2.015 - SFG UG4E5 de 31/08/2006; Despacho 2.800 de 23/09/2010; Resolução 1.387 de 01/11/2011; Resolução 3.450 de 10/04/2012; Despacho 2.734 de 31/08/2012; Despacho 1.306 de 18/05/2016; Portaria 211 de 26/10/2016; Despacho 1.156 de 24/05/2018; Despacho 559 de 22/02/2019; Portaria 361 de 30/09/2020 | Autorização | Processo de Autorização(SCG); Outorga de Autorização; Redução de Potência; Ampliação de Potência; Redução de Potência; Alteração de Razão Social; Transferência de Titularidade; Transferência de Titularidade; Alteração de Razão Social; Garantia Física; Alteração de Razão Social; Alteração Denominação da Usina; Garantia Física | SE | Catanduva/SP-Sudeste | UTE.AI.SP.028042-9.01 | 0 | Não | 01/10/2001 | 6.6 |  |  |  | Biomassa | Agroindustriais | AI | Bagaço de Cana de Açúcar
28988 | Pezzi | 19000 | 19000 | PCH | Operação | Antas | -PEZZI ENERGÉTICA S.A.(09.199.579/0001-38)-Avenida Almirante Júlio de Sá Bierrenbach, 200-RJ--Participacao: 100,00000 | Produção Independente de Energia-PIE | Processo 48500.000176/2002-83; Resolução 617 de 25/11/2003 Data de Vigência de 26/11/2003 Data de Vigência até 26/11/2033, ; Resolução 3.146 de 04/10/2011; Despacho 3.414 - SFG de 30/10/2012; Despacho 3.801 - SFG de 29/11/2012; Portaria 044 de 02/12/2011; Portaria 209 de 05/04/2012; Portaria 224 de 28/05/2020; Resolução 11.023 de 25/01/2022 Data de Vigência de 31/10/2012 Data de Vigência até 31/10/2042, | Autorização; Autorização | Processo de Autorização(SCG); Outorga de Autorização; Transferência de Titularidade; Garantia Física; REIDI; Garantia Física; Prorrogação da Outorga | S | Bom Jesus/RS-Sul; Jaquirana/RS-Sul | PCH.PH.RS.028988-4.01 | 50 | Não | 31/10/2012 | 10.41 |  | -28.7958 | -50.5611 | Hídrica | Potencial hidráulico | PH | Potencial hidráulico
534 | Cachoeira Fábrica Velha | 588 | 0 | UHE | Revogada | Candodópolis |  |  | Processo 871/45; Decreto 20.601 de 16/02/1946; Decreto 79.353 de 08/03/1977; Decreto 80.065 de 02/08/1977; Despacho S/Nº de 25/10/1977 | Concessão | Outorga de Concessão | SE | Itabira/MG-Sudeste | UHE.PH.MG.000534-7.01 |  | Não |  | 0 |  |  |  | Hídrica | Potencial hidráulico | PH | Potencial hidráulico
592 | Cafundó | 1058 | 1058 | CGH | Operação | Rio Soturno | UHENPAL-NOVA PALMA ENERGIA LTDA(89.889.604/0001-44)-AV VICENTE PIGATTO, 1049 -RS--Participacao: 100,00000 | Registro-REG | Processo 48100.001155/96-69; Despacho 402 de 01/10/1999; Declaração UOAhMtlS732ne79 de 15/04/2019 | Registro; Registro |  | S | Nova Palma/RS-Sul | CGH.PH.RS.000592-4.01 | 50 | Não | 20/09/1952 | 0 |  | -29.4044 | -53.5174 | Hídrica | Potencial hidráulico | PH | Potencial hidráulico
859 | Aquarius | 4200 | 4200 | CGH | Operação | Rio Correntes | -AQUARIUS ENERGÉTICA S/A(05.350.372/0001-61)-R DA CANA, 178-MS--Participacao: 100,00000 | Registro-REG | Decreto 90.077 de 15/08/1984; Processo 702.167/79-05; Decreto 86.861 de 19/01/1982; Portaria 198 de 09/11/1989; Portaria 197 de 09/11/1989; Portaria 267 de 29/09/1986; Portaria 143 de 31/05/1982; Portaria 153 de 22/06/1984; Despacho S/Nº de 01/12/1981; Resolução 247 de 29/05/2003; Resolução 248 de 29/05/2003 Data de Vigência de 30/05/2003 Data de Vigência até 30/05/2033, ; Despacho 092 de 26/02/2003; Resolução 410 de 20/12/2004; Despacho 2.172 - SFG - UG1E2 de 19/09/2006; Portaria 01 Gar. Física de 14/01/2010; Processo 00000.702167/1979-79; Resolução 8.555 de 28/01/2020; Declaração 4KFh6e63dABCJZV de 06/02/2020 | Autorização; Registro | Processo de Autorização(SCG); Outorga de Autorização; Transferência de Titularidade; Processo de Autorização(SCG); Revogação de Outorga | CO | Sonora/MS-Centro Oeste | CGH.PH.MS.000859-1.02 | 50 | Não | 19/09/2006 | 3.69 |  | -17.6223 | -54.8919 | Hídrica | Potencial hidráulico | PH | Potencial hidráulico
27940 | Henrique Nunes Coutinho (Antiga Cachoeirão) | 27000 | 27000 | PCH | Operação | Manhuaçu | -Hidrelétrica Cachoeirão S.A.(08.596.628/0001-03)-Rod KM 27 da Estrada de Pocrane, KM 27-MG--Participacao: 100,00000 | Produção Independente de Energia-PIE | Processo 48500.002779/98-61; Resolução 282 de 26/07/2000 Data de Vigência de 27/07/2000 Data de Vigência até 27/07/2030, ; Resolução 557 de 15/10/2002; Despacho 1.129 de 01/09/2005; Resolução 908 de 08/05/2007; Resolução 1.496 de 12/08/2008; Processo 48500.004415/08-11; Despacho 4.830 - SFG de 30/12/2008; Despacho 559 - SFG de 11/02/2009; Despacho 714 - SFG de 27/02/2009; Portaria 018 de 25/05/2007; Despacho 2.494 de 09/09/2019; Resolução 10.972 de 14/12/2021 Data de Vigência de 31/12/2008 Data de Vigência até 31/12/2038, | Autorização; Autorização | Processo de Autorização(SCG); Outorga de Autorização; Transferência de Titularidade; Transferência de Titularidade; Garantia Física; Alteração Denominação da Usina; Prorrogação da Outorga | SE | Alvarenga/MG-Sudeste; Pocrane/MG-Sudeste | PCH.PH.MG.027940-4.01 | 100 | Não | 30/12/2008 | 16.37 |  |  |  | Hídrica | Potencial hidráulico | PH | Potencial hidráulico
960 | Santa Rosa | 680 | 680 | CGH | Operação | Das Flores | -HIDRO ROCK ENERGIA E MINERAÇÃO LTDA(31.898.117/0001-68)-EST FAZENDA SANTA ROSA, S/N-RJ--Participacao: 100,00000 | Registro-REG | Decreto 82.272 de 18/09/1978; Processo 278/35; Processo 48500.005718/08-43; Resolução 4.261 de 30/07/2013; Ofício 753 de 05/05/2014; Processo 48500.041433/13-00 | Concessão; Registro | Extinção de Outorga | SE | Valença/RJ-Sudeste | CGH.PH.RJ.000960-1.01 |  | Não | 18/09/1978 | 0 |  |  |  | Hídrica | Potencial hidráulico | PH | Potencial hidráulico
1122 | Ilhéus | 2560 | 2560 | CGH | Operação | Rio das Mortes | -FOCUS GERAÇÃO DE ENERGIA LTDA.(27.948.904/0001-08)-Rodovia BR-265, SN-MG--Participacao: 100,00000 | Registro-REG | Decreto 72.365 de 15/06/1973; Processo 48500.003290/1999-98; Resolução 335 de 17/10/2005; Resolução 2.597 de 03/11/2010; Portaria 030 Gar. Física de 18/05/2012; Resolução 6.101 de 01/11/2016; Declaração hK8YBKVdh1tSQ1W de 22/11/2016; Declaração YUFFPtxYCOCnGQZ de 24/11/2016; Declaração 9tYK47VK1ZdtBBx de 25/09/2017; Declaração MYIUhOP9Ctd8ndJ de 05/10/2017; Declaração WlFGh3dOYGCO67Y de 27/04/2018; Declaração hFUGWKUF6FCW1AM de 24/08/2018 | Autorização; Registro; Registro; Registro; Registro; Registro; Registro | Processo de Autorização(SCG); Transferência de Titularidade; Revogação de Outorga | SE | Barbacena/MG-Sudeste | CGH.PH.MG.001122-3.02 | 50 | Não | 01/12/1918 | 0 |  | -21.2725 | -43.8831 | Hídrica | Potencial hidráulico | PH | Potencial hidráulico
1192 | Ituerê | 4040 | 4040 | CGH | Operação | Rio Pomba | -BRITO ENERGÉTICA LTDA.(20.292.993/0001-20)-EST DO BRITO, S/N-MG--Participacao: 100,00000 | Registro-REG | Decreto S/Nº de 31/10/1991; Processo 29000.023626/91-50; Despacho 4.530 de 05/12/2008; Despacho 2.763 de 29/07/2009; Resolução 3.023 de 26/07/2011; Portaria 060 Gar. Física de 10/07/2013; Declaração S6x9BtGnAl4MM4G de 19/02/2018; Resolução 6.832 de 30/01/2018; Declaração SM96P3CYK8x8e81 de 14/09/2018 | Concessão; Registro; Registro | Autorização para Comercializadora; Transferência de Titularidade; Extinção de Outorga | SE | Rio Pomba/MG-Sudeste | CGH.PH.MG.001192-4.02 | 50 | Não | 01/10/1918 | 2.99 |  | -21.2986 | -43.2053 | Hídrica | Potencial hidráulico | PH | Potencial hidráulico
27947 | Branco Peres | 15000 | 15000 | UTE | Operação |  | -BRANCO PERES AGRO S/A(43.619.832/0001-01)-Rua da Consolação, 3741-SP--Participacao: 100,00000 | Produção Independente de Energia-PIE | Processo 48500.005066/2000-09; Despacho 360 de 28/08/2000; Despacho 1.498 de 15/05/2007; Despacho 5 de 05/01/2015; Despacho 2.825 de 25/10/2016; Despacho 3.104 de 22/09/2017; Resolução 8.004 de 23/07/2019 Data de Vigência de 29/07/2019 Data de Vigência até 29/07/2054, ; Resolução 8.004 de 23/07/2019; Resolução 8.799 de 12/05/2020; Despacho 1.619 de 04/06/2020; Despacho 2898/2020-SFG de 09/10/2020; Despacho 3100/2020-SFG de 29/10/2020 | Registro; Autorização | Processo de Autorização(SCG); DRO; Redução de Potência-DRO; Ampliação de Potência-DRO; Outorga de Autorização; Desconto TUST/TUSD; Exploração em Filial; Alteração de Cronograma; Liberação de Unidade Geradora para Operação em Teste; Liberação de Unidade Geradora para Operação Comercial | SE | Adamantina/SP-Sudeste | UTE.AI.SP.027947-1.01 | 50 | Não | 30/10/2020 | 0 |  | -21.4878 | -51.0283 | Biomassa | Agroindustriais | AI | Bagaço de Cana de Açúcar
28993 | Coqueiro | 14400 | 0 | EOL | Revogada |  | NOVA ENERGIA-Nova-Sistemas de Energia Ltda(03.427.380/0001-33)-Rua Praia do Flamengo, nº 66, Bloco A, 7º Andar-RJ--Participacao: 100,00000 | Produção Independente de Energia-PIE | Processo 48500.001188/03-89; Resolução 641 de 03/12/2003; Resolução 2.361 de 19/04/2010 | Autorização | Revogação de Outorga | SE | São João da Barra/RJ-Sudeste | EOL.CV.RJ.028993-0.01 |  | Não |  | 0 |  |  |  | Eólica | Cinética do vento | CV | Cinética do vento
1454 | Mello | 10685 | 9540 | PCH | Operação | Santana | -Companhia Energética Rio Novo(37.470.533/0001-47)-Rua Gonçalves Dias, 1762-MG--Participacao: 100,00000 | Produção Independente de Energia-PIE | Portaria 003 de 18/01/1995 Data de Vigência de 19/01/1995 Data de Vigência até 19/01/2025, ; Portaria 001 de 10/01/1995; Processo 48100.000004/1994-86; Resolução 183 de 09/05/2005; Despacho 1.128 de 26/05/2006; Despacho 4.530 de 05/12/2008; Despacho 2.763 de 29/07/2009; Resolução 3.023 de 26/07/2011 Data de Vigência de 19/01/1995 Data de Vigência até 19/01/2025, ; Portaria 058 de 09/07/2013; Resolução 10.112 de 08/06/2021; Resolução 10.112 de 08/06/2021 | Concessão; Concessão | Outorga de Concessão; Aprovação do PB; Processo de Concessão; Alteração do Enquadramento; Outros; Autorização para Comercializadora; Desconto TUST/TUSD; Transferência de Titularidade; Garantia Física; Transferência de Titularidade; Alteração do Regime de Exploração | SE | Rio Preto/MG-Sudeste | PCH.PH.MG.001454-0.01 | 0 | Não |  | 4.42 |  | -22.05 | -43.75 | Hídrica | Potencial hidráulico | PH | Potencial hidráulico
1552 | Nova Avanhandava (Rui Barbosa) | 347400 | 347400 | UHE | Operação | Tietê | -AES Brasil Operações S.A.(00.194.724/0001-13)-Rodovia Comandante João Ribeiro de Barros, S/N-SP--Participacao: 100,00000 | Produção Independente de Energia-PIE | Contrato 092 de 20/12/1999 Data de Vigência de 20/12/1999 Data de Vigência até 20/12/2029, ; Decreto S/Nº de 15/12/1999; Processo 48500.004002/99-77; Resolução 076 de 20/04/1999; Decreto 77.865 de 21/06/1976 Data de Vigência de 22/06/1976 Data de Vigência até 22/06/2006, ; Decreto 86.607 de 18/01/1981; Despacho S/Nº de 23/06/1976; Processo 48100.000117/96-34; Ofício 813 de 25/07/2002; Resolução 453 Gar. Física de 30/12/1998; Resolução 5.433 de 25/08/2015; Contrato 1º Termo Aditivo; Portaria 178 de 03/05/2017; Portaria 507 de 06/11/2015; Resolução 10.426 de 31/08/2021; Contrato 092/1999-02 de 30/09/2021 | Concessão; Concessão; Concessão | Outorga de Concessão; Processo de Autorização(SCG); Outorga de Concessão; DUP; Alteração de Razão Social; Transferência de Titularidade; Transferência de Titularidade; Garantia Física; Aprovação como Prioritário; Transferência de Titularidade; Transferência de Titularidade | SE | Buritama/SP-Sudeste | UHE.PH.SP.001552-0.01 | 0 | Não | 19/12/1982 | 132.1 |  |  |  | Hídrica | Potencial hidráulico | PH | Potencial hidráulico
28996 | Santa Gabriela | 24000 | 24000 | PCH | Operação | Correntes | -Santa Gabriela Energética S.A.(07.835.806/0001-49)-Av. Engenheiro Domingos Ferreira, n° 2589, sala 801-PE--Participacao: 100,00000 | Produção Independente de Energia-PIE | Processo 48500.004630/02-57; Resolução 654 de 10/12/2003 Data de Vigência de 11/12/2003 Data de Vigência até 11/12/2033, ; Resolução 142 - ANA de 15/03/2004; Resolução 757 de 05/12/2006; Resolução 1.541 de 02/09/2008; Processo 48500.000159/08-85; Despacho 596 de 13/02/2009; Despacho 2.580 de 15/07/2009; Despacho 3.527 - SFG de 17/09/2009; Despacho 3.858-SFG de 13/10/2009; Portaria 135 Gar. Física de 25/06/2007; Resolução 10.972 de 14/12/2021 Data de Vigência de 18/09/2009 Data de Vigência até 18/09/2039, | Autorização; Autorização | Processo de Autorização(SCG); Outorga de Autorização; Transferência de Titularidade; Alteração de Razão Social; Prorrogação da Outorga | CO | Sonora/MS-Centro Oeste; Itiquira/MT-Centro Oeste | PCH.PH.MT.028996-5.01 | 50 | Não | 18/09/2009 | 17.87 |  | -17.5375 | -54.4333 | Hídrica | Potencial hidráulico | PH | Potencial hidráulico
1939 | Palheiros Klabin | 1840 | 1840 | CGH | Operação | Rio Palheiro | -KLABIN S.A.(89.637.490/0001-45)-Avenida Brigadeiro Faria Lima, 3600-SP--Participacao: 100,00000 | Registro-REG | Decreto 93.661 de 05/12/1986; Processo 27100.001474/1986-41; Decreto 40.411 de 26/11/1956; Decreto 48.816 de 12/08/1960; Resolução 685 de 19/09/2006; Resolução 6.959 de 17/04/2018; Declaração MFKUVG5enWMxBI7 de 05/11/2018 | Concessão; Registro | Prorrogação da Outorga; Prorrogação da Outorga; Transferência de Titularidade; Transferência de Titularidade; Extinção de Outorga | S | Petrolândia/SC-Sul | CGH.PH.SC.001939-9.02 | 50 | Não | 01/12/1952 | 0 |  | -27.5965 | -49.7401 | Hídrica | Potencial hidráulico | PH | Potencial hidráulico
28997 | Colino 2 | 16000 | 16000 | PCH | Operação | Córrego Colino | ESPRA-Energética Serra da Prata S.A(05.982.449/0001-16)-Edifício Avenida Tancredo Neves 450, 450-BA--Participacao: 100,00000 | Produção Independente de Energia-PIE | Processo 48500.000479/03-96; Resolução 695 de 24/12/2003 Data de Vigência de 29/12/2003 Data de Vigência até 29/12/2033, ; Resolução 426 de 23/12/2004; Despacho 529 de 15/03/2006; Despacho 2.459 de 07/08/2007; Despacho 2.626 - SFG - UG 1E2 de 16/07/2008; Despacho 2.233 de 06/07/2012; Portaria 31 Gar. Física de 28/01/2014 | Autorização | Processo de Autorização(SCG); Outorga de Autorização; Transferência de Titularidade; Alteração de Cronograma | NE | Jucuruçu/BA-Nordeste; Vereda/BA-Nordeste | PCH.PH.BA.028997-3.01 | 50 | Não | 17/07/2008 | 4.69 |  | -17.0725 | -40.1047 | Hídrica | Potencial hidráulico | PH | Potencial hidráulico
28209 | Usina da Serra | 16200 | 15000 | UTE | Operação |  | -BIOENERGIA SERRA LTDA.(18.734.200/0001-33)-FAZ DA SERRA, S/N-SP--Participacao: 100,00000 | Produção Independente de Energia-PIE | Processo 48500.001413/01-51; Despacho 350 de 12/06/2001; Resolução 148 de 01/04/2003 Data de Vigência de 02/04/2003 Data de Vigência até 02/04/2033, ; Resolução 438 de 23/12/2004; Resolução 3.768 de 27/11/2012; Despacho 1.013 de 05/04/2013; Resolução 4.673 de 20/05/2014; Portaria 211 de 26/10/2016; Portaria 361 de 30/09/2020 | Autorização | Processo de Autorização(SCG); Outorga de Autorização; Transferência de Titularidade; Ampliação de Potência; Transferência de Titularidade; Garantia Física; Garantia Física | SE | Ibaté/SP-Sudeste | UTE.AI.SP.028209-0.01 | 0 | Não | 20/05/2002 | 3.7 |  |  |  | Biomassa | Agroindustriais | AI | Bagaço de Cana de Açúcar
29040 | Kopenhagen | 480 | 480 | UTE | Operação |  | -Chocolates Kopenhagen Ltda(61.158.283/0144-91)-Rua João Ferreira de Camargo, 271-SP--Participacao: 100,00000 | Registro-REG; Registro-REG | Processo 48500.004065/03-45; Despacho 1.047 de 31/12/2003 | Registro |  | SE | Barueri/SP-Sudeste | UTE.PE.SP.029040-8.01 | 0 | Não |  | 0 |  |  |  | Fóssil | Petróleo | PE | Óleo Diesel
29041 | Millennium | 10200 | 10200 | EOL | Operação |  | -SPE Millennium Central Geradora Eólica S.A(07.321.412/0001-72)-Rua Paulo Barros de Góis, 1840, sl 1501, 15° andar-RN--Participacao: 100,00000 | Produção Independente de Energia-PIE | Processo 48500.004426/01-18; Resolução 13 de 19/01/2004 Data de Vigência de 22/01/2004 Data de Vigência até 22/01/2034, ; Resolução 170 de 29/04/2004; Resolução 054 de 31/01/2005; Resolução 431 de 30/01/2006; Despacho 2.553 de 14/08/2007; Despacho 3.663 de 19/12/2007; Despacho 3.499 - SFG de 28/11/2007; Resolução 65 de 25/05/2004; Resolução 13 de 19/01/2004 | Autorização | Processo de Autorização(SCG); Outorga de Autorização; Transferência de Titularidade; Transferência de Titularidade; Alteração de Cronograma; Garantia Física; Desconto TUST/TUSD | NE | Mataraca/PB-Nordeste | EOL.CV.PB.029041-6.01 | 50 | Não | 28/11/2007 | 3.95 |  |  |  | Eólica | Cinética do vento | CV | Cinética do vento
29046 | Morumbi Shopping | 1450 | 1450 | UTE | Operação |  | -Condomínio do Shopping Center Morumbi(53.825.121/0001-39)-Avenida Roque Petroni Júnior, nº 1.089, nível G2-SP--Participacao: 100,00000 | Registro-REG | Processo 48500.002352/03-66; Despacho 25 de 23/01/2004 | Registro |  | SE | São Paulo/SP-Sudeste | UTE.PE.SP.029046-7.01 |  | Não | 11/12/2001 | 0 |  |  |  | Fóssil | Petróleo | PE | Óleo Diesel
29057 | Lagoa Grande | 25600 | 25600 | PCH | Operação | Palmeiras | -Lagoa Grande Energética S.A(06.095.671/0001-60)-AV GOIAS, 254-TO--Participacao: 100,00000 | Produção Independente de Energia-PIE | Resolução 37 de 03/02/2004 Data de Vigência de 04/02/2004 Data de Vigência até 04/02/2034, ; Processo 48500.000916/03-07; Resolução 176 de 30/04/2004; Resolução 166 de 25/04/2005; Despacho 527 de 15/03/2006; Despacho 898 de 04/05/2006; Resolução 582 de 22/05/2006; Despacho 3.227 de 23/10/2007; Despacho 3.535-SFG - UG1,2E3 de 24/09/2008; Despacho 3.742 de 10/10/2008; Resolução 65 de 26/05/2004 | Autorização | Outorga de Autorização; Processo de Autorização(SCG); Transferência de Titularidade; Ampliação de Potência; Garantia Física | N | Dianópolis/TO-Norte; Novo Jardim/TO-Norte; Ponte Alta do Bom Jesus/TO-Norte | PCH.PH.TO.029057-2.01 | 50 | Não | 25/09/2008 | 13.43 |  | -12.1525 | -46.8177 | Hídrica | Potencial hidráulico | PH | Potencial hidráulico
29063 | Boa Fé | 24000 | 24000 | PCH | Operação | Carreiro | -Boa Fé Energética S.A.(07.647.780/0001-05)-Avenida Carlos Gomes, 75-RS--Participacao: 100,00000 | Produção Independente de Energia-PIE | Processo 48500.005199/2000-02; Resolução 55 de 17/02/2004 Data de Vigência de 18/02/2004 Data de Vigência até 18/02/2034, ; Resolução 714 de 03/10/2006; Despacho 2.906 de 05/08/2008; Resolução 1.481 de 29/07/2008; Despacho 3.362 de 11/09/2008; Despacho 2.656 de 24/06/2011; Despacho 4.115 - SFG de 19/10/2011; Despacho 1.892 de 04/06/2012; Portaria 100 de 31/05/2007; Portaria 99 de 04/03/2009; Processo 48500.001547/2008-8; Despacho 3.764 de 16/09/2011 | Autorização | Processo de Autorização(SCG); Outorga de Autorização; Transferência de Titularidade; DUP; Ampliação de Potência; Redução de Potência; Garantia Física; REIDI; Processo de DUP; Aprovação da Revisão de PB | S | Nova Bassano/RS-Sul; Serafina Corrêa/RS-Sul | PCH.PH.RS.029063-7.01 | 50 | Não | 20/10/2011 | 12.23 |  | -28.7519 | -51.8431 | Hídrica | Potencial hidráulico | PH | Potencial hidráulico
29072 | Victor Baptista Adami (Antiga Passos Maia) | 25000 | 25000 | PCH | Operação | Chapecó | -Passos Maia Energética S.A.(08.542.325/0001-08)-Rodovia José Carlos Daux, 5500-SC--Participacao: 100,00000 | Produção Independente de Energia-PIE | Processo 48500.005730/02-37; Resolução 68 de 02/03/2004 Data de Vigência de 03/03/2004 Data de Vigência até 03/03/2034, ; Resolução 1.139 de 04/12/2007; Processo 48500.005961/07-81; Despacho 3.763 de 28/12/2007; Resolução 1.880 de 07/04/2009; Despacho 2.363 de 03/05/2011; Despacho 583 - SFG de 17/02/2012; Despacho 606 - SFG de 23/02/2012; Portaria 252 Gar. Física de 21/09/2006; Portaria 012 Gar. Física de 16/03/2012; Portaria 351 de 21/09/2009 | Autorização | Processo de Autorização(SCG); Outorga de Autorização; Transferência de Titularidade; Ampliação de Potência; REIDI | S | Passos Maia/SC-Sul | PCH.PH.SC.029072-6.01 | 50 | Não | 18/02/2012 | 13.7 |  | -26.7086 | -51.9197 | Hídrica | Potencial hidráulico | PH | Potencial hidráulico
2329 | Cubatão de Cima | 5000 | 5000 | PCH | Desativada | Cubatão de Cima |  |  | Decreto 37.585 de 11/07/1955 | Concessão |  | S | Cubatão/SP-Sudeste | PCH.PH.SP.002329-9.01 |  | Não |  | 0 |  |  |  | Hídrica | Potencial hidráulico | PH | Potencial hidráulico
29074 | Espigão | 2300 | 2300 | CGH | Operação | Rio Preto | -Central Hidrelétrica Espigão Ltda.(09.562.114/0001-08)-Av. Roque Petroni Junior, nº 999, 4º andar-SP--Participacao: 100,00000 | Registro-REG | Processo 48500.004139/03-80; Despacho 157 de 05/03/2004; Resolução 442 de 23/12/2004; Ofício 798 de 18/08/2009; Declaração 9tSI19AIOJ2n1hI de 12/08/2015 | Registro; Registro |  | N | Espigão d´Oeste/RO-Norte | CGH.PH.RO.029074-2.01 |  | Não | 10/07/2004 | 0 |  | -11.4797 | -60.7469 | Hídrica | Potencial hidráulico | PH | Potencial hidráulico
28245 | Salto Pinhal | 580 | 580 | CGH | Extinta | Mogi-Guaçu | -CPFL Geração de Energia S.A.(03.953.509/0001-47)-Rua Jorge de Figueiredo Corrêa, 1632-SP--Participacao: 100,00000 | Serviço Público-SP; Serviço Público-SP | Decreto S/Nº de 19/11/1997; Processo 48100.001560/97-68; Contrato 015 de 20/11/1997; Contrato 015-2º Termo Aditivo de 19/06/2001; Resolução 465 de 29/11/2000; Processo 48500.004978/00-55; Resolução 782 de 23/12/2002; Resolução 365 de 29/07/2003; Contrato 015-5º Termo Aditivo de 16/11/2004; Contrato 015-6º Termo Aditivo de 17/11/2004; Contrato 015-4º Termo Aditivo de 23/08/2002; Resolução 766 de 19/12/2006; Resolução 4.559 de 25/02/2014 | Concessão | Transferência de Titularidade; Transferência de Titularidade; Transferência de Titularidade; Revogação de Outorga | SE | Espírito Santo do Pinhal/SP-Sudeste | CGH.PH.SP.028245-6.01 | 0 | Não |  | 0 |  |  |  | Hídrica | Potencial hidráulico | PH | Potencial hidráulico
29076 | Agudos Ambev | 4800 | 4800 | UTE | Operação |  | AMBEV-Companhia Brasileira de Bebidas(60.522.000/0017-66)-Estrada do Jaguari, s/n° - Km 12-SP--Participacao: 100,00000 | Registro-REG | Processo 48500.002998/01-72; Despacho 177 de 15/03/2004 | Registro |  | SE | Agudos/SP-Sudeste | UTE.PE.SP.029076-9.01 | 0 | Não | 16/03/2004 | 0 |  |  |  | Fóssil | Petróleo | PE | Óleo Diesel
29094 | Bastos | 328 | 328 | UTE | Revogada |  | -Mogiana Alimentos S.A(45.710.423/0044-73)-Rua das Magnólias, 2.405-SP--Participacao: 100,00000 | Autoprodução de Energia-APE | Processo 48500.002270/03-01; Despacho 207 de 18/03/2004; Despacho 3.525 de 03/12/2007 | Registro | Revogação de Outorga | SE | Bastos/SP-Sudeste | UTE.PE.SP.029094-7.01 |  | Não |  | 0 |  |  |  | Fóssil | Petróleo | PE | Óleo Diesel
29105 | Campo do Cemitério | 22500 | 0 | EOL | Revogada |  | SBER-Sociedade Brasileira de Energias Renováveis Ltda(05.654.040/0001-70)-Rua Julio Siqueira, 581 - Parte -CE--Participacao: 100,00000 | Produção Independente de Energia-PIE | Processo 48500.002941/03-17; Resolução 120 de 29/03/2004; Resolução 1.408 de 10/06/2008 | Autorização | Revogação de Outorga | NE | Luís Correia/PI-Nordeste | EOL.CV.PI.029105-6.01 |  | Não |  | 0 |  |  |  | Eólica | Cinética do vento | CV | Cinética do vento
2574 | Salto | 74 | 0 | PCH | Desativada | Santa Cruz | CEEE-T-COMPANHIA ESTADUAL DE TRANSMISSAO DE ENERGIA ELETRICA - CEEE-T(92.715.812/0001-31)-Avenida Joaquim Porto Villanova, 201 -RS--Participacao: 100,00000 | Serviço Público-SP | Manifesto D. Ag. 1.177/40 |  |  | S | São Francisco de Paula/RS-Sul | PCH.PH.RS.002574-7.01 |  | Não | 12/12/1928 | 0 |  |  |  | Hídrica | Potencial hidráulico | PH | Potencial hidráulico
29111 | Comendador Venãncio | 1600 | 1600 | CGH | Operação | Rio Muriaé | CEPL-Companhia Energética Paulista(03.022.093/0001-43)-Alameda Kenworthy, 139-SP--Participacao: 50,00000; -ARBEIT ENERGIA S.A.(05.246.963/0001-93)-Edifício Avenida Presidente Juscelino Kubitschek 1830, 1830-SP--Participacao: 50,00000 | Registro-REG; Registro-REG | Processo 48500.003623/2002-56; Resolução 133 de 06/04/2004; Despacho 385 - SFG - UG02 de 28/03/2005; Despacho 1.052 - SFG - UG03 de 23/05/2006; Portaria 058 Gar. Física de 30/07/2012; Despacho 2.945 de 24/09/2012; Resolução 6.958 de 17/04/2018; Declaração 8I77Wx165AdlPd9 de 18/05/2018; Declaração UFSQMlxJln569eZ de 07/08/2019; Declaração 48MhCKttCA3hSJt de 31/08/2020 | Autorização; Registro; Registro; Registro | Revogação de Outorga; Registro de Capacidade Reduzida | SE | Itaperuna/RJ-Sudeste | CGH.PH.RJ.029111-0.02 | 50 | Não | 29/03/2005 | 0.67 |  | -21.1858 | -42.0994 | Hídrica | Potencial hidráulico | PH | Potencial hidráulico
2607 | Salto das Nuvens | 20000 | 0 | UHE | Extinta | Sepotuba | -VOTORANTIM CIMENTOS S.A.(01.637.895/0001-32)-Rua Gomes de Carvalho, 1996-SP--Participacao: 100,00000 | Autoprodução de Energia-APE | Portaria 291 de 01/09/1995; Portaria 118 de 20/05/1988; Portaria 187 de 26/10/1989; Portaria 603 de 28/12/1995; Decreto 96.350 de 15/07/1988; Despacho 042 de 18/02/1999; Processo 48100.002427/95-11; Processo 703.492/80-0; Resolução 3.537 de 12/06/2012; Portaria 324 de 09/08/2018 | Concessão | Transferência de Titularidade; Transferência de Titularidade; Revogação de Outorga | CO | Tangará da Serra/MT-Centro Oeste | UHE.PH.MT.002607-7.01 | 0 | Não |  | 0 |  |  |  | Hídrica | Potencial hidráulico | PH | Potencial hidráulico
2626 | Salto do Iporanga | 36870 | 36870 | UHE | Operação | Assungui | CBA-COMPANHIA BRASILEIRA DE ALUMÍNIO(61.409.892/0001-73)-Edifício Avenida Engenheiro Luiz Carlos Berrini 105, 105-SP--Participacao: 100,00000 | Autoprodução de Energia-APE | Despacho S/Nº de 11/10/1971; Decreto 69.470 de 05/11/1971 Data de Vigência de 09/11/1971 Data de Vigência até 09/11/2001, ; Portaria 105 de 18/05/1973; Portaria 042 de 06/05/1975; Portaria 192 de 11/08/1977; Portaria 363 de 19/12/1979; Despacho S/Nº de 22/03/1983; Processo 705.961/70-00; Processo 48500.002780/01-18; Portaria 523 de 28/11/2001 Data de Vigência de 05/11/2001 Data de Vigência até 05/11/2021, ; Contrato 005 de 07/02/2002 Data de Vigência de 04/11/2001 Data de Vigência até 04/11/2021, ; Decreto 30.617 de 10/03/1952 Data de Vigência de 13/03/1952 Data de Vigência até 13/03/1982, ; Decreto 66.039 de 31/12/1969 | Concessão; Concessão; Concessão; Concessão | Outorga de Concessão; Processo de Autorização(SCG); Prorrogação da Outorga; Outorga de Concessão; Outorga de Concessão; Alteração de Leiaute | SE | Juquiá/SP-Sudeste | UHE.PH.SP.002626-3.01 |  | Não | 01/01/1989 | 0 |  |  |  | Hídrica | Potencial hidráulico | PH | Potencial hidráulico
2641 | Salto do Taió | 917 | 917 | CGH | Operação | Rio Taio | -AGRO INDUSTRIAL BRUNO HEIDRICH S.A(85.778.322/0001-19)-R BRUNO HEIDRICH, 60-SC--Participacao: 100,00000 | Registro-REG | Decreto 35.819 de 13/07/1954; Decreto 90.607 de 04/12/1984; Processo 27100.002558/84-11; Portaria 308 de 01/11/1984; Resolução 5.783 de 19/04/2016; Declaração FB9x8ePUxd4UeKK de 30/05/2017; Declaração dx65QAPS7VB7IPU de 08/06/2017; Declaração OVMQV5QZVCOlQM5 de 30/05/2018 | Concessão; Registro; Registro; Registro | Prorrogação da Outorga; Extinção de Outorga | S | Mirim Doce/SC-Sul | CGH.PH.SC.002641-7.01 | 50 | Não | 13/07/1954 | 0 |  | -27.2136 | -50.1089 | Hídrica | Potencial hidráulico | PH | Potencial hidráulico
2740 | Serraria | 24000 | 24000 | UHE | Operação | Juquiá - Guaçu | CBA-COMPANHIA BRASILEIRA DE ALUMÍNIO(61.409.892/0001-73)-Edifício Avenida Engenheiro Luiz Carlos Berrini 105, 105-SP--Participacao: 100,00000 | Autoprodução de Energia-APE | Contrato 304 de 14/12/1998 Data de Vigência de 28/06/1996 Data de Vigência até 28/06/2016, ; Portaria 089 de 22/04/1985; Decreto S/Nº de 27/06/1996 Data de Vigência de 28/06/1996 Data de Vigência até 28/06/2016, ; Processo 48000.001295/92-12; Despacho 596 de 21/08/2001; Decreto 30.617 de 10/03/1952 Data de Vigência de 13/03/1952 Data de Vigência até 13/03/1982, ; Decreto 66.039 de 31/12/1969 | Concessão; Concessão; Concessão | Outorga de Concessão; Outorga de Concessão; Processo de Autorização(SCG); Autorização para Comercializadora; Outorga de Concessão; Alteração de Leiaute | SE | Juquiá/SP-Sudeste | UHE.PH.SP.002740-5.01 |  | Não | 01/01/1978 | 0 |  |  |  | Hídrica | Potencial hidráulico | PH | Potencial hidráulico
2758 | Paina (Socavão) | 736 | 0 | CGH | Construção | Socavão | -Sengés Papel e Celulose Ltda(43.014.521/0001-00)-Avenida Pedroso de Morais, 251-SP--Participacao: 100,00000 | Autoprodução de Energia-APE | Decreto 90.117 de 29/08/1984; Processo 00000.704.110/1979-0; Decreto 39.944 de 06/09/1956 Data de Vigência de 12/09/1956 Data de Vigência até 12/09/1986, ; Decreto 90.117 de 29/08/1984 Data de Vigência de 30/08/1984 Data de Vigência até 30/08/2014, | Concessão; Concessão | Transferência de Titularidade; Processo de Concessão; Outorga de Concessão; Outorga de Concessão | S | Castro/PR-Sul | CGH.PH.PR.002758-8.01 | 0 | Não |  | 0 |  |  |  | Hídrica | Potencial hidráulico | PH | Potencial hidráulico
28000 | Nhandu | 13000 | 0 | PCH | Construção | Nhandu | -USINA ELÉTRICA DO NHANDU S.A.(00.347.122/0001-59)-Edifício Avenida Historiador Rubens de Mendonça 990, 990-MT--Participacao: 100,00000 | Produção Independente de Energia-PIE | Processo 48500.005815/00-26; Resolução 437 de 17/11/2000 Data de Vigência de 20/11/2000 Data de Vigência até 20/11/2030, ; Resolução 173 de 29/04/2004; Resolução 081 de 21/02/2005; Portaria 567 Gar. Física de 21/12/2005 | Autorização | Processo de Autorização(SCG); Outorga de Autorização; Ampliação de Potência | CO | Novo Mundo/MT-Centro Oeste | PCH.PH.MT.028000-3.01 | 100 | Não |  | 8.54 |  | -9.6928 | -55.2 | Hídrica | Potencial hidráulico | PH | Potencial hidráulico
29117 | Dia Brasil | 640 | 640 | UTE | Operação |  | -Dia Brasil Sociedade Ltda(03.476.811/0001-51)-Rua Jundiaí, 50 - 4º andar-SP--Participacao: 100,00000 | Registro-REG | Despacho 293 de 12/04/2004; Processo 48500.000003/04-27 | Registro |  | SE | Guarulhos/SP-Sudeste | UTE.PE.SP.029117-0.01 |  | Não | 06/01/2003 | 0 |  |  |  | Fóssil | Petróleo | PE | Óleo Diesel
26852 | São José | 588 | 588 | CGH | Operação | Rio Pará | -ANEL IMOBILIARIA LTDA(23.597.741/0001-05)-ROD BR 354, 02-MG--Participacao: 100,00000 | Registro-REG | Portaria 198 de 16/06/1995; Processo 48100.000076/1994-97; Processo 48532.006369/2017; Resolução 6.848 de 06/02/2018; Resolução 7.244 de 21/08/2018; Declaração UK682lYhx9K2Y58 de 17/09/2018 | Concessão; Registro | Processo de Fiscalização; Transferência de Titularidade; Revogação de Outorga | SE | Divinópolis/MG-Sudeste | CGH.PH.MG.026852-6.03 | 50 | Não | 01/01/1920 | 0 |  | -20.1669 | -44.8001 | Hídrica | Potencial hidráulico | PH | Potencial hidráulico
1194 | Itumbiara | 2082000 | 2082000 | UHE | Operação | Paranaíba | FURNAS-FURNAS-CENTRAIS ELÉTRICAS S.A.(23.274.194/0001-19)-Avenida Graça Aranha, 26-RJ--Participacao: 100,00000 | Serviço Público-SP | Decreto 71.966 de 21/03/1973; Decreto 66.272 de 26/02/1970 Data de Vigência de 27/02/1970 Data de Vigência até 27/02/2020, ; Despacho S/Nº de 27/02/1970; Despacho S/Nº de 12/07/1974; Processo 48500.003851/98-22; Processo 700.614/70; Processo 48500.000500/01-19; Contrato 004 de 12/11/2004 Data de Vigência de 26/02/1970 Data de Vigência até 26/02/2020, ; Resolução 453 Gar. Física de 30/12/1998; Portaria 178 de 03/05/2017; Portaria 1.102 de 08/12/2021 | Concessão; Concessão | DUP; Outorga de Concessão; Outorga de Concessão; Garantia Física; Garantia Física | SE | Araporã/MG-Sudeste; Itumbiara/GO-Centro Oeste | UHE.PH.MG.001194-0.01 | 0 | Não | 24/04/1980 | 948.9 |  |  |  | Hídrica | Potencial hidráulico | PH | Potencial hidráulico
1498 | Monte Serrat | 25000 | 25000 | PCH | Operação | Paraibuna | -MONTE SERRAT ENERGÉTICA S/A(06.982.741/0001-00)-Avenida Prudente de Morais, 1250-MG--Participacao: 100,00000 | Produção Independente de Energia-PIE | Resolução 004 de 06/01/1999; Processo 48100.000066/1993-52; Resolução 356 de 27/08/2001 Data de Vigência de 28/08/2001 Data de Vigência até 28/08/2031, ; Resolução 646 de 25/11/2002; Resolução 133 de 11/04/2005; Resolução 438 de 30/01/2006; Processo 48500.002196/2005-12; Despacho 420 de 03/03/2006; Despacho 550 de 16/03/2006; Despacho 3.423 de 19/11/2007; Despacho 3.623 de 14/12/2007; Despacho 562 - SFG de 12/02/2009; Despacho 630 - SFG de 16/02/2009; Portaria 30 de 29/01/2015; Despacho 53 de 10/01/2014 | Autorização | Processo de Autorização(SCG); Outorga de Autorização; Transferência de Titularidade; DUP; Processo de DUP; Alteração de Cronograma; Alteração de Cronograma; Garantia Física; Alteração LT Interesse Restrito | SE | Comendador Levy Gasparian/RJ-Sudeste; Simão Pereira/MG-Sudeste | PCH.PH.RJ.001498-2.01 |  | Não | 13/02/2009 | 17.37 |  |  |  | Hídrica | Potencial hidráulico | PH | Potencial hidráulico
291 | Bonfante | 19000 | 19000 | PCH | Operação | Paraibuna | -BONFANTE ENERGÉTICA S/A(06.982.746/0001-24)-Avenida Prudente de Morais, 1250-MG--Participacao: 100,00000 | Produção Independente de Energia-PIE | Portaria 336 de 20/04/1994; Resolução 004 de 06/01/1999; Processo 48100.000066/93-52; Portaria 820 de 02/12/1994; Decreto 2.061 de 05/11/1996; Resolução 357 de 27/08/2001 Data de Vigência de 28/08/2001 Data de Vigência até 28/08/2031, ; Resolução 654 de 26/11/2002; Resolução 132 de 11/04/2005; Processo 48500.002238/05-52; Resolução 443 de 06/02/2006; Despacho 491 de 13/03/2006; Despacho 547 de 16/03/2006; Despacho 3.623 de 14/12/2007; Despacho 3.626 de 14/12/2007; Despacho 2.865 - SFG de 01/08/2008; Resolução 410 de 06/08/2002; Despacho 56 de 10/01/2014 | Autorização | Registro de EVTE; Processo de Autorização(SCG); Registro de EVTE; Outorga de Autorização; Transferência de Titularidade; Processo de DUP; DUP; Alteração de Cronograma; Garantia Física | SE | Comendador Levy Gasparian/RJ-Sudeste; Simão Pereira/MG-Sudeste | PCH.PH.MG.000291-7.01 |  | Não | 02/08/2008 | 13.48 |  |  |  | Hídrica | Potencial hidráulico | PH | Potencial hidráulico
345 | Caboclo | 4420 | 4420 | CGH | Operação | Rio Mainart | -MAYNART ENERGÉTICA LTDA.(20.227.915/0001-41)-R AMÉRICO RENNE GIANETTE, 521B-MG--Participacao: 100,00000 | Registro-REG | Resolução 040 de 04/02/2000; Decreto 125 de 30/10/1934; Processo 48500.003034/98-47; Processo 700.529/80-00; Decreto 90.281 de 03/10/1984; Decreto 24.140 de 17/04/1934; Despacho 718 de 20/06/2005; Resolução 4.935 de 25/11/2014; Despacho 4.906-2014-SFG-1e2 de 22/12/2014; Resolução 7.013 de 15/05/2018; Declaração Z7KhY56Un3eedth de 07/06/2018; Declaração ndt6tOtPtZh4e5B de 16/05/2019; Portaria 1.113 de 15/12/2021 | Autorização; Registro; Registro | Alteração de Razão Social; Transferência de Titularidade; Revogação de Outorga; Garantia Física | SE | Belo Horizonte/MG-Sudeste | CGH.PH.MG.000345-0.02 | 50 | Não | 23/12/1944 | 3.58 |  | -20.495 | -43.4828 | Hídrica | Potencial hidráulico | PH | Potencial hidráulico
27987 | Santa Lúcia | 5000 | 5000 | PCH | Operação | Juruena | MAGGI-MAGGI ENERGIA S/A(03.908.754/0001-32)-Avenida André Antônio Maggi, 303-MT--Participacao: 100,00000 | Produção Independente de Energia-PIE | Processo 29000.030113/91-03; Resolução 418 de 25/10/2000 Data de Vigência de 26/10/2000 Data de Vigência até 26/10/2030, ; Resolução 409 de 20/12/2004 | Autorização | Processo de Autorização(SCG); Outorga de Autorização; Transferência de Titularidade | CO | Sapezal/MT-Centro Oeste | PCH.PH.MT.027987-0.01 | 50 | Não |  | 0 |  | -13.6264 | -59.03 | Hídrica | Potencial hidráulico | PH | Potencial hidráulico
1000 | Fumaça | 36400 | 36400 | UHE | Operação | Juquiá-Guaçu | CBA-COMPANHIA BRASILEIRA DE ALUMÍNIO(61.409.892/0001-73)-Edifício Avenida Engenheiro Luiz Carlos Berrini 105, 105-SP--Participacao: 100,00000 | Autoprodução de Energia-APE | Contrato 304 de 14/12/1998 Data de Vigência de 28/06/1996 Data de Vigência até 28/06/2016, ; Decreto S/Nº de 27/06/1996 Data de Vigência de 28/06/1996 Data de Vigência até 28/06/2016, ; Processo 48000.001295/92-12; Despacho 596 de 21/08/2001; Decreto 30.617 de 10/03/1952 Data de Vigência de 10/03/1952 Data de Vigência até 10/03/1982, ; Decreto 31.877 de 03/12/1952; Decreto 42.843 de 19/12/1957; Decreto 66.039 de 31/12/1969 | Concessão; Concessão; Concessão | Outorga de Concessão; Outorga de Concessão; Processo de Autorização(SCG); Outorga de Concessão; Outros; Outros; Alteração de Características Técnicas | SE | Ibiúna/SP-Sudeste | UHE.PH.SP.001000-6.01 |  | Não | 01/01/1964 | 0 |  |  |  | Hídrica | Potencial hidráulico | PH | Potencial hidráulico
207 | Barra | 40400 | 40400 | UHE | Operação | Juquiá-Guaçu | CBA-COMPANHIA BRASILEIRA DE ALUMÍNIO(61.409.892/0001-73)-Edifício Avenida Engenheiro Luiz Carlos Berrini 105, 105-SP--Participacao: 100,00000 | Autoprodução de Energia-APE | Processo 48000.001295/92-12; Processo 701.360/83; Contrato 304 de 14/12/1998 Data de Vigência de 28/06/1996 Data de Vigência até 28/06/2016, ; Portaria 132 de 28/05/1985; Decreto S/Nº de 27/06/1996 Data de Vigência de 28/06/1996 Data de Vigência até 28/06/2016, ; Despacho 596 de 21/08/2001; Decreto 30.617 de 10/03/1952 Data de Vigência de 13/03/1952 Data de Vigência até 13/03/1982, ; Decreto 66.039 de 31/12/1969 | Concessão; Concessão; Concessão | Processo de Autorização(SCG); Outorga de Concessão; Outorga de Concessão; Autorização para Comercializadora; Outorga de Concessão; Alteração de Leiaute | SE | Tapiraí/SP-Sudeste | UHE.PH.SP.000207-0.01 |  | Não | 01/01/1986 | 0 |  |  |  | Hídrica | Potencial hidráulico | PH | Potencial hidráulico
2077 | Pirajú | 70000 | 80000 | UHE | Operação | Paranapanema | CBA-COMPANHIA BRASILEIRA DE ALUMÍNIO(61.409.892/0001-73)-Edifício Avenida Engenheiro Luiz Carlos Berrini 105, 105-SP--Participacao: 100,00000 | Autoprodução de Energia-APE | Resolução 235 de 24/07/1998; Processo 704.238/83; Despacho 029 de 08/02/1999; Contrato 303/1998 de 14/12/1998 Data de Vigência de 14/12/1998 Data de Vigência até 14/12/2033, ; Portaria 037 de 13/03/1984; Decreto S/Nº de 30/11/1998 Data de Vigência de 01/12/1998 Data de Vigência até 01/12/2033, ; Processo 48000.001295/92-12; Processo 48000.003072/92-91; Processo 48100.001552/97-30; Despacho 045 de 02/02/2000; Portaria 014 de 12/01/1993; Contrato 303/1998-01 de 06/10/2000; Despacho 417 de 17/07/2002; Processo 48500.006571/07-28; Resolução 1.282 de 04/03/2008; Despacho 1.410 de 07/04/2008; Portaria 178 de 03/05/2017 | Concessão; Concessão | Outorga de Concessão; Outorga de Concessão; Processo de Autorização(SCG); Autorização para Comercializadora; Garantia Física | SE | Piraju/SP-Sudeste | UHE.PH.SP.002077-0.01 | 0 | Sim | 12/09/2002 | 40.4 |  |  |  | Hídrica | Potencial hidráulico | PH | Potencial hidráulico
27066 | Funil | 4230 | 4230 | CGH | Operação | Rio Mainart | -MAYNART ENERGÉTICA LTDA.(20.227.915/0001-41)-R AMÉRICO RENNE GIANETTE, 521B-MG--Participacao: 100,00000 | Registro-REG | Resolução 040 de 04/02/2000 Data de Vigência de 07/02/2000 Data de Vigência até 07/02/2020, ; Decreto 90.281 de 03/10/1984; Decreto 1.196 de 13/11/1936; Decreto 125 de 30/10/1934; Processo 700.529/80-00; Despacho 718 de 20/06/2005; Resolução 4.935 de 25/11/2014; Despacho 4.906-2014-SFG-1e2 de 22/12/2014; Resolução 7.013 de 15/05/2018; Declaração tCMIBBehVnnW6hA de 11/06/2018; Declaração 82Rx9ABGdUA8AP4 de 29/04/2019; Portaria 1.112 de 14/12/2021 | Autorização; Registro; Registro | Outorga de Autorização; Processo de Autorização(SCG); Alteração de Razão Social; Transferência de Titularidade; Revogação de Outorga; Garantia Física | SE | Belo Horizonte/MG-Sudeste | CGH.PH.MG.027066-0.02 | 50 | Não | 23/12/1949 | 2.87 |  | -20.4767 | -43.4464 | Hídrica | Potencial hidráulico | PH | Potencial hidráulico
19 | Açominas | 102890 | 102890 | UTE | Operação |  | -GERDAU AÇOMINAS S/A(17.227.422/0001-05)-Usina Pres. Artur Bernardes, Rod. MG-443, Km 5-MG--Participacao: 100,00000 | Autoprodução de Energia-APE | Processo 702.843/80-04; Resolução 234 de 29/07/1999 Data de Vigência de 30/07/1999 Data de Vigência até 30/07/2029, ; Resolução 416 de 16/12/1998; Portaria 163 de 25/08/1983; Portaria 275 de 23/02/1984; Resolução 523 de 03/12/2001; Resolução 1.035 de 04/09/2007; Despacho 1.562 - SFG de 16/04/2008; Despacho 4.530 - de 05/12/2008 | Autorização | Outorga de Autorização; Ampliação de Potência; Ampliação de Potência; Autorização para Comercializadora | SE | Ouro Branco/MG-Sudeste | UTE.CM.MG.000019-1.01 |  | Não | 01/08/2002 | 0 |  |  |  | Fóssil | Carvão mineral | CM | Gás de Alto Forno - CM
41 | Água Vermelha (Antiga José Ermírio de Moraes) | 1396200 | 1396200 | UHE | Operação | Grande | -AES Brasil Operações S.A.(00.194.724/0001-13)-Rodovia Comandante João Ribeiro de Barros, S/N-SP--Participacao: 100,00000 | Produção Independente de Energia-PIE | Decreto 78.941 de 15/12/1976; Processo 703.319/76; Decreto 68.214 de 11/02/1971 Data de Vigência de 12/02/1971 Data de Vigência até 12/02/2001, ; Decreto S/Nº de 15/12/1999 Data de Vigência de 16/12/1999 Data de Vigência até 16/12/2029, ; Processo 48500.001204/98-02; Resolução 076 de 20/04/1999; Processo 48100.000099/96-54; Processo 708.787/72; Contrato 092 de 20/12/1999 Data de Vigência de 20/12/1999 Data de Vigência até 20/12/2029, ; Despacho S/Nº de 23/08/1974; Ofício 813 de 25/07/2002; Resolução 453 Gar. Física de 30/12/1998; Resolução 5.433 de 25/08/2015; Contrato 1º Termo Aditivo de 18/03/2016; Portaria 178 de 03/05/2017; Portaria 509 de 06/11/2015; Resolução 10.426 de 31/08/2021; Processo 48500.004002/1999-77; Contrato 2º Termo Aditivo de 30/09/2021 | Concessão; Concessão; Concessão | DUP; Outorga de Concessão; Outorga de Concessão; Outorga de Concessão; Alteração de Razão Social; Transferência de Titularidade; Transferência de Titularidade; Garantia Física; Aprovação como Prioritário; Transferência de Titularidade; Processo de Concessão; Transferência de Titularidade | SE | Iturama/MG-Sudeste; Indiaporã/SP-Sudeste; Ouroeste/SP-Sudeste | UHE.PH.MG.000041-8.01 | 0 | Não | 22/08/1978 | 731 |  |  |  | Hídrica | Potencial hidráulico | PH | Potencial hidráulico
47 | Alecrim | 72000 | 72000 | UHE | Operação | Juquiá-Guaçu | CBA-COMPANHIA BRASILEIRA DE ALUMÍNIO(61.409.892/0001-73)-Edifício Avenida Engenheiro Luiz Carlos Berrini 105, 105-SP--Participacao: 100,00000 | Autoprodução de Energia-APE | Processo 48000.001295/92-12; Contrato 304 de 14/12/1998 Data de Vigência de 28/06/1996 Data de Vigência até 28/06/2016, ; Decreto S/Nº de 27/06/1996 Data de Vigência de 28/06/1996 Data de Vigência até 28/06/2016, ; Despacho 596 de 21/08/2001; Decreto 30.617 de 10/03/1952 Data de Vigência de 13/03/1952 Data de Vigência até 13/03/1982, ; Decreto 66.039 de 31/12/1969 | Concessão; Concessão; Concessão | Processo de Autorização(SCG); Outorga de Concessão; Outorga de Concessão; Autorização para Comercializadora; Outorga de Concessão; Alteração de Leiaute | SE | Miracatu/SP-Sudeste | UHE.PH.SP.000047-7.01 |  | Não | 01/01/1974 | 0 |  |  |  | Hídrica | Potencial hidráulico | PH | Potencial hidráulico
90 | Amorim | 1800 | 1800 | PCH | Desativada | Piracicaba | BELGO-Companhia Siderúrgica Belgo-Mineira(24.315.012/0001-73)-Av. Getúlio Vargas, 100-MG--Participacao: 100,00000 | Autoprodução de Energia-APE | Processo 27100.002979/89-75; Portaria 045 de 05/03/1990; Decreto 27.329 de 19/10/1949; Manifesto D. Ag 397/45 | Concessão |  | SE | Antônio Dias/MG-Sudeste | PCH.PH.MG.000090-6.01 |  | Não |  | 0 |  |  |  | Hídrica | Potencial hidráulico | PH | Potencial hidráulico
667 | Carandaí | 4194.4 | 4194.4 | CGH | Operação | Rio Carandaí | -AMG BRASIL S.A.(11.224.676/0001-85)-ROD LMG 841, S/N-MG--Participacao: 100,00000 | Registro-REG | Decreto 56.071 de 26/04/1965; Processo D.Ag 181-35; Decreto 45.850 de 22/04/1959; Manifesto 281 de 06/04/1939; Resolução 365 de 28/11/2005 Data de Vigência de 05/12/2005 Data de Vigência até 05/12/2035, ; Processo 48500.001383/05-16; Despacho 699 de 19/03/2007; Despacho 778 de 04/03/2009; Despacho 2.866-SFG de 05/08/2009; Declaração l8AltVU2KAlQt25 de 03/06/2020; Declaração 7AdOnCJYKhWnQlG de 28/12/2020 | Autorização; Registro; Registro | Outorga de Autorização; Processo de Autorização(SCG); Ampliação de Potência; Registro de Capacidade Reduzida | SE | Coronel Xavier Chaves/MG-Sudeste | CGH.PH.MG.000667-0.01 | 50 | Não | 01/01/1992 | 0 |  | -21.0556 | -44.2094 | Hídrica | Potencial hidráulico | PH | Potencial hidráulico
680 | Companhia Tecidos Santanense | 1472 | 1472 | CGH | Operação | Rio São João | SANTANENSE-COMPANHIA TECIDOS SANTANENSE(21.255.567/0001-89)-Rua Doutor Alcides Gonçalves, 1500-MG--Participacao: 100,00000 | Registro-REG | Decreto 36.101 de 20/08/1954; Decreto 30.911 de 27/05/1952; Processo 701.566/81-73; Decreto 87.227 de 31/05/1982; Decreto 61.363 de 18/09/1967; Despacho 2.042 de 07/12/2005; Resolução 5.978 de 16/08/2016; Declaração WWJ3O2PVtMC7AxI de 29/08/2016 | Concessão; Registro | Transferência de Titularidade; Extinção de Outorga | SE | Pará de Minas/MG-Sudeste | CGH.PH.MG.000680-7.03 | 0 | Não | 18/09/1969 | 0 |  | -19.8069 | -44.7844 | Hídrica | Potencial hidráulico | PH | Potencial hidráulico
28010 | Cachoeira | 2336 | 2336 | CGH | Operação | Rio Cachoeira | -JANUÁRIO DE NAPOLI GERAÇÃO DE ENERGIA LTDA.(27.816.584/0001-24)-Avenida Sete de Setembro, 5739-PR--Participacao: 100,00000 | Registro-REG | Processo 702.421/1980-45; Decreto 86.499 de 27/10/1981 Data de Vigência de 29/10/1981 Data de Vigência até 29/10/2011, ; Portaria 306 de 28/11/1991; Decreto S/Nº de 15/02/1991; Despacho S/N; Despacho 2.730 de 23/07/2008; Despacho 2.457 de 07/07/2009; Despacho 246 de 31/01/2011; Despacho 783 de 19/03/2013; Nota Técnica 915 de 16/12/2016; Resolução 6.162 de 17/01/2017; Declaração PeYISQ6PGAZ3B11 de 06/02/2017; Processo 48500.000602/2017-17; Despacho 281 de 31/01/2017; Despacho 2.700 de 22/11/2018; Declaração UlPK1ldWJZnCP9U de 24/01/2020 | Concessão; Registro; Registro | Outorga de Concessão; Outros; Autorização para Comercializadora; Ampliação de Potência; Extinção de Outorga; DRI; DRS | S | Turvo/PR-Sul | CGH.PH.PR.028010-0.02 | 50 | Não | 25/11/1984 | 0 |  | -24.9306 | -51.4289 | Hídrica | Potencial hidráulico | PH | Potencial hidráulico
836 | Coronel Américo Teixeira | 5600 | 5600 | PCH | Operação | Riachinho | -Genesis Energia S/A(29.425.226/0001-16)-Avenida Raja Gabaglia, 2280-MG--Participacao: 100,00000 | Autoprodução de Energia-APE | Portaria 099 de 22/05/1990; Processo 27105.000359/89-61; Decreto 24.093 de 20/11/1947 Data de Vigência de 29/11/1947 Data de Vigência até 29/11/1977, ; Decreto 26.598 de 19/04/1949 Data de Vigência de 29/11/1947 Data de Vigência até 29/11/1997, ; Decreto 27.642 de 27/12/1949 Data de Vigência de 02/01/1950 Data de Vigência até 02/01/2000, ; Despacho S/Nº de 08/04/1954; Despacho S/Nº de 18/07/1955; Processo 48500.000962/1999-68; Despacho 4.016 de 11/10/2011; Despacho 4.002 de 26/11/2013; Despacho 689-2016-SFG de 21/03/2016; Despacho 907-2016-SFG de 12/04/2016; Despacho 1.245 de 13/05/2016; Resolução 5.961 de 02/08/2016 Data de Vigência de 05/08/2016 Data de Vigência até 05/08/2051, ; Despacho 2.355 de 04/08/2017; Processo 48500.002053/2017-15; Resolução 6.574 de 22/08/2017; Portaria 319 de 26/10/2017; Resolução 8.748 de 14/04/2020 | Concessão; Concessão; Concessão; Autorização | Outorga de Concessão; Outorga de Concessão; Outorga de Concessão; Processo de Autorização(SCG); Transferência de Titularidade; Extinção de Outorga; Liberação de Unidade Geradora para Operação em Teste; Liberação de Unidade Geradora para Operação Comercial; DRS; Outorga de Autorização; Garantia Física; Processo de DUP; DUP; Garantia Física; Transferência de Titularidade | SE | Santana do Riacho/MG-Sudeste | PCH.PH.MG.000836-2.02 | 0 | Não |  | 2.22 |  | -19.1794 | -43.6839 | Hídrica | Potencial hidráulico | PH | Potencial hidráulico
923 | Euclides da Cunha | 108800 | 108800 | UHE | Operação | Pardo | -AES Brasil Operações S.A.(00.194.724/0001-13)-Rodovia Comandante João Ribeiro de Barros, S/N-SP--Participacao: 100,00000 | Produção Independente de Energia-PIE | Resolução 076 de 20/04/1999; Processo 703.360/77; Decreto 31.757 de 11/11/1952 Data de Vigência de 20/11/1952 Data de Vigência até 20/11/1982, ; Decreto 38.097 de 17/10/1955; Portaria 455 de 06/08/1968; Contrato 092 de 20/12/1999 Data de Vigência de 20/12/1999 Data de Vigência até 20/12/2029, ; Processo 48500.004002/99-77; Decreto S/Nº de 15/12/1999; Despacho S/Nº de 05/02/1979; Processo 48500.001204/98-02; Decreto 80.611 de 25/10/1977; Decreto 60.077 de 16/01/1967; Processo 48100.000109/96-14; Decreto 67.066 de 17/08/1970; Portaria 302 de 28/08/1996; Ofício 813 de 25/07/2002; Resolução 453 Gar. Física de 30/12/1998; Resolução 5.433 de 25/08/2015; Contrato 1º Termo Aditivo de 18/03/2016; Portaria 178 de 03/05/2017; Portaria 508 de 06/11/2015; Resolução 10.426 de 31/08/2021 | Concessão; Concessão; Concessão | Outorga de Concessão; Transferência de Titularidade; Outorga de Concessão; Processo de Autorização(SCG); Outorga de Concessão; DUP; Outros; Outros; Alteração de Razão Social; Transferência de Titularidade; Transferência de Titularidade; Garantia Física; Aprovação como Prioritário; Transferência de Titularidade | SE | São José do Rio Pardo/SP-Sudeste | UHE.PH.SP.000923-7.01 | 0 | Não | 07/12/1960 | 49.2 |  |  |  | Hídrica | Potencial hidráulico | PH | Potencial hidráulico
29118 | Pontal do Prata | 13774 | 13774 | PCH | Operação | Prata | -Rialma Companhia Energética V S.A(11.040.403/0001-80)-ROD GO 206 FAZENDA DA PRATA, S/N-GO--Participacao: 100,00000 | Produção Independente de Energia-PIE | Processo 48500.001460/02-12; Resolução 152 de 20/04/2004 Data de Vigência de 22/04/2004 Data de Vigência até 22/04/2034, ; Resolução 2.747 de 25/01/2011; Processo 48500.003250/10-77; Despacho 1.304 de 23/03/2011; Resolução 2.859 de 12/04/2011; Despacho 3.473 de 25/08/2011; Despacho 1.239 de 13/04/2012; Despacho 1.244 - SFG de 13/04/2012; Portaria 200 Gar. Física de 25/06/2015; Despacho 1.125 de 16/04/2013; Portaria 751 de 24/08/2010; Processo 48500.001026/2004-68; Despacho 1.052 de 28/03/2012 | Autorização | Processo de Autorização(SCG); Outorga de Autorização; Transferência de Titularidade; Ampliação de Potência; REIDI; Processo de Autorização(SCG); Aprovação da Revisão de PB | CO | Aporé/GO-Centro Oeste; Chapadão do Céu/GO-Centro Oeste | PCH.PH.GO.029118-8.01 | 50 | Não | 14/04/2012 | 7.4 |  | -18.7381 | -52.2978 | Hídrica | Potencial hidráulico | PH | Potencial hidráulico
990 | França | 29500 | 29500 | UHE | Operação | Juquiá-Guaçu | CBA-COMPANHIA BRASILEIRA DE ALUMÍNIO(61.409.892/0001-73)-Edifício Avenida Engenheiro Luiz Carlos Berrini 105, 105-SP--Participacao: 100,00000 | Autoprodução de Energia-APE | Contrato 304 de 14/12/1998 Data de Vigência de 28/06/1996 Data de Vigência até 28/06/2016, ; Decreto S/Nº de 27/06/1996 Data de Vigência de 28/06/1996 Data de Vigência até 28/06/2016, ; Processo 48000.001295/92-12; Despacho 596 de 21/08/2001; Decreto 30.617 de 10/03/1952 Data de Vigência de 13/03/1952 Data de Vigência até 13/03/1982, ; Decreto 31.877 de 03/12/1952; Decreto 42.843 de 19/12/1957; Decreto 66.039 de 31/12/1969 | Concessão; Concessão; Concessão | Outorga de Concessão; Outorga de Concessão; Processo de Autorização(SCG); Autorização para Comercializadora; Outorga de Concessão; Outros; Outros; Alteração de Leiaute | SE | Juquitiba/SP-Sudeste | UHE.PH.SP.000990-3.01 | 0 | Não | 01/01/1958 | 0 |  |  |  | Hídrica | Potencial hidráulico | PH | Potencial hidráulico
29120 | Roncador | 6000 | 6000 | PCH | Operação | Capetinga | -LOMBO DO CAVALO S/A GERAÇÃO ELÉTRICA(09.227.053/0001-14)-EST SÃO CRISTÓVÃO, S/N-SC--Participacao: 100,00000 | Produção Independente de Energia-PIE | Processo 48500.003446/2003-43; Despacho 340 de 27/04/2004; Resolução 83 de 21/02/2005; Despacho 2753-2015-SFG de 21/08/2015; Processo 48500.002444/2012-17; Despacho 3.776 de 20/11/2015; Portaria 118 de 20/03/2017 Data de Vigência de 23/03/2017 Data de Vigência até 23/03/2052, ; Despacho 244 de 31/01/2018; Despacho 79 de 11/01/2019; Despacho 0.173/2020-SFG de 24/01/2020; Despacho 0.654/2020-SFG de 03/03/2020 | Registro; Autorização | Liberação de Unidade Geradora para Operação em Teste; DRS; Outorga de Autorização; Alteração da Localização-Município; Revogação de Ato; Liberação de Unidade Geradora para Operação em Teste; Liberação de Unidade Geradora para Operação Comercial | S | Anchieta/SC-Sul | PCH.PH.SC.029120-0.02 | 0 | Não | 04/03/2020 | 3.04 |  |  |  | Hídrica | Potencial hidráulico | PH | Potencial hidráulico
1034 | Glória | 13800 | 11360 | UHE | Operação | Glória | -VALE S.A.(33.592.510/0001-54)-Avenida Doutor Marco Paulo Simon Jardim, 3580-MG--Participacao: 100,00000 | Autoprodução de Energia-APE | Processo 29000.023626/1991-50; Decreto S/Nº de 31/10/1991 Data de Vigência de 01/11/1991 Data de Vigência até 01/11/2021, ; Despacho 4.530 de 05/12/2008; Despacho 2.763 de 29/07/2009; Resolução 3.023 de 26/07/2011; Portaria 59 de 09/07/2013; Portaria 636 de 03/05/2021; Resolução 10.904 de 23/11/2021 Data de Vigência de 01/11/2021 Data de Vigência até 02/08/2022, | Concessão | Processo de Concessão; Outorga de Concessão; Autorização para Comercializadora; Desconto TUST/TUSD; Transferência de Titularidade; Garantia Física; Garantia Física; Prorrogação da Outorga | SE | Muriaé/MG-Sudeste | UHE.PH.MG.001034-0.01 | 50 | Não | 01/01/1983 | 5.76 |  | -21.0833 | -42.3333 | Hídrica | Potencial hidráulico | PH | Potencial hidráulico
1196 | Itupararanga | 55000 | 56170 | UHE | Operação | Sorocaba | CBA-COMPANHIA BRASILEIRA DE ALUMÍNIO(61.409.892/0001-73)-Edifício Avenida Engenheiro Luiz Carlos Berrini 105, 105-SP--Participacao: 100,00000 | Autoprodução de Energia-APE | Decreto 73.682 de 19/02/1974 Data de Vigência de 20/02/1974 Data de Vigência até 20/02/2004, ; Manifesto 1.223 de 01/01/1935; Processo 700.613/74-07; Despacho 595 de 21/08/2001; Portaria 329 de 04/09/1996 Data de Vigência de 05/09/1996 Data de Vigência até 05/09/2026, ; Portaria 26 de 19/02/2004 Data de Vigência de 19/02/2004 Data de Vigência até 19/02/2024, ; Portaria 69 de 18/05/2004 Data de Vigência de 19/02/2004 Data de Vigência até 19/02/2024, ; Contrato 008/2004 de 12/11/2004 Data de Vigência de 19/02/2004 Data de Vigência até 19/02/2024, ; Contrato 008/2004-01 de 01/08/2005 | Concessão; Concessão; Concessão; Concessão; Concessão | Outorga de Concessão; Processo de Autorização(SCG); Autorização para Comercializadora; Outorga de Concessão; Prorrogação da Outorga; Prorrogação da Outorga; Outorga de Concessão | SE | Votorantim/SP-Sudeste | UHE.PH.SP.001196-7.01 |  | Sim | 01/01/1914 | 0 |  |  |  | Hídrica | Potencial hidráulico | PH | Potencial hidráulico
1231 | Jaguaricatu II | 2640 | 2640 | CGH | Operação | Rio Jaguaricatu | -Sengés Papel e Celulose Ltda(43.014.521/0001-00)-Avenida Pedroso de Morais, 251-SP--Participacao: 100,00000 | Registro-REG | Portaria 162 de 17/08/1983; Decreto 88.720 de 15/09/1983; Processo 00000.702641/1980-41; Resolução 5.972 de 09/08/2016; Declaração C8eSM5MOlFA7UtJ de 05/12/2016; Declaração Y6BYFSnP2dOC76W de 29/04/2019; Declaração YKYlYWdBYKF6OVC de 16/09/2020 | Concessão; Registro; Registro; Registro | Processo de Concessão; Extinção de Outorga; Registro de Capacidade Reduzida | S | Sengés/PR-Sul | CGH.PH.PR.001231-9.02 | 50 | Não | 31/08/1981 | 0 |  | -24.1508 | -49.485 | Hídrica | Potencial hidráulico | PH | Potencial hidráulico
1328 | Limoeiro (Armando Salles de Oliveira) | 32000 | 32000 | UHE | Operação | Pardo | -AES Brasil Operações S.A.(00.194.724/0001-13)-Rodovia Comandante João Ribeiro de Barros, S/N-SP--Participacao: 100,00000 | Produção Independente de Energia-PIE | Decreto 31.757 de 11/11/1952 Data de Vigência de 20/11/1952 Data de Vigência até 20/11/1982, ; Decreto 38.097 de 17/10/1955; Decreto 60.077 de 16/01/1967 Data de Vigência de 19/01/1967 Data de Vigência até 19/01/1997, ; Portaria 455 de 06/08/1968; Contrato 092 de 20/12/1999 Data de Vigência de 20/12/1999 Data de Vigência até 20/12/2029, ; Processo 48500.004002/99-77; Decreto S/Nº de 15/12/1999 Data de Vigência de 20/12/1999 Data de Vigência até 20/12/2029, ; Despacho S/Nº; Processo 703.360/77; Processo 48100.000100/1996-31; Decreto 67.066 de 17/08/1970; Ofício 813 de 25/07/2002; Resolução 453 Gar. Física de 30/12/1998; Resolução 5.433 de 25/08/2015; Contrato 1º Termo Aditivo de 18/03/2016; Despacho 6 de 03/01/2017; Portaria 178 de 03/05/2017; Portaria 551 de 28/12/2015; Resolução 10.426 de 31/08/2021; Contrato 092/1999-02 de 30/09/2021 | Concessão; Concessão; Concessão; Concessão | Outorga de Concessão; Outros; Transferência de Titularidade; Outorga de Concessão; Outorga de Concessão; Processo de Concessão; Outros; Alteração de Razão Social; Transferência de Titularidade; Transferência de Titularidade; Desconto TUST/TUSD; Garantia Física; Aprovação como Prioritário; Transferência de Titularidade; Transferência de Titularidade | SE | São José do Rio Pardo/SP-Sudeste | UHE.PH.SP.001328-5.01 | 50 | Não | 17/12/1958 | 14.8 |  |  |  | Hídrica | Potencial hidráulico | PH | Potencial hidráulico
1417 | Marimbondo | 1440000 | 1440000 | UHE | Operação | Grande | FURNAS-FURNAS-CENTRAIS ELÉTRICAS S.A.(23.274.194/0001-19)-Avenida Graça Aranha, 26-RJ--Participacao: 100,00000 | Serviço Público-SP | Decreto 28.166 de 01/06/1950 Data de Vigência de 16/06/1950 Data de Vigência até 16/06/2000, ; Decreto 66.931 de 21/07/1970; Decreto 60.288 de 03/03/1967 Data de Vigência de 08/03/1967 Data de Vigência até 08/03/1997, ; Processo 933/67; Processo 48100.001847/97-33; Despacho S/Nº de 04/10/1996; Portaria 226 de 30/09/2004 Data de Vigência de 08/03/1997 Data de Vigência até 08/03/2017, ; Processo 48500.000500/01-19; Contrato 004/2004 de 12/11/2004 Data de Vigência de 07/03/1997 Data de Vigência até 07/03/2017, ; Contrato 004/2004-1 de 04/12/2012 Data de Vigência de 01/01/2013 Data de Vigência até 31/12/2042, ; Resolução 453 de 30/12/1998; Portaria 178 de 03/05/2017; Contrato 004/2004-1-1 de 31/07/2019 Data de Vigência de 31/07/2019, | Concessão; Concessão; Concessão; Concessão; Concessão | Outorga de Concessão; DUP; Transferência de Titularidade; Prorrogação da Outorga; Processo de Autorização(SCG); Prorrogação da Outorga; Prorrogação da Outorga; Garantia Física; Garantia Física; Alteração contratual | SE | Fronteira/MG-Sudeste; Icém/SP-Sudeste | UHE.PH.MG.001417-6.01 | 0 | Não | 25/10/1975 | 689.7 |  |  |  | Hídrica | Potencial hidráulico | PH | Potencial hidráulico
1518 | Muniz Freire | 25000 | 25000 | UHE | Operação | Pardo | SAMARCO-SAMARCO MINERAÇÃO S.A.(16.628.281/0001-61)-Edifício Rua Paraíba 1122, 1122-MG--Participacao: 100,00000 | Autoprodução de Energia-APE | Contrato 035 de 05/05/1999 Data de Vigência de 07/07/1995 Data de Vigência até 07/07/2025, ; Portaria 074 de 13/03/1996; Portaria 292 de 23/04/1994; Portaria 501 de 05/07/1994; Portaria 247 de 26/06/1995; Processo 27100.000032/1990-63; Portaria 229 de 06/07/1995 Data de Vigência de 07/07/1995 Data de Vigência até 07/07/2025, ; Resolução 260 de 14/05/2002; Despacho 4.530 de 05/12/2008 | Concessão; Concessão | Outorga de Concessão; Processo de Concessão; Outorga de Concessão; Autorização para Comercializadora | SE | Muniz Freire/ES-Sudeste | UHE.PH.ES.001518-0.01 |  | Não | 01/01/1997 | 0 |  |  |  | Hídrica | Potencial hidráulico | PH | Potencial hidráulico
27722 | Nova Maurício | 29232 | 29232 | PCH | Operação | Novo | -VALE S.A.(33.592.510/0001-54)-Avenida Doutor Marco Paulo Simon Jardim, 3580-MG--Participacao: 100,00000 | Autoprodução de Energia-APE | Decreto S/Nº de 31/10/1991 Data de Vigência de 01/11/1991 Data de Vigência até 01/11/2021, ; Processo 29000.023626/91-50; Despacho 4.530 de 05/12/2008; Resolução 1.782 de 27/01/2009; Despacho 2.763 de 29/07/2009; Resolução 3.023 de 26/07/2011; Portaria 061 de 16/07/2013; Portaria 636 de 03/05/2021; Resolução 10.904 de 23/11/2021 Data de Vigência de 01/11/2021 Data de Vigência até 01/08/2022, | Concessão | Outorga de Concessão; Processo de Concessão; Autorização para Comercializadora; Alteração do Enquadramento; Desconto TUST/TUSD; Transferência de Titularidade; Garantia Física; Garantia Física; Prorrogação da Outorga | SE | Leopoldina/MG-Sudeste | PCH.PH.MG.027722-3.01 | 50 | Não | 01/01/1956 | 17.22 |  |  |  | Hídrica | Potencial hidráulico | PH | Potencial hidráulico
1928 | Pacífico Mascarenhas | 5000 | 1600 | CGH | Operação | Rio Parauninha | -PACÍFICO MASCARENHAS ENERGÉTICA LTDA.(28.030.106/0001-57)-Rua Lavras, 20-MG--Participacao: 100,00000 | Produção Independente de Energia-PIE | Portaria 269 de 02/10/1986; Portaria 297 de 06/11/1987; Decreto 83.861 de 16/08/1979; Processo 700.083/77-48; Processo 48500.005657/07-33; Despacho 3.303 de 01/09/2009; Portaria 956 de 06/12/2010; Contrato 003 de 24/04/2012; Resolução 6.184 de 07/02/2017; Declaração KJIdBW6MxZ8P7xh de 16/02/2017; Declaração ZZGM4tPS5K4K1IW de 01/06/2017; Declaração WQMZI4x4AhUeMYC de 14/07/2017; Declaração lBhe6e5Z5QPQJhV de 01/08/2017; Despacho 2.337/2017-SFG de 02/08/2017; Declaração 2KZBdYAdeJKJ4xA de 28/09/2017; Portaria 79 de 13/08/2012; Despacho 3.968/2017-SFG de 27/11/2017; Portaria 384 de 15/12/2017; Declaração 38WWKQJUKdCB4G5 de 06/07/2018; Despacho 1.095 de 11/04/2019; Portaria 160 de 06/04/2020 Data de Vigência de 13/04/2020 Data de Vigência até 13/04/2055, ; Processo 48500.006749/2019-74; Portaria 160 de 06/04/2020; Portaria 780 de 28/06/2021; Despacho 3.810 de 30/11/2021 | Concessão; Concessão; Registro; Registro; Registro; Registro; Registro; Registro; Autorização | Autorização para Comercializadora; Prorrogação da Outorga; Extinção de Outorga; Liberação de Unidade Geradora para Operação em Teste; REIDI; Liberação de Unidade Geradora para Operação Comercial; Garantia Física; Despacho para Leilão; Outorga com REIDI; Processo de Autorização(SEL); Desconto TUST/TUSD; Garantia Física; Alteração LT Interesse Restrito | SE | Santana do Riacho/MG-Sudeste | CGH.PH.MG.001928-3.02 | 50 | Não | 01/01/1928 | 2.53 |  | -19.2775 | -43.6133 | Hídrica | Potencial hidráulico | PH | Potencial hidráulico
2008 | Pau Sangue | 1224 | 1224 | PCH | Operação | Serinhaém | -Mercantil Energia Ltda(21.730.065/0001-62)-Rua Francisco Silveira, 38-PE--Participacao: 100,00000 | Produção Independente de Energia-PIE | Decreto 77.792 de 09/06/1976; Decreto 4.226 de 07/06/1939; Processo 701.840/81; Portaria 126 de 17/05/1985; Portaria 967 de 10/07/1985; Processo 701.291/76; Processo 48500.002978/01-65; Despacho 462 de 16/07/2001; Resolução 242 de 30/04/2002 Data de Vigência de 02/05/2002 Data de Vigência até 02/05/2032, ; Despacho 1.168 de 01/06/2006; Resolução 5.421 de 25/08/2015 | Autorização | Processo de Autorização(SCG); Autorização para Comercializadora; Outorga de Autorização; Redução de Potência; Transferência de Titularidade | NE | Gameleira/PE-Nordeste | PCH.PH.PE.002008-7.01 | 50 | Não | 01/01/1939 | 0 |  | -8.5922 | -35.3914 | Hídrica | Potencial hidráulico | PH | Potencial hidráulico
27943 | Araras | 4000 | 4000 | PCH | Extinta | Acaraú | CHESF-COMPANHIA HIDRO ELÉTRICA DO SÃO FRANCISCO(33.541.368/0001-16)-Edifício Rua Delmiro Gouveia 333, 333-PE--Participacao: 100,00000 | Serviço Público-SP | Processo 48500.003852/98-95; Decreto 44.446 de 29/08/1958; Processo 48500.000752/01-10; Portaria 290 de 11/11/2004; Contrato 006 de 12/11/2004; Processo 48000.004508/95-01; Portaria 058 Gar. Física de 30/07/2012; Despacho 445/2012-SFG de 07/02/2012; Resolução 6.282 de 11/04/2017 | Concessão | Prorrogação da Outorga; Suspensão de operação comercial de unidade geradora; Extinção de Outorga | NE | Varjota/CE-Nordeste | PCH.PH.CE.027943-9.01 | 0 | Não |  | 0.03 |  |  |  | Hídrica | Potencial hidráulico | PH | Potencial hidráulico
29121 | Energia Ambiental | 38040 | 0 | UTE | Revogada |  | -Energia Ambiental Ltda(03.552.164/0001-10)-Rua Vigário Tenório, 194 - sala 103-PE--Participacao: 100,00000 | Produção Independente de Energia-PIE | Processo 48500.000505/04-85; Resolução 162 de 29/04/2004; Resolução 5.326 de 07/07/2015 | Autorização | Revogação de Outorga | NE | Joaquim Nabuco/PE-Nordeste | UTE.AI.PE.029121-8.01 |  | Não |  | 15.24 |  |  |  | Biomassa | Agroindustriais | AI | Bagaço de Cana de Açúcar
2128 | Porto Raso | 28400 | 28400 | UHE | Operação | Juquiá-Guaçu | CBA-COMPANHIA BRASILEIRA DE ALUMÍNIO(61.409.892/0001-73)-Edifício Avenida Engenheiro Luiz Carlos Berrini 105, 105-SP--Participacao: 100,00000 | Autoprodução de Energia-APE | Contrato 304 de 14/12/1998 Data de Vigência de 28/06/1996 Data de Vigência até 28/06/2016, ; Decreto S/Nº de 27/06/1996 Data de Vigência de 27/06/1996 Data de Vigência até 27/06/2016, ; Processo 48000.001295/92-12; Despacho 596 de 21/08/2001; Decreto 30.617 de 10/03/1952 Data de Vigência de 13/03/1952 Data de Vigência até 13/03/1982, ; Decreto 66.039 de 31/12/1969 | Concessão; Concessão; Concessão | Outorga de Concessão; Outorga de Concessão; Processo de Autorização(SCG); Autorização para Comercializadora; Outorga de Concessão; Alteração de Leiaute | SE | Tapiraí/SP-Sudeste | UHE.PH.SP.002128-8.01 |  | Não | 01/01/1982 | 0 |  |  |  | Hídrica | Potencial hidráulico | PH | Potencial hidráulico
2563 | Sá Carvalho | 78000 | 78000 | UHE | Operação | Piracicaba | SÁ-SÁ CARVALHO S/A(03.907.799/0001-92)-Avenida Barbacena, 1200-MG--Participacao: 100,00000 | Serviço Público-SP | Decreto 33.724 de 03/09/1953; Portaria 653 de 28/09/1994; Portaria 278 de 25/07/1995; Portaria 286 de 15/08/1996; Decreto S/Nº de 01/12/1994 Data de Vigência de 02/12/1994 Data de Vigência até 02/12/2024, ; Decreto 18.961 de 20/06/1945; Decreto 20.313 de 02/01/1946 Data de Vigência de 04/01/1946 Data de Vigência até 04/01/1976, ; Decreto 47.680 de 20/01/1960; Decreto 23.219 de 20/06/1947; Decreto 17.045 de 03/11/1944 Data de Vigência de 03/11/1944 Data de Vigência até 03/11/1974, ; Processo 48000.000457/92-79; Processo 48100.000962/94-93; Resolução 466 de 29/11/2000; Contrato 01 de 12/01/2004 Data de Vigência de 02/12/1994 Data de Vigência até 01/12/2024, ; Contrato 1° Termo Aditivo de 20/07/2005; Portaria 178 de 03/05/2017 | Concessão; Concessão; Concessão; Concessão | Outros; Prorrogação da Outorga; Transferência de Titularidade; Outorga de Concessão; DUP; Transferência de Titularidade; Outorga de Concessão; Processo de Autorização(SCG); Transferência de Titularidade; Outorga de Concessão; Garantia Física | SE | Antônio Dias/MG-Sudeste | UHE.PH.MG.002563-1.01 | 0 | Não | 01/01/1951 | 56.1 |  |  |  | Hídrica | Potencial hidráulico | PH | Potencial hidráulico
2592 | Salto Claudelino | 2800 | 2800 | CGH | Operação | Rio Chopim | -COOPERATIVA AGROPECUÁRIA TRADIÇÃO(05.528.196/0001-05)-Rua Via do Conhecimento, 1911-PR--Participacao: 100,00000 | Registro-REG | Decreto 90.392 de 30/10/1984; Processo 701.044/83-70; Decreto S/Nº de 15/02/1991; Portaria 306 de 28/11/1991; Resolução 5.357 de 21/07/2015; Declaração lYxIQtO7V6nAWKC de 23/10/2015; Declaração 39n73SQ6JdAt744 de 30/04/2019; Protocolo 48513.011970/2019-00 de 23/04/2019; Protocolo 48513.005408/2019-00 de 15/02/2019; Declaração Y4Qte9Yht1ZPM9C de 12/12/2019; Despacho 1988/2020-SFG de 06/07/2020; Despacho 2456/2020-SFG de 24/08/2020 | Concessão; Registro; Registro; Registro | Extinção de Outorga; Transferência de Titularidade; Transferência de Titularidade; Liberação de Unidade Geradora para Operação em Teste; Liberação de Unidade Geradora para Operação Comercial | S | Clevelândia/PR-Sul | CGH.PH.PR.002592-5.02 | 50 | Não | 30/10/1984 | 0 |  | -26.2808 | -52.2972 | Hídrica | Potencial hidráulico | PH | Potencial hidráulico
2757 | Sobragi | 60000 | 60000 | UHE | Operação | Paraibuna | CBA-COMPANHIA BRASILEIRA DE ALUMÍNIO(61.409.892/0001-73)-Edifício Avenida Engenheiro Luiz Carlos Berrini 105, 105-SP--Participacao: 100,00000 | Produção Independente de Energia-PIE | Processo 27100.003974/88-14; Contrato 201 de 16/10/1998 Data de Vigência de 05/07/1993 Data de Vigência até 05/07/2023, ; Portaria 619 de 31/08/1994; Portaria 232 de 07/12/1989; Portaria 465 de 13/11/1997; Portaria 114 de 16/07/1991; Decreto S/Nº de 02/07/1993 Data de Vigência de 05/07/1993 Data de Vigência até 05/07/2023, ; Resolução 769 de 23/12/2002; Resolução 251 de 03/06/2003; Contrato 201-1º Termo Aditivo de 17/09/2003; Despacho 4.530 de 05/12/2008; Contrato 2º Termo Aditivo de 23/05/2014; Portaria 178 de 03/05/2017 | Concessão; Concessão | Outorga de Concessão; Outorga de Concessão; Transferência de Titularidade; Autorização para Comercializadora; Transferência de Titularidade; Garantia Física | SE | Belmiro Braga/MG-Sudeste; Simão Pereira/MG-Sudeste | UHE.PH.MG.002757-0.01 | 0 | Não | 01/07/1998 | 37.8 |  |  |  | Hídrica | Potencial hidráulico | PH | Potencial hidráulico
2850 | Tijuco Alto | 144000 | 0 | UHE | Extinta | Ribeira do Iguape | CBA-COMPANHIA BRASILEIRA DE ALUMÍNIO(61.409.892/0001-73)-Edifício Avenida Engenheiro Luiz Carlos Berrini 105, 105-SP--Participacao: 100,00000 | Autoprodução de Energia-APE | Decreto 96.746 de 21/09/1988 Data de Vigência de 22/09/1988 Data de Vigência até 22/09/2018, ; Processo 700.909/83-2; Portaria 436 de 15/10/2018 | Concessão | Outorga de Concessão; Extinção de Outorga | S | Adrianópolis/PR-Sul; Cerro Azul/PR-Sul; Ribeira/SP-Sudeste | UHE.PH.PR.002850-9.01 | 0 | Não |  | 0 |  |  |  | Hídrica | Potencial hidráulico | PH | Potencial hidráulico
27053 | Xingó | 3162000 | 3162000 | UHE | Operação | São Francisco | CHESF-COMPANHIA HIDRO ELÉTRICA DO SÃO FRANCISCO(33.541.368/0001-16)-Edifício Rua Delmiro Gouveia 333, 333-PE--Participacao: 100,00000 | Serviço Público-SP | Despacho S/Nº de 04/10/1996; Processo 701.967/82; Decreto 88.428 de 21/06/1983; Decreto 19.706 de 03/10/1945 Data de Vigência de 09/10/1945 Data de Vigência até 09/10/1995, ; Processo 48500.003852/98-95; Decreto 27.723 de 23/01/1950; Portaria 120 de 05/06/1986; Portaria 206 de 02/03/1983; Portaria 1.016 de 23/06/1984; Processo 48500.000752/01-10; Portaria 290 de 11/11/2004 Data de Vigência de 09/10/1995 Data de Vigência até 09/10/2015, ; Contrato 006 de 12/11/2004 Data de Vigência de 09/10/1945 Data de Vigência até 02/10/2015, ; Processo 48000.004508/95-01; Contrato 1º Termo Aditivo de 04/12/2012 Data de Vigência de 04/12/2012 Data de Vigência até 31/12/2042, ; Resolução 453 de 30/12/1998; Portaria 178 de 03/05/2017 | Concessão; Concessão; Concessão; Concessão | DUP; Outorga de Concessão; Outros; Prorrogação da Outorga; Outorga de Concessão; Prorrogação da Outorga; Garantia Física; Garantia Física | NE | Piranhas/AL-Nordeste; Canindé de São Francisco/SE-Nordeste | UHE.PH.SE.027053-9.01 | 0 | Não | 16/12/1994 | 2042.4 |  |  |  | Hídrica | Potencial hidráulico | PH | Potencial hidráulico
27122 | Paraibuna | 87020 | 87020 | UHE | Operação | Paraibuna | CESP-COMPANHIA ENERGÉTICA DE SÃO PAULO(60.933.603/0001-78)-Edifício Avenida Doutora Ruth Cardoso 7221, 7221-SP--Participacao: 100,00000 | Serviço Público-SP | Processo 705.882/71; Decreto 68.324 de 09/03/1971; Decreto 69.678 de 03/12/1971; Decreto 81.436 de 09/03/1978; Decreto 68.331 de 09/03/1971; Decreto 68.332 de 09/03/1971 Data de Vigência de 10/03/1971 Data de Vigência até 10/03/2001, ; Despacho S/Nº de 07/03/1973; Decreto 60.077 de 16/01/1967; Processo 48100.000118/96-05; Processo 48100.000113/96-83; Processo 48500.005033/2000-41; Portaria 289 de 11/11/2004 Data de Vigência de 10/03/2001 Data de Vigência até 10/03/2021, ; Contrato 003 de 12/11/2004 Data de Vigência de 09/03/1971 Data de Vigência até 09/03/2021, ; Contrato 1º Termo Aditivo de 25/03/2008 Data de Vigência de 10/03/2001 Data de Vigência até 09/03/2021, ; Despacho 2.761 de 04/09/2012; Resolução 453 Gar. Física de 30/12/1998; Portaria 178 de 03/05/2017; Resolução 9.707 de 02/03/2021 Data de Vigência de 08/03/2021 Data de Vigência até 05/09/2021, ; Contrato 4º Termo Aditivo de 12/03/2021 Data de Vigência de 12/03/2021 Data de Vigência até 05/09/2021, ; Resolução 10.904 de 23/11/2021 Data de Vigência de 09/03/2021 Data de Vigência até 03/06/2022, | Concessão; Concessão; Concessão; Concessão; Concessão | Alteração de Leiaute; DUP; Outros; Alteração de Características Técnicas; Outorga de Concessão; Outros; Processo de Autorização(SCG); Prorrogação da Outorga; Outorga de Concessão; Prorrogação da Outorga; Redução de Potência; Garantia Física; Prorrogação da Outorga; Prorrogação da Outorga; Prorrogação da Outorga | SE | Paraibuna/SP-Sudeste | UHE.PH.SP.027122-5.01 | 0 | Não | 20/04/1978 | 47.5 |  |  |  | Hídrica | Potencial hidráulico | PH | Potencial hidráulico
29128 | Josapar | 8000 | 0 | UTE | Revogada |  | -Josapar Joaquim Oliveira S.A Participações(87.456.562/0031-48)-BR 116 - km 512-RS--Participacao: 100,00000 | Produção Independente de Energia-PIE | Processo 48500.004737/02-41; Resolução 177 de 30/04/2004; Despacho 1.017 de 17/05/2006; Resolução 3.265 de 13/12/2011 | Autorização | Revogação de Outorga | S | Pelotas/RS-Sul | UTE.AI.RS.029128-5.01 |  | Não |  | 0 |  |  |  | Biomassa | Agroindustriais | AI | Casca de Arroz
2133 | Angelina (Antiga Portobello - Corredeira do Encano) | 26270 | 26270 | PCH | Operação | Garcia | -LUMBRÁS ENERGÉTICA S.A.(08.431.936/0001-89)-Avenida Almirante Júlio de Sá Bierrenbach, 200-RJ--Participacao: 100,00000 | Produção Independente de Energia-PIE | Processo 27100.000978/90-75; Portaria 401 de 17/12/1993; Portaria 1.264 de 25/10/1993; Portaria 122 de 09/09/1987; Portaria 122 de 30/08/1989; Portaria 111 de 15/04/1996; Despacho 041 de 18/02/1999; Processo 27100.003862/1986-11; Resolução 055 de 08/02/2001 Data de Vigência de 09/02/2001 Data de Vigência até 09/02/2031, ; Resolução 269 de 10/06/2003; Resolução 424 de 23/12/2004; Processo 48500.005960/2007-37; Resolução 1.140 de 04/12/2007; Despacho 3.762 de 28/12/2007; Resolução 1.478 de 22/07/2008; Despacho 4.228 de 16/11/2009; Despacho 485 - SFG de 01/03/2010; Despacho 633 - SFG de 15/03/2010; Despacho 2.868 - SFG de 29/09/2010; Portaria 08 de 27/04/2010; Resolução 10.749 de 13/10/2021 Data de Vigência de 02/03/2010 Data de Vigência até 02/03/2040, | Autorização; Autorização | Processo de Autorização(SCG); Outorga de Autorização; Transferência de Titularidade; Transferência de Titularidade; Processo de DUP; DUP; Outros; Transferência de Titularidade; Desconto TUST/TUSD; Garantia Física; Prorrogação da Outorga | S | Angelina/SC-Sul; Major Gercino/SC-Sul | PCH.PH.SC.002133-4.01 | 50 | Não | 02/03/2010 | 16.67 |  |  |  | Hídrica | Potencial hidráulico | PH | Potencial hidráulico
28215 | Carioba II | 1111120 | 0 | UTE | Revogada |  | -InterGen do Brasil Ltda(01.872.189/0001-75)-Av. Rio Branco, 311 - sala 508 - Parte-RJ--Participacao: 100,00000 | Produção Independente de Energia-PIE | Processo 48500.000475/00-92; Resolução 216 de 13/06/2001; Resolução 780 de 23/12/2002; Resolução 2.236 de 15/12/2009 | Autorização | Redução de Potência; Revogação de Outorga | SE | Americana/SP-Sudeste | UTE.GN.SP.028215-4.01 |  | Não |  | 0 |  |  |  | Fóssil | Gás natural | GN | Gás Natural
2704 | São Simão | 1710000 | 1710000 | UHE | Operação | Paranaíba | -UHE SÃO SIMÃO ENERGIA S.A.(27.352.303/0001-20)-Edifício Avenida Presidente Juscelino Kubitschek 1909, 1909-SP--Participacao: 100,00000 | Serviço Público-SP | Contrato 007 de 10/07/1997 Data de Vigência de 11/01/1965 Data de Vigência até 11/01/2015, ; Decreto 79.577 de 26/04/1977; Decreto 69.388 de 20/10/1971; Decreto 55.512 de 11/01/1965 Data de Vigência de 02/02/1965 Data de Vigência até 02/02/2015, ; Processo 48500.003726/98-31; Despacho S/Nº de 11/02/1971; Despacho S/Nº de 24/04/1974; Processo 5.486/64; Despacho 411 de 09/07/2003; Contrato 007 1º Termo Aditivo de 28/07/2005; Despacho 1.796 de 08/11/2005; Resolução 407 de 20/12/2004; Resolução 583 de 22/05/2006; Contrato 007 2º Termo Aditivo de 22/10/2008; Processo 48500.000524/04-20; Processo 48500.004705/00-92; Processo 48500.003340/14-91; Despacho S/N de 28/08/2014; Resolução 453 de 30/12/1998; Portaria 432 de 14/09/2015; Contrato 1 de 10/11/2017 Data de Vigência de 10/05/2018 Data de Vigência até 10/05/2048, ; Portaria 178 de 03/05/2017; Portaria 109 de 24/04/2019; Portaria 629 de 19/04/2021; Contrato 007 4º Termo Aditivo de 24/05/2021 | Concessão; Concessão; Concessão | Outorga de Concessão; DUP; DUP; Outorga de Concessão; Redução de Potência; Transferência de Titularidade; Transferência de Titularidade; Processo de Autorização(SCG); Processo de Autorização(SCG); Garantia Física; Outorga de Concessão; Garantia Física; Aprovação como Prioritário; Aprovação como Prioritário; Alteração contratual | SE | Santa Vitória/MG-Sudeste; São Simão/GO-Centro Oeste | UHE.PH.GO.002704-9.01 | 0 | Não | 01/01/1978 | 1202.7 |  |  |  | Hídrica | Potencial hidráulico | PH | Potencial hidráulico
29156 | Nova Geração | 6200 | 6200 | UTE | Operação |  | -Nova Geração Comércio e Serviços S.A(37.032.505/0001-48)-Rod. BR 060 - km 274-GO--Participacao: 100,00000 | Produção Independente de Energia-PIE | Resolução 221 de 05/05/2004 Data de Vigência de 06/05/2004 Data de Vigência até 06/05/2034, ; Processo 48500.001320/2004-15; Despacho 351 de 21/02/2006; Despacho 1.057 de 04/03/2011; Resolução 4.656 de 06/05/2014 | Autorização | Outorga de Autorização; Processo de Autorização(SCG); Alteração de Razão Social; Revogação de Ato | CO | Jandaia/GO-Centro Oeste | UTE.AI.GO.029156-0.01 |  | Não | 01/04/1982 | 12.04 |  |  |  | Biomassa | Agroindustriais | AI | Bagaço de Cana de Açúcar
29169 | Clayton Ferreira | 4000 | 0 | PCH | Revogada | Capivari | -CALDAS ENERGÉTICA LTDA(06.053.597/0001-19)-Rua Alagoas, 1000-MG--Participacao: 100,00000 | Produção Independente de Energia-PIE | Processo 48500.001289/03-96; Resolução 244 de 18/05/2004; Portaria 001 Gar. Física de 14/01/2010; Portaria 451 de 23/12/2008; Ofício 93 de 22/02/2018; Resolução 7.648 de 12/03/2019 | Autorização | REIDI; Comunicação à RF - REIDI; Revogação de Outorga | SE | Caldas/MG-Sudeste | PCH.PH.MG.029169-2.01 | 0 | Não |  | 2.69 |  |  |  | Hídrica | Potencial hidráulico | PH | Potencial hidráulico
28246 | Ecoluz | 12330 | 12330 | UTE | Operação |  | -ASPERBRAS ENERGIA LTDA(03.690.881/0001-08)-AV JUSCELINO KUBITSCHEK, ANDAR 7 CONJ 71 SALA 04, 1400-SP--Participacao: 100,00000 | Produção Independente de Energia-PIE | Processo 48500.001092/01-40; Resolução 300 de 27/07/2001 Data de Vigência de 08/08/2001 Data de Vigência até 08/08/2031, ; Resolução 77 de 09/03/2004; Resolução 10 de 10/01/2005; Resolução 349 de 24/10/2005; Resolução 986 de 17/07/2007; Despacho 2.245 de 13/06/2008; Despacho 4.106 - SFG de 06/11/2008; Resolução 3.211 de 22/11/2011; Resolução 4.944 de 25/11/2014; Portaria 211 de 26/10/2016; Resolução 6.358 de 23/05/2017 | Autorização | Processo de Autorização(SCG); Outorga de Autorização; Alteração de Razão Social; Redução de Potência; Transferência de Titularidade; Transferência de Titularidade; Garantia Física; Transferência de Titularidade | S | Guarapuava/PR-Sul | UTE.FL.PR.028246-4.01 | 0 | Não | 07/11/2008 | 0.7 |  |  |  | Biomassa | Floresta | FL | Resíduos Florestais
29170 | Lajinha | 1600 | 0 | PCH | Revogada | Perdizes | -Perdizes Energética Ltda(05.464.473/0001-63)-Faz Usina, S/N-MG--Participacao: 100,00000 | Produção Independente de Energia-PIE | Processo 48500.005478/02-20; Resolução 253 de 21/05/2004; Despacho 1.161 de 28/04/2010; Resolução 65 de 26/05/2004; Portaria 791 de 21/09/2010; Resolução 6.708 de 31/10/2017; Ofício 93 de 22/02/2018 | Autorização | Alteração de Cronograma; Garantia Física; REIDI; Revogação de Outorga; Comunicação à RF - REIDI | SE | Monte Carmelo/MG-Sudeste | PCH.PH.MG.029170-6.01 | 0 | Não |  | 1.07 |  |  |  | Hídrica | Potencial hidráulico | PH | Potencial hidráulico
27901 | Trombini | 4870 | 4870 | UTE | Operação |  |  | Registro-REG | Processo 48500.000010/00-69; Despacho 040 de 28/01/2000 | Registro |  | S | Fraiburgo/SC-Sul | UTE.AI.SC.027901-3.01 | 0 | Não | 01/02/2000 | 0 |  |  |  | Biomassa | Agroindustriais | AI | Bagaço de Cana de Açúcar
29171 | PG2 | 288 | 288 | CGH | Operação | Ribeirão das Éguas | LASA-Lago Azul S.A.(02.678.100/0001-05)-Rod bR 050 KM 148, s/n-GO--Participacao: 100,00000 | Registro-REG | Processo 48500.000230/04-99; Despacho 448 de 02/06/2004; Despacho 2.526 de 31/10/2006 | Registro |  | CO | Ipameri/GO-Centro Oeste | CGH.PH.GO.029171-4.01 |  | Não | 01/06/1982 | 0 |  |  |  | Hídrica | Potencial hidráulico | PH | Potencial hidráulico
769 | Andorinhas II | 686 | 686 | CGH | Operação | RIO MAJE OU SANTO ALEIXO | -FABRICAS UNIDAS ENERGIA LTDA.(33.248.238/0001-90)-Avenida Simão da Mota, 491-RJ--Participacao: 100,00000 | Registro-REG | Processo 27100.001125/87-82; Decreto 45.178 de 31/12/1958; Portaria 061 de 31/03/1989; Resolução 3.798 de 11/12/2012; Ofício 2.054 de 27/11/2013; Processo 48500.005718/08-43; Ofício 754 de 05/05/2014; Despacho 1050-2016-SFG de 29/04/2016; Portaria 178 de 15/09/2016; Declaração 1AVJ72Gxn9eVU29 de 31/07/2018 | Registro; Registro | Prorrogação da Outorga; Extinção de Outorga; Liberação de Unidade Geradora para Operação Comercial; Garantia Física | SE | Magé/RJ-Sudeste | CGH.PH.RJ.000769-2.01 | 50 | Não | 30/04/2016 | 0.47 |  | -22.5331 | -43.0392 | Hídrica | Potencial hidráulico | PH | Potencial hidráulico
2442 | Rio Parauna | 4120 | 0 | UHE | Desativada | Parauna |  |  | Despacho 000 de 08/04/1963; Decreto 34.045 de 02/10/1953; Decreto 42.970 de 31/12/1957; Decreto 46.843 de 15/09/1959; Manifesto 1.158 de 07/08/1936; Decreto 77.153 de 12/07/1976; Decreto 15.298 de 10/04/1944 |  |  | SE | Diamantina/MG-Sudeste | UHE.PH.MG.002442-2.01 |  | Não | 12/04/1911 | 0 |  |  |  | Hídrica | Potencial hidráulico | PH | Potencial hidráulico
27712 | Águas Termais da Cascata Nazzari | 144 | 144 | CGH | Operação | RIO APUAE-MIRIM | -Nelcy Nazzari(00.001.018/8688-87)-Avenida Pedro Pinto de Souza, 157-RS--Participacao: 100,00000 | Registro-REG | Despacho 068 de 08/02/2000; Processo 48500.004209/99-13; Declaração SM6P9ZtOWxhFnVx de 21/05/2019; Declaração Id1VO48AJBnPAlZ de 09/07/2021 | Registro; Registro; Registro | Registro de Capacidade Reduzida | S | Erechim/RS-Sul; Gaurama/RS-Sul | CGH.PH.RS.027712-6.01 | 50 | Não | 01/01/1983 | 0 |  | -27.6597 | -52.1425 | Hídrica | Potencial hidráulico | PH | Potencial hidráulico
1245 | Jauru | 121500 | 121500 | UHE | Operação | Jauru | QGE-Queiroz Galvão Energética S.A.(03.299.819/0001-90)-Avenida Presidente Juscelino Kubitschek, 360-SP--Participacao: 90,00000; -Cinco Estrelas Agropecuária e Participações Ltda(01.360.601/0001-78)-Rua Barão de Santa Eulália, 170 - conj 11-SP--Participacao: 10,00000 | Produção Independente de Energia-PIE; Autoprodução de Energia-APE | Processo 27100.001661/90-74; Contrato 061/2000 de 17/08/2000 Data de Vigência de 12/01/1994 Data de Vigência até 12/01/2024, ; Resolução 160 de 26/05/2000; Decreto S/Nº de 16/06/2000; Decreto S/Nº de 11/01/1994 Data de Vigência de 12/01/1994 Data de Vigência até 12/01/2024, ; Despacho 462 de 10/11/1999; Despacho 110 de 28/02/2002; Contrato 061/2000-01 de 04/10/2005; Despacho 2.141 de 04/06/2008; Despacho 1.503 de 14/05/2013; Portaria 178 de 03/05/2017 | Concessão; Concessão | Processo de Autorização(SCG); Outorga de Concessão; Outorga de Concessão; Autorização para Comercializadora; Garantia Física | CO | Indiavaí/MT-Centro Oeste; Jauru/MT-Centro Oeste | UHE.PH.MT.001245-9.01 | 0 | Sim | 06/06/2003 | 76.3 |  | -15.2333 | -58.8667 | Hídrica | Potencial hidráulico | PH | Potencial hidráulico
29080 | Canavial | 4500 | 0 | EOL | Revogada |  | -Bioenergy - Geradora de Energia S.A(05.395.422/0001-27)-Avenida Magalhães de Castro 4800, Andar 23 Sala 04 EDIF Capital BUILDING-SP--Participacao: 100,00000 | Produção Independente de Energia-PIE | Processo 48500.000059/04-81; Resolução 90 de 16/03/2004; Resolução 526 de 18/04/2006 | Autorização | Revogação de Outorga | NE | Pitimbu/PB-Nordeste | EOL.CV.PB.029080-7.01 |  | Não |  | 0 |  |  |  | Eólica | Cinética do vento | CV | Cinética do vento
29082 | Abiaí | 4500 | 0 | EOL | Revogada |  | -Bioenergy - Geradora de Energia S.A(05.395.422/0001-27)-Avenida Magalhães de Castro 4800, Andar 23 Sala 04 EDIF Capital BUILDING-SP--Participacao: 100,00000 | Produção Independente de Energia-PIE | Processo 48500.000077/04-63; Resolução 92 de 16/03/2004; Resolução 528 de 18/04/2006 | Autorização | Revogação de Outorga | NE | Pitimbu/PB-Nordeste | EOL.CV.PB.029082-3.01 |  | Não |  | 0 |  |  |  | Eólica | Cinética do vento | CV | Cinética do vento
29091 | Coelhos IV | 4800 | 4800 | EOL | Operação |  | -Vale dos Ventos Geradora Eólica S.A(07.869.893/0001-55)-Rua Paulo Barros de Góis, 1840 sala 1501 -RN--Participacao: 100,00000 | Produção Independente de Energia-PIE | Processo 48500.000274/04-64; Resolução 105 de 16/03/2004 Data de Vigência de 17/03/2004 Data de Vigência até 17/03/2029, ; Despacho 220 de 02/02/2006; Resolução 743 de 21/11/2006; Despacho 1.860 de 13/06/2007; Despacho 3.842 de 20/10/2008; Despacho 4.318 de 20/11/2008; Despacho 4.362 de 25/11/2008; Despacho 086 - SFG de 13/01/2009; Despacho 1.858 de 20/05/2009; Resolução 65 de 25/05/2004; Resolução 105 de 16/03/2004 | Autorização | Processo de Autorização(SCG); Outorga de Autorização; Transferência de Titularidade; Alteração de Cronograma; Ampliação de Potência; Garantia Física; Desconto TUST/TUSD | NE | Mataraca/PB-Nordeste | EOL.CV.PB.029091-2.01 | 50 | Não | 14/01/2009 | 1.31 |  |  |  | Eólica | Cinética do vento | CV | Cinética do vento
29173 | Lago Azul | 5000 | 5000 | UTE | Operação |  | LASA-Lago Azul S.A.(02.678.100/0001-05)-Rod bR 050 KM 148, s/n-GO--Participacao: 100,00000 | Registro-REG | Despacho 451 de 03/06/2004; Processo 48500.000229/04-18; Despacho 2.597 de 07/11/2006; Ofício 584 de 13/06/2012; Despacho 677/2019-SFG de 08/03/2019; Despacho 1.309/2019-SFG de 10/05/2019; Despacho 2340/2020-SFG de 07/08/2020; Despacho 4.095 de 22/12/2021 | Registro | Liberação de Unidade Geradora para Operação em Teste; Liberação de Unidade Geradora como apta à Operação Comercial; Liberação de Unidade Geradora para Operação Comercial; DRO | CO | Ipameri/GO-Centro Oeste | UTE.AI.GO.029173-0.01 | 0 | Não | 01/06/1982 | 0 |  | -17.2576 | -47.6899 | Biomassa | Agroindustriais | AI | Bagaço de Cana de Açúcar
27447 | Santa Branca | 800 | 800 | CGH | Operação | Rio Santana | -CENTRAL GERADORA HIDRELETRICA SANTA BRANCA LTDA(40.336.802/0001-91)-ROD ARY SCHIAVO - KM 32, S/N-RJ--Participacao: 100,00000 | Registro-REG | Portaria 445 de 27/08/1992; Processo 746.263/82-15; Decreto 88.047 de 19/01/1983; Decreto 30.506 de 05/02/1952; Resolução 4.261 de 30/07/2013; Ofício 180 de 05/02/2014; Declaração 8CSSKKGQVGxC9Px de 18/08/2015 | Registro; Registro | Transferência de Titularidade; Revogação de Outorga | SE | Miguel Pereira/RJ-Sudeste | CGH.PH.RJ.027447-0.01 |  | Não | 01/02/1952 | 0 |  | -22.5272 | -43.5475 | Hídrica | Potencial hidráulico | PH | Potencial hidráulico
28218 | Madame Denise (Cachoeira do Furado) | 2880 | 2880 | PCH | Operação | Taquaruçu | CGH IZABEL-SZO Empreendimentos Ltda.(09.009.132/0001-59)-Estrada do Pêssego, 125-SP--Participacao: 100,00000 | Autoprodução de Energia-APE | Decreto 70.805 de 05/07/1972 Data de Vigência de 06/07/1972 Data de Vigência até 06/07/2002, ; Processo 706.274/71; Decreto 24.000 de 13/03/1934; Resolução 366 de 03/07/2002 Data de Vigência de 04/07/2002 Data de Vigência até 04/07/2032, ; Processo 48500.005235/01-47; Resolução 239 de 27/06/2005; Despacho 4.148 de 04/12/2013; Despacho 1.679/2020-SFG de 10/06/2020; Resolução 10.522 de 08/09/2021 | Autorização; Autorização | Prorrogação da Outorga; Outorga de Autorização; Processo de Autorização(SCG); Transferência de Titularidade; Alteração de Razão Social; Suspensão de operação comercial de unidade geradora; Transferência de Titularidade | SE | Taquaraçu de Minas/MG-Sudeste | PCH.PH.MG.028218-9.01 | 50 | Não | 26/11/1935 | 0 |  | -19.6428 | -43.6911 | Hídrica | Potencial hidráulico | PH | Potencial hidráulico
28036 | Congonhal I | 1816 | 1616 | PCH | Operação | Jacu | -GESM - GERAÇÃO DE ENERGIA SUL DE MINAS S/A(16.365.836/0001-20)-AV HENRIQUE MONAT, 236-MG--Participacao: 100,00000 | Produção Independente de Energia-PIE | Processo 48500.006763/99-54; Resolução 002 de 10/01/2001 Data de Vigência de 11/01/2001 Data de Vigência até 11/01/2031, ; Despacho 204 de 25/04/2001; Resolução 605 de 18/11/2003; Portaria 099 de 03/03/2005; Portaria 22 de 21/01/2014; Despacho 587 de 12/03/2014; Resolução 4.845 de 16/09/2014 | Autorização | Outorga de Autorização; Redução de Potência; Transferência de Titularidade; Garantia Física; Alteração de Razão Social; Transferência de Titularidade | SE | Baependi/MG-Sudeste | PCH.PH.MG.028036-4.01 |  | Não | 22/06/2001 | 1.7 |  |  |  | Hídrica | Potencial hidráulico | PH | Potencial hidráulico
1098 | Igarapava | 210000 | 210000 | UHE | Operação | Grande | CSN-COMPANHIA SIDERÚRGICA NACIONAL(33.042.730/0001-04)-Avenida Brigadeiro Faria Lima, 3400-SP--Participacao: 17,92040; -ANGLOGOLD ASHANTI CÓRREGO DO SÍTIO MINERAÇÃO S.A.(18.565.382/0001-66)-LOC FAZENDA SÃO BENTO, SN-MG--Participacao: 5,50000; -Aliança Geração de Energia S.A.(12.009.135/0001-05)-Rua Matia Cardoso, 9º andar, 169-MG--Participacao: 52,64500; -L.D.R.S.P.E. GERAÇÃO DE ENERGIA E PARTICIPAÇÕES LTDA.(26.462.699/0001-03)-ROD BR 050, S/N-MG--Participacao: 23,93460 | Autoprodução de Energia-APE; Autoprodução de Energia-APE; Produção Independente de Energia-PIE; Autoprodução de Energia-APE | Portaria 255 de 28/12/1988; Contrato G-002 de 28/09/1995 Data de Vigência de 30/12/1998 Data de Vigência até 30/12/2028, ; Despacho S/Nº de 29/08/1968; Portaria 328 de 18/11/1992; Despacho S/Nº de 31/08/1994; Portaria 071 de 13/03/1996; Decreto S/Nº de 02/05/1996; Decreto 60.261 de 23/02/1967 Data de Vigência de 27/02/1967 Data de Vigência até 27/02/1997, ; Decreto 1.492 de 16/05/1995 Data de Vigência de 30/12/1998 Data de Vigência até 30/12/2028, ; Processo 27100.002271/87-80; Processo 48100.002457/95-82; Processo 48500.003285/99-58; Processo 8.373/65; Resolução 485 de 06/12/2000; Resolução 580 de 29/10/2002; Contrato 002-1º Termo Aditivo de 27/12/2002; Resolução 66 de 18/02/2004; Resolução 187 de 04/05/2004; Contrato 002-2º Termo Aditivo de 11/11/2004; Despacho 1.796 de 08/11/2005; Resolução 407 de 20/12/2004; Resolução 650 de 01/08/2006; Resolução 314 de 11/04/2006; Despacho 4.530 de 05/12/2008; Contrato 3º Termo Aditivo de 21/03/2011; Despacho 3.086 de 12/08/2014; Resolução 453 Gar. Física de 30/12/1998; Resolução 4.951 de 25/11/2014; Processo 48500.002549/14-38; Contrato 4º Termo Aditivo de 06/08/2015; Portaria 178 de 03/05/2017; Resolução 7.271 de 04/09/2018; Contrato 002/1995-5 de 31/07/2019 | Concessão; Concessão; Concessão | Outorga de Concessão; DUP; Outorga de Concessão; Prorrogação da Outorga; Processo de Autorização(SCG); Transferência de Titularidade; Transferência de Titularidade; Transferência de Titularidade; Autorização para Comercializadora; Transferência de Titularidade; Transferência de Titularidade; Transferência de Titularidade; Garantia Física; Transferência de Titularidade; Transferência de Titularidade | SE | Conquista/MG-Sudeste; Igarapava/SP-Sudeste | UHE.PH.SP.001098-7.01 | 0 | Não | 31/12/1998 | 134.2 |  |  |  | Hídrica | Potencial hidráulico | PH | Potencial hidráulico
1006 | Funil | 180000 | 180000 | UHE | Operação | Grande | -Aliança Geração de Energia S.A.(12.009.135/0001-05)-Rua Matia Cardoso, 9º andar, 169-MG--Participacao: 100,00000 | Produção Independente de Energia-PIE | Portaria 292 de 30/08/1990; Decreto 54.705 de 29/10/1964 Data de Vigência de 07/12/1964 Data de Vigência até 07/12/1994, ; Decreto S/Nº de 06/08/1997 Data de Vigência de 07/12/1994 Data de Vigência até 07/08/2032, ; Processo 706.442/71; Despacho S/Nº de 17/04/1997; Processo 48100.003191/95-12; Despacho S/Nº de 01/02/1996; Resolução 215 de 07/06/2000; Despacho 365 de 28/08/2000; Decreto S/Nº de 02/10/2000 Data de Vigência de 03/10/2000 Data de Vigência até 03/10/2035, ; Decreto 2.003 de 10/09/1996; Contrato 102 de 20/12/2000 Data de Vigência de 20/12/2000 Data de Vigência até 20/12/2035, ; Despacho 1.796 de 08/11/2005; Resolução 407 de 20/12/2004; Contrato 1º Termo Aditivo de 14/12/2007; Resolução 453 Gar. Física de 30/12/1998; Resolução 4.956 de 25/11/2014; Processo 48500.002549/14-38; Contrato 2º Termo Aditivo de 25/05/2015; Portaria 178 de 03/05/2017; Resolução 14 de 14/01/2002; Processo 48500.004753/2000-35 | Concessão; Concessão; Concessão; Concessão | Outorga de Concessão; Prorrogação da Outorga; Processo de Autorização(SCG); Prorrogação da Outorga; Outros; Outorga de Concessão; Transferência de Titularidade; Transferência de Titularidade; Processo de Autorização(SCG); Transferência de Titularidade; Garantia Física; DUP; Processo de DUP | SE | Lavras/MG-Sudeste; Perdões/MG-Sudeste | UHE.PH.MG.001006-5.01 | 0 | Não | 30/12/2002 | 84.6 |  |  |  | Hídrica | Potencial hidráulico | PH | Potencial hidráulico
1152 | Itá | 1450000 | 1450000 | UHE | Operação | Uruguai | ENGIE-ENGIE BRASIL ENERGIA S.A.(02.474.103/0001-19)-Rua Paschoal Apóstolo Pítsica, 5064-SC--Participacao: 39,50000; ITASA-ITÁ ENERGÉTICA S/A(01.355.994/0001-21)-AV TANCREDO NEVES, 1900-SC--Participacao: 60,50000 | Produção Independente de Energia-PIE; Produção Independente de Energia-PIE | Portaria 167 de 16/06/1987; Decreto 2.491 de 09/02/1998; Decreto S/Nº de 15/08/1996; Decreto 1.712 de 22/11/1995 Data de Vigência de 23/11/1995 Data de Vigência até 16/10/2030, ; Despacho S/Nº de 25/10/1996; Processo 27100.002029/86-43; Processo 48100.000759/96-51; Processo 48100.002463/95-85; Processo 48100.003389/95-60; Contrato 003 de 21/12/1995 Data de Vigência de 21/12/1995 Data de Vigência até 16/10/2030, ; Contrato 003-1º Termo Aditivo de 31/07/2000; Decreto 88.015 de 03/01/1983 Data de Vigência de 05/01/1983 Data de Vigência até 05/01/2013, ; Portaria 632 de 31/08/1994; Resolução 211 de 13/06/2001; Processo 701.839/81; Despacho 2.337 de 08/09/2016; Portaria 178 de 03/05/2017 | Concessão; Concessão; Concessão | DUP; Prorrogação da Outorga; Processo de Autorização(SCG); Processo de Autorização(SCG); Outorga de Concessão; Outorga de Concessão; Alteração de Razão Social; Garantia Física | S | Aratiba/RS-Sul; Itá/SC-Sul | UHE.PH.RS.001152-5.01 | 0 | Não | 15/06/2000 | 740.5 |  |  |  | Hídrica | Potencial hidráulico | PH | Potencial hidráulico
1934 | Pai Joaquim | 23000 | 23000 | PCH | Operação | Araguari | -Cemig PCH S.A(04.739.936/0001-90)-Av. Barbacena, 1200 - 9º andar - Ala B1 - Parte 2-MG--Participacao: 100,00000 | Produção Independente de Energia-PIE | Portaria 058 de 30/07/2012; Portaria 30 Gar. Física de 29/01/2015; Portaria 254 de 06/09/2017; Portaria 318 Suspende de 26/10/2017; Registro 328 de 13/08/2001; Decreto 24.348 de 19/01/1948; Portaria 200 de 23/06/1998; Portaria 192 de 24/05/1995; Portaria 175 de 25/03/1993; Despacho S/Nº de 25/01/1996; Decreto 7.259 de 28/05/1941; Decreto 15.925 de 28/06/1944; Decreto 25.186 de 07/07/1948; Decreto 38.854 de 13/03/1956; Decreto 50.721 de 31/05/1961; Despacho S/Nº de 17/04/1997; Processo 29000.005566/91-48; Processo 48000.005579/93-14; Resolução 161 de 01/04/2002 Data de Vigência de 04/04/2002 Data de Vigência até 04/04/2032, ; Resolução 102 de 18/03/2003; Resolução 377 de 19/12/2005; Resolução 729 de 17/10/2006; Despacho 256 - SFG de 30/03/2004 | Autorização | Garantia Física; Garantia Física; Garantia Física; Outorga de Autorização; Transferência de Titularidade; Transferência de Titularidade | SE | Sacramento/MG-Sudeste; Santa Juliana/MG-Sudeste | PCH.PH.MG.001934-8.01 | 0 | Não | 31/03/2004 | 13.91 |  |  |  | Hídrica | Potencial hidráulico | PH | Potencial hidráulico
647 | Canoas I | 82500 | 82500 | UHE | Operação | Paranapanema | -RIO PARANAPANEMA ENERGIA S.A.(02.998.301/0001-81)-Rua Funchal, 418-SP--Participacao: 49,70000; CBA-COMPANHIA BRASILEIRA DE ALUMÍNIO(61.409.892/0001-73)-Edifício Avenida Engenheiro Luiz Carlos Berrini 105, 105-SP--Participacao: 50,30000 | Produção Independente de Energia-PIE; Autoprodução de Energia-APE | Despacho S/Nº de 10/04/1980; Resolução 291 de 07/08/2000; Contrato 183-1º Termo Aditivo de 18/08/2000; Despacho 4.530 de 05/12/2008; Processo 48500.001204/98-02; Resolução 014 de 13/01/2000; Contrato 183 de 30/07/1998 Data de Vigência de 30/07/1998 Data de Vigência até 30/07/2033, ; Decreto 60.077 de 16/01/1967 Data de Vigência de 17/01/1967 Data de Vigência até 17/01/1997, ; Resolução 076 de 20/04/1999; Portaria 129 de 30/04/1992; Portaria 235 de 28/10/1991; Portaria 150 de 05/09/1991; Portaria 112 de 20/05/1982; Portaria 227 de 17/10/1967; Processo 00000.706771/69-07; Processo 48100.001280/96-51; Decreto S/Nº de 30/05/1994; Decreto S/Nº de 19/12/1996 Data de Vigência de 20/12/1996 Data de Vigência até 20/12/2031, ; Despacho S/Nº de 20/08/1996; Resolução 453 Gar. Física de 30/12/1998; Despacho 596 de 03/03/2017; Portaria 178 de 03/05/2017 | Concessão; Concessão; Concessão | Autorização para Comercializadora; Outorga de Concessão; Outorga de Concessão; Transferência de Titularidade; Processo de Autorização(SCG); DUP; Prorrogação da Outorga; Alteração de Razão Social; Garantia Física | SE | Cândido Mota/SP-Sudeste; Itambaracá/PR-Sul | UHE.PH.SP.000647-5.01 | 0 | Não | 09/05/1999 | 54.2 |  |  |  | Hídrica | Potencial hidráulico | PH | Potencial hidráulico
27092 | Canoas II | 72000 | 72000 | UHE | Operação | Paranapanema | -RIO PARANAPANEMA ENERGIA S.A.(02.998.301/0001-81)-Rua Funchal, 418-SP--Participacao: 49,70000; CBA-COMPANHIA BRASILEIRA DE ALUMÍNIO(61.409.892/0001-73)-Edifício Avenida Engenheiro Luiz Carlos Berrini 105, 105-SP--Participacao: 50,30000 | Produção Independente de Energia-PIE; Autoprodução de Energia-APE | Portaria 059 de 02/07/1959; Portaria 082 de 13/09/1960; Portaria 081 de 01/04/1963; Portaria 430 de 05/09/1961; Portaria 163 de 17/09/1962; Portaria 147 de 08/11/1966; Portaria 227 de 17/10/1967; Portaria 108 de 12/06/1968; Portaria 112 de 20/05/1982; Portaria 150 de 05/09/1991; Portaria 235 de 28/10/1991; Portaria 129 de 30/04/1992; Processo 00000.706771/69-07; Processo 48100.001280/96-51; Decreto S/Nº de 30/05/1994; Decreto S/Nº de 19/12/1996; Despacho S/Nº de 10/04/1980; Despacho S/Nº de 20/08/1996; Resolução 291 de 07/08/2000; Resolução 076 de 20/04/1999; Resolução 014 de 13/01/2000; Processo 48500.001204/1998-02; Contrato 183 de 30/07/1998 Data de Vigência de 30/07/1998 Data de Vigência até 30/07/2033, ; Decreto 60.077 de 16/01/1967 Data de Vigência de 19/01/1967 Data de Vigência até 19/01/1997, ; Contrato 183-1º Termo Aditivo de 18/08/2000; Despacho 062 de 17/02/2003; Despacho 961 de 03/08/2005; Despacho 4.530 de 05/12/2008; Resolução 453 Gar. Física de 30/12/1998; Despacho 596 de 03/03/2017; Portaria 178 de 03/05/2017 | Concessão; Concessão | Processo de Autorização(SCG); DUP; Prorrogação da Outorga; Transferência de Titularidade; Processo de Concessão; Outorga de Concessão; Outorga de Concessão; Redução de Potência; Revogação de Outorga; Autorização para Comercializadora; Alteração de Razão Social; Garantia Física | SE | Andirá/PR-Sul; Palmital/SP-Sudeste | UHE.PH.SP.027092-0.01 | 0 | Não | 13/07/1999 | 45.6 |  |  |  | Hídrica | Potencial hidráulico | PH | Potencial hidráulico
27196 | Porto Estrela | 112000 | 112000 | UHE | Operação | Santo Antônio | -Coteminas S.A.(07.663.140/0001-99)-Rua Matias Cardoso, 169-MG--Participacao: 33,33333; -Aliança Geração de Energia S.A.(12.009.135/0001-05)-Rua Matia Cardoso, 9º andar, 169-MG--Participacao: 66,66667 | Autoprodução de Energia-APE; Produção Independente de Energia-PIE | Resolução 247 de 05/08/1998; Resolução 181 de 12/06/1998; Contrato 008/1997 de 10/07/1997 Data de Vigência de 10/07/1997 Data de Vigência até 10/07/2032, ; Comunicado S/Nº de 03/12/1996; Comunicado S/Nº de 30/04/1997; Portaria 411 de 27/10/1995; Portaria 223 de 24/07/1992; Portaria 1.219 de 29/09/1993; Processo 48100.001932/96-20; Portaria 337 de 07/11/1996; Processo 29000.006694/92-44; Processo 48500.000645/98-24; Decreto 2.061 de 05/11/1996; Decreto S/Nº de 26/05/1997 Data de Vigência de 27/05/1997 Data de Vigência até 27/05/2032, ; Despacho 421 de 04/07/2001; Resolução 326 de 13/08/2001; Despacho 564 de 16/08/2001; Contrato 008/1997-01 de 04/04/2002; Despacho 1.796 de 08/11/2005; Resolução 407 de 20/12/2004; Resolução 994 de 31/07/2007; Despacho 155 de 22/01/2008; Contrato 008/1997-02 de 14/12/2007; Despacho 4.530 de 05/12/2008; Processo 48500.002549/14-38; Resolução 4.955 de 25/11/2014; Contrato 008/1997-03 de 03/08/2015; Portaria 178 de 03/05/2017 | Concessão; Concessão | Outorga de Concessão; Processo de Autorização(SCG); Outros; Outorga de Concessão; Autorização para Comercializadora; Transferência de Titularidade; Autorização para Comercializadora; Transferência de Titularidade; Transferência de Titularidade; Autorização para Comercializadora; Transferência de Titularidade; Transferência de Titularidade; Garantia Física | SE | Açucena/MG-Sudeste; Braúnas/MG-Sudeste; Joanésia/MG-Sudeste | UHE.PH.MG.027196-9.01 | 0 | Sim | 04/09/2001 | 61.8 |  |  |  | Hídrica | Potencial hidráulico | PH | Potencial hidráulico
1066 | Guaporé | 120000 | 120000 | UHE | Operação | Guaporé | SANTA ELINA-Mineração Santa Elina Indústria e Comércio S.A(47.419.874/0001-41)-Praça Moreira Cabral, nº 70 - sala 2-MT--Participacao: 36,00000; TANGARÁ-TANGARÁ ENERGIA S/A(03.573.381/0001-96)-Avenida Almirante Júlio de Sá Bierrenbach, 200-RJ--Participacao: 64,00000 | Produção Independente de Energia-PIE; Produção Independente de Energia-PIE | Resolução 255 de 12/08/1998; Portaria 236 de 07/12/1989; Portaria 209 de 13/06/1996; Portaria 255 de 03/07/1995; Resolução 105 de 14/05/1999; Decreto S/Nº de 06/07/1995 Data de Vigência de 07/07/1995 Data de Vigência até 07/07/2025, ; Resolução 286 de 02/08/2000; Processo 27100.002945/89-53; Contrato 015/2000 de 13/03/2000 Data de Vigência de 07/07/1995 Data de Vigência até 07/07/2025, ; Resolução 182 de 01/06/2000; Contrato 015/2000-01 de 15/08/2000; Despacho 622 de 04/10/2002; Portaria 178 de 03/05/2017; Resolução 9.890 de 13/04/2021; Contrato 015-2º Termo Aditivo; Contrato 015/2000-02 de 02/07/2021 | Concessão; Concessão | Outorga de Concessão; Processo de Autorização(SCG); Outorga de Concessão; Autorização para Comercializadora; Garantia Física; Alteração do Regime de Exploração; Alteração do Regime de Exploração; Alteração do Regime de Exploração | CO | Pontes e Lacerda/MT-Centro Oeste | UHE.PH.MT.001066-9.01 | 0 | Sim | 08/04/2003 | 57.2 |  |  |  | Hídrica | Potencial hidráulico | PH | Potencial hidráulico
1356 | Machadinho | 1140000 | 1140000 | UHE | Operação | Pelotas | DMED-DME DISTRIBUICAO S.A. - DMED(23.664.303/0001-04)-Rua Amazonas, 65-MG--Participacao: 2,73260; ENGIE-ENGIE BRASIL ENERGIA S.A.(02.474.103/0001-19)-Rua Paschoal Apóstolo Pítsica, 5064-SC--Participacao: 19,28450; -VALE S.A.(33.592.510/0001-54)-Avenida Doutor Marco Paulo Simon Jardim, 3580-MG--Participacao: 8,29270; ALCOA-Alcoa Alumínio S.A(23.637.697/0001-01)-Edifício Rodovia Poços de Caldas - Andradas Km 10, S/N-MG--Participacao: 25,74310; -MACHADINHO PARTICIPACOES S.A.(22.686.342/0001-40)-AV DAS NACOES UNIDAS, 12.495-SP--Participacao: 5,27620; -CBA MACHADINHO GERAÇÃO DE ENERGIA LTDA.(24.241.083/0001-79)-Avenida das Nações Unidas, 8501 -SP--Participacao: 27,52320; CEEE-G-COMPANHIA ESTADUAL DE GERAÇÃO DE ENERGIA ELÉTRICA - CEEE-G(39.881.421/0001-04)-Avenida Joaquim Porto Villanova, 201-RS--Participacao: 5,53010; -Votorantim Cimentos Machadinho Energia Ltda.(28.323.127/0001-60)-Linha São Paulo, Centro, SN-SC--Participacao: 5,61760 | Serviço Público-SP; Autoprodução de Energia-APE; Autoprodução de Energia-APE; Autoprodução de Energia-APE; Autoprodução de Energia-APE; Autoprodução de Energia-APE; Serviço Público-SP; Autoprodução de Energia-APE | Portaria 395 de 25/09/1997; Decreto 86.817 de 05/01/1982 Data de Vigência de 06/01/1982 Data de Vigência até 06/01/2012, ; Decreto S/Nº de 15/01/1997 Data de Vigência de 16/01/1997 Data de Vigência até 16/01/2027, ; Processo 48100.000523/97-04; Processo 48500.000001/97-09; Processo 702.521/80-90; Resolução 300 de 18/09/1998; Resolução 217 de 16/07/1998; Resolução 290 de 05/10/1999; Resolução 102 de 14/05/1999; Contrato 009/1997 de 15/07/1997 Data de Vigência de 15/07/1997 Data de Vigência até 15/07/2032, ; Resolução 118 de 23/04/1998; Resolução 322 de 08/08/2001; Resolução 512 de 26/11/2001; Despacho 1.064 de 31/12/2001; Despacho 1.065 de 31/12/2001; Despacho 002 de 09/01/2002; Despacho 049 de 05/02/2002; Despacho 050 de 05/02/2002; Resolução 589 de 29/10/2002; Contrato 009/1997-02 de 20/12/2002; Contrato 009/1997-01 de 26/02/2002; Resolução 874 de 10/04/2007; Processo 48500.004803/06-05; Despacho 1.536 de 16/05/2007; Resolução 1.019 de 21/08/2007; Contrato 009/1997-03 de 13/03/2008; Despacho 2.272 de 18/06/2008; Despacho 4.530 de 05/12/2008; Despacho 2.181 de 25/05/2011; Resolução 3.241 de 06/12/2011; Contrato 009/1997-04 de 03/09/2012; Resolução 3.720 de 16/10/2012; Contrato 009/1997-5 de 05/07/2013; Resolução 5.925 de 05/07/2016; Contrato 009/1997-6 de 29/11/2016; Resolução 6.177 de 31/01/2017; Despacho 981 de 07/04/2017; Portaria 178 de 03/05/2017; Contrato 009/1997-07 de 29/12/2017; Despacho 1.628 de 19/07/2018; Processo 48100.001165/1996-12; Resolução 9.819 de 23/03/2021; Resolução 10.270 de 06/07/2021; Contrato 009/1997-08 de 14/10/2021; Contrato 009/1997-09 de 29/10/2021 | Concessão; Concessão; Concessão | Outorga de Concessão; Prorrogação da Outorga; Processo de Autorização(SCG); Transferência de Titularidade; Outorga de Concessão; Transferência de Titularidade; Autorização para Comercializadora; Autorização para Comercializadora; Autorização para Comercializadora; Autorização para Comercializadora; Transferência de Titularidade; Autorização para Comercializadora; Transferência de Titularidade; Transferência de Titularidade; Autorização para Comercializadora; Autorização para Comercializadora; Alteração de Razão Social; Transferência de Titularidade; Transferência de Titularidade; Transferência de Titularidade; Transferência de Titularidade; Transferência de Titularidade; Transferência de Titularidade; Transferência de Titularidade; Alteração de Razão Social; Garantia Física; Transferência de Titularidade; Alteração de Razão Social; Processo de Autorização(SCG); Transferência de Titularidade; Transferência de Titularidade; Transferência de Titularidade; Transferência de Titularidade | S | Piratuba/SC-Sul; Maximiliano de Almeida/RS-Sul | UHE.PH.SC.001356-0.01 | 0 | Não | 16/02/2002 | 547.1 |  |  |  | Hídrica | Potencial hidráulico | PH | Potencial hidráulico
27012 | Dona Francisca | 125000 | 125000 | UHE | Operação | Jacuí | DFESA-DONA FRANCISCA ENERGÉTICA S.A.(02.832.860/0001-17)-Avenida Borges de Medeiros, 650-RS--Participacao: 85,00000; CEEE-G-COMPANHIA ESTADUAL DE GERAÇÃO DE ENERGIA ELÉTRICA - CEEE-G(39.881.421/0001-04)-Avenida Joaquim Porto Villanova, 201-RS--Participacao: 15,00000 | Produção Independente de Energia-PIE; Serviço Público-SP | Decreto 83.767 de 24/07/1979 Data de Vigência de 25/07/1979 Data de Vigência até 25/07/2009, ; Resolução 313 de 05/11/1999; Resolução 359 de 18/11/1998; Processo 48500.000263/98-28; Portaria 460 de 23/04/1976; Contrato 188/1998 de 28/08/1998 Data de Vigência de 28/08/1998 Data de Vigência até 28/08/2033, ; Portaria 078 de 12/03/1992; Decreto S/Nº de 15/06/1998; Decreto S/Nº de 18/08/1997 Data de Vigência de 19/08/1997 Data de Vigência até 19/08/2032, ; Processo 700.142/71-00; Contrato 188/1998-1 de 06/12/2000; Portaria 178 de 03/05/2017; Despacho 48512.003122/2001-00 de 01/02/2001; Processo 48100.001165/1996-12; Resolução 9.820 de 23/03/2021; Contrato 188/1998-2 de 27/04/2021 | Concessão; Concessão; Concessão | Outorga de Concessão; Outorga de Concessão; Outros; Prorrogação da Outorga; Processo de Autorização(SCG); Liberação de Unidade Geradora para Operação Comercial; Garantia Física; Liberação de Unidade Geradora para Operação Comercial; Processo de Autorização(SCG); Transferência de Titularidade; Transferência de Titularidade | S | Agudo/RS-Sul; Nova Palma/RS-Sul | UHE.PH.RS.027012-1.01 | 0 | Não | 05/02/2001 | 75.9 |  |  |  | Hídrica | Potencial hidráulico | PH | Potencial hidráulico
1401 | Manso | 210000 | 210000 | UHE | Operação | Manso | FURNAS-FURNAS-CENTRAIS ELÉTRICAS S.A.(23.274.194/0001-19)-Avenida Graça Aranha, 26-RJ--Participacao: 70,00000; PROMAN-Produtores Energéticos de Manso S.A(02.291.077/0001-93)-Rua Engenheiro Haroldo Cavalcanti, sala 210, 410-RJ--Participacao: 30,00000 | Serviço Público-SP; Produção Independente de Energia-PIE | Resolução 283 de 02/09/1998; Resolução 007 de 13/01/1998; Decreto 95.517 de 18/12/1987 Data de Vigência de 21/12/1987 Data de Vigência até 21/12/2017, ; Portaria 505 de 26/11/1998; Contrato 010 de 10/02/2000 Data de Vigência de 10/02/2000 Data de Vigência até 10/02/2035, ; Portaria 347 de 10/11/1992; Resolução 104 de 14/05/1999; Portaria 278 de 16/03/1983; Portaria 281 de 14/10/1987; Portaria 051 de 17/03/1988; Decreto S/Nº de 28/04/1992; Decreto 95.911 de 11/04/1988; Despacho S/Nº de 25/01/1996; Processo 27100.000263/90-86; Processo 48500.000891/98-31; Processo 00000.702.079/82-17; Resolução 453 Gar. Física de 30/12/1998; Portaria 178 de 03/05/2017; Despacho 688 de 11/03/2019; Processo 702.079/82-09 | Concessão; Concessão | Outorga de Concessão; Prorrogação da Outorga; Prorrogação da Outorga; DUP; DUP; Garantia Física; Outros; Processo de Autorização(SCG) | CO | Chapada dos Guimarães/MT-Centro Oeste; Rosário Oeste/MT-Centro Oeste | UHE.PH.MT.001401-0.01 | 0 | Não | 29/11/2000 | 87.8 |  |  |  | Hídrica | Potencial hidráulico | PH | Potencial hidráulico
2547 | Rondon | 13000 | 13000 | PCH | Operação | Juruena | -RONDON ENERGIA S.A.(07.655.516/0001-13)-Avenida Oscar Niemeyer, 2000-RJ--Participacao: 100,00000 | Produção Independente de Energia-PIE | Processo 48500.004559/2002-94; Resolução 729 de 18/12/2002 Data de Vigência de 19/12/2002 Data de Vigência até 19/12/2032, ; Despacho 290 de 07/03/2005; Resolução 240 de 27/06/2005; Despacho 1.078 de 24/08/2005; Resolução 543 de 02/05/2006; Processo 48500.002675/2006-48; Despacho 1.247 de 07/06/2006; Resolução 620 de 27/06/2006; Despacho 1.495 de 15/05/2007; Resolução 1.126 de 27/11/2007; Processo 48500.006585/07-41; Despacho 3.758 de 28/12/2007; Decreto 2.714 de 30/06/2011; Despacho 3.190-SFG de 05/08/2011; Resolução 3.119 de 13/09/2011; Resolução 65 de 26/05/2004; Portaria 359 de 28/09/2009; Resolução 8.739 de 07/04/2020; Resolução 11.100 de 01/02/2022; Resolução 11.061 de 01/02/2022 Data de Vigência de 08/08/2011 Data de Vigência até 08/08/2041, | Autorização; Autorização | Processo de Autorização(SCG); Outorga de Autorização; Redução de Potência; Transferência de Titularidade; Transferência de Titularidade; Processo de DUP; Alteração de Cronograma; Alteração de Cronograma; Garantia Física; REIDI; DUP; DUP; Prorrogação da Outorga | CO | Campos de Júlio/MT-Centro Oeste; Sapezal/MT-Centro Oeste | PCH.PH.MT.002547-0.01 | 50 | Não | 06/08/2011 | 11.32 |  | -12.9036 | -58.9128 | Hídrica | Potencial hidráulico | PH | Potencial hidráulico
872 | Costa Rica | 16000 | 16000 | PCH | Operação | Sucuriú | COSTA RICA-COSTA RICA ENERGÉTICA LTDA(02.993.750/0001-37)-Alameda Doutor Carlos de Carvalho, 555-PR--Participacao: 100,00000 | Produção Independente de Energia-PIE | Decreto 96.285 de 06/07/1988; Portaria 131 de 15/06/1988; Portaria 042 de 17/03/1995; Processo 27100.001162/85-47; Processo 48100.000108/96-43; Processo 48500.003723/98-42; Decreto S/Nº de 21/11/1997; Despacho S/Nº de 25/01/1996; Despacho S/Nº de 29/10/1997; Resolução 468 de 31/10/2001 Data de Vigência de 05/11/2001 Data de Vigência até 05/11/2031, ; Resolução 371 de 06/12/2005; Portaria 058 de 30/07/2012; Portaria 20 de 30/01/2013 | Autorização | Processo de Autorização(SCG); Outorga de Autorização; Garantia Física | CO | Costa Rica/MS-Centro Oeste | PCH.PH.MS.000872-9.01 |  | Não |  | 11.06 |  |  |  | Hídrica | Potencial hidráulico | PH | Potencial hidráulico
63 | Alterosa | 545.6 | 545.6 | UTE | Operação |  | AME-AMAZONAS ENERGIA S.A(02.341.467/0001-20)-Av. Sete de Setembro, 2.414, 2414-AM--Participacao: 100,00000 | Registro-REG | Processo 48500.003805/05-14; Despacho 2.205 de 22/12/2005; Despacho 2.783 de 30/07/2009; Declaração 7h9dBMG3nKP8lYx de 08/03/2016 | Registro; Registro | Transferência de Titularidade | N | Santo Antônio do Içá/AM-Norte | UTE.PE.AM.000063-9.01 |  | Não | 01/03/2011 | 0 |  | 3.0544 | -69.0022 | Fóssil | Petróleo | PE | Óleo Diesel
27998 | Sinop | 6000 | 6000 | UTE | Extinta |  | -Vitale Industrial Norte S.A(03.538.634/0001-90)-BR 163 km 832 - Rod. Cuiabá/Santarém-MT--Participacao: 100,00000 | Autoprodução de Energia-APE | Processo 00000.701524/1982-12; Portaria 1.754 de 23/12/1982; Despacho 945 de 24/11/2004; Despacho 1.869 de 16/11/2005; Protocolo 48513.022942/2010-00 de 15/07/2010; Resolução 7.589 de 29/01/2019 | Autorização | Processo de Autorização(SCG); Alteração de Razão Social; Desativação; Extinção de Outorga | CO | Sinop/MT-Centro Oeste | UTE.FL.MT.027998-6.01 | 0 | Não | 01/01/1992 | 0 |  |  |  | Biomassa | Floresta | FL | Resíduos Florestais
27938 | Caícubi | 48 | 48 | UTE | Operação |  | CERR-Companhia Energética de Roraima(05.938.444/0001-96)-Av. Presidente Castelo Branco, 1163-RR--Participacao: 100,00000 | Serviço Público-SP | Processo 48100.001215/97-70; Despacho 183 de 17/05/1999; Despacho 512 de 31/07/2001; Despacho S/N de 31/08/1997 | Registro | Processo de Registro; Outros; Ampliação de Potência; Registro de Capacidade Reduzida | N | Caracaraí/RR-Norte | UTE.PE.RR.027938-2.01 | 0 | Não | 01/01/1998 | 0 |  |  |  | Fóssil | Petróleo | PE | Óleo Diesel
27927 | Delos | 700 | 700 | UTE | Operação |  | DELOS-Destilaria Lopes da Silva Ltda.(71.322.523/0001-00)-Fazenda Sta Terezinha Rod. SP 333 - km 87-SP--Participacao: 100,00000 | Registro-REG | Processo 48500.004184/00-91; Despacho 280 de 06/07/2000 | Registro |  | SE | Sertãozinho/SP-Sudeste | UTE.AI.SP.027927-7.01 | 0 | Não | 07/07/2000 | 0 |  |  |  | Biomassa | Agroindustriais | AI | Bagaço de Cana de Açúcar
196 | Bannach | 720 | 720 | UTE | Operação |  | Equatorial PA-EQUATORIAL PARÁ DISTRIBUIDORA DE ENERGIA S.A.(04.895.728/0001-80)-Rodovia Augusto Montenegro, S/N-PA--Participacao: 100,00000 | Serviço Público-SP | Ofício 026 de 06/05/1998; Processo 48100.002244/97-11; Contrato 181 de 28/07/1998 Data de Vigência de 28/07/1998 Data de Vigência até 28/07/2028, ; Despacho 541 de 21/12/1999; Despacho 050 de 07/02/2001; Decreto S/Nº de 27/07/1998 Data de Vigência de 28/07/1998 Data de Vigência até 28/07/2028, ; Despacho 902 de 25/11/2003; Despacho 2.089 de 05/07/2007 | Concessão; Concessão | Outorga de Concessão; Redução de Potência; Outorga de Concessão; Redução de Potência; Redução de Potência | N | Bannach/PA-Norte | UTE.PE.PA.000196-1.01 |  | Não |  | 0 |  |  |  | Fóssil | Petróleo | PE | Óleo Diesel
27985 | São Joaquim | 21000 | 21000 | PCH | Operação | Benevente | -SÃO JOAQUIM ENERGIA S/A(07.063.930/0001-33)-Avenida Prudente de Morais, 1250-MG--Participacao: 100,00000 | Produção Independente de Energia-PIE | Processo 48500.000907/98-79; Resolução 404 de 18/10/2000 Data de Vigência de 19/10/2000 Data de Vigência até 19/10/2030, ; Despacho 1.012 de 17/12/2001; Resolução 237 de 27/06/2005; Despacho 448 de 08/03/2006; Despacho 1.964 de 27/06/2007; Resolução 1.073 de 09/10/2007; Processo 48500.000926/02-71; Despacho 3.324 de 07/11/2007; Despacho 3.759 de 28/12/2007; Resolução 1.183 de 08/01/2008; Despacho 1.564 - SFG - UG 01 de 16/04/2008; Despacho 1.741 - SFG - UG 02 de 30/04/2008; Resolução 411 Gar. Física de 06/08/2002; Despacho 0.413/2020-SFG de 17/02/2020; Despacho 1.228/2020 de 30/04/2020; Despacho 1.491/2020-SFG de 27/05/2020; Resolução 11.023 de 25/01/2022 Data de Vigência de 17/04/2008 Data de Vigência até 17/04/2038, | Autorização; Autorização | Outorga de Autorização; Transferência de Titularidade; Alteração de Cronograma; Suspensão de operação comercial de unidade geradora; Retomada de Operação Comercial de Unidade Geradora; Retomada de Operação Comercial de Unidade Geradora; Prorrogação da Outorga | SE | Alfredo Chaves/ES-Sudeste | PCH.PH.ES.027985-4.01 |  | Não | 17/04/2008 | 13.28 |  |  |  | Hídrica | Potencial hidráulico | PH | Potencial hidráulico
243 | Bela Vista do São Domingos | 568 | 568 | UTE | Revogada |  | CERON-ENERGISA RONDONIA - DISTRIBUIDORA DE ENERGIA S.A(05.914.650/0001-66)-Avenida dos Imigrantes, 4137 -RO--Participacao: 100,00000 | Serviço Público-SP | Processo 48500.000351/98-93; Ofício 023 de 24/04/1998; Despacho 932 de 13/11/2001; Despacho 604 de 21/03/2006 | Registro | Redução de Potência; Revogação de Outorga | N | Costa Marques/RO-Norte | UTE.PE.RO.000243-7.01 |  | Não |  | 0 |  |  |  | Fóssil | Petróleo | PE | Óleo Diesel
27971 | Vila Augusto Monte Negro | 750 | 450 | UTE | Operação |  | AME-AMAZONAS ENERGIA S.A(02.341.467/0001-20)-Av. Sete de Setembro, 2.414, 2414-AM--Participacao: 100,00000 | Serviço Público-SP | Processo 48000.001148/93-61; Despacho 178 de 10/05/1999; Despacho 515 de 09/12/1999; Portaria 851 de 06/10/1971; Despacho 1.650 de 21/10/2005; Despacho 2.280 de 03/10/2006; Portaria 173 de 22/05/1995 Data de Vigência de 24/05/1995 Data de Vigência até 24/05/2025, ; Despacho 1.398 de 30/05/2016 | Autorização | Processo de Autorização(SCG); Redução de Potência; Redução de Potência; Redução de Potência; Redução de Potência; Outorga de Autorização; Ampliação de Potência | N | Urucurituba/AM-Norte | UTE.PE.AM.027971-4.01 | 0 | Não | 01/01/1998 | 0 |  |  |  | Fóssil | Petróleo | PE | Óleo Diesel
255 | Bento Gonçalves | 240 | 240 | PCH | Desativada | Taquari | CEEE-T-COMPANHIA ESTADUAL DE TRANSMISSAO DE ENERGIA ELETRICA - CEEE-T(92.715.812/0001-31)-Avenida Joaquim Porto Villanova, 201 -RS--Participacao: 100,00000 | Serviço Público-SP | Decreto 32.819 de 22/05/1953 |  |  | S | Bento Gonçalves/RS-Sul | PCH.PH.RS.000255-0.01 |  | Não | 12/12/1939 | 0 |  |  |  | Hídrica | Potencial hidráulico | PH | Potencial hidráulico
27972 | Santa Laura | 15000 | 15000 | PCH | Operação | Chapecozinho | -Santa Laura S.A(07.328.431/0001-20)-Rodovia José Carlos Daux, 5500-SC--Participacao: 100,00000 | Produção Independente de Energia-PIE | Processo 48100.003019/95-41; Resolução 379 de 27/09/2000 Data de Vigência de 28/09/2000 Data de Vigência até 28/09/2030, ; Resolução 781 de 23/12/2002; Resolução 237 de 05/05/2004; Resolução 423 de 23/01/2006; Processo 48500.002787/06-71; Despacho 1.245 de 07/06/2006; Resolução 626 de 03/07/2006; Despacho 1.632 de 24/07/2006; Despacho 1.739 de 01/06/2007; Processo 48500.001210/07-60; Resolução 930 de 29/05/2007; Despacho 3.008 - SFG - UG01 de 01/10/2007; Despacho 3.097 - SFG - UG02 de 08/10/2007; Resolução 648 de 09/12/2003 | Autorização | Processo de Autorização(SCG); Outorga de Autorização; Transferência de Titularidade; Transferência de Titularidade; Transferência de Titularidade; Processo de DUP; Outros; DUP; Alteração de Características Técnicas; Outros; Processo de Fiscalização; DUP; Garantia Física | S | Faxinal dos Guedes/SC-Sul; Ouro Verde/SC-Sul | PCH.PH.SC.027972-2.01 |  | Não | 01/10/2007 | 7.99 |  |  |  | Hídrica | Potencial hidráulico | PH | Potencial hidráulico
29183 | Siva | 648 | 648 | UTE | Operação |  | -Siva Indústria e Comércio de Artefatos de Arama e Aço Ltda(62.576.749/0001-39)-Rua Goiânia, 200-SP--Participacao: 100,00000 | Registro-REG | Processo 48500.001012/04-53; Despacho 540 de 02/07/2004 | Registro |  | SE | Itaquaquecetuba/SP-Sudeste | UTE.PE.SP.029183-8.01 |  | Não | 01/03/2004 | 0 |  |  |  | Fóssil | Petróleo | PE | Óleo Diesel
29185 | Rio Preto da Eva | 3200 | 3200 | UTE | Operação |  | AME-AMAZONAS ENERGIA S.A(02.341.467/0001-20)-Av. Sete de Setembro, 2.414, 2414-AM--Participacao: 100,00000 | Serviço Público-SP | Processo 48500.001831/04-64; Despacho 562 de 14/07/2004; Despacho 967 de 04/08/2005; Despacho 2.280 de 03/10/2006; Resolução 5.885 de 07/06/2016 Data de Vigência de 13/06/2016 Data de Vigência até 18/08/2017, ; Despacho 2.328 de 31/08/2016; Processo 48500.001390/2016-04; Resolução 6.677 de 17/10/2017 | Registro; Autorização | Redução de Potência; Redução de Potência; Outorga de Autorização; Ampliação de Potência; Prorrogação da Outorga | N | Rio Preto da Eva/AM-Norte | UTE.PE.AM.029185-4.01 | 0 | Não | 01/06/2004 | 0 |  |  |  | Fóssil | Petróleo | PE | Óleo Diesel
29186 | Müller | 972 | 972 | UTE | Operação |  | -Companhia Müller de Bebidas(03.485.775/0001-92)-Estrada Municipal PNG, 349-SP--Participacao: 100,00000 | Registro-REG | Processo 48500.000050/04-15; Despacho 572 de 16/07/2004 | Registro |  | SE | Pirassununga/SP-Sudeste | UTE.PE.SP.029186-2.01 | 0 | Não | 19/07/2004 | 0 |  |  |  | Fóssil | Petróleo | PE | Óleo Diesel
29188 | Itaúsa | 5475 | 5475 | UTE | Operação |  | Itaú Unibanco-Itaú Unibanco S.A(60.701.190/0001-04)-Pc. Alfredo Egidio de Souza Aranha, Centro Empresarial, Torre Alfredo Egydio, 1º andar, azul, 100-SP--Participacao: 100,00000 | Autoprodução de Energia-APE | Processo 48500.000294/03-91; Resolução 300 de 23/07/2004 Data de Vigência de 26/07/2004 Data de Vigência até 26/07/2034, ; Resolução 6.895 de 13/03/2018 | Autorização | Processo de Autorização(SCG); Outorga de Autorização; Transferência de Titularidade | SE | São Paulo/SP-Sudeste | UTE.PE.SP.029188-9.01 | 0 | Não | 15/07/2002 | 0 |  |  |  | Fóssil | Petróleo | PE | Óleo Diesel
590 | Caeté | 31800 | 35800 | UTE | Revogada |  | -USINA CAETÉ S A(12.282.034/0001-03)-Rua Barão de Jaraguá, 47-AL--Participacao: 100,00000 | Produção Independente de Energia-PIE | Processo 48500.007395/00-11; Resolução 019 de 24/01/2001; Despacho 125 de 08/03/2002; Despacho 162 de 22/03/2002; Resolução 157 de 27/03/2002; Resolução 248 de 27/06/2005; Despacho 1.396 - SFG - UG03 de 03/10/2005; Despacho 363 de 12/02/2010; Resolução 4.863 de 07/10/2014 | Autorização | Ampliação de Potência; Redução de Potência; Revogação de Outorga | NE | São Miguel dos Campos/AL-Nordeste | UTE.AI.AL.000590-8.01 |  | Não |  | 0 |  |  |  | Biomassa | Agroindustriais | AI | Bagaço de Cana de Açúcar
612 | Campina Grande | 169080 | 169080 | UTE | Operação |  | -Borborema Energética S.A.(09.036.424/0001-80)-Rua José Paulino da Rocha, 2055 - Velame-PB--Participacao: 100,00000 | Produção Independente de Energia-PIE | Processo 48500.000931/07-16; Portaria 361 de 21/12/2007 Data de Vigência de 24/12/2007 Data de Vigência até 24/12/2042, ; Despacho 3.741 de 10/10/2008; Despacho 4.194 de 12/11/2008; Despacho 363 - SFG de 07/02/2011; Despacho 927 - SFG de 28/02/2011; Resolução 2.909 de 24/05/2011; Ofício 02376 CCEE de 31/05/2011; Despacho 285/2017-SFG de 31/01/2017; Portaria 427 de 05/12/2008; Despacho 271/2018-SFG de 31/01/2018 | Autorização | Processo de Autorização(SEL); Outorga de Autorização; Ampliação de Potência; Revogação de Outorga; Outros; Outros; REIDI; Outros | NE | Campina Grande/PB-Nordeste | UTE.PE.PB.000612-2.01 |  | Não | 08/02/2011 | 0 |  |  |  | Fóssil | Petróleo | PE | Óleo Combustível
28662 | Fazenda Figueirão | 40 | 40 | CGH | Operação | Saldanha | -Antônio Tavares da Silva(00.018.686/6219-53)-AV. Rio Grande do Sul, 4.929-RO--Participacao: 100,00000 | Registro-REG | Processo 48100.000798/97-94; Ofício 149 de 09/07/1997 | Registro |  | N | Alta Floresta d´Oeste/RO-Norte | CGH.PH.RO.028662-1.01 |  | Não |  | 0 |  |  |  | Hídrica | Potencial hidráulico | PH | Potencial hidráulico
29189 | Pamesa | 4072 | 4072 | UTE | Operação |  | -Pamesa do Brasil S.A(03.428.529/0001-07)-Tronco Distribuidor Rodoviário Norte 1414 - km 1,4-PE--Participacao: 100,00000 | Registro-REG | Processo 48500.004733/03-71; Despacho 627 de 30/07/2004; Despacho 316 de 11/03/2005; Despacho 599 de 19/05/2005; Despacho 1.868 de 16/11/2005; Despacho 2.386 de 02/07/2009 | Registro | Qualificação Cogeração; Autorização para Comercializadora | NE | Cabo de Santo Agostinho/PE-Nordeste | UTE.GN.PE.029189-7.01 |  | Não | 02/04/2005 | 0 |  |  |  | Fóssil | Gás natural | GN | Gás Natural
27977 | Dulcini | 1851.2 | 1851.2 | UTE | Operação |  | -Dulcini S.A(01.062.529/0021-46)-Fazenda Anhumas - Setor A-SP--Participacao: 100,00000 | Registro-REG | Processo 48500.005822/00-91; Despacho 386 de 11/09/2000; Despacho 740 de 14/09/2004 | Registro |  | SE | Santo Antônio de Posse/SP-Sudeste | UTE.AI.SP.027977-3.01 | 0 | Não | 15/09/2004 | 0 |  |  |  | Biomassa | Agroindustriais | AI | Bagaço de Cana de Açúcar
27982 | Cascata | 3900 | 0 | PCH | Construção | Juqueri | -PAULISTA GERADORA DE ENERGIA S.A.(10.369.246/0001-99)-Rua São Tomé, 86-SP--Participacao: 100,00000 | Produção Independente de Energia-PIE | Processo 48100.000152/1996-35; Resolução 405 de 18/10/2000 Data de Vigência de 19/10/2000 Data de Vigência até 19/10/2030, ; Resolução 4.186 de 18/06/2013; Processo 48500.000680/2001-00 | Autorização | Processo de Autorização(SCG); Outorga de Autorização; Transferência de Titularidade; Processo de Fiscalização | SE | Mairiporã/SP-Sudeste | PCH.PH.SP.027982-0.01 | 100 | Não |  | 0 |  | -23.2667 | -46.5167 | Hídrica | Potencial hidráulico | PH | Potencial hidráulico
27983 | Guaraú | 4190 | 0 | PCH | Construção | Juqueri | -PAULISTA GERADORA DE ENERGIA S.A.(10.369.246/0001-99)-Rua São Tomé, 86-SP--Participacao: 100,00000 | Produção Independente de Energia-PIE | Processo 48100.000139/96-77; Resolução 402 de 18/10/2000 Data de Vigência de 19/10/2000 Data de Vigência até 19/10/2030, ; Resolução 4.166 de 18/06/2013; Despacho 4.356 de 08/11/2011 | Autorização | Processo de Autorização(SCG); Outorga de Autorização; Transferência de Titularidade; Aprovação do PB | SE | São Paulo/SP-Sudeste | PCH.PH.SP.027983-8.01 | 100 | Não |  | 0 |  | -23.4667 | -46.65 | Hídrica | Potencial hidráulico | PH | Potencial hidráulico
27984 | Itaipava | 3880 | 3880 | PCH | Operação | Pardo | -Grandview Energia Ltda(03.633.156/0001-06)-EST SOUZA LAGE, S/N-SP--Participacao: 100,00000 | Produção Independente de Energia-PIE | Processo 48100.000502/96-45; Resolução 401 de 18/10/2000 Data de Vigência de 19/10/2000 Data de Vigência até 19/10/2030, ; Portaria 307 de 17/07/1997; Portaria 078 de 01/04/1997; Despacho 068 de 26/11/2003; Despacho 2.353 de 10/10/2006 | Autorização | Processo de Autorização(SCG); Outorga de Autorização; Alteração de Razão Social | SE | Santa Rosa de Viterbo/SP-Sudeste | PCH.PH.SP.027984-6.01 | 0 | Não | 01/01/1914 | 0 |  | -21.4228 | -47.3358 | Hídrica | Potencial hidráulico | PH | Potencial hidráulico
28037 | Uruba | 10000 | 10000 | UTE | Operação |  | -Laginha Agro Industrial S.A(12.274.379/0001-07)-Fazenda Laginha, s/nº-AL--Participacao: 100,00000 | Produção Independente de Energia-PIE | Processo 48500.008817/2000-68; Despacho 027 de 26/01/2001; Resolução 057 de 08/02/2001; Resolução 865 de 03/04/2007 Data de Vigência de 03/05/2007 Data de Vigência até 03/05/2037, ; Portaria 211 de 26/10/2016 | Autorização | Processo de Autorização(SCG); Autorização para Comercializadora; Outorga de Autorização; Garantia Física | NE | Atalaia/AL-Nordeste | UTE.AI.AL.028037-2.01 | 50 | Não | 01/09/2000 | 0 |  |  |  | Biomassa | Agroindustriais | AI | Bagaço de Cana de Açúcar
27992 | Bariri | 675200 | 0 | UTE | Revogada |  |  | Produção Independente de Energia-PIE | Processo 48500.004812/00-01; Despacho 397 de 20/09/2000; Resolução 694 de 17/12/2002; Resolução 268 de 18/07/2005 | Autorização | Revogação de Outorga | SE | Bariri/SP-Sudeste | UTE.GN.SP.027992-7.01 |  | Não |  | 0 |  |  |  | Fóssil | Gás natural | GN | Gás Natural
31971 | Central Macaúbas | 115 | 115 | CGH | Operação | RIBEIRÃO DOS BATATAIS | -DÉCIO SANDOVAL DE MORAES E OUTRA(08.066.348/0001-93)-Avenida 15 de Novembro, S/N-SP--Participacao: 100,00000 | Registro-REG | Declaração 5Ul7C1ZMP4A7UQO de 14/11/2014; Declaração U4V9Q4S22eGGJWB de 07/08/2019 | Registro; Registro |  | SE | Batatais/SP-Sudeste | CGH.PH.SP.031971-6.01 | 50 | Não | 01/02/1938 | 0 | Bacia do rio Paraná | -20.785 | -47.5331 | Hídrica | Potencial hidráulico | PH | Potencial hidráulico
31972 | Instituto Federal de Educação, Ciência e Tecnologia Sul-Rio-Grandense - RS | 1.98 | 1.98 | EOL | Operação |  | -Instituto Federal de Educação, Ciência e Tecnologia Sul-Rio-Grandense – RS(10.729.992/0001-46)-Rua General Osório, Nº 932-RS--Participacao: 100,00000 | Registro-REG | Processo 48500.5718/08-43; Ofício 1.590 de 06/11/2014 | Registro |  | S | Pelotas/RS-Sul | EOL.CV.RS.031972-4.01 |  | Não | 19/09/2014 | 0 |  |  |  | Eólica | Cinética do vento | CV | Cinética do vento
31975 | Siderúrgica União | 5000 | 5000 | UTE | Operação |  | -Divinópolis Energia S.A(16.871.706/0001-69)-Rodovia BR-494, s/n - km18 -MG--Participacao: 100,00000 | Registro-REG | Declaração KKC54YeOel9xQSB de 14/11/2014 | Registro |  | SE | Divinópolis/MG-Sudeste | UTE.FL.MG.031975-9.01 |  | Não | 15/09/2014 | 0 |  | -20.0271 | -44.9454 | Biomassa | Floresta | FL | Gás de Alto Forno - Biomassa
31982 | Monte Cristo | 155344 | 155344 | UTE | Operação |  | Boa Vista-Roraima Energia S.A.(02.341.470/0001-44)-Avenida Capitão Ene Garcez, 691-RR--Participacao: 100,00000 | Produção Independente de Energia-PIE | Processo 48500.003973/2014-08; Resolução 5.217 de 12/05/2015 Data de Vigência de 20/05/2015, ; Despacho 2419-2015-SFG de 28/07/2015; Despacho 386 de 08/02/2019; Despacho 2.432/2019 de 30/08/2019; Resolução 8.167 de 10/09/2019; Despacho 2.551/2019-SFG de 13/09/2019; Despacho 2.339/2015-SFG de 20/07/2015 | Autorização | Processo de Autorização(SCG); Outorga de Autorização; Liberação de Unidade Geradora para Operação Comercial; Alteração de Razão Social; Liberação de Unidade Geradora para Operação em Teste; Ampliação de Potência; Liberação de Unidade Geradora para Operação Comercial; Liberação de Unidade Geradora para Operação em Teste | N | Boa Vista/RR-Norte | UTE.PE.RR.031982-1.01 | 0 | Não | 29/07/2015 | 0 |  |  |  | Fóssil | Petróleo | PE | Óleo Diesel
32005 | CAMBUI ENERGIS | 920 | 920 | CGH | Operação | RIO DO PEIXE | -Energis do Brasil Produção de Energia Ltda.(10.812.178/0001-90)-R Usina dos Bragas, s/n-MG--Participacao: 100,00000 | Registro-REG | Declaração 5nJ4eFxBAt4xdIQ de 20/11/2014; Despacho 3748/2021-SFG de 24/11/2021 | Registro | Liberação de Unidade Geradora para Operação em Teste | SE | Cambuí/MG-Sudeste | CGH.PH.MG.032005-6.01 |  | Não | 15/10/2014 | 0 | Bacia do rio Paraná | -22.5625 | -46.0883 | Hídrica | Potencial hidráulico | PH | Potencial hidráulico
32010 | Estrela | 29700 | 29700 | EOL | Operação |  | -CENTRAL EOLICA ESTRELA S.A.(09.265.464/0001-02)-Rua Paschoal Apóstolo Pítsica, 5064-SC--Participacao: 100,00000 | Produção Independente de Energia-PIE | Processo 48500.003911/2013-15; Resolução 5.041 de 27/01/2015 Data de Vigência de 05/02/2015 Data de Vigência até 05/02/2045, ; Despacho 3070/2016-SFG de 24/11/2016; Despacho 3213/2016-SFG de 08/12/2016; Despacho 3341/2016-SFG de 20/12/2016; Despacho 751/2017-SFG de 17/03/2017; Portaria 99 de 13/04/2018; Portaria 1.089 de 25/11/2021 | Autorização | Processo de Autorização(SCG); Outorga de Autorização; Liberação de Unidade Geradora para Operação em Teste; Liberação de Unidade Geradora para Operação em Teste; Liberação de Unidade Geradora para Operação em Teste; Liberação de Unidade Geradora para Operação Comercial; Aprovação como Prioritário; Garantia Física | NE | Trairi/CE-Nordeste | EOL.CV.CE.032010-2.01 | 50 | Não | 18/03/2017 | 14 |  |  |  | Eólica | Cinética do vento | CV | Cinética do vento
32016 | Tubarão P&D | 2099.5 | 2099.5 | EOL | Operação |  | ENGIE-ENGIE BRASIL ENERGIA S.A.(02.474.103/0001-19)-Rua Paschoal Apóstolo Pítsica, 5064-SC--Participacao: 100,00000 | Registro-REG | Declaração ZAA283KeMWJtxSY de 20/11/2014; Despacho 1631-2015-SFG de 20/05/2015; Portaria 216 de 28/09/2018; Portaria 1.089 de 25/11/2021 | Registro | Garantia Física; Garantia Física | S | Tubarão/SC-Sul | EOL.CV.SC.032016-1.01 | 0 | Não | 10/11/2014 | 0.3 |  | -28.4564 | -48.9553 | Eólica | Cinética do vento | CV | Cinética do vento
32002 | Cedro I | 30000 | 0 | UFV | Revogada |  | -Cedro Administração e Participações Ltda(21.007.503/0001-69)-Rua Padre Carapuceiro, nº 910, sl. 1102-PE--Participacao: 100,00000 | Produção Independente de Energia-PIE | Processo 48500.005607/2014-85; Resolução 5.342 de 14/07/2015; Processo 48500.003512/2015-16; Resolução 5.665 de 01/03/2016; Resolução 7.500 de 04/12/2018 | Autorização | Processo de Autorização(SCG); Processo de Fiscalização; Alteração de Cronograma; Revogação de Outorga | CO | São Luís de Montes Belos/GO-Centro Oeste | UFV.RS.GO.032002-1.01 | 0 | Não |  | 0 |  |  |  | Solar | Radiação solar | RS | Radiação solar
32035 | Pedra Lavada | 1000 | 1000 | CGH | Operação | RIO NEGRO | -Pedra Lavada Energia S.A.(20.598.620/0001-81)-Edifício Avenida Engenheiro Luiz Carlos Berrini 105, 105-SP--Participacao: 100,00000 | Registro-REG | Declaração O5WM82U39WnxBIW de 26/11/2014; Declaração Q155VOxShlUZ49e de 03/06/2015; Despacho 3729-2015-SFG de 17/11/2015; Despacho 2324/2016-SFG de 31/08/2016; Portaria 146 de 30/04/2015 | Registro; Registro | Liberação de Unidade Geradora para Operação em Teste; Liberação de Unidade Geradora para Operação Comercial; REIDI | SE | Cantagalo/RJ-Sudeste | CGH.PH.RJ.032035-8.01 |  | Não | 01/05/2015 | 0 | Bacia do Atlântico - Trecho Leste | -21.9478 | -42.3497 | Hídrica | Potencial hidráulico | PH | Potencial hidráulico
32036 | do garcia | 736 | 736 | CGH | Operação | RIO ALÍVIO | -amandio garcia cristovão(00.016.423/1789-68)-Avenida Tupassi, N. 2749 -PR--Participacao: 100,00000 | Registro-REG | Declaração B9MAMK4U6nxFltA de 26/11/2014 | Registro |  | S | Assis Chateaubriand/PR-Sul | CGH.PH.PR.032036-6.01 |  | Não | 16/01/1965 | 0 | Bacia do rio Paraná | -24.4172 | -53.4944 | Hídrica | Potencial hidráulico | PH | Potencial hidráulico
32080 | AW São João | 25200 | 0 | EOL | Construção |  | -Eólica do Agreste Potiguar I S.A.(33.268.331/0001-66)-Rua Gomes de Carvalho, 1996-SP--Participacao: 100,00000 | Produção Independente de Energia-PIE | Despacho 4.816 de 16/12/2014 Data de Vigência de 17/12/2014 Data de Vigência até 17/12/2015, ; Processo 48500.006207/2014-97; Despacho 3.907 de 02/12/2015 Data de Vigência de 03/12/2015 Data de Vigência até 29/04/2016, ; Processo 48500.004029/2015-00; Processo 48500.003807/2017-46; Processo 48500.003818/2017-26; Despacho 3.213 de 26/09/2017 Data de Vigência de 27/09/2017 Data de Vigência até 18/12/2017, ; Despacho 3.214 de 26/09/2017 Data de Vigência de 27/09/2017 Data de Vigência até 20/12/2017, ; Processo 48500.001741/2016-79; Despacho 2.557 de 22/09/2016 Data de Vigência de 26/09/2016 Data de Vigência até 19/12/2016, ; Processo 48500.006122/2017-51; Despacho 113 de 18/01/2018 Data de Vigência de 19/01/2018 Data de Vigência até 04/04/2018, ; Processo 48500.000808/2018-10; Despacho 1.317 de 13/06/2018 Data de Vigência de 15/06/2018 Data de Vigência até 31/08/2018, ; Processo 48500.001427/2019-39; Despacho 1.120 de 12/04/2019 Data de Vigência de 15/04/2019 Data de Vigência até 28/06/2019, ; Despacho 2.141 de 02/08/2019 Data de Vigência de 05/08/2019 Data de Vigência até 17/10/2019, ; Processo 48500.001474/2019-82; Processo 48500.006067/2014-57; Resolução 8.521 de 21/01/2020 Data de Vigência de 24/01/2020 Data de Vigência até 24/01/2055, ; Resolução 9.453 de 17/11/2020; Portaria 493 de 25/01/2021; Despacho 2.050 de 05/07/2021 Data de Vigência de 07/07/2021 Data de Vigência até 30/09/2021, ; Processo 48500.000245/2021-65; Portaria 967 de 20/09/2021; Despacho 4.038 de 16/12/2021; Despacho 4.038 de 16/12/2021; Despacho 4.038 de 16/12/2021; Despacho 4.038 de 16/12/2021 | Autorização | DRO; Processo de Autorização(SCG); Despacho para Leilão; Processo de Leilão; Processo de Leilão; Processo de Leilão; Despacho para Leilão; Despacho para Leilão; Processo de Leilão; Despacho para Leilão; Processo de Leilão; Despacho para Leilão; Processo de Leilão; Despacho para Leilão; Processo de Leilão; Despacho para Leilão; Despacho para Leilão; Processo de Leilão; Processo de Autorização(SCG); Outorga de Autorização; Transferência de Titularidade; REIDI; Despacho para Leilão; Processo de Leilão; Aprovação como Prioritário; Ampliação de Potência; Alteração de Leiaute; Desconto TUST/TUSD; Registro de Potência Líquida | NE | Jandaíra/RN-Nordeste | EOL.CV.RN.032080-3.01 | 50 | Não |  | 0 |  |  |  | Eólica | Cinética do vento | CV | Cinética do vento
32084 | DAS PEDRAS - VIDEIRA | 999.9 | 999.9 | CGH | Operação | RIO DAS PEDRAS | -Central Geradora Hidrelétrica das Pedras S.A.(11.591.106/0001-23)-Rua Joinville, 209-SC--Participacao: 100,00000 | Registro-REG | Declaração FGt7KWZdAC6JPeA de 23/12/2014; Despacho 3548-2015-SFG de 22/10/2015; Despacho 3647-2015-SFG de 06/11/2015; Portaria 254 de 25/04/2012 | Registro | Liberação de Unidade Geradora para Operação em Teste; Liberação de Unidade Geradora para Operação Comercial; REIDI | S | Videira/SC-Sul | CGH.PH.SC.032084-6.01 |  | Não | 01/05/2014 | 0 | Bacia do rio Uruguai | -27.0081 | -51.0806 | Hídrica | Potencial hidráulico | PH | Potencial hidráulico
32085 | Horst Purnhagen | 1000 | 1000 | CGH | Operação | RIBEIRÃO PEQUENO | -INDUMA S/A INDUSTRIA DE PAPEL E PAPELÃO(82.643.255/0001-37)-Rua Coelho Neto, 308-SC--Participacao: 100,00000 | Registro-REG | Declaração QKtdJGJ776hdYhe de 26/12/2014; Declaração 9dFFh8IGt7ZeIU3 de 10/02/2015; Despacho 2195-2015-SFG de 07/07/2015 | Registro |  | S | Taió/SC-Sul | CGH.PH.SC.032085-4.01 |  | Não | 12/12/2014 | 0 | Bacia do Atlântico - Trecho Sudeste | -27.0647 | -49.9878 | Hídrica | Potencial hidráulico | PH | Potencial hidráulico
32091 | Angelim | 21600 | 0 | EOL | Construção |  | -Centrais Eolicas Angelim S.A.(19.502.690/0001-05)-Rua Barão de Caetité, 393-BA--Participacao: 100,00000 | Produção Independente de Energia-PIE | Processo 48500.001436/2013-34; Resolução 5.092 de 17/03/2015 Data de Vigência de 26/03/2015 Data de Vigência até 26/03/2045, ; Despacho 3.907 de 02/12/2015 Data de Vigência de 03/12/2015 Data de Vigência até 29/04/2016, ; Processo 48500.004029/2015-00; Portaria 63 de 12/04/2016; Despacho 3.237 de 14/10/2021 | Autorização | Processo de Autorização(SCG); Outorga de Autorização; Despacho para Leilão; Processo de Leilão; Garantia Física; Alteração LT Interesse Restrito | NE | Caetité/BA-Nordeste | EOL.CV.BA.032091-9.01 | 50 | Não |  | 10 |  |  |  | Eólica | Cinética do vento | CV | Cinética do vento
32092 | Anísio Teixeira | 13500 | 0 | EOL | Revogada |  | -Centrais Eólicas Anísio Teixeira S.A(17.249.997/0001-10)-Avenida Paulo VI, 1498-BA--Participacao: 100,00000 | Produção Independente de Energia-PIE | Processo 48500.001439/2013-78; Resolução 5.094 de 17/03/2015; Despacho 2.595 de 11/08/2015; Resolução 7.872 de 04/06/2019; Processo 48500.001493/2015-85 | Autorização | Processo de Autorização(SCG); Outorga de Autorização; Alteração de Razão Social; Revogação de Outorga; Processo de Autorização(SCG) | NE | Caetité/BA-Nordeste | EOL.CV.BA.032092-7.01 | 0 | Não |  | 0 |  |  |  | Eólica | Cinética do vento | CV | Cinética do vento
32093 | Barbatimão | 16200 | 0 | EOL | Construção |  | -Centrais Eolicas Barbatimão S.A.(19.502.908/0001-21)-Rua Barão de Caetité, 393-BA--Participacao: 100,00000 | Produção Independente de Energia-PIE | Processo 48500.001438/2013-23; Resolução 5.093 de 17/03/2015 Data de Vigência de 26/03/2015 Data de Vigência até 26/03/2045, ; Despacho 2.335 de 20/07/2015; Despacho 3.907 de 02/12/2015 Data de Vigência de 03/12/2015 Data de Vigência até 29/04/2016, ; Processo 48500.004029/2015-00; Portaria 63 de 12/04/2016; Despacho 3.239 de 14/10/2021 | Autorização | Processo de Autorização(SCG); Outorga de Autorização; Alteração LT Interesse Restrito; Despacho para Leilão; Processo de Leilão; Garantia Física; Alteração LT Interesse Restrito | NE | Igaporã/BA-Nordeste | EOL.CV.BA.032093-5.01 | 50 | Não |  | 7.2 |  |  |  | Eólica | Cinética do vento | CV | Cinética do vento
32094 | Botuquara | 21600 | 0 | EOL | Revogada |  | -CENTRAIS EOLICAS BOTUQUARA S.A(12.048.083/0001-78)-Avenida Paulo VI, 1498---Participacao: 100,00000 | Produção Independente de Energia-PIE | Processo 48500.005266/2013-67; Resolução 5.101 de 17/03/2015; Despacho 4.131 de 23/12/2015; Resolução 7.867 de 04/06/2019; Processo 48500.001496/2015-19 | Autorização | Processo de Autorização(SCG); Outorga de Autorização; Alteração de Razão Social; Revogação de Outorga; Processo de Autorização(SCG) | NE | Riacho de Santana/BA-Nordeste | EOL.CV.BA.032094-3.01 | 0 | Não |  | 0 |  |  |  | Eólica | Cinética do vento | CV | Cinética do vento
32095 | Cabeça de Frade | 5700 | 0 | EOL | Revogada |  | -Centrais Eolicas Cabeça de Frade S.A.(17.250.257/0001-02)-Avenida Paulo VI, 1498-BA--Participacao: 100,00000 | Produção Independente de Energia-PIE | Processo 48500.001392/2013-42; Resolução 5.090 de 17/03/2015; Despacho 2.497 de 03/08/2015; Despacho 3.907 de 02/12/2015 Data de Vigência de 03/12/2015 Data de Vigência até 29/04/2016, ; Processo 48500.004029/2015-00; Resolução 7.874 de 04/06/2019; Processo 48500.001741/2016-79; Despacho 2.557 de 22/09/2016 Data de Vigência de 26/09/2016 Data de Vigência até 19/12/2016, | Autorização | Alteração Denominação da Usina; Despacho para Leilão; Processo de Leilão; Revogação de Outorga; Processo de Leilão; Despacho para Leilão | NE | Igaporã/BA-Nordeste | EOL.CV.BA.032095-1.01 | 0 | Não |  | 0 |  |  |  | Eólica | Cinética do vento | CV | Cinética do vento
32096 | Canjoão | 6000 | 0 | EOL | Revogada |  | -CENTRAIS EOLICAS CANJOAO S.A(18.560.454/0001-82)-Rua Barão de Caetité - Parte, 393---Participacao: 100,00000 | Produção Independente de Energia-PIE | Processo 48500.001158/2013-15; Resolução 5.086 de 17/03/2015; Despacho 1.767 de 01/06/2015; Processo 48500.001499/2015-52; Resolução 7.873 de 04/06/2019 | Autorização | Processo de Autorização(SCG); Outorga de Autorização; Alteração de Razão Social; Processo de Autorização(SCG); Revogação de Outorga | NE | Igaporã/BA-Nordeste | EOL.CV.BA.032096-0.01 | 0 | Não |  | 0 |  |  |  | Eólica | Cinética do vento | CV | Cinética do vento
32097 | Carrancudo | 18900 | 0 | EOL | Revogada |  | -Centrais Eolicas Carrancudo S.A.(18.560.119/0001-84)-Rua Barão de Caetité, 393-BA--Participacao: 100,00000 | Produção Independente de Energia-PIE | Processo 48500.001375/2013-13; Resolução 5.089 de 17/03/2015; Despacho 3.907 de 02/12/2015 Data de Vigência de 03/12/2015 Data de Vigência até 29/04/2016, ; Processo 48500.004029/2015-00; Portaria 63 de 12/04/2016; Processo 48500.001522/2015-17; Resolução 7.876 de 04/06/2019 | Autorização | Processo de Autorização(SCG); Outorga de Autorização; Despacho para Leilão; Processo de Leilão; Garantia Física; Processo de Autorização(SCG); Revogação de Outorga | NE | Igaporã/BA-Nordeste | EOL.CV.BA.032097-8.01 | 0 | Não |  | 9.7 |  |  |  | Eólica | Cinética do vento | CV | Cinética do vento
32098 | Cedro | 12000 | 0 | EOL | Construção |  | -CENTRAIS EÓLICAS CEDRO S.A(17.330.840/0001-15)-Avenida Paulo VI, 1498-BA--Participacao: 100,00000 | Produção Independente de Energia-PIE | Processo 48500.005262/2013-89; Resolução 5.496 de 29/09/2015 Data de Vigência de 08/10/2015 Data de Vigência até 08/10/2045, ; Despacho 3.907 de 02/12/2015 Data de Vigência de 03/12/2015 Data de Vigência até 29/04/2016, ; Processo 48500.004029/2015-00; Portaria 63 de 12/04/2016; Despacho 3.238 de 14/10/2021 | Autorização | Processo de Autorização(SCG); Outorga de Autorização; Despacho para Leilão; Processo de Leilão; Garantia Física; Alteração LT Interesse Restrito | NE | Caetité/BA-Nordeste | EOL.CV.BA.032098-6.01 | 50 | Não |  | 5.7 |  |  |  | Eólica | Cinética do vento | CV | Cinética do vento
32099 | Conquista | 24300 | 0 | EOL | Revogada |  | -Centrais Eolicas Conquista S.A.(17.250.972/0001-37)-Avenida Paulo VI, 1498-BA--Participacao: 100,00000 | Produção Independente de Energia-PIE | Processo 48500.005267/2013-10; Resolução 5.102 de 17/03/2015; Despacho 2.596 de 11/08/2015; Resolução 7.878 de 04/06/2019 | Autorização | Processo de Autorização(SCG); Outorga de Autorização; Alteração de Razão Social; Revogação de Ato | NE | Riacho de Santana/BA-Nordeste | EOL.CV.BA.032099-4.01 | 0 | Não |  | 0 |  |  |  | Eólica | Cinética do vento | CV | Cinética do vento
32100 | Coxilha Alta | 19200 | 0 | EOL | Revogada |  | -Centrais Eólicas Coxilha Alta Ltda(17.544.421/0001-86)-Avenida Paulo VI, 1498-BA--Participacao: 100,00000 | Produção Independente de Energia-PIE | Processo 48500.005265/2013-12; Resolução 5.170 de 14/04/2015; Processo 48500.004240/2015-63; Resolução 7.879 de 04/06/2019; Processo 48500.004240/2015-63 | Autorização | Processo de Autorização(SCG); Outorga de Autorização; Processo de Fiscalização; Revogação de Outorga; Processo de Autorização(SCG) | NE | Riacho de Santana/BA-Nordeste | EOL.CV.BA.032100-1.01 | 0 | Não |  | 0 |  |  |  | Eólica | Cinética do vento | CV | Cinética do vento
32101 | Facheio | 16200 | 0 | EOL | Construção |  | -Centrais Eolicas Facheio S.A.(18.559.964/0001-30)-Rua Barão de Caetité, 393-BA--Participacao: 100,00000 | Produção Independente de Energia-PIE | Processo 48500.002258/2013-69; Resolução 5.098 de 17/03/2015 Data de Vigência de 26/03/2015 Data de Vigência até 26/03/2045, ; Despacho 3.236 de 14/10/2021; Despacho 3.596 de 10/11/2021; Despacho 3.596 de 10/11/2021; Despacho 3.596 de 10/11/2021 | Autorização | Processo de Autorização(SCG); Outorga de Autorização; Alteração LT Interesse Restrito; Redução de Potência; Alteração de Leiaute; Registro de Potência Líquida | NE | Igaporã/BA-Nordeste | EOL.CV.BA.032101-0.01 | 50 | Não |  | 0 |  |  |  | Eólica | Cinética do vento | CV | Cinética do vento
32102 | Imburana Macho | 16200 | 0 | EOL | Construção |  | -Centrais Eolicas Imburana Macho S.A.(19.502.538/0001-22)-Edifício Avenida Roque Petroni Júnior 999, 04-SP--Participacao: 100,00000 | Produção Independente de Energia-PIE | Processo 48500.001062/2013-57; Resolução 5.085 de 17/03/2015 Data de Vigência de 25/02/2016 Data de Vigência até 25/02/2046, ; Despacho 3.907 de 02/12/2015 Data de Vigência de 03/12/2015 Data de Vigência até 29/04/2016, ; Processo 48500.004029/2015-00; Portaria 63 de 12/04/2013; Despacho 3.239 de 14/10/2021 | Autorização | Processo de Autorização(SCG); Outorga de Autorização; Despacho para Leilão; Processo de Leilão; Garantia Física; Alteração LT Interesse Restrito | NE | Igaporã/BA-Nordeste | EOL.CV.BA.032102-8.01 | 50 | Não |  | 7.4 |  |  |  | Eólica | Cinética do vento | CV | Cinética do vento
32103 | Ipê Amarelo | 18000 | 0 | EOL | Revogada |  | -Centrais Eolicas Ipe Amarelo S.A.(18.679.485/0001-57)-Rua Barão de Caetité, 393-BA--Participacao: 100,00000 | Produção Independente de Energia-PIE | Processo 48500.002045/2013-37; Resolução 5.097 de 17/03/2015; Despacho 3.907 de 02/12/2015 Data de Vigência de 03/12/2015 Data de Vigência até 29/04/2016, ; Processo 48500.004029/2015-00; Processo 48500.001504/2015-27; Resolução 7.875 de 04/06/2019; Processo 48500.001741/2016-79; Despacho 2.557 de 22/09/2016 Data de Vigência de 26/09/2016 Data de Vigência até 19/12/2016, | Autorização | Processo de Autorização(SCG); Outorga de Autorização; Despacho para Leilão; Processo de Leilão; Processo de Autorização(SCG); Revogação de Outorga; Processo de Leilão; Despacho para Leilão | NE | Igaporã/BA-Nordeste | EOL.CV.BA.032103-6.01 | 0 | Não |  | 0 |  |  |  | Eólica | Cinética do vento | CV | Cinética do vento
32070 | RUDOLF LINDNER | 835 | 835 | CGH | Operação | RIO DOS PATOS | -LINDNER GERAÇAO DE ENERGIA ELETRICA LTDA(10.282.859/0001-94)-Est Rio dos Patos, s/n-SC--Participacao: 100,00000 | Registro-REG | Declaração nVYM7CShCZWe3KW de 10/12/2014; Despacho 2506-2015-SFG de 03/08/2015; Despacho 3996-2015-SFG de 10/12/2015; Declaração tdGA84CeQ2d3PdZ de 29/09/2016 | Registro; Registro | Liberação de Unidade Geradora para Operação Comercial | S | Lebon Régis/SC-Sul | CGH.PH.SC.032070-6.01 |  | Não | 01/10/2014 | 0 | Bacia do rio Uruguai | -26.9133 | -50.7392 | Hídrica | Potencial hidráulico | PH | Potencial hidráulico
32090 | Amescla | 13500 | 0 | EOL | Construção |  | -Centrais Eolicas Amescla S.A.(19.502.635/0001-15)-Rua Barão de Caetité, 393-BA--Participacao: 100,00000 | Produção Independente de Energia-PIE | Processo 48500.003812/2013-25; Resolução 5.099 de 17/03/2015 Data de Vigência de 26/03/2015 Data de Vigência até 26/03/2050, ; Despacho 1.923 de 12/06/2015; Despacho 3.907 de 02/12/2015 Data de Vigência de 03/12/2015 Data de Vigência até 29/04/2016, ; Processo 48500.004029/2015-00; Despacho 3.239 de 14/10/2021 | Autorização | Processo de Autorização(SCG); Outorga de Autorização; Alteração de Leiaute; Despacho para Leilão; Processo de Leilão; Alteração LT Interesse Restrito | NE | Igaporã/BA-Nordeste | EOL.CV.BA.032090-0.01 | 50 | Não |  | 0 |  |  |  | Eólica | Cinética do vento | CV | Cinética do vento
32104 | Jataí | 16200 | 0 | EOL | Construção |  | -Centrais Eolicas Jatai S.A.(18.560.347/0001-54)-Rua Barão de Caetité, 393-BA--Participacao: 100,00000 | Produção Independente de Energia-PIE | Processo 48500.001053/2013-66; Resolução 5.081 de 17/03/2015 Data de Vigência de 26/03/2015 Data de Vigência até 26/03/2045, ; Despacho 3.907 de 02/12/2015 Data de Vigência de 03/12/2015 Data de Vigência até 29/04/2016, ; Processo 48500.004029/2015-00; Portaria 63 de 12/04/2016; Despacho 3.239 de 14/10/2021 | Autorização | Processo de Autorização(SCG); Outorga de Autorização; Despacho para Leilão; Processo de Leilão; Garantia Física; Alteração LT Interesse Restrito | NE | Igaporã/BA-Nordeste | EOL.CV.BA.032104-4.01 | 50 | Não |  | 7.2 |  |  |  | Eólica | Cinética do vento | CV | Cinética do vento
32105 | Jequitibá | 8100 | 0 | EOL | Revogada |  | -Centrais Eólicas Jequitibá S.A.(18.560.412/0001-41)-Rua Barão de Caetité, 393-BA--Participacao: 100,00000 | Produção Independente de Energia-PIE | Processo 48500.003899/2013-31; Resolução 5.100 de 17/03/2015; Despacho 1.768 de 01/06/2015; Resolução 7.884 de 04/06/2019; Processo 48500.001502/2015-18 | Autorização | Processo de Autorização(SCG); Outorga de Autorização; Alteração de Razão Social; Revogação de Ato; Processo de Autorização(SCG) | NE | Caetité/BA-Nordeste | EOL.CV.BA.032105-2.01 | 0 | Não |  | 0 |  |  |  | Eólica | Cinética do vento | CV | Cinética do vento
32106 | Juazeiro | 18900 | 0 | EOL | Construção |  | -Centrais Eolicas Juazeiro S.A.(19.502.341/0001-93)-Edifício Avenida Roque Petroni Júnior 999, 04-SP--Participacao: 100,00000 | Produção Independente de Energia-PIE | Processo 48500.001230/2013-12; Resolução 5.088 de 17/03/2015 Data de Vigência de 26/03/2015 Data de Vigência até 26/03/2045, ; Despacho 3.907 de 02/12/2015 Data de Vigência de 03/12/2015 Data de Vigência até 29/04/2016, ; Processo 48500.004029/2015-00; Portaria 63 de 12/04/2016; Despacho 3.239 de 14/10/2021 | Autorização | Processo de Autorização(SCG); Outorga de Autorização; Despacho para Leilão; Processo de Leilão; Garantia Física; Alteração LT Interesse Restrito | NE | Igaporã/BA-Nordeste | EOL.CV.BA.032106-0.01 | 50 | Não |  | 8.4 |  |  |  | Eólica | Cinética do vento | CV | Cinética do vento
32107 | Macambira | 21600 | 0 | EOL | Revogada |  | -Centrais Eólicas Macambira S.A.(19.502.604/0001-64)-Rua Barão de Caetité, 393-BA--Participacao: 100,00000 | Produção Independente de Energia-PIE | Processo 48500.001059/2013-33; Resolução 5.083 de 17/03/2015; Despacho 1.766 de 01/06/2015; Despacho 3.907 de 02/12/2015 Data de Vigência de 03/12/2015 Data de Vigência até 29/04/2016, ; Processo 48500.004029/2015-00; Portaria 63 de 12/04/2016; Resolução 7.880 de 04/06/2019; Processo 48500.001906/2015-21; Processo 48500.001741/2016-79; Despacho 2.557 de 22/09/2016 Data de Vigência de 26/09/2016 Data de Vigência até 19/12/2016, | Autorização | Processo de Autorização(SCG); Outorga de Autorização; Alteração de Razão Social; Despacho para Leilão; Processo de Leilão; Garantia Física; Revogação de Outorga; Processo de Autorização(SCG); Processo de Leilão; Despacho para Leilão | NE | Igaporã/BA-Nordeste | EOL.CV.BA.032107-9.01 | 0 | Não |  | 9.3 |  |  |  | Eólica | Cinética do vento | CV | Cinética do vento
32108 | Sabiu | 13500 | 0 | EOL | Construção |  | -Centrais Eolicas Sabiu S.A.(17.305.829/0001-03)-Edifício Avenida Roque Petroni Júnior 999, 04-SP--Participacao: 100,00000 | Produção Independente de Energia-PIE | Processo 48500.001060/2013-68; Resolução 5.084 de 17/03/2015 Data de Vigência de 26/03/2015 Data de Vigência até 26/03/2015, ; Despacho 3.236 de 14/10/2021 | Autorização | Processo de Autorização(SCG); Outorga de Autorização; Alteração LT Interesse Restrito | NE | Caetité/BA-Nordeste | EOL.CV.BA.032108-7.01 | 50 | Não |  | 0 |  |  |  | Eólica | Cinética do vento | CV | Cinética do vento
32109 | Tamboril | 27000 | 0 | EOL | Revogada |  | -Centrais Eólicas Tamboril S.A(18.679.618/0001-95)-Rua Barão de Caetite, 393-BA--Participacao: 100,00000 | Produção Independente de Energia-PIE | Processo 48500.001443/2013-36; Resolução 5.095 de 17/03/2015; Despacho 3.907 de 02/12/2015 Data de Vigência de 03/12/2015 Data de Vigência até 29/04/2016, ; Processo 48500.004029/2015-00; Portaria 63 de 12/04/2016; Resolução 7.877 de 04/06/2019; Processo 48500.001741/2016-79; Despacho 2.557 de 22/09/2016 Data de Vigência de 26/09/2016 Data de Vigência até 19/12/2016, | Autorização | Processo de Autorização(SCG); Outorga de Autorização; Despacho para Leilão; Processo de Leilão; Garantia Física; Revogação de Outorga; Processo de Leilão; Despacho para Leilão | NE | Igaporã/BA-Nordeste | EOL.CV.BA.032109-5.01 | 0 | Não |  | 12.5 |  |  |  | Eólica | Cinética do vento | CV | Cinética do vento
32110 | Tingui | 18900 | 0 | EOL | Revogada |  | -Centrais Eolicas Tingui S.A.(18.560.064/0001-02)-Rua Barão de Caetité, 393-BA--Participacao: 100,00000 | Produção Independente de Energia-PIE | Processo 48500.001057/2013-44; Resolução 5.082 de 17/03/2015; Resolução 7.885 de 04/06/2019; Processo 48500.001509/2015-50 | Autorização | Processo de Autorização(SCG); Outorga de Autorização; Revogação de Outorga; Processo de Autorização(SCG) | NE | Caetité/BA-Nordeste | EOL.CV.BA.032110-9.01 | 0 | Não |  | 0 |  |  |  | Eólica | Cinética do vento | CV | Cinética do vento
32111 | Umbuzeiro | 18900 | 0 | EOL | Construção |  | -Centrais Eolicas Umbuzeiro S.A.(18.560.273/0001-56)-Edifício Avenida Roque Petroni Júnior 999, 04-SP--Participacao: 100,00000 | Produção Independente de Energia-PIE | Processo 48500.001435/2013-90; Resolução 5.091 de 17/03/2015 Data de Vigência de 26/03/2015 Data de Vigência até 26/03/2045, ; Despacho 4.294 de 19/12/2017; Despacho 3.237 de 14/10/2021 | Autorização | Processo de Autorização(SCG); Outorga de Autorização; Redução de Potência; Alteração LT Interesse Restrito | NE | Igaporã/BA-Nordeste | EOL.CV.BA.032111-7.01 | 50 | Não |  | 0 |  |  |  | Eólica | Cinética do vento | CV | Cinética do vento
32112 | Unha D’Anta | 13500 | 0 | EOL | Revogada |  | -Centrais Eólicas Unha D`Anta S.A(18.560.214/0001-88)-Rua Barão de Caetité, 393-BA--Participacao: 100,00000 | Produção Independente de Energia-PIE | Processo 48500.001476/2013-86; Resolução 5.096 de 17/03/2015; Despacho 1.560 de 18/05/2015; Resolução 6.952 de 03/04/2018; Despacho 1.188 de 08/05/2019; Processo 48500.002512/2018-33 | Autorização | Processo de Autorização(SCG); Outorga de Autorização; Alteração de Razão Social; Revogação de Outorga; Execução de Garantia; Processo de Execução de Garantia | NE | Caetité/BA-Nordeste | EOL.CV.BA.032112-5.01 | 0 | Não |  | 0 |  |  |  | Eólica | Cinética do vento | CV | Cinética do vento
32113 | Vellozia | 16500 | 0 | EOL | Construção |  | -Centrais Eolicas Vellozia S.A.(18.560.475/0001-06)-Rua Barão de Caetité, 393-BA--Participacao: 100,00000 | Produção Independente de Energia-PIE | Processo 48500.001220/2013-79; Resolução 5.087 de 17/03/2015 Data de Vigência de 26/03/2015 Data de Vigência até 26/03/2045, ; Despacho 3.907 de 02/12/2015 Data de Vigência de 03/12/2015 Data de Vigência até 29/04/2016, ; Processo 48500.004029/2015-00; Despacho 3.238 de 14/10/2021 | Autorização | Processo de Autorização(SCG); Outorga de Autorização; Despacho para Leilão; Processo de Leilão; Alteração LT Interesse Restrito | NE | Caetité/BA-Nordeste | EOL.CV.BA.032113-3.01 | 50 | Não |  | 0 |  |  |  | Eólica | Cinética do vento | CV | Cinética do vento
32116 | Floraplac | 20000 | 20000 | UTE | Operação |  | FLORAPLAC-FLORAPLAC MDF LTDA(09.256.139/0001-75)-Estrada Colônia do Uraim km 02-PA--Participacao: 100,00000 | Produção Independente de Energia-PIE | Processo 48500.005606/2014-31; Resolução 5.233 de 26/05/2015 Data de Vigência de 29/05/2015 Data de Vigência até 29/05/2045, ; Despacho 2.080 de 25/06/2015; Despacho 2812-2015-SFG de 26/08/2015; Portaria 293 de 27/09/2019; Resolução 5.233 de 26/05/2015 | Autorização | Processo de Autorização(SCG); Outorga de Autorização; Liberação de Unidade Geradora para Operação Comercial; Garantia Física; Desconto TUST/TUSD | N | Paragominas/PA-Norte | UTE.FL.PA.032116-8.01 | 50 | Não | 27/08/2015 | 6.6 |  |  |  | Biomassa | Floresta | FL | Resíduos Florestais
32151 | Caramujo | 3520.8 | 3520.8 | CGH | Operação | Córrego Caramujo | -CARAMUJO ENERGÉTICA LTDA(10.292.065/0001-01)-FAZ MONTE BELO, S/N -MT--Participacao: 100,00000 | Registro-REG | Processo 48500.006141/10-10; Resolução 4.982 de 16/12/2014 Data de Vigência de 24/12/2014 Data de Vigência até 24/12/2044, ; Despacho 1.054 de 14/04/2015; Resolução 8.286 de 22/10/2019; Declaração l6dhOh4KUxFttlC de 01/11/2019; Despacho 3.377/2019-SFG de 04/12/2019; Despacho 0.448/2020-SFG de 13/02/2020; Portaria 686 de 31/05/2021 | Autorização; Registro | Processo de Autorização(SCG); Outorga de Autorização; Registro de Potência Líquida; Revogação de Outorga; Liberação de Unidade Geradora para Operação em Teste; Liberação de Unidade Geradora para Operação Comercial; Garantia Física | CO | Barra do Bugres/MT-Centro Oeste; Salto do Céu/MT-Centro Oeste | CGH.PH.MT.032151-6.02 | 50 | Não | 01/10/2019 | 0 |  | -14.95 | -58.0581 | Hídrica | Potencial hidráulico | PH | Potencial hidráulico
32081 | Cristalândia I | 30000 | 30000 | EOL | Operação |  | -ENEL GREEN POWER CRISTALANDIA I EOLICA S.A(22.499.471/0001-29)-Pc Leoni Ramos 1, 5º Andar Bloco 2-RJ--Participacao: 100,00000 | Produção Independente de Energia-PIE | Processo 48500.001613/14-63; Despacho 1.044 de 04/04/2014; Despacho 4.850 de 17/12/2014; Processo 48500.005812/2014-41; Processo 48500.002348/2015-11; Portaria 441 de 15/09/2015 Data de Vigência de 16/09/2015 Data de Vigência até 19/06/2050, ; Despacho 1.626 de 21/06/2016; Despacho 2.175/2017-SFG de 20/07/2017; Despacho 2.756/2017-SFG de 31/08/2017; Despacho 3.016/2017-SFG de 18/09/2017; Portaria 155 de 03/05/2016 | Autorização | Processo de Autorização(SCG); DRO; Alteração de Leiaute; Processo de Leilão; Processo de Autorização(SEL); Outorga de Autorização; Alteração da Localização-Município; Liberação de Unidade Geradora para Operação em Teste; Liberação de Unidade Geradora para Operação Comercial; Liberação de Unidade Geradora para Operação Comercial; Aprovação como Prioritário | NE | Brumado/BA-Nordeste; Dom Basílio/BA-Nordeste | EOL.CV.BA.032081-1.01 | 50 | Não | 01/09/2017 | 14.1 |  |  |  | Eólica | Cinética do vento | CV | Cinética do vento
32150 | COPAMIL | 800 | 800 | UTE | Operação |  | -Cooperativa Agrícola Mista Iraí Ltda.(25.489.642/0001-27)-ROD. DIM 070, KM 01 -MG--Participacao: 100,00000 | Registro-REG | Declaração MZAtOM9eK73eCWF de 07/01/2015 | Registro |  | SE | Iraí de Minas/MG-Sudeste | UTE.PE.MG.032150-8.01 |  | Não | 15/12/2014 | 0 |  | -18.9897 | -47.4767 | Fóssil | Petróleo | PE | Óleo Diesel
32152 | YPE I | 3650 | 3650 | UTE | Operação |  | -Química Amparo Ltda(43.461.789/0001-90)-Av Waldyr Beira, 1000, Jardim Figueira, Anexo N 2150---Participacao: 100,00000 | Registro-REG | Declaração 5e41VK19CW7tCle de 13/01/2015 | Registro |  | SE | Amparo/SP-Sudeste | UTE.PE.SP.032152-4.01 |  | Não | 06/01/2015 | 0 |  | -22.7186 | -46.7856 | Fóssil | Petróleo | PE | Óleo Diesel
32153 | ALLIANZ PARQUE | 3874.4 | 3874.4 | UTE | Operação |  | -REAL ARENAS EMPREENDIMENTOS IMOBILIÁRIOS S.A(09.355.015/0001-47)-Av Francisco Matarazo, 1705, Sala 01-SP--Participacao: 100,00000 | Registro-REG | Declaração F9JMC8J4Jx32IZ9 de 13/01/2015 | Registro |  | SE | São Paulo/SP-Sudeste | UTE.PE.SP.032153-2.01 |  | Não | 07/12/2014 | 0 |  | -23.5258 | -46.6786 | Fóssil | Petróleo | PE | Óleo Diesel
32154 | DALL'IGNA | 264 | 264 | CGH | Operação | RIO CAPETINGA | -Dall'Igna S.A Indústria e Comércio(00.553.575/0001-31)-Vila Capetinga, S/N-SC--Participacao: 100,00000 | Registro-REG | Declaração 2eZSn5Gll9eW5WK de 03/02/2015 | Registro |  | S | Campo Erê/SC-Sul; Palma Sola/SC-Sul | CGH.PH.SC.032154-0.01 |  | Não | 01/01/1950 | 0 | Bacia do rio Uruguai | -26.4034 | -53.267 | Hídrica | Potencial hidráulico | PH | Potencial hidráulico
32188 | ARATUR HOTEIS | 368 | 368 | UTE | Operação |  | -Aratur Hotéis e Turismo de Aracaju Ltda.(15.604.465/0001-29)-Av. Oceânica, nº 500-SE--Participacao: 100,00000 | Registro-REG | Declaração V4GKF73859IFCnn de 04/02/2015; Declaração P21OQAQJd5AxJ46 de 05/02/2015 | Registro |  | NE | Aracaju/SE-Nordeste | UTE.PE.SE.032188-5.01 |  | Não | 25/11/2014 | 0 |  | -10.9804 | -37.0452 | Fóssil | Petróleo | PE | Óleo Diesel
32052 | Sol do Sertão XIII | 74836.06 | 74836.06 | UFV | Operação |  | -SOL DO SERTÃO OB III ENERGIA SOLAR LTDA(31.512.705/0001-11)-ROD BR 242 KM 517, SN-BA--Participacao: 100,00000 | Produção Independente de Energia-PIE | Processo 48500.004920/2012-34; Despacho 3.436 de 31/10/2012; Despacho 1.104 de 15/04/2015; Despacho 573 de 22/02/2019; Resolução 7.997 de 23/07/2019 Data de Vigência de 29/07/2019 Data de Vigência até 29/07/2054, ; Resolução 7.997 de 23/07/2019; Portaria 47 de 28/01/2020; Despacho 2.168 de 24/07/2020; Despacho 2.168 de 24/07/2020; Despacho 2.168 de 24/07/2020; Portaria 425 de 19/11/2020; Despacho 2189/2021-SFG de 16/07/2021; Despacho 2.237 de 23/07/2021; Despacho 2555/2021-SFG de 20/08/2021; Despacho 3304/2021-SFG de 18/10/2021 | Autorização | Processo de Autorização(SCG); DRO; Ampliação de Potência; Ampliação de Potência-DRO; Outorga de Autorização; Desconto TUST/TUSD; REIDI; Ampliação de Potência; Alteração de Características Técnicas; Alteração LT Interesse Restrito; Garantia Física; Liberação de Unidade Geradora para Operação em Teste; Alteração LT Interesse Restrito; Liberação de Unidade Geradora para Operação Comercial; Liberação de Unidade Geradora para Operação Comercial | NE | Oliveira dos Brejinhos/BA-Nordeste | UFV.RS.BA.032052-8.01 | 50 | Não | 21/08/2021 | 24.1 |  | -12.325 | -42.6281 | Solar | Radiação solar | RS | Radiação solar
32053 | Terra do Sol VII | 54426.22 | 54426.22 | UFV | Operação |  | -SOL DO SERTÃO OB I ENERGIA SOLAR LTDA(31.533.486/0001-57)-ROD BR 242 KM 515, SN-BA--Participacao: 100,00000 | Produção Independente de Energia-PIE | Despacho 2.790 de 25/08/2015; Processo 48500.005059/2012-21; Despacho 573 de 22/02/2019; Resolução 8.003 de 23/07/2019 Data de Vigência de 29/07/2019 Data de Vigência até 29/07/2054, ; Resolução 8.003 de 23/07/2019; Portaria 37 de 23/01/2020; Despacho 2.173 de 24/07/2020; Despacho 2.173 de 24/07/2020; Portaria 425 de 19/11/2020; Despacho 115 de 18/01/2018 Data de Vigência de 19/01/2018 Data de Vigência até 04/04/2018, ; Processo 48500.006122/2017-51; Despacho 2809/2021-SFG de 11/09/2021; Despacho 3302/2021-SFG de 18/10/2021 | Autorização | Ampliação de Potência-DRO; Processo de Autorização(SCG); Ampliação de Potência-DRO; Outorga de Autorização; Desconto TUST/TUSD; REIDI; Ampliação de Potência; Alteração LT Interesse Restrito; Garantia Física; Despacho para Leilão; Processo de Leilão; Liberação de Unidade Geradora para Operação em Teste; Liberação de Unidade Geradora para Operação Comercial | NE | Oliveira dos Brejinhos/BA-Nordeste | UFV.RS.BA.032053-6.01 | 50 | Não | 19/10/2021 | 17.5 |  | -12.3148 | -42.6184 | Solar | Radiação solar | RS | Radiação solar
32055 | CENTRAL PARTICULAR ISOLADA FALLUH | 1.38 | 1.38 | UFV | Operação |  | -Milton Falluh Rodrigues(00.015.306/9878-26)-ALAMEDA FLOR DE LIZ 181-MS--Participacao: 100,00000 | Registro-REG | Declaração BC4JSFJJ69Cd6YC de 03/12/2014 | Registro |  | CO | Corumbá/MS-Centro Oeste | UFV.RS.MS.032055-2.01 |  | Não | 01/12/2012 | 0 |  | -19.9014 | -57.6633 | Solar | Radiação solar | RS | Radiação solar
32067 | Sol do Sertão XXXVI | 40819.67 | 40819.67 | UFV | Operação |  | -SOL DO SERTÃO OB I ENERGIA SOLAR LTDA(31.533.486/0001-57)-ROD BR 242 KM 515, SN-BA--Participacao: 100,00000 | Produção Independente de Energia-PIE | Processo 48500.006346/2013-30; Processo 48500.005619/2013-29; Despacho 3.773 de 11/11/2013; Despacho 1.104 de 15/04/2015; Despacho 573 de 22/02/2019; Resolução 8.002 de 23/07/2019 Data de Vigência de 29/07/2019 Data de Vigência até 29/07/2054, ; Resolução 8.002 de 23/07/2019; Portaria 43 de 28/01/2020; Despacho 2.171 de 24/07/2020; Despacho 2.171 de 24/07/2020; Despacho 2.171 de 24/07/2020; Portaria 425 de 19/11/2020; Despacho 2190/2021-SFG de 16/07/2021; Despacho 2.236 de 23/07/2021; Despacho 2552/2021-SFG de 20/08/2021; Despacho 3306/2021-SFG de 18/10/2021 | Autorização | Processo de Leilão; Processo de Autorização(SCG); DRO; Ampliação de Potência-DRO; Ampliação de Potência-DRO; Outorga de Autorização; Desconto TUST/TUSD; REIDI; Alteração de Características Técnicas; Ampliação de Potência; Alteração LT Interesse Restrito; Garantia Física; Liberação de Unidade Geradora para Operação em Teste; Alteração LT Interesse Restrito; Liberação de Unidade Geradora para Operação Comercial; Liberação de Unidade Geradora para Operação Comercial | NE | Oliveira dos Brejinhos/BA-Nordeste | UFV.RS.BA.032067-6.01 | 50 | Não | 21/08/2021 | 13.1 |  | -12.3248 | -42.6134 | Solar | Radiação solar | RS | Radiação solar
32082 | Cristalândia II | 30000 | 30000 | EOL | Operação |  | -Enel Green Power Cristalandia II Eólica S.A.(23.049.225/0001-38)-Praça Leoni, Ramos, Bloco 2, 5º andar, 01-RJ--Participacao: 100,00000 | Produção Independente de Energia-PIE | Processo 48500.001614/2014-16; Despacho 1.045 de 04/04/2014; Despacho 4.851 de 17/12/2014; Portaria 493 de 20/10/2015 Data de Vigência de 21/10/2015 Data de Vigência até 21/10/2050, ; Processo 48500.005812/2014-41; Processo 48500.002347/2015-77; Despacho 1.803 - de 06/07/2016; Portaria 112 de 14/07/2016; Despacho 2.176/2017-SFG de 20/07/2017; Despacho 2.757/2017-SFG de 31/08/2017; Portaria 331 de 06/07/2016 | Autorização | Processo de Autorização(SCG); DRO; Alteração de Leiaute; Outorga de Autorização; Processo de Leilão; Processo de Autorização(SEL); Redução de Potência; Garantia Física; Liberação de Unidade Geradora para Operação em Teste; Liberação de Unidade Geradora para Operação Comercial; Aprovação como Prioritário | NE | Brumado/BA-Nordeste | EOL.CV.BA.032082-0.01 | 50 | Não | 01/09/2017 | 14.4 |  |  |  | Eólica | Cinética do vento | CV | Cinética do vento
32083 | Cristalândia III | 30000 | 30000 | EOL | Operação |  | -Enel Green Power Cristalandia II Eólica S.A.(23.049.225/0001-38)-Praça Leoni, Ramos, Bloco 2, 5º andar, 01-RJ--Participacao: 100,00000 | Produção Independente de Energia-PIE | Processo 48500.001615/2014-52; Despacho 1.046 de 04/04/2014; Despacho 4.853 de 17/12/2014; Portaria 494 de 20/10/2015 Data de Vigência de 21/10/2015 Data de Vigência até 21/10/2050, ; Processo 48500.005812/2014-41; Processo 48500.002346/2015-22; Despacho 1.804 - de 06/07/2016; Portaria 112 de 14/07/2016; Despacho 2.177/2017-SFG de 20/07/2017; Despacho 2.758/20107-SFG de 31/08/2017; Portaria 332 de 06/07/2016 | Autorização | Processo de Autorização(SCG); DRO; Alteração de Leiaute; Outorga de Autorização; Processo de Leilão; Processo de Autorização(SEL); Redução de Potência; Garantia Física; Liberação de Unidade Geradora para Operação em Teste; Liberação de Unidade Geradora para Operação Comercial; Aprovação como Prioritário | NE | Brumado/BA-Nordeste | EOL.CV.BA.032083-8.01 | 50 | Não | 01/09/2017 | 13.9 |  |  |  | Eólica | Cinética do vento | CV | Cinética do vento
32141 | Vaccinar MC | 513.6 | 513.6 | UTE | Operação |  | -Vaccinar Indústria e Comércio LTDA.(21.820.014/0001-21)-Rodovia MG 164, KM 88-MG--Participacao: 100,00000 | Registro-REG | Declaração YSP5UMS9Z8AWK5M de 26/12/2014 | Registro |  | SE | Martinho Campos/MG-Sudeste | UTE.PE.MG.032141-9.01 | 0 | Não | 01/04/2014 | 0 |  | -19.38 | -45.2697 | Fóssil | Petróleo | PE | Óleo Diesel
32143 | Edificio Bonaire | 62.4 | 62.4 | UTE | Operação |  | -Condomínio edifício Bonaire(08.338.437/0001-41)-Rua Dr. Jorge de Oliveira Coutinho nº 440 -SP--Participacao: 100,00000 | Registro-REG | Declaração B8SJPQ6xA9883xl de 05/01/2015 | Registro |  | SE | São José dos Campos/SP-Sudeste | UTE.PE.SP.032143-5.01 |  | Não | 01/10/2014 | 0 |  | 0 | -75 | Fóssil | Petróleo | PE | Óleo Diesel
32163 | Bandeirante | 28000 | 28000 | PCH | Operação | Sucuriú | -Rio Água Clara Energia S.A.(15.743.124/0001-34)-Avenida Historiador Rubens de Mendonça, 2000-MT--Participacao: 100,00000 | Produção Independente de Energia-PIE | Resolução 5.065 de 24/02/2015 Data de Vigência de 02/03/2015 Data de Vigência até 02/03/2045, ; Processo 48500.000178/2011-15; Resolução 5.523 de 20/10/2015; Resolução 6.555 de 08/08/2017; Processo 48500.002260/2017-61; Resolução 6.596 de 05/09/2017; Despacho 2.233 de 14/08/2019 Data de Vigência de 15/08/2019 Data de Vigência até 31/10/2019, ; Despacho 1.386 de 21/06/2018; Portaria 273 de 06/12/2018; Despacho 2.311 de 21/08/2019; Despacho 2.497/2019-SFG de 09/09/2019; Despacho 2.617 de 20/09/2019; Despacho 2.617; Despacho 2.617 de 20/09/2019; Despacho 2.687/2019-SFG de 27/09/2019; Despacho 2.803/2019-SFG de 11/10/2019; Despacho 2.883/2019-SFG de 18/10/2019; Portaria 93 de 23/03/2020; Resolução 11.023 de 25/01/2022 Data de Vigência de 12/10/2019 Data de Vigência até 12/10/2049, | Autorização; Autorização | Outorga de Autorização; Processo de Autorização(SCG); Transferência de Titularidade; DUP; Processo de DUP; Alteração de Cronograma; Alteração Ponto de Conexão; Aprovação da Revisão de PB; Garantia Física; Liberação de Unidade Geradora para Operação em Teste; Liberação de Unidade Geradora para Operação em Teste; DRS; Alteração LT Interesse Restrito; Ampliação de Potência; Liberação de Unidade Geradora para Operação em Teste; Liberação de Unidade Geradora para Operação Comercial; Liberação de Unidade Geradora para Operação Comercial; Garantia Física; Prorrogação da Outorga | CO | Água Clara/MS-Centro Oeste; Chapadão do Sul/MS-Centro Oeste | PCH.PH.MS.032163-0.01 | 50 | Não | 12/10/2019 | 19.02 |  | -19.5298 | -52.5181 | Hídrica | Potencial hidráulico | PH | Potencial hidráulico
32162 | Barra do Leão | 3570 | 3570 | PCH | Operação | Leão | -TRÊS LEÕES PARTICIPAÇÕES SA(20.121.332/0001-31)-Rodovia Admar Gonzaga, 440-SC--Participacao: 100,00000 | Produção Independente de Energia-PIE | Processo 48500.006978/2005-31; Resolução 5.053 de 03/02/2015 Data de Vigência de 10/02/2015 Data de Vigência até 10/02/2045, ; Processo 48500.001169/2016-48; Resolução 5.795 de 26/04/2016; Despacho 2.691 de 06/10/2016; Portaria 658 de 30/09/2011; Despacho 757/2018-SFG de 05/04/2018; Despacho 1.069/2018-SFG de 15/05/2018; Portaria 106 de 27/11/2013 | Autorização | Processo de Autorização(SCG); Outorga de Autorização; Processo de DUP; DUP; Alteração de Cronograma; REIDI; Liberação de Unidade Geradora para Operação em Teste; Liberação de Unidade Geradora para Operação Comercial; Garantia Física | S | Campos Novos/SC-Sul | PCH.PH.SC.032162-1.01 | 50 | Não | 16/05/2018 | 1.94 |  | -27.2994 | -51.5514 | Hídrica | Potencial hidráulico | PH | Potencial hidráulico
32194 | AW Santa Régia | 37800 | 0 | EOL | Construção |  | -Eólica do Agreste Potiguar II S.A.(33.268.312/0001-30)-Rua Gomes de Carvalho, 1996-SP--Participacao: 100,00000 | Produção Independente de Energia-PIE | Processo 48500.006067/2014-57; Despacho 277 de 06/02/2015 Data de Vigência de 09/02/2015 Data de Vigência até 09/02/2016, ; Despacho 3.907 de 02/12/2015 Data de Vigência de 03/12/2015 Data de Vigência até 29/04/2016, ; Processo 48500.004029/2015-00; Processo 48500.003807/2017-46; Processo 48500.003818/2017-26; Despacho 3.213 de 26/09/2017 Data de Vigência de 27/09/2017 Data de Vigência até 18/12/2017, ; Despacho 3.214 de 26/09/2017 Data de Vigência de 27/09/2017 Data de Vigência até 20/12/2017, ; Processo 48500.001741/2016-79; Despacho 2.557 de 22/09/2016 Data de Vigência de 26/09/2016 Data de Vigência até 19/12/2016, ; Processo 48500.006122/2017-51; Despacho 113 de 18/01/2018 Data de Vigência de 19/01/2018 Data de Vigência até 04/04/2018, ; Processo 48500.000808/2018-10; Despacho 1.317 de 13/06/2018 Data de Vigência de 15/06/2018 Data de Vigência até 31/08/2018, ; Processo 48500.001427/2019-39; Despacho 1.120 de 12/04/2019 Data de Vigência de 15/04/2019 Data de Vigência até 28/06/2019, ; Despacho 2.141 de 02/08/2019 Data de Vigência de 05/08/2019 Data de Vigência até 17/10/2019, ; Processo 48500.001474/2019-82; Processo 48500.006207/2014-97; Resolução 8.520 de 21/01/2020 Data de Vigência de 24/01/2020 Data de Vigência até 24/01/2055, ; Resolução 9.454 de 17/11/2020; Portaria 494 de 25/01/2021; Despacho 2.050 de 05/07/2021 Data de Vigência de 07/07/2021 Data de Vigência até 30/09/2021, ; Processo 48500.000245/2021-65; Portaria 968 de 20/09/2021; Despacho 4.040 de 16/12/2021; Despacho 4.040 de 16/12/2021; Despacho 4.040 de 16/12/2021; Despacho 4.040 de 16/12/2021 | Autorização | Processo de Autorização(SCG); DRO; Despacho para Leilão; Processo de Leilão; Processo de Leilão; Processo de Leilão; Despacho para Leilão; Despacho para Leilão; Processo de Leilão; Despacho para Leilão; Processo de Leilão; Despacho para Leilão; Processo de Leilão; Despacho para Leilão; Processo de Leilão; Despacho para Leilão; Despacho para Leilão; Processo de Leilão; Processo de Autorização(SCG); Outorga de Autorização; Transferência de Titularidade; REIDI; Despacho para Leilão; Processo de Leilão; Aprovação como Prioritário; Ampliação de Potência; Alteração de Leiaute; Desconto TUST/TUSD; Registro de Potência Líquida | NE | Jandaíra/RN-Nordeste | EOL.CV.RN.032194-0.01 | 50 | Não |  | 0 |  |  |  | Eólica | Cinética do vento | CV | Cinética do vento
32202 | SANTOS E POSSA | 2.6 | 2.6 | UTE | Operação |  | -João Batista dos Santos(00.014.383/3650-00)-rua João Antônio Dutra, nº 116 -RS--Participacao: 100,00000 | Registro-REG | Declaração 3C2tOJMVGO2C181 de 06/02/2015 | Registro |  | S | Santiago/RS-Sul | UTE.PE.RS.032202-4.01 |  | Não | 22/01/2015 | 0 |  | -29.1917 | -54.8672 | Fóssil | Petróleo | PE | Óleo Diesel
32204 | Araguaia | 1000 | 1000 | CGH | Operação | RIO ARÁGUAINHA | -Araguaia Geradora de Energia Ltda(11.441.408/0001-15)-FAZ ARAGUAINHA, S/N-MT--Participacao: 100,00000 | Registro-REG | Declaração tM39SxMMUIYPVxI de 05/02/2015; Despacho 0012-2015-SFG de 05/01/2016 | Registro | Liberação de Unidade Geradora para Operação Comercial | CO | Alto Araguaia/MT-Centro Oeste | CGH.PH.MT.032204-0.01 |  | Não | 18/01/2015 | 0 | Bacia do rio Tocantins | -16.9853 | -53.2886 | Hídrica | Potencial hidráulico | PH | Potencial hidráulico
32207 | Cumaru I | 42000 | 42000 | EOL | Operação |  | -ENEL GREEN POWER CUMARU 01 S.A.(31.211.298/0001-02)-Praça Leoni Ramos, 1-RJ--Participacao: 100,00000 | Produção Independente de Energia-PIE | Processo 48500.000894/2011-94; Despacho 2.672 de 24/07/2013; Despacho 360 de 12/02/2015; Despacho 3.907 de 02/12/2015 Data de Vigência de 03/12/2015 Data de Vigência até 29/04/2016, ; Processo 48500.004029/2015-00; Processo 48500.003807/2017-46; Processo 48500.003818/2017-26; Despacho 3.213 de 26/09/2017 Data de Vigência de 27/09/2017 Data de Vigência até 18/12/2017, ; Despacho 3.214 de 26/09/2017 Data de Vigência de 27/09/2017 Data de Vigência até 20/12/2017, ; Despacho 2.423 de 23/10/2018; Resolução 7.767 de 16/04/2019 Data de Vigência de 29/04/2019 Data de Vigência até 29/04/2054, ; Resolução 7.767 de 16/04/2019; Portaria 174 de 09/07/2019; Processo 48500.001741/2016-79; Despacho 2.557 de 22/09/2016 Data de Vigência de 26/09/2016 Data de Vigência até 19/12/2016, ; Processo 48500.006122/2017-51; Despacho 113 de 18/01/2018 Data de Vigência de 19/01/2018 Data de Vigência até 04/04/2018, ; Processo 48500.000808/2018-10; Despacho 1.317 de 13/06/2018 Data de Vigência de 15/06/2018 Data de Vigência até 31/08/2018, ; Despacho 1511/2021-SFG de 26/05/2021; Despacho 2339/2021-SFG de 03/08/2021 | Autorização | Processo de Autorização(SCG); DRO; Redução de Potência; Despacho para Leilão; Processo de Leilão; Processo de Leilão; Processo de Leilão; Despacho para Leilão; Despacho para Leilão; DRO; Outorga de Autorização; Desconto TUST/TUSD; Aprovação como Prioritário; Processo de Leilão; Despacho para Leilão; Processo de Leilão; Despacho para Leilão; Processo de Leilão; Despacho para Leilão; Liberação de Unidade Geradora para Operação em Teste; Liberação de Unidade Geradora para Operação Comercial | NE | São Miguel do Gostoso/RN-Nordeste | EOL.CV.RN.032207-5.01 | 50 | Não | 04/08/2021 | 0 |  | -5.1526 | -35.7646 | Eólica | Cinética do vento | CV | Cinética do vento
32208 | Cumaru II | 42000 | 42000 | EOL | Operação |  | -ENEL GREEN POWER CUMARU 02 S.A(31.216.345/0001-00)-Praça Leoni Ramos, 1-RJ--Participacao: 100,00000 | Produção Independente de Energia-PIE | Processo 48500.000328/2011-82; Despacho 2.673 de 24/07/2013; Despacho 361 de 12/02/2015; Despacho 3.907 de 02/12/2015 Data de Vigência de 03/12/2015 Data de Vigência até 29/04/2016, ; Processo 48500.004029/2015-00; Processo 48500.003807/2017-46; Processo 48500.003818/2017-26; Despacho 3.213 de 26/09/2017 Data de Vigência de 27/09/2017 Data de Vigência até 18/12/2017, ; Despacho 3.214 de 26/09/2017 Data de Vigência de 27/09/2017 Data de Vigência até 20/12/2017, ; Despacho 2.424 de 23/10/2018; Resolução 7.768 de 16/04/2019 Data de Vigência de 24/04/2019 Data de Vigência até 24/04/2054, ; Resolução 7.768 de 16/04/2019; Portaria 175 de 09/07/2019; Processo 48500.001741/2016-79; Despacho 2.557 de 22/09/2016 Data de Vigência de 26/09/2016 Data de Vigência até 19/12/2016, ; Processo 48500.006122/2017-51; Despacho 113 de 18/01/2018 Data de Vigência de 19/01/2018 Data de Vigência até 04/04/2018, ; Processo 48500.000808/2018-10; Despacho 1.317 de 13/06/2018 Data de Vigência de 15/06/2018 Data de Vigência até 31/08/2018, ; Despacho 1512/2021-SFG de 26/05/2021; Despacho 2442/2021-SFG de 12/08/2021; Despacho 2927/2021-SFG de 20/09/2021; Despacho 2948/2021-SFG de 22/09/2021; Despacho 2964/2021-SFG de 23/09/2021; Despacho 2990/2021-SFG de 24/09/2021; Despacho 3336/2021-SFG de 20/10/2021; Despacho 3395/2021-SFG de 25/10/2021; Despacho 3584/2021-SFG de 09/11/2021 | Autorização | Processo de Autorização(SCG); DRO; Redução de Potência; Despacho para Leilão; Processo de Leilão; Processo de Leilão; Processo de Leilão; Despacho para Leilão; Despacho para Leilão; DRO; Outorga de Autorização; Desconto TUST/TUSD; Aprovação como Prioritário; Processo de Leilão; Despacho para Leilão; Processo de Leilão; Despacho para Leilão; Processo de Leilão; Despacho para Leilão; Liberação de Unidade Geradora para Operação em Teste; Liberação de Unidade Geradora para Operação Comercial; Liberação de Unidade Geradora para Operação em Teste; Liberação de Unidade Geradora para Operação em Teste; Liberação de Unidade Geradora para Operação em Teste; Liberação de Unidade Geradora para Operação em Teste; Liberação de Unidade Geradora para Operação Comercial; Liberação de Unidade Geradora para Operação Comercial; Liberação de Unidade Geradora para Operação Comercial | NE | São Miguel do Gostoso/RN-Nordeste | EOL.CV.RN.032208-3.01 | 50 | Não | 13/08/2021 | 0 |  | -5.1813 | -35.7806 | Eólica | Cinética do vento | CV | Cinética do vento
32209 | Cumarú III | 42000 | 42000 | EOL | Operação |  | -ENEL GREEN POWER CUMARU 03 S.A(31.216.014/0001-70)-Praça Leoni Ramos, 1-RJ--Participacao: 100,00000 | Produção Independente de Energia-PIE | Processo 48500.000345/2011-10; Despacho 2.674 de 24/07/2013; Despacho 362 de 12/02/2015; Despacho 3.907 de 02/12/2015 Data de Vigência de 03/12/2015 Data de Vigência até 29/04/2016, ; Processo 48500.004029/2015-00; Processo 48500.003807/2017-46; Processo 48500.003818/2017-26; Despacho 3.213 de 26/09/2017 Data de Vigência de 27/09/2017 Data de Vigência até 18/12/2017, ; Despacho 3.214 de 26/09/2017 Data de Vigência de 27/09/2017 Data de Vigência até 20/12/2017, ; Despacho 2.425 de 23/10/2018; Resolução 7.769 de 16/04/2019 Data de Vigência de 29/04/2019 Data de Vigência até 29/04/2054, ; Resolução 7.769 de 16/04/2019; Portaria 176 de 09/07/2019; Processo 48500.001741/2016-79; Despacho 2.557 de 22/09/2016 Data de Vigência de 26/09/2016 Data de Vigência até 19/12/2016, ; Processo 48500.006122/2017-51; Despacho 113 de 18/01/2018 Data de Vigência de 19/01/2018 Data de Vigência até 04/04/2018, ; Processo 48500.000808/2018-10; Despacho 1.317 de 13/06/2018 Data de Vigência de 15/06/2018 Data de Vigência até 31/08/2018, ; Despacho 2651/2021-SFG de 31/08/2021; Despacho 2715/2021-SFG de 02/09/2021; Despacho 2794/2021-SFG de 09/09/2021; Despacho 3273/2021-SFG de 15/10/2021 | Autorização | Processo de Autorização(SCG); DRO; Ampliação de Potência; Despacho para Leilão; Processo de Leilão; Processo de Leilão; Processo de Leilão; Despacho para Leilão; Despacho para Leilão; DRO; Outorga de Autorização; Desconto TUST/TUSD; Aprovação como Prioritário; Processo de Leilão; Despacho para Leilão; Processo de Leilão; Despacho para Leilão; Processo de Leilão; Despacho para Leilão; Liberação de Unidade Geradora para Operação em Teste; Liberação de Unidade Geradora para Operação em Teste; Liberação de Unidade Geradora para Operação em Teste; Liberação de Unidade Geradora para Operação Comercial | NE | Pedra Grande/RN-Nordeste | EOL.CV.RN.032209-1.01 | 50 | Não | 16/10/2021 | 0 |  | -5.1319 | -35.8098 | Eólica | Cinética do vento | CV | Cinética do vento
32211 | Marlim Azul ( Antiga Vale Azul II) | 565500 | 0 | UTE | Construção |  | -MARLIM AZUL ENERGIA S.A.(29.884.534/0001-00)-Rua Tabapuã, 841-SP--Participacao: 100,00000 | Produção Independente de Energia-PIE | Processo 48500.005916/2014-55; Despacho 237 de 03/02/2015; Despacho 3.488 de 14/10/2015; Processo 48500.000393/2018-84; Processo 48500.003818/2017-26; Portaria 250 de 14/06/2018 Data de Vigência de 20/06/2018 Data de Vigência até 20/06/2053, ; Despacho 881 de 22/03/2019; Resolução 7.772 de 16/04/2019; Portaria 129 de 07/06/2019; Processo 48500.007080/2019-38; Resolução 9.708 de 02/03/2021; Despacho 1.305 de 10/05/2021 | Autorização | Processo de Autorização(SCG); DRO; Ampliação de Potência; Processo de Autorização(SEL); Processo de Leilão; Outorga com REIDI; Ampliação de Potência; Alteração de Cronograma; Garantia Física; Processo de DUP; DUP; Alteração LT Interesse Restrito | SE | Macaé/RJ-Sudeste | UTE.GN.RJ.032211-3.01 | 0 | Não |  | 510.4 |  |  |  | Fóssil | Gás natural | GN | Gás Natural
32215 | São Domingos | 25200 | 25200 | EOL | Operação |  | -São Domingos Energias Renováveis S.A.(12.053.825/0001-53)-Av. Dr Cardoso de Melo, 1184, 7º Andar, Sala AL-SP--Participacao: 100,00000 | Produção Independente de Energia-PIE | Processo 48500.005877/2011-43; Resolução 5.074 de 03/03/2015 Data de Vigência de 10/03/2015 Data de Vigência até 10/03/2045, ; Despacho 425 de 19/02/2016; Despacho 1.462 de 02/06/2016; Portaria 63 de 12/04/2016; Despacho 2145/2016-SFG de 10/08/2016; Despacho 2292/2016-SFG de 26/08/2016; Despacho 2332/2016-SFG de 01/09/2016; Despacho 2392/2016-SFG de 09/09/2016; Despacho 2479/2016-SFG de 15/09/2016; Despacho 2560/2016-SFG de 23/09/2016; Portaria 342 de 05/06/2012; Portaria 377 de 11/12/2017; Portaria 292 de 27/09/2019; Resolução 10.749 de 13/10/2021 Data de Vigência de 27/08/2016 Data de Vigência até 27/08/2046, | Autorização; Autorização | Processo de Autorização(SCG); Outorga de Autorização; Alteração de Razão Social; Alteração LT Interesse Restrito; Garantia Física; Liberação de Unidade Geradora para Operação em Teste; Liberação de Unidade Geradora para Operação Comercial; Liberação de Unidade Geradora para Operação Comercial; Liberação de Unidade Geradora para Operação Comercial; Liberação de Unidade Geradora para Operação Comercial; Liberação de Unidade Geradora para Operação Comercial; REIDI; Aprovação como Prioritário; Garantia Física; Prorrogação da Outorga | NE | São Miguel do Gostoso/RN-Nordeste | EOL.CV.RN.032215-6.01 | 50 | Não | 27/08/2016 | 13.4 |  |  |  | Eólica | Cinética do vento | CV | Cinética do vento
32228 | Porto de Sergipe I | 1593199 | 1593199 | UTE | Operação |  | CELSE-CELSE - CENTRAIS ELETRICAS DE SERGIPE S.A.(23.758.522/0001-52)-ROD CESAR FRANCO SE 100, s/n-SE--Participacao: 100,00000 | Produção Independente de Energia-PIE | Processo 48500.000454/2015-61; Despacho 421 de 20/02/2015; Processo 48500.006535/2014-93; Processo 48500.003136/2015-51; Portaria 530 de 23/11/2015 Data de Vigência de 24/11/2015 Data de Vigência até 24/11/2050, ; Despacho 2.189 de 16/08/2016; Despacho 2.401 de 12/09/2016; Resolução 6.431 de 20/06/2017; Despacho 2.084 de 13/07/2017; Despacho 1.141 de 16/04/2019; Portaria 21 de 26/01/2018; Despacho 3.211/2019-SFG de 19/11/2019; Despacho 0.830/2020-SFG de 20/03/2020; Despacho 1.039/2020-SFG de 14/04/2020; Despacho 101 de 13/01/2022; Despacho 101 de 13/01/2022; Despacho 101 de 13/01/2022 | Autorização | Processo de Autorização(SCG); DRO; Processo de Leilão; Processo de Autorização(SEL); Outorga de Autorização; Alteração da Localização-Município; Alteração de Cronograma; Transferência de Titularidade; Alteração de Características Técnicas; Alteração de Cronograma; Aprovação como Prioritário; Liberação de Unidade Geradora para Operação em Teste; Liberação de Unidade Geradora para Operação Comercial; Liberação de Unidade Geradora para Operação Comercial; Ampliação de Potência; Registro de Potência Líquida; Alteração de Leiaute | NE | Barra dos Coqueiros/SE-Nordeste | UTE.GN.SE.032228-8.01 | 0 | Não | 21/03/2020 | 867 |  |  |  | Fóssil | Gás natural | GN | Gás Natural
32241 | Embiruçu | 6000 | 0 | EOL | Revogada |  | -Centrais Eólicas Embiruçu S.A.(18.560.139/0001-55)-Rua Barão de Caetité, 393-BA--Participacao: 100,00000 | Produção Independente de Energia-PIE | Processo 48500.001442/2013-91; Resolução 5.121 de 24/03/2015; Despacho 3.907 de 02/12/2015 Data de Vigência de 03/12/2015 Data de Vigência até 29/04/2016, ; Processo 48500.004029/2015-00; Processo 48500.001521/2015-64; Resolução 7.868 de 04/06/2019; Processo 48500.001741/2016-79; Despacho 2.557 de 22/09/2016 Data de Vigência de 26/09/2016 Data de Vigência até 19/12/2016, | Autorização | Processo de Autorização(SCG); Outorga de Autorização; Despacho para Leilão; Processo de Leilão; Processo de Fiscalização; Revogação de Outorga; Processo de Leilão; Despacho para Leilão | NE | Caetité/BA-Nordeste | EOL.CV.BA.032241-5.01 | 0 | Não |  | 3.1 |  |  |  | Eólica | Cinética do vento | CV | Cinética do vento
32242 | Ico | 10800 | 0 | EOL | Revogada |  | -Centrais Eólicas Ico S.A.(19.502.841/0001-25)-Rua Barão de Caetité, 393-BA--Participacao: 100,00000 | Produção Independente de Energia-PIE | Processo 48500.003910/2013-62; Resolução 5.122 de 23/04/2015; Despacho 3.907 de 02/12/2015 Data de Vigência de 03/12/2015 Data de Vigência até 29/04/2016, ; Processo 48500.004029/2015-00; Portaria 63 de 12/04/2016; Processo 48500.001520/2015-10; Resolução 7.871 de 04/06/2019 | Autorização | Processo de Autorização(SCG); Outorga de Autorização; Despacho para Leilão; Processo de Leilão; Garantia Física; Processo de Autorização(SCG); Revogação de Outorga | NE | Igaporã/BA-Nordeste | EOL.CV.BA.032242-3.01 | 0 | Não |  | 4.9 |  |  |  | Eólica | Cinética do vento | CV | Cinética do vento
32243 | Imburana de Cabão | 20100 | 0 | EOL | Revogada |  | -Centrais Eólicas Imburana de Cabão S.A.(18.560.245/0001-39)-Rua Barão de Caetité, 393-BA--Participacao: 100,00000 | Produção Independente de Energia-PIE | Processo 48500.001052/2013-11; Resolução 5.123 de 24/03/2014; Processo 48500.001498/2015-16; Resolução 7.869 de 04/06/2019 | Autorização | Processo de Autorização(SCG); Outorga de Autorização; Processo de Autorização(SCG); Revogação de Outorga | NE | Caetité/BA-Nordeste | EOL.CV.BA.032243-1.01 | 0 | Não |  | 0 |  |  |  | Eólica | Cinética do vento | CV | Cinética do vento
32244 | Jurema Preta | 8100 | 0 | EOL | Revogada |  | -Centrais Elétricas Itaparica S.A.(12.050.083/0001-02)-Rua Barão de Caetité, 393-BA--Participacao: 100,00000 | Produção Independente de Energia-PIE | Processo 48500.001227/2013-91; Resolução 5.124 de 24/03/2015; Processo 48500.004029/2015-00; Portaria 63 de 12/04/2016; Resolução 6.951 de 03/04/2018; Processo 48500.002514/2018-22; Despacho 1.188 de 08/05/2019; Despacho 3.907 de 02/12/2015 Data de Vigência de 03/12/2015 Data de Vigência até 29/04/2016, | Autorização | Processo de Leilão; Outorga de Autorização; Processo de Leilão; Garantia Física; Revogação de Outorga; Processo de Execução de Garantia; Execução de Garantia; Despacho para Leilão | NE | Igaporã/BA-Nordeste | EOL.CV.BA.032244-0.01 | 0 | Não |  | 3.8 |  |  |  | Eólica | Cinética do vento | CV | Cinética do vento
32245 | Manineiro | 13800 | 0 | EOL | Construção |  | -Centrais Eólicas Manineiro S.A(18.560.162/0001-40)-Rua Barão de Caetité, 393-BA--Participacao: 100,00000 | Produção Independente de Energia-PIE | Processo 48500.001063/2013-00; Resolução 5.125 de 24/03/2015 Data de Vigência de 01/04/2015 Data de Vigência até 01/04/2045, ; Despacho 1.769 de 01/06/2015; Despacho 3.907 de 02/12/2015 Data de Vigência de 03/12/2015 Data de Vigência até 29/04/2016, ; Processo 48500.004029/2015-00; Despacho 3.236 de 14/10/2021; Despacho 3.597 de 10/11/2021; Despacho 3.597 de 10/11/2021; Despacho 3.597 de 10/11/2021 | Autorização | Processo de Autorização(SCG); Outorga de Autorização; Alteração de Razão Social; Despacho para Leilão; Processo de Leilão; Alteração LT Interesse Restrito; Redução de Potência; Alteração de Leiaute; Registro de Potência Líquida | NE | Caetité/BA-Nordeste | EOL.CV.BA.032245-8.01 | 50 | Não |  | 0 |  |  |  | Eólica | Cinética do vento | CV | Cinética do vento
32246 | Pau D'Água | 18000 | 0 | EOL | Construção |  | -Centrais Eólicas Pau D'Agua S.A(17.250.513/0001-53)-Avenida Paulo VI, 1498-BA--Participacao: 100,00000 | Produção Independente de Energia-PIE | Processo 48500.001157/2013-71; Resolução 5.126 de 24/03/2015 Data de Vigência de 01/04/2015 Data de Vigência até 01/04/2045, ; Despacho 3.238 de 14/10/2021 | Autorização | Processo de Autorização(SCG); Outorga de Autorização; Alteração LT Interesse Restrito | NE | Urandi/BA-Nordeste | EOL.CV.BA.032246-6.01 | 50 | Não |  | 0 |  |  |  | Eólica | Cinética do vento | CV | Cinética do vento
32247 | Putumuju | 14700 | 0 | EOL | Revogada |  | -Centrais Eólicas Putumuju S.A.(19.502.435/0001-62)-Rua Barão de Caetité, 393-BA--Participacao: 100,00000 | Produção Independente de Energia-PIE | Processo 48500.002042/2013-01; Resolução 5.127 de 24/03/2015; Despacho 3.907 de 02/12/2015 Data de Vigência de 03/12/2015 Data de Vigência até 29/04/2016, ; Processo 48500.004029/2015-00; Portaria 63 de 12/04/2016; Processo 48500.001916/2015-67; Resolução 7.870 de 04/06/2019; Processo 48500.001741/2016-79; Despacho 2.557 de 22/09/2016 Data de Vigência de 26/09/2016 Data de Vigência até 19/12/2016, | Autorização | Processo de Autorização(SCG); Outorga de Autorização; Despacho para Leilão; Processo de Leilão; Garantia Física; Processo de Autorização(SCG); Revogação de Outorga; Processo de Leilão; Despacho para Leilão | NE | Igaporã/BA-Nordeste | EOL.CV.BA.032247-4.01 | 0 | Não |  | 7.3 |  |  |  | Eólica | Cinética do vento | CV | Cinética do vento
32248 | Saboeiro | 13500 | 0 | EOL | Revogada |  | -Centrais Elétricas Itaparica S.A.(12.050.083/0001-02)-Rua Barão de Caetité, 393-BA--Participacao: 100,00000 | Produção Independente de Energia-PIE | Processo 48500.001378/2013-49; Resolução 5.128 de 24/03/2015; Resolução 6.950 de 03/04/2018; Processo 48500.002513/2018-88; Despacho 1.188 de 08/05/2019 | Autorização | Processo de Autorização(SCG); Outorga de Autorização; Revogação de Outorga; Processo de Execução de Garantia; Execução de Garantia | NE | Caetité/BA-Nordeste | EOL.CV.BA.032248-2.01 | 0 | Não |  | 0 |  |  |  | Eólica | Cinética do vento | CV | Cinética do vento
32220 | CACHOEIRA DO CAMBARA | 2160 | 2160 | CGH | Operação | RIO VERMELHO | -PEQUENA CENTRAL HIDRELETRICA CACHOEIRA DO CAMBARA LTDA(15.682.054/0001-51)-Área Rural, S/N-RO--Participacao: 100,00000 | Registro-REG | Declaração 15VxWC7CACS7JKe de 11/02/2015; Despacho 1661-2015-SFG de 21/05/2015; Portaria 305 de 25/09/2015; Portaria 323 de 26/08/2020 | Registro | Garantia Física; Revogação de Ato | N | Vilhena/RO-Norte | CGH.PH.RO.032220-2.01 | 0 | Não | 14/07/2014 | 0 | Bacia do rio Amazonas | -12.8547 | -60.585 | Hídrica | Potencial hidráulico | PH | Potencial hidráulico
32268 | Lençóis | 10800 | 0 | EOL | Revogada |  | -Centrais Eólicas Lençóis S.A.(17.552.917/0001-00)-Avenida Paulo VI, 1498-BA--Participacao: 100,00000 | Produção Independente de Energia-PIE | Processo 48500.005263/2013-23; Resolução 5.171 de 14/04/2015; Despacho 2.498 de 03/08/2015; Resolução 7.866 de 04/06/2019; Processo 48500.001940/2015-04 | Autorização | Processo de Autorização(SCG); Outorga de Autorização; Alteração de Razão Social; Revogação de Outorga; Processo de Autorização(SCG) | NE | Riacho de Santana/BA-Nordeste | EOL.CV.BA.032268-7.01 | 0 | Não |  | 0 |  |  |  | Eólica | Cinética do vento | CV | Cinética do vento
32282 | Pampa Sul | 345000 | 345000 | UTE | Operação |  | -Usina Termelétrica Pampa Sul S.A.(04.739.720/0001-24)-R Paschoal Apstolo Pitsica, 5064-SC--Participacao: 100,00000 | Produção Independente de Energia-PIE | Processo 48500.002119/2014-16; Portaria 84 de 30/03/2015 Data de Vigência de 31/03/2015 Data de Vigência até 31/03/2050, ; Processo 48500.006571/2014-57; Despacho 3.364 de 02/10/2017; Processo 48500.000942/2014-97; Resolução 7.011 de 15/05/2018; Despacho 1.277/2019-SFG de 07/05/2019; Portaria 187 de 08/05/2015; Despacho 1.822/2019-SFG de 27/06/2019 | Autorização | Processo de Autorização(SEL); Outorga de Autorização; Processo de Autorização(SEL); Ampliação de Potência; Processo de Autorização(SCG); Alteração de Cronograma; Liberação de Unidade Geradora para Operação em Teste; Aprovação como Prioritário; Liberação de Unidade Geradora para Operação Comercial | S | Candiota/RS-Sul | UTE.CM.RS.032282-2.01 | 0 | Não | 28/06/2019 | 323.5 |  |  |  | Fóssil | Carvão mineral | CM | Carvão Mineral
32284 | CNH União Bandeirantes | 6720 | 6720 | UTE | Operação |  | -ROVEMA ENERGIA S/A(07.290.082/0001-03)-Rua da Beira, 451-RO--Participacao: 20,00000; -Central Administração e Participações S.S Ltda(07.905.629/0001-20)-Av. Governador Jorge Teixeira, nº 786, sala 2-RO--Participacao: 80,00000 | Produção Independente de Energia-PIE; Produção Independente de Energia-PIE | Resolução 5.009 de 20/01/2015 Data de Vigência de 21/01/2015 Data de Vigência até 21/01/2020, ; Processo 48500.003446/13-12; Despacho 990 de 22/04/2016; Despacho 1231-2016-SFG de 11/05/2016; Despacho 1344/2016-SFG de 20/05/2016; Resolução 11.019 de 18/01/2022 Data de Vigência de 20/01/2022 Data de Vigência até 31/03/2022, | Autorização; Autorização | Outorga de Autorização; Processo de Autorização(SCG); Ampliação de Potência; Liberação de Unidade Geradora para Operação em Teste; Liberação de Unidade Geradora para Operação Comercial; Prorrogação da Outorga | N | Porto Velho/RO-Norte | UTE.PE.RO.032284-9.01 | 0 | Não | 24/05/2016 | 0 |  | -9.7008 | -64.5192 | Fóssil | Petróleo | PE | Óleo Diesel
32286 | CNH Buritis | 18000 | 18000 | UTE | Operação |  | -ROVEMA ENERGIA S/A(07.290.082/0001-03)-Rua da Beira, 451-RO--Participacao: 20,00000; -Central Administração e Participações S.S Ltda(07.905.629/0001-20)-Av. Governador Jorge Teixeira, nº 786, sala 2-RO--Participacao: 80,00000 | Produção Independente de Energia-PIE; Produção Independente de Energia-PIE | Processo 48500.003446/13-12; Resolução 5.009 de 20/01/2015 Data de Vigência de 21/01/2015 Data de Vigência até 21/01/2020, ; Despacho 990 de 22/04/2016; Despacho 2431/2016-SFG de 13/09/2016; Despacho 2630/2016-SFG de 30/09/2016; Resolução 11.019 de 18/01/2022 Data de Vigência de 20/01/2022 Data de Vigência até 31/03/2022, | Autorização; Autorização | Processo de Autorização(SCG); Outorga de Autorização; Alteração de Características Técnicas; Liberação de Unidade Geradora para Operação em Teste; Liberação de Unidade Geradora para Operação Comercial; Prorrogação da Outorga | N | Buritis/RO-Norte | UTE.PE.RO.032286-5.01 | 0 | Não | 01/10/2016 | 0 |  | -10.2125 | -63.8294 | Fóssil | Petróleo | PE | Óleo Diesel
32287 | CNH Campo Novo | 3520 | 3520 | UTE | Operação |  | -ROVEMA ENERGIA S/A(07.290.082/0001-03)-Rua da Beira, 451-RO--Participacao: 20,00000; -Central Administração e Participações S.S Ltda(07.905.629/0001-20)-Av. Governador Jorge Teixeira, nº 786, sala 2-RO--Participacao: 80,00000 | Produção Independente de Energia-PIE; Produção Independente de Energia-PIE | Processo 48500.003446/13-12; Resolução 5.009 de 20/01/2015 Data de Vigência de 21/01/2015 Data de Vigência até 21/01/2020, ; Despacho 990 de 22/04/2016; Despacho 1544/2016-SFG de 10/06/2016; Despacho 1811/2016-SFG de 07/07/2016; Resolução 11.019 de 18/01/2022 Data de Vigência de 20/01/2022 Data de Vigência até 31/03/2022, | Autorização; Autorização | Processo de Autorização(SCG); Outorga de Autorização; Ampliação de Potência; Liberação de Unidade Geradora para Operação em Teste; Liberação de Unidade Geradora para Operação Comercial; Prorrogação da Outorga | N | Campo Novo de Rondônia/RO-Norte | UTE.PE.RO.032287-3.01 | 0 | Não | 08/07/2016 | 0 |  | -10.5681 | -63.6072 | Fóssil | Petróleo | PE | Óleo Diesel
32290 | CNH Cujubim | 12000 | 12000 | UTE | Operação |  | -ROVEMA ENERGIA S/A(07.290.082/0001-03)-Rua da Beira, 451-RO--Participacao: 20,00000; -Central Administração e Participações S.S Ltda(07.905.629/0001-20)-Av. Governador Jorge Teixeira, nº 786, sala 2-RO--Participacao: 80,00000 | Produção Independente de Energia-PIE; Produção Independente de Energia-PIE | Processo 48500.003446/13-12; Resolução 5.009 de 20/01/2015 Data de Vigência de 21/01/2015 Data de Vigência até 21/01/2020, ; Despacho 990 de 22/04/2016; Despacho 2431/2016-SFG de 13/09/2016; Despacho 2630/2016-SFG de 30/09/2016; Resolução 11.019 de 18/01/2022 Data de Vigência de 20/01/2022 Data de Vigência até 31/03/2022, | Autorização; Autorização | Processo de Autorização(SCG); Outorga de Autorização; Alteração de Características Técnicas; Liberação de Unidade Geradora para Operação em Teste; Liberação de Unidade Geradora para Operação Comercial; Prorrogação da Outorga | N | Cujubim/RO-Norte | UTE.PE.RO.032290-3.01 | 0 | Não | 01/10/2016 | 0 |  | -9.3633 | -62.5856 | Fóssil | Petróleo | PE | Óleo Diesel
32291 | CNH Machadinho | 15000 | 15000 | UTE | Operação |  | -ROVEMA ENERGIA S/A(07.290.082/0001-03)-Rua da Beira, 451-RO--Participacao: 20,00000; -Central Administração e Participações S.S Ltda(07.905.629/0001-20)-Av. Governador Jorge Teixeira, nº 786, sala 2-RO--Participacao: 80,00000 | Produção Independente de Energia-PIE; Produção Independente de Energia-PIE | Processo 48500.003446/13-12; Resolução 5.009 de 20/01/2015 Data de Vigência de 21/01/2015 Data de Vigência até 21/01/2020, ; Despacho 990 de 22/04/2016; Despacho 2431/2016-SFG de 13/09/2016; Despacho 2630/2016-SFG de 30/09/2016; Resolução 11.019 de 18/01/2022 Data de Vigência de 20/01/2022 Data de Vigência até 31/03/2022, | Autorização; Autorização | Processo de Autorização(SCG); Outorga de Autorização; Ampliação de Potência; Liberação de Unidade Geradora para Operação em Teste; Liberação de Unidade Geradora para Operação Comercial; Prorrogação da Outorga | N | Machadinho d´Oeste/RO-Norte | UTE.PE.RO.032291-1.01 | 0 | Não | 01/10/2016 | 0 |  | -9.4164 | -61.9947 | Fóssil | Petróleo | PE | Óleo Diesel
32294 | CNH Vale do Anari | 4840 | 4840 | UTE | Operação |  | -ROVEMA ENERGIA S/A(07.290.082/0001-03)-Rua da Beira, 451-RO--Participacao: 20,00000; -Central Administração e Participações S.S Ltda(07.905.629/0001-20)-Av. Governador Jorge Teixeira, nº 786, sala 2-RO--Participacao: 80,00000 | Produção Independente de Energia-PIE; Produção Independente de Energia-PIE | Processo 48500.003446/13-12; Resolução 5.009 de 20/01/2015 Data de Vigência de 21/01/2015 Data de Vigência até 21/01/2020, ; Despacho 990 de 22/04/2016; Despacho 1544/2016-SFG de 10/06/2016; Despacho 1811/2016-SFG de 07/07/2016; Resolução 11.019 de 18/01/2022 Data de Vigência de 20/01/2022 Data de Vigência até 31/03/2022, | Autorização; Autorização | Processo de Autorização(SCG); Outorga de Autorização; Ampliação de Potência; Liberação de Unidade Geradora para Operação em Teste; Liberação de Unidade Geradora para Operação Comercial; Prorrogação da Outorga | N | Vale do Anari/RO-Norte | UTE.PE.RO.032294-6.01 | 0 | Não | 08/07/2016 | 0 |  | -9.8639 | -62.1658 | Fóssil | Petróleo | PE | Óleo Diesel
32299 | CNH Izidolandia | 880 | 880 | UTE | Operação |  | -ROVEMA ENERGIA S/A(07.290.082/0001-03)-Rua da Beira, 451-RO--Participacao: 20,00000; -Central Administração e Participações S.S Ltda(07.905.629/0001-20)-Av. Governador Jorge Teixeira, nº 786, sala 2-RO--Participacao: 80,00000 | Produção Independente de Energia-PIE; Produção Independente de Energia-PIE | Processo 48500.003446/13-12; Resolução 5.009 de 20/01/2015 Data de Vigência de 21/01/2015 Data de Vigência até 21/01/2020, ; Despacho 990 de 22/04/2016; Despacho 2431/2016-SFG de 13/09/2016; Despacho 2630/2016-SFG de 30/09/2016; Resolução 11.019 de 18/01/2022 Data de Vigência de 20/01/2022 Data de Vigência até 31/03/2022, | Autorização; Autorização | Processo de Autorização(SCG); Outorga de Autorização; Ampliação de Potência; Liberação de Unidade Geradora para Operação em Teste; Liberação de Unidade Geradora para Operação Comercial; Prorrogação da Outorga | N | Alta Floresta d´Oeste/RO-Norte | UTE.PE.RO.032299-7.01 |  | Não | 01/10/2016 | 0 |  |  |  | Fóssil | Petróleo | PE | Óleo Diesel
32304 | Oiapoque COEN | 12510 | 12510 | UTE | Operação |  | OIAPOQUE-OIAPOQUE ENERGIA SA(21.504.686/0001-28)-Rodovia Br 156, 58-AP--Participacao: 100,00000 | Produção Independente de Energia-PIE | Processo 48500.005254/2013-32; Resolução 5.071 de 03/03/2015 Data de Vigência de 05/03/2015 Data de Vigência até 05/03/2045, ; Resolução 5.245 de 02/06/2015; Despacho 3.472 de 13/10/2015; Despacho 3549-2015-SFG de 22/10/2015; Despacho 3829-2015-SFG de 25/11/2015; Despacho 1.464 de 21/05/2021; Despacho 1.464 de 21/05/2021; Despacho 1.464 de 21/05/2021; Memorando 48524.011363/2021-00 de 20/12/2021 | Autorização | Processo de Autorização(SCG); Outorga de Autorização; Transferência de Titularidade; Redução de Potência; Liberação de Unidade Geradora para Operação em Teste; Liberação de Unidade Geradora para Operação Comercial; Redução de Potência; Alteração de Leiaute; Registro de Potência Líquida; Liberação de Unidade Geradora para Operação Comercial | N | Oiapoque/AP-Norte | UTE.PE.AP.032304-7.01 | 0 | Não | 26/11/2015 | 0 |  |  |  | Fóssil | Petróleo | PE | Óleo Diesel
32305 | Rabo do Macaco | 5700 | 0 | PCH | Construção | rio do Natal | URVE-USINA RIO VERMELHO DE ENERGIA LTDA.(07.206.715/0001-44)-Estrada Rio Natal, 3710-SC--Participacao: 100,00000 | Produção Independente de Energia-PIE | Processo 48500.002451/2011-38; Resolução 5.136 de 31/03/2015 Data de Vigência de 10/04/2015 Data de Vigência até 10/04/2045, ; Portaria 307 de 29/09/2015; Resolução 6.826 de 30/01/2018 | Autorização | Processo de Autorização(SCG); Outorga de Autorização; Garantia Física; Alteração de Cronograma | S | São Bento do Sul/SC-Sul | PCH.PH.SC.032305-5.01 | 50 | Não |  | 2.51 |  | -26.3659 | -49.3032 | Hídrica | Potencial hidráulico | PH | Potencial hidráulico
32310 | Tarumirim | 470.4 | 470.4 | CGH | Cancelado | RIO CARATINGA | -Andre Luis da Silva Coutinho(00.090.109/0317-68)-Rua Jose Antonio Araujo, 763-MG--Participacao: 100,00000 | Registro-REG | Declaração ld51K8hhVnS5P3W de 03/03/2015; Despacho 1.082 de 19/04/2021; Processo 48513.023450/2020-00 | Registro | Cancelamento de Registro; Processo de Autorização(SCG) | SE | Tarumirim/MG-Sudeste | CGH.PH.MG.032310-1.01 | 0 | Não | 08/12/2014 | 0 | Bacia do Atlântico - Trecho Leste | -19.3536 | -42.0858 | Hídrica | Potencial hidráulico | PH | Potencial hidráulico
32312 | Dracena 1 | 27000 | 27000 | UFV | Operação |  | DRACENAI-DRACENA I PARQUE SOLAR S.A.(22.010.949/0001-05)-Rua Tabapuã, 82-SP--Participacao: 100,00000 | Produção Independente de Energia-PIE | Processo 48500.003640/2014-71; Processo 48500.005763/2014-46; Portaria 262 de 11/06/2015 Data de Vigência de 15/06/2015 Data de Vigência até 15/06/2050, ; Resolução 7.141 de 03/07/2018; Despacho 591 de 27/02/2019; Portaria 73 de 22/03/2019; Despacho 1.921/2019-SFG de 05/07/2019; Despacho 2.365/2019-SFG de 23/08/2019 | Autorização | Processo de Autorização(SEL); Processo de Autorização(SCG); Outorga de Autorização; Alteração de Cronograma; Redução de Potência; Aprovação como Prioritário; Liberação de Unidade Geradora para Operação em Teste; Liberação de Unidade Geradora para Operação Comercial | SE | Dracena/SP-Sudeste | UFV.RS.SP.032312-8.01 | 0 | Não | 24/08/2019 | 5.9 |  |  |  | Solar | Radiação solar | RS | Radiação solar
32316 | Ituverava 1 | 28000 | 28000 | UFV | Operação |  | -Enel Green Power Ituverava Norte Solar S.A.(21.619.094/0001-51)-Praça Leoni Ramos, 5º andar, Bloco 2, 01-RJ--Participacao: 100,00000 | Produção Independente de Energia-PIE | Processo 48500.003640/2014-71; Processo 48500.005767/2014-24; Portaria 160 de 07/05/2015 Data de Vigência de 16/09/2016 Data de Vigência até 16/09/2051, ; Despacho 2.246 de 23/08/2016; Processo 48500.006340/2013-62; Despacho 1.543/2017-SFG de 02/06/2017; Despacho 2.358/2017-SFG de 04/08/2017 | Autorização | Processo de Autorização(SEL); Processo de Autorização(SEL); Outorga de Autorização; Redução de Potência; Processo de Autorização(SCG); Liberação de Unidade Geradora para Operação em Teste; Liberação de Unidade Geradora para Operação Comercial | NE | Tabocas do Brejo Velho/BA-Nordeste | UFV.RS.BA.032316-0.01 |  | Não | 05/08/2017 | 0 |  |  |  | Solar | Radiação solar | RS | Radiação solar
32319 | Ituverava 4 | 28000 | 28000 | UFV | Operação |  | -Enel Green Power Ituverava Solar S.A.(21.602.288/0001-44)-Praça Leoni Ramos, 5o Andar, Bloco 2, 001-RJ--Participacao: 100,00000 | Produção Independente de Energia-PIE | Processo 48500.003640/2014-71; Processo 48500.005770/2014-48; Portaria 194 de 08/05/2015 Data de Vigência de 11/05/2015 Data de Vigência até 11/05/2050, ; Processo 48500.006450/2013-24; Despacho 2.248 de 23/08/2016; Despacho 2.183/2017-SFG de 21/07/2017; Despacho 4.360/2017-SFG de 22/12/2017 | Autorização | Processo de Autorização(SEL); Processo de Autorização(SEL); Outorga de Autorização; Processo de Autorização(SCG); Redução de Potência; Liberação de Unidade Geradora para Operação em Teste; Liberação de Unidade Geradora para Operação Comercial | NE | Tabocas do Brejo Velho/BA-Nordeste | UFV.RS.BA.032319-5.01 | 0 | Não | 23/12/2017 | 0 |  |  |  | Solar | Radiação solar | RS | Radiação solar
32325 | FRV Massapê | 30000 | 0 | UFV | Revogada |  | -Fotowatio do Brasil Projetos de Energias Renováveis Ltda.(17.026.946/0001-20)-Avenida Dom Luís, 500-CE--Participacao: 100,00000 | Produção Independente de Energia-PIE | Processo 48500.003640/2014-71; Processo 48500.005776/2014-15; Portaria 186 de 08/05/2015; Resolução 6.908 de 27/03/2018; Processo 48500.000300/2017-31; Despacho 949 de 24/04/2018; Despacho 2.582 de 08/09/2020 | Autorização | Processo de Autorização(SCG); Processo de Autorização(SEL); Outorga de Autorização; Revogação de Outorga; Processo de Fiscalização; Outros; Revogação de Ato | NE | Massapê/CE-Nordeste | UFV.RS.CE.032325-0.01 | 0 | Não |  | 0 |  |  |  | Solar | Radiação solar | RS | Radiação solar
32328 | Guaimbé 3 | 30000 | 30000 | UFV | Operação |  | GUAIMBEIII-GUAIMBÉ III PARQUE SOLAR S.A.(22.011.002/0001-19)-Avenida Marechal Câmara, 160-RJ--Participacao: 100,00000 | Produção Independente de Energia-PIE | Processo 48500.003640/2014-71; Processo 48500.005779/2014-59; Portaria 259 de 11/06/2015 Data de Vigência de 15/06/2015 Data de Vigência até 15/06/2050, ; Despacho 4.054 de 01/12/2017; Despacho 911/2018-SFG de 20/04/2018; Despacho 2.254/2018-SFG de 03/10/2018; Portaria 255 de 12/11/2018 | Autorização | Processo de Autorização(SEL); Processo de Autorização(SCG); Outorga de Autorização; Alteração LT Interesse Restrito; Liberação de Unidade Geradora para Operação em Teste; Liberação de Unidade Geradora para Operação Comercial; Aprovação como Prioritário | SE | Guaimbê/SP-Sudeste | UFV.RS.SP.032328-4.01 | 0 | Não | 03/10/2018 | 5.9 |  |  |  | Solar | Radiação solar | RS | Radiação solar
32332 | Solar Caetité 1 | 29970 | 0 | UFV | DRO Expirado |  | -SOLAR CAETITE 1 S.A(21.573.814/0001-95)-Rua Visconde de Piraja, 470-RJ--Participacao: 100,00000 | Produção Independente de Energia-PIE | Processo 48500.003640/2014-71; Processo 48500.005783/2014-17; Portaria 141 de 17/04/2015; Processo 48500.002351/2017-05; Resolução 6.738 de 05/12/2017; Processo 48500.000245/2021-65; Despacho 987 de 09/04/2021 Data de Vigência de 12/04/2021 Data de Vigência até 08/07/2021, ; Despacho 2.051 de 05/07/2021 Data de Vigência de 07/07/2021 Data de Vigência até 30/09/2021, | Autorização | Processo de Autorização(SEL); Revogação de Outorga; Processo de Leilão; Despacho para Leilão; Despacho para Leilão | NE | Caetité/BA-Nordeste | UFV.RS.BA.032332-2.01 | 0 | Não |  | 6.6 |  |  |  | Solar | Radiação solar | RS | Radiação solar
32333 | Solar Caetité 2 | 29970 | 0 | UFV | DRO Expirado |  | -Solar Caetité 2 S.A(21.603.007/0001-78)-Rua Visconde de Piraja, 470-RJ--Participacao: 100,00000 | Produção Independente de Energia-PIE | Processo 48500.003640/2014-71; Processo 48500.005784/2014-61; Portaria 142 de 17/04/2015; Processo 48500.002351/2017-05; Resolução 6.738 de 05/12/2017; Processo 48500.000245/2021-65; Despacho 987 de 09/04/2021 Data de Vigência de 12/04/2021 Data de Vigência até 08/07/2021, ; Despacho 2.051 de 05/07/2021 Data de Vigência de 07/07/2021 Data de Vigência até 30/09/2021, | Autorização | Processo de Autorização(SEL); Revogação de Outorga; Processo de Leilão; Despacho para Leilão; Despacho para Leilão | NE | Caetité/BA-Nordeste | UFV.RS.BA.032333-0.01 | 0 | Não |  | 6.6 |  |  |  | Solar | Radiação solar | RS | Radiação solar
32334 | Solar Caetité 3 | 29970 | 0 | UFV | DRO Expirado |  | -Solar Caetite 3 S.A.(21.589.589/0001-85)-R. Visconde de PIrajá, Sala 401 - Parte, 470-RJ--Participacao: 100,00000 | Produção Independente de Energia-PIE | Processo 48500.003640/2014-71; Processo 48500.005785/2014-14; Portaria 178 de 08/05/2015; Resolução 6.738 de 05/12/2017; Processo 48500.000245/2021-65; Despacho 987 de 09/04/2021 Data de Vigência de 12/04/2021 Data de Vigência até 08/07/2021, ; Despacho 2.051 de 05/07/2021 Data de Vigência de 07/07/2021 Data de Vigência até 30/09/2021, | Autorização | Revogação de Outorga; Processo de Leilão; Despacho para Leilão; Despacho para Leilão | NE | Caetité/BA-Nordeste | UFV.RS.BA.032334-9.01 | 0 | Não |  | 0 |  |  |  | Solar | Radiação solar | RS | Radiação solar
32336 | Caetité II | 29750 | 0 | UFV | Revogada |  | -CENTRAIS EÓLICAS ITAPUÃ IV LTDA(18.560.507/0001-65)-R BARÃO DE CAETITÉ, 393-BA--Participacao: 100,00000 | Produção Independente de Energia-PIE | Processo 48500.003640/2014-71; Processo 48500.005786/2014-51; Portaria 245 de 29/05/2015; Processo 48500.002351/2017-05; Resolução 6.738 de 05/12/2017 | Autorização | Processo de Autorização(SEL); Revogação de Outorga | NE | Caetité/BA-Nordeste | UFV.RS.BA.032336-5.01 | 0 | Não |  | 6.5 |  |  |  | Solar | Radiação solar | RS | Radiação solar
32337 | Caetité IV | 29750 | 0 | UFV | Revogada |  | -Centrais Eólicas Itapuã V Ltda(18.560.100/0001-38)-Rua Barão de Caetité, 393-BA--Participacao: 100,00000 | Produção Independente de Energia-PIE | Processo 48500.003640/2014-71; Processo 48500.005788/2014-4; Portaria 244 de 29/05/2015; Processo 48500.002351/2017-05; Resolução 6.378 de 05/12/2017 | Autorização | Processo de Leilão; Processo de Autorização(SEL); Processo de Leilão; Revogação de Outorga | NE | Caetité/BA-Nordeste | UFV.RS.BA.032337-3.01 | 0 | Não |  | 6.5 |  |  |  | Solar | Radiação solar | RS | Radiação solar
29373 | Cascata Chupinguaia | 9600 | 9600 | PCH | Operação | Pimenta Bueno | -HIDROELÉTRICA CHUPINGUAIA LTDA(05.551.710/0001-23)-AC LINHA 135, LOTE 59, SETOR 10, GLEBA CORUMBIARA, S/N-RO--Participacao: 100,00000 | Produção Independente de Energia-PIE | Processo 48500.004091/02-74; Resolução 441 de 06/02/2006 Data de Vigência de 09/02/2006 Data de Vigência até 09/02/2036, ; Despacho 4.417 de 28/11/2008; Despacho 2.581 de 15/07/2009; Despacho 4.025 de 27/10/2009; Despacho 4.603 - SFG de 10/12/2009; Despacho 4.751 - SFG de 21/12/2009; Portaria 619 de 06/07/2010 | Autorização | Processo de Autorização(SCG); Outorga de Autorização; Alteração de Cronograma; Ampliação de Potência; REIDI | N | Corumbiara/RO-Norte; Chupinguaia/RO-Norte | PCH.PH.RO.029373-3.01 | 50 | Não | 11/12/2009 | 0 |  | -12.7136 | -60.8722 | Hídrica | Potencial hidráulico | PH | Potencial hidráulico
29374 | Bonanza | 9900 | 0 | PCH | Revogada | Laranjinha | -Bonanza Energética S.A.(10.389.289/0001-36)-Rua Comendador Araújo, 143 - Ed. Everest Center, Conj. 74, Sl. 01-PR--Participacao: 100,00000 | Produção Independente de Energia-PIE | Processo 48500.003613/02-01; Resolução 425 de 30/01/2006 Data de Vigência de 14/02/2006 Data de Vigência até 14/02/2036, ; Resolução 2.326 de 23/03/2010; Resolução 5.436 de 01/09/2015 | Autorização | Outorga de Autorização; Transferência de Titularidade; Revogação de Outorga | S | Cornélio Procópio/PR-Sul; Ribeirão do Pinhal/PR-Sul | PCH.PH.PR.029374-1.01 |  | Não |  | 0 |  |  |  | Hídrica | Potencial hidráulico | PH | Potencial hidráulico
29376 | Pampeana | 28000 | 28000 | PCH | Operação | Juba | -Pampeana Energética S.A.(07.512.519/0001-06)-Av. Engenheiro Domingos Ferreira, sala 801 - Parte, 2589-PE--Participacao: 100,00000 | Produção Independente de Energia-PIE | Processo 48500.002288/03-69; Resolução 465 de 20/02/2006 Data de Vigência de 24/02/2006 Data de Vigência até 24/02/2036, ; Resolução 1.305 de 18/03/2008; Resolução 1.441 de 01/07/2008; Processo 48500.007535/07-81; Despacho 2.547 de 10/07/2008; Despacho 1.751 - SFG de 13/05/2009; Despacho 2.016 - SFG de 29/05/2009; Despacho 2.150 - SFG de 09/06/2009; Portaria 30 de 29/01/2015; Resolução 10.972 de 14/12/2021 Data de Vigência de 14/05/2009 Data de Vigência até 14/05/2039, | Autorização; Autorização | Processo de Autorização(SCG); Outorga de Autorização; Redução de Potência; Garantia Física; Prorrogação da Outorga | CO | Barra do Bugres/MT-Centro Oeste; Tangará da Serra/MT-Centro Oeste | PCH.PH.MT.029376-8.01 | 50 | Não | 14/05/2009 | 20.19 |  | -14.8169 | -57.9244 | Hídrica | Potencial hidráulico | PH | Potencial hidráulico
29377 | Rio Palmeiras II | 1250 | 1250 | CGH | Operação | Palmeiras | -Antônio Fornasa Administradora de Bens Ltda(83.705.152/0001-17)-R Angelica Colodel Betiol, 70-SC--Participacao: 100,00000 | Registro-REG | Processo 48500.001849/04-20; Resolução 466 de 20/02/2006; Despacho 2.681 - SFG de 14/11/2006; Despacho 2.291 de 24/06/2009; Portaria 063 Gar. Física de 25/07/2013; Resolução 5.668 de 01/03/2016; Declaração 3eQAKY9KMA4Q439 de 05/05/2016 | Autorização; Registro | Redução de Potência; Revogação de Outorga | S | Urussanga/SC-Sul | CGH.PH.SC.029377-6.02 | 0 | Não | 30/03/2006 | 0.7 |  | -28.4167 | -49.2714 | Hídrica | Potencial hidráulico | PH | Potencial hidráulico
29378 | Aeroporto Internacional Afonso Pena | 984 | 984 | UTE | Operação |  | INFRAERO-Empresa Brasileira de Infra-Estrutura Aeroportuária(00.352.294/0001-10)-SCS - Quadra 04 bloco A, nº 58, ED. Infraero-DF--Participacao: 100,00000 | Registro-REG; Registro-REG | Processo 48500.000828/05-03; Despacho 407 de 02/03/2006 | Registro |  | S | São José dos Pinhais/PR-Sul | UTE.PE.PR.029378-4.01 |  | Não | 01/04/1977 | 0 |  |  |  | Fóssil | Petróleo | PE | Óleo Diesel
29380 | Aeroporto de Bagé | 54 | 54 | UTE | Operação |  | INFRAERO-Empresa Brasileira de Infra-Estrutura Aeroportuária(00.352.294/0001-10)-SCS - Quadra 04 bloco A, nº 58, ED. Infraero-DF--Participacao: 100,00000 | Registro-REG; Registro-REG | Processo 48500.000823/05-81; Despacho 409 de 02/03/2006 | Registro |  | S | Bagé/RS-Sul | UTE.PE.RS.029380-6.01 |  | Não | 01/06/1995 | 0 |  |  |  | Fóssil | Petróleo | PE | Óleo Diesel
29381 | Aeroporto Internacional de Navegantes - Ministro Victor Konder | 608 | 608 | UTE | Operação |  | INFRAERO-Empresa Brasileira de Infra-Estrutura Aeroportuária(00.352.294/0001-10)-SCS - Quadra 04 bloco A, nº 58, ED. Infraero-DF--Participacao: 100,00000 | Registro-REG; Registro-REG | Processo 48500.000825/05-15; Despacho 413 de 02/03/2006 | Registro |  | S | Navegantes/SC-Sul | UTE.PE.SC.029381-4.01 |  | Não | 25/06/2004 | 0 |  |  |  | Fóssil | Petróleo | PE | Óleo Diesel
29384 | Wiggers | 600 | 600 | CGH | Operação | Rio Bravo | -Valmiro Wiggers & Cia. Ltda.(85.138.238/0001-30)-Rua Germano Hermesmeier, s/nº-SC--Participacao: 100,00000 | Registro-REG | Despacho 419 de 03/03/2006; Processo 48500.000816/2006-05; Despacho 2434/2016-SFG de 13/09/2016; Despacho 2676/2016-SFG de 05/10/2016; Declaração 1OIZKU2xFhnl5BG de 12/05/2017 | Registro; Registro | Liberação de Unidade Geradora para Operação em Teste; Liberação de Unidade Geradora para Operação Comercial | S | Rio Fortuna/SC-Sul | CGH.PH.SC.029384-9.01 | 50 | Não | 31/01/2006 | 0 |  | -28.0637 | -49.0911 | Hídrica | Potencial hidráulico | PH | Potencial hidráulico
29385 | Aeroporto de Urubupungá | 17.6 | 17.6 | UTE | Operação |  | INFRAERO-Empresa Brasileira de Infra-Estrutura Aeroportuária(00.352.294/0001-10)-SCS - Quadra 04 bloco A, nº 58, ED. Infraero-DF--Participacao: 100,00000 | Registro-REG; Registro-REG | Processo 48500.001727/05-23; Despacho 572 de 20/03/2006 | Registro |  | SE | Castilho/SP-Sudeste | UTE.PE.SP.029385-7.01 |  | Não | 30/08/2004 | 0 |  |  |  | Fóssil | Petróleo | PE | Óleo Diesel
29387 | Unidade de Navegação Aérea (UNA) de Rede Serra-Mar | 24 | 24 | UTE | Operação |  |  | Registro-REG | Processo 48500.001739/05-11; Despacho 574 de 20/03/2006 | Registro |  | SE | Santos/SP-Sudeste | UTE.PE.SP.029387-3.01 |  | Não | 08/06/1989 | 0 |  |  |  | Fóssil | Petróleo | PE | Óleo Diesel
29389 | Rio Funchal | 1000 | 1000 | CGH | Operação | Funchal | -Construtora Sklar Empreendimentos Gerais Ltda.(17.023.557/0001-40)-Rua Helena Antipoff, nº 144-MG--Participacao: 100,00000 | Registro-REG | Processo 48500.001022/05-98; Despacho 590 de 20/03/2006 | Registro |  | SE | São Gotardo/MG-Sudeste | CGH.PH.MG.029389-0.01 | 0 | Não |  | 0 |  |  |  | Hídrica | Potencial hidráulico | PH | Potencial hidráulico
29390 | Fazenda Jatobá | 64 | 64 | CGH | Desativada | Rego D Água | -Fazenda Jatobá S.A(51.581.965/0004-07)-Rua Zeca Lopes nº 566-GO--Participacao: 100,00000 | Registro-REG | Despacho 597 de 21/03/2006; Processo 48500.002128/05-54 | Registro |  | CO | Rio Verde/GO-Centro Oeste | CGH.PH.GO.029390-3.01 |  | Não | 19/07/1983 | 0 |  |  |  | Hídrica | Potencial hidráulico | PH | Potencial hidráulico
29391 | Coroado | 312.08 | 312.08 | CGH | Operação | RIO VERDE | -Mineração Curimbaba Ltda.(23.640.204/0001-92)-Avenida João Pinheiro, nº 3665---Participacao: 100,00000 | Registro-REG | Despacho 605 de 21/03/2006; Processo 48500.002938/05-74; Declaração 55QlO9AIMOl3QB3 de 21/02/2018 | Registro; Registro |  | SE | Caldas/MG-Sudeste; Poços de Caldas/MG-Sudeste | CGH.PH.MG.029391-1.01 | 50 | Não | 01/01/1955 | 0 |  | -21.8634 | -46.3658 | Hídrica | Potencial hidráulico | PH | Potencial hidráulico
29392 | Qualifund | 11 | 11 | UTE | Operação |  | -Qualifund Fundição Ltda(06.063.081/0001-55)-Rodovia Santos Dumond, km 32-SP--Participacao: 100,00000 | Registro-REG | Processo 48500.003846/04-11; Despacho 617 de 23/03/2006 | Registro |  | SE | Itu/SP-Sudeste | UTE.PE.SP.029392-0.01 |  | Não | 01/12/2005 | 0 |  |  |  | Fóssil | Petróleo | PE | Óleo Diesel
29394 | Rodovias Integradas do Oeste 1 | 144 | 144 | UTE | Operação |  | -Rodovias Integradas do Oeste S.A(03.497.792/0001-40)-Rodovia Antônio Romano Schincariol, s/nº - km 112-SP--Participacao: 100,00000 | Registro-REG | Despacho 626 de 24/03/2006; Processo 48500.005415/05-52 | Registro |  | SE | Quadra/SP-Sudeste | UTE.PE.SP.029394-6.01 |  | Não | 01/10/2005 | 0 |  |  |  | Fóssil | Petróleo | PE | Óleo Diesel
29397 | Rodovias Integradas do Oeste 4 | 92 | 92 | UTE | Operação |  | -Rodovias Integradas do Oeste S.A(03.497.792/0001-40)-Rodovia Antônio Romano Schincariol, s/nº - km 112-SP--Participacao: 100,00000 | Registro-REG | Processo 48500.005415/05-52; Despacho 626 de 24/03/2006 | Registro |  | SE | Itapetininga/SP-Sudeste | UTE.PE.SP.029397-0.01 |  | Não | 01/10/2005 | 0 |  |  |  | Fóssil | Petróleo | PE | Óleo Diesel
29399 | Rodovias Integradas do Oeste 6 | 136 | 136 | UTE | Operação |  | -Rodovias Integradas do Oeste S.A(03.497.792/0001-40)-Rodovia Antônio Romano Schincariol, s/nº - km 112-SP--Participacao: 100,00000 | Registro-REG | Processo 48500.005415/05-52; Despacho 626 de 24/03/2006 | Registro |  | SE | Iaras/SP-Sudeste | UTE.PE.SP.029399-7.01 |  | Não | 01/10/2005 | 0 |  |  |  | Fóssil | Petróleo | PE | Óleo Diesel
29401 | Rodovias Integradas do Oeste 8 | 92 | 92 | UTE | Operação |  | -Rodovias Integradas do Oeste S.A(03.497.792/0001-40)-Rodovia Antônio Romano Schincariol, s/nº - km 112-SP--Participacao: 100,00000 | Registro-REG | Processo 48500.005415/05-52; Despacho 626 de 24/03/2006 | Registro |  | SE | Taquarivaí/SP-Sudeste | UTE.PE.SP.029401-2.01 |  | Não | 01/10/2005 | 0 |  |  |  | Fóssil | Petróleo | PE | Óleo Diesel
29402 | Rodovias Integradas do Oeste 9 | 92 | 92 | UTE | Operação |  | -Rodovias Integradas do Oeste S.A(03.497.792/0001-40)-Rodovia Antônio Romano Schincariol, s/nº - km 112-SP--Participacao: 100,00000 | Registro-REG | Processo 45800.005415/05-52; Despacho 626 de 24/03/2006 | Registro |  | SE | Sarapuí/SP-Sudeste | UTE.PE.SP.029402-0.01 |  | Não | 01/10/2005 | 0 |  |  |  | Fóssil | Petróleo | PE | Óleo Diesel
29404 | Unidade de Navegação Aérea (UNA) de Coxim | 22 | 22 | UTE | Operação |  |  | Registro-REG | Processo 48500.001737/05-87; Despacho 627 de 24/03/2006 | Registro |  | CO | Coxim/MS-Centro Oeste | UTE.PE.MS.029404-7.01 |  | Não | 24/02/2001 | 0 |  |  |  | Fóssil | Petróleo | PE | Óleo Diesel
29406 | Unidade de Navegação Aérea (UNA) de Sorocaba | 24 | 24 | UTE | Operação |  |  | Registro-REG | Processo 48500.001730/05-38; Despacho 629 de 24/03/2006 | Registro |  | SE | Sorocaba/SP-Sudeste | UTE.PE.SP.029406-3.01 |  | Não | 03/03/1996 | 0 |  |  |  | Fóssil | Petróleo | PE | Óleo Diesel
29408 | Iperó | 844 | 844 | UTE | Operação |  | -Iperó Administração e Participação S.C Ltda(00.430.225/0001-88)-Rua Fábrica Escola, 11 - Conjunto 06-SP--Participacao: 100,00000 | Registro-REG | Processo 48500.001869/05-18; Despacho 638 de 27/03/2006 | Registro |  | SE | Iperó/SP-Sudeste | UTE.PE.SP.029408-0.01 |  | Não | 01/12/2005 | 0 |  |  |  | Fóssil | Petróleo | PE | Óleo Diesel
29409 | Razzo | 725 | 725 | UTE | Operação |  | -Razzo Ltda(61.381.554/0001-70)-Av. Marginal Direita do Rio Tietê, nº 830-SP--Participacao: 100,00000 | Registro-REG | Processo 48500.002144/04-20; Despacho 639 de 27/03/2006 | Registro |  | SE | São Paulo/SP-Sudeste | UTE.PE.SP.029409-8.01 |  | Não | 30/12/2001 | 0 |  |  |  | Fóssil | Petróleo | PE | Óleo Diesel
29411 | Covó | 5000 | 5000 | PCH | Operação | Marrecas | -COVÓ ENERGIA S.A.(05.624.544/0001-48)-Alameda Doutor Carlos de Carvalho, 555-PR--Participacao: 100,00000 | Produção Independente de Energia-PIE | Processo 48500.002060/03-51; Resolução 496 de 28/03/2006 Data de Vigência de 31/03/2006 Data de Vigência até 31/03/2036, ; Despacho 3.855 de 30/11/2015; Despacho 347 de 12/02/2016; Portaria 64 de 12/04/2016; Resolução 6.249 de 21/03/2017; Despacho 1.186 de 28/04/2017; Despacho 218 de 29/01/2018; Despacho 2.548/2018-SFG de 07/11/2018; Despacho 633/2019-SFG de 01/03/2019; Despacho 909 de 08/04/2020 | Autorização | Processo de Autorização(SCG); Outorga de Autorização; DRS; Garantia Física; Garantia Física; Prorrogação da Outorga; Alteração de Cronograma; Alteração LT Interesse Restrito; Liberação de Unidade Geradora para Operação em Teste; Liberação de Unidade Geradora para Operação Comercial; Alteração de Leiaute | S | Mangueirinha/PR-Sul | PCH.PH.PR.029411-0.01 | 50 | Não | 02/03/2019 | 2.6 |  | -25.9739 | -52.1517 | Hídrica | Potencial hidráulico | PH | Potencial hidráulico
29412 | Rio Bonito I | 400 | 400 | CGH | Operação | Rio Bonito | -Rio Bonito Embalagens Ltda(00.934.662/0001-39)-LOC RIO BONITO, S/N-PR--Participacao: 100,00000 | Registro-REG | Processo 48100.000983/97-14; Ofício 248 de 20/10/1997; Declaração AFO8h5AF1e3AWn4 de 20/02/2017 | Registro; Registro |  | S | Boa Ventura de São Roque/PR-Sul; Turvo/PR-Sul | CGH.PH.PR.029412-8.01 | 50 | Não | 28/09/1997 | 0 |  | -24.9537 | -51.5484 | Hídrica | Potencial hidráulico | PH | Potencial hidráulico
29415 | Itautinga | 6560 | 6560 | UTE | Operação |  | -Itautinga Agro Industrial S.A(04.265.872/0001-32)-Estrada do Aleixo, s/nº - km 10-AM--Participacao: 100,00000 | Autoprodução de Energia-APE | Processo 48500.004021/05-31; Resolução 548 de 02/05/2006 Data de Vigência de 30/05/2005 Data de Vigência até 30/05/2035, | Autorização | Processo de Autorização(SCG); Outorga de Autorização | N | Manaus/AM-Norte | UTE.PE.AM.029415-2.01 |  | Não | 30/05/2005 | 0 |  |  |  | Fóssil | Petróleo | PE | Óleo Diesel
29416 | Itaú Mooca | 14600 | 12775 | UTE | Operação |  | Itaú Unibanco-Itaú Unibanco S.A(60.701.190/0001-04)-Pc. Alfredo Egidio de Souza Aranha, Centro Empresarial, Torre Alfredo Egydio, 1º andar, azul, 100-SP--Participacao: 100,00000 | Autoprodução de Energia-APE | Despacho 2.760 de 04/09/2012; Despacho 677 de 13/03/2017; Processo 48500.000293/03-28; Resolução 555 de 09/05/2006 Data de Vigência de 15/07/2002 Data de Vigência até 15/07/2032, ; Despacho 243 de 31/01/2011; Despacho 1.978 de 13/06/2012 | Autorização | Alteração de Razão Social; Processo de Autorização(SCG); Outorga de Autorização; Ampliação de Potência; Ampliação de Potência | SE | São Paulo/SP-Sudeste | UTE.PE.SP.029416-0.01 |  | Não | 15/07/2002 | 0 |  |  |  | Fóssil | Petróleo | PE | Óleo Diesel
29418 | Paranorte | 984 | 984 | UTE | Operação |  | EMT-ENERGISA MATO GROSSO - DISTRIBUIDORA DE ENERGIA S.A.(03.467.321/0001-99)-Edifício Rua Vereador João Barbosa Caramuru 184, 184 -MT--Participacao: 100,00000 | Registro-REG | Processo 48500.005104/05-01; Despacho 1.015 de 17/05/2006; Despacho 2.316 de 04/10/2006; Despacho 3.759 de 20/11/2015 | Registro | Redução de Potência; Alteração de Razão Social | CO | Juara/MT-Centro Oeste | UTE.PE.MT.029418-7.01 |  | Não | 01/12/2005 | 0 |  |  |  | Fóssil | Petróleo | PE | Óleo Diesel
29421 | Bunge Guará | 1750 | 1750 | UTE | Desativada |  | -Bunge Fertilizantes S.A(61.082.822/0164-08)-Av. Arafértil, 5.000-MG--Participacao: 100,00000 | Registro-REG | Despacho 1.026 de 22/05/2006; Processo 48500.002640/05-82; Despacho 3.717 de 06/12/2010 | Registro | Revogação de Outorga | SE | Guará/SP-Sudeste | UTE.PE.SP.029421-7.01 |  | Não | 01/06/2005 | 0 |  |  |  | Fóssil | Petróleo | PE | Óleo Diesel
29422 | Cerba | 360 | 360 | UTE | Operação |  | -Cerba Destilaria de Álcool Ltda(53.653.242/0001-40)-Rod. SP 135 - km 17,75-SP--Participacao: 100,00000 | Registro-REG | Processo 48500.000738/06-95; Despacho 1.027 de 22/05/2006 | Registro |  | SE | Piracicaba/SP-Sudeste | UTE.AI.SP.029422-5.01 |  | Não | 10/01/2003 | 0 |  |  |  | Biomassa | Agroindustriais | AI | Bagaço de Cana de Açúcar
29425 | Rio Chapéu | 960 | 960 | CGH | Operação | Rio Chapéu | -CENTRAL GERADORA HIDROELÉTRICA J E LTDA(07.908.086/0001-02)-EST GERAL DE RIO CHAPÉU, SN-SC--Participacao: 100,00000 | Registro-REG | Processo 48500.004668/05-72; Despacho 1.072 de 24/05/2006; Portaria 063 Gar. Física de 25/07/2013; Declaração e5IYx3eJhCx63A7 de 13/03/2017; Declaração IxOZ5Bx9G5JdCx2 de 27/10/2017 | Registro; Registro; Registro |  | S | Rio Fortuna/SC-Sul | CGH.PH.SC.029425-0.01 | 50 | Não | 20/04/2007 | 0.51 |  | -28.0996 | -49.1988 | Hídrica | Potencial hidráulico | PH | Potencial hidráulico
29427 | Marchiori | 352 | 352 | UTE | Operação |  | -Produtos Alimentícios Marchiori Ltda(64.884.711/0001-59)-Sítio Santa Luzia s/nº-SP--Participacao: 100,00000 | Registro-REG | Processo 48500.003972/05-48; Despacho 1.074 de 24/05/2006 | Registro |  | SE | Amparo/SP-Sudeste | UTE.PE.SP.029427-6.01 | 0 | Não |  | 0 |  |  |  | Fóssil | Petróleo | PE | Óleo Diesel
29436 | Canaã | 17000 | 17000 | PCH | Operação | Canaã | -Canaã Geração de Energia S.A(06.900.697/0001-33)-Etc PCH Jamari, Vila Canaã, S/N-RO--Participacao: 100,00000 | Produção Independente de Energia-PIE | Processo 48500.002204/2005-31; Resolução 612 de 13/06/2006 Data de Vigência de 19/06/2006 Data de Vigência até 19/06/2036, ; Despacho 1.523 de 22/04/2009; Despacho 4.273 de 01/11/2011; Resolução 3.437 de 10/04/2012; Despacho 1.811 de 28/05/2012; Portaria 017 Gar. Física de 03/12/2009; Despacho 381 de 18/02/2013; Despacho 1.170 de 10/04/2014; Despacho 612-2015-SFG de 09/03/2015; Portaria 669 de 16/12/2011; Despacho 2.876 de 17/09/2012 | Autorização | Processo de Autorização(SCG); Outorga de Autorização; Alteração de Cronograma; Alteração de Razão Social; Alteração de Cronograma; Alteração de Razão Social; REIDI; Aprovação do PB | N | Ariquemes/RO-Norte | PCH.PH.RO.029436-5.01 | 50 | Não | 10/03/2015 | 7.76 |  | -9.944 | -63.064 | Hídrica | Potencial hidráulico | PH | Potencial hidráulico
29437 | Geração Própria de Energia Elétrica - GPEE | 6000 | 6000 | UTE | Revogada |  | -Prosint Química S.A(29.824.059/0001-86)-Av. Brasil, 3.666-RJ--Participacao: 100,00000 | Autoprodução de Energia-APE | Processo 48500.005631/2002-55; Resolução 616 de 20/06/2006 Data de Vigência de 26/06/2006 Data de Vigência até 31/07/2034, ; Nota Técnica 48524.017236/2006-00 de 22/05/2006; Resolução 8.127 de 03/09/2019 | Autorização | Processo de Autorização(SCG); Outorga de Autorização; Processo de Fiscalização; Revogação de Outorga | SE | Rio de Janeiro/RJ-Sudeste | UTE.GN.RJ.029437-3.01 | 0 | Não | 01/07/2004 | 0 |  |  |  | Fóssil | Gás natural | GN | Gás Natural
29438 | Central de Co-geração Shopping - Aracaju | 2600 | 2600 | UTE | Operação |  | -Condomínio do Shopping Center Jardins S.A(02.296.771/0001-01)-Av. Geraldo Barreto Sobral, 215-SE--Participacao: 100,00000 | Registro-REG | Processo 48500.003021/06-87; Despacho 1.507 de 12/07/2006 | Registro |  | NE | Aracaju/SE-Nordeste | UTE.GN.SE.029438-1.01 |  | Não | 26/04/2006 | 0 |  |  |  | Fóssil | Gás natural | GN | Gás Natural
29440 | BG Norte Petróleo | 156 | 156 | UTE | Operação |  | -BG Norte Petróleo Ltda(04.890.965/0001-58)-Rod. Ayrton Senna da Silva, km 37-SP--Participacao: 100,00000 | Registro-REG | Processo 48500.002326/05-18; Despacho 1.637 de 24/07/2006 | Registro |  | SE | Itaquaquecetuba/SP-Sudeste | UTE.PE.SP.029440-3.01 |  | Não | 01/04/1979 | 0 |  |  |  | Fóssil | Petróleo | PE | Óleo Diesel
29442 | Condomínio E-Tower São Paulo | 4000 | 4000 | UTE | Operação |  | -Condomínio E-Tower São Paulo(05.055.735/0001-36)-Rua Funchal, 418-SP--Participacao: 100,00000 | Registro-REG | Processo 48500.003718/05-11; Despacho 1.639 de 24/07/2006 | Registro |  | SE | São Paulo/SP-Sudeste | UTE.PE.SP.029442-0.01 |  | Não | 01/03/2005 | 0 |  |  |  | Fóssil | Petróleo | PE | Óleo Diesel
29445 | Bechara Nassar Frange | 228 | 228 | UTE | Operação |  | -Indústria de Móveis Bechara Nassar Ltda(72.077.738/0001-68)-Av. Bechara Nassar Frange, 113-SP--Participacao: 100,00000 | Registro-REG | Processo 48500.005511/05-46; Despacho 1.642 de 24/07/2006 | Registro |  | SE | Tanabi/SP-Sudeste | UTE.PE.SP.029445-4.01 |  | Não | 01/06/2006 | 0 |  |  |  | Fóssil | Petróleo | PE | Óleo Diesel
29446 | Aeroporto de Teresina - Senador Petrônio Portella | 230 | 230 | UTE | Operação |  | INFRAERO-Empresa Brasileira de Infra-Estrutura Aeroportuária(00.352.294/0001-10)-SCS - Quadra 04 bloco A, nº 58, ED. Infraero-DF--Participacao: 100,00000 | Registro-REG; Registro-REG | Despacho 1.643 de 24/07/2006; Processo 48500.000561/05-37 | Registro |  | NE | Teresina/PI-Nordeste | UTE.PE.PI.029446-2.01 |  | Não | 25/01/1989 | 0 |  |  |  | Fóssil | Petróleo | PE | Óleo Diesel
29447 | Shopping Center Caruaru | 640 | 640 | UTE | Operação |  | -Shopping Center Caruaru Ltda(35.698.729/0002-49)-Av. Adjar da Silva Casé, 800-PE--Participacao: 100,00000 | Registro-REG | Processo 48500.001615/2006-81; Despacho 1.633 de 24/07/2006 | Registro |  | NE | Caruaru/PE-Nordeste | UTE.PE.PE.029447-0.01 |  | Não | 01/01/2006 | 0 |  |  |  | Fóssil | Petróleo | PE | Óleo Diesel
29451 | Aeroporto de Campos - SBCP | 144 | 144 | UTE | Operação |  | INFRAERO-Empresa Brasileira de Infra-Estrutura Aeroportuária(00.352.294/0001-10)-SCS - Quadra 04 bloco A, nº 58, ED. Infraero-DF--Participacao: 100,00000 | Registro-REG; Registro-REG | Processo 48500.000993/2005-10; Despacho 1.654 de 24/07/2006 | Registro |  | SE | Campos dos Goytacazes/RJ-Sudeste | UTE.PE.RJ.029451-9.01 |  | Não | 01/10/1980 | 0 |  |  |  | Fóssil | Petróleo | PE | Óleo Diesel
29453 | Baguari | 140000 | 140000 | UHE | Operação | Doce | -BAGUARI I GERAÇÃO DE ENERGIA ELÉTRICA S.A.(07.799.995/0001-41)-Praia do Flamengo, 78-RJ--Participacao: 51,00000; -BAGUARI ENERGIA S.A.(09.568.947/0001-78)-Avenida Barbacena, 1200-MG--Participacao: 49,00000 | Produção Independente de Energia-PIE; Produção Independente de Energia-PIE | Processo 48500.000086/2006-16; Decreto S/Nº de 25/07/2006 Data de Vigência de 15/08/2006 Data de Vigência até 15/08/2041, ; Despacho 413 de 15/02/2007; Processo 48500.000298/2007-75; Contrato 001/2006 de 15/08/2006 Data de Vigência de 15/08/2006 Data de Vigência até 15/08/2041, ; Resolução 1.058 de 25/09/2007; Processo 48500.002192/08-40; Resolução 1.378 de 26/05/2008; Despacho 3.375/2009-SFG de 08/09/2009; Despacho 4.404/2009-SFG de 27/11/2009; Resolução 2.266 de 02/02/2010; Despacho 489/2010-SFG de 01/03/2010; Despacho 1.386/2010-SFG de 18/05/2010; Contrato 001/2006-01 de 30/12/2010; Portaria 178 de 03/05/2017; Resolução 6.810 de 23/01/2018 | Concessão; Concessão | Processo de Autorização(SCG); Outorga de Concessão; Outorga de Concessão; Liberação de Unidade Geradora para Operação Comercial; Liberação de Unidade Geradora para Operação Comercial; Transferência de Titularidade; Liberação de Unidade Geradora para Operação Comercial; Liberação de Unidade Geradora para Operação Comercial; Transferência de Titularidade; Garantia Física; DUP | SE | Alpercata/MG-Sudeste; Fernandes Tourinho/MG-Sudeste; Governador Valadares/MG-Sudeste; Iapu/MG-Sudeste; Periquito/MG-Sudeste; Sobrália/MG-Sudeste | UHE.PH.MG.029453-5.01 | 0 | Sim | 09/09/2009 | 84.7 |  |  |  | Hídrica | Potencial hidráulico | PH | Potencial hidráulico
29455 | Engenheiro José Luiz Muller de Godoy Pereira (Antiga Foz do Rio Claro) | 68400 | 68400 | UHE | Operação | Claro | -FOZ DO RIO CLARO ENERGIA S.A.(07.823.262/0001-03)-Rua Gomes de Carvalho, 1996-SP--Participacao: 100,00000 | Produção Independente de Energia-PIE | Processo 48500.000085/2006-53; Decreto S/Nº de 25/07/2006 Data de Vigência de 26/07/2006 Data de Vigência até 26/07/2041, ; Contrato 005/2006 de 15/08/2006 Data de Vigência de 15/08/2006 Data de Vigência até 15/08/2041, ; Resolução 963 de 19/06/2007; Contrato 005/2006-01 de 24/07/2009; Despacho 2.252 - SFG de 04/08/2010; Despacho 2.271 de 06/08/2010; Despacho 3.682 - SFG de 01/12/2010; Portaria 178 de 03/05/2017 | Concessão; Concessão | Processo de Autorização(SCG); Outorga de Concessão; Outorga de Concessão; Garantia Física | CO | Caçu/GO-Centro Oeste; São Simão/GO-Centro Oeste | UHE.PH.GO.029455-1.01 | 0 | Sim | 05/08/2010 | 39 |  |  |  | Hídrica | Potencial hidráulico | PH | Potencial hidráulico
29457 | Retiro Baixo | 83657 | 83657 | UHE | Operação | Paraopeba | RBE-RETIRO BAIXO ENERGÉTICA S.A.(07.783.055/0001-64)-FAZ LARANJO S/N, S/N-MG--Participacao: 100,00000 | Produção Independente de Energia-PIE | Processo 48500.00082/06-65; Decreto S/Nº de 25/07/2006 Data de Vigência de 15/08/2006 Data de Vigência até 15/08/2041, ; Resolução 807 de 06/02/2007; Contrato 007/2006 de 15/08/2006 Data de Vigência de 15/08/2006 Data de Vigência até 15/08/2041, ; Resolução 1.141 de 04/12/2007; Processo 48500.03059/07-20; Despacho 3.761 de 28/12/2007; Resolução 1.251 de 19/02/2008; Contrato 007/2006-01 de 10/04/2008; Contrato 007/2006-02 de 23/04/2009; Despacho 500 - SFG de 02/03/2010; Despacho 1.346 - SFG de 12/05/2010; Despacho 2.835 de 13/09/2012; Resolução 4.129 de 21/05/2013; Portaria 178 de 03/05/2017 | Concessão; Concessão | Processo de Autorização(SCG); Outorga de Concessão; Outorga de Concessão; Transferência de Titularidade; Transferência de Titularidade; Alteração de Cronograma; Redução de Potência; Garantia Física | SE | Curvelo/MG-Sudeste; Pompéu/MG-Sudeste | UHE.PH.MG.029457-8.01 | 0 | Sim | 03/03/2010 | 36.6 |  |  |  | Hídrica | Potencial hidráulico | PH | Potencial hidráulico
29461 | Interlagos | 40000 | 40000 | UTE | Operação |  | -Termoelétrica Interlagos Ltda(14.827.148/0001-09)-Faz Interlagos, sem número.-SP--Participacao: 100,00000 | Produção Independente de Energia-PIE | Processo 48500.004384/05-95; Processo 48500.000075/06-08; Portaria 219 de 03/08/2006 Data de Vigência de 04/08/2006 Data de Vigência até 04/08/2041, ; Resolução 1.119 de 27/11/2007; Despacho 1.694 - SFG de 30/05/2007; Despacho 785 de 12/03/2012; Resolução 3.849 de 14/01/2013; Portaria 211 de 26/10/2016; Portaria 361 de 30/09/2020 | Autorização | Outorga de Autorização; Transferência de Titularidade; Transferência de Titularidade; Garantia Física; Garantia Física | SE | Pereira Barreto/SP-Sudeste | UTE.AI.SP.029461-6.01 | 0 | Não | 31/05/2007 | 17.6 |  |  |  | Biomassa | Agroindustriais | AI | Bagaço de Cana de Açúcar
29462 | Crylor | 8000 | 8000 | UTE | Revogada |  | -Radicifibras Indústria e Comércio Ltda(02.663.810/0001-53)-Rua Pedro Rachid, 846-SP--Participacao: 100,00000 | Autoprodução de Energia-APE | Processo 48500.006425/1999-21; Resolução 648 de 01/08/2006; Resolução 6.023 de 06/09/2016 | Autorização | Revogação de Outorga | SE | São José dos Campos/SP-Sudeste | UTE.GN.SP.029462-4.01 |  | Não | 01/01/1972 | 0 |  |  |  | Fóssil | Gás natural | GN | Gás Natural
29469 | Aeroporto de Juiz de Fora | 48 | 48 | UTE | Operação |  | INFRAERO-Empresa Brasileira de Infra-Estrutura Aeroportuária(00.352.294/0001-10)-SCS - Quadra 04 bloco A, nº 58, ED. Infraero-DF--Participacao: 100,00000 | Registro-REG; Registro-REG | Processo 48500.000997/05-62; Despacho 2.084 de 11/09/2006 | Registro |  | SE | Juiz de Fora/MG-Sudeste | UTE.PE.MG.029469-1.01 |  | Não | 01/08/1994 | 0 |  |  |  | Fóssil | Petróleo | PE | Óleo Diesel
29472 | Funfarme | 1609 | 1609 | UTE | Operação |  | -Fundação Faculdade Regional de Medicina de São José do Rio Preto(60.003.761/0001-29)-Av. Brigadeiro Faria Lima, 5544-SP--Participacao: 100,00000 | Registro-REG | Processo 48500.002172/06-27; Despacho 2.087 de 11/09/2006 | Registro |  | SE | São José do Rio Preto/SP-Sudeste | UTE.PE.SP.029472-1.01 |  | Não | 28/07/1996 | 0 |  |  |  | Fóssil | Petróleo | PE | Óleo Diesel
29474 | Supermercado Guanabara | 728 | 728 | UTE | Operação |  | -Casas Guanabara Comestíveis Ltda.(33.130.543/0001-82)-Estrada da Água Branca, 3400-RJ--Participacao: 100,00000 | Registro-REG | Processo 48500.001681/2006-13; Despacho 2.147 de 18/09/2006 | Registro |  | SE | Rio de Janeiro/RJ-Sudeste | UTE.PE.RJ.029474-8.01 |  | Não | 01/01/2006 | 0 |  |  |  | Fóssil | Petróleo | PE | Óleo Diesel
29477 | Aeroporto de Belo Horizonte - Pampulha III | 24 | 24 | UTE | Operação |  | INFRAERO-Empresa Brasileira de Infra-Estrutura Aeroportuária(00.352.294/0001-10)-SCS - Quadra 04 bloco A, nº 58, ED. Infraero-DF--Participacao: 100,00000 | Registro-REG; Registro-REG | Processo 48500.001000/2005-55; Despacho 2.148 de 18/09/2006 | Registro |  | SE | Belo Horizonte/MG-Sudeste | UTE.PE.MG.029477-2.01 |  | Não | 01/11/1999 | 0 |  |  |  | Fóssil | Petróleo | PE | Óleo Diesel
29482 | Palma Sola | 836 | 836 | CGH | Operação | Rio Capetinga | -Palma Sola S.A - Madeiras e Agricultura(83.834.101/0001-95)-AV CRESTANI, 515-SC--Participacao: 100,00000 | Registro-REG | Processo 48500.004550/2005-62; Despacho 2.276 de 02/10/2006; Declaração GZZSItlPOtIQKCe de 05/05/2017 | Registro; Registro |  | S | Campo Erê/SC-Sul; Palma Sola/SC-Sul | CGH.PH.SC.029482-9.01 | 50 | Não | 26/06/1962 | 0 |  | -26.4139 | -53.2792 | Hídrica | Potencial hidráulico | PH | Potencial hidráulico
29488 | Freguesia do Andirá | 80 | 80 | UTE | Operação |  | AME-AMAZONAS ENERGIA S.A(02.341.467/0001-20)-Av. Sete de Setembro, 2.414, 2414-AM--Participacao: 100,00000 | Registro-REG; Registro-REG | Processo 48500.003174/2005-15; Despacho 2.351 de 09/10/2006 | Registro |  | N | Barreirinha/AM-Norte | UTE.PE.AM.029488-8.01 | 0 | Não |  | 0 |  |  |  | Fóssil | Petróleo | PE | Óleo Diesel
29490 | Lago do Beruri | 64.8 | 64.8 | UTE | Operação |  | AME-AMAZONAS ENERGIA S.A(02.341.467/0001-20)-Av. Sete de Setembro, 2.414, 2414-AM--Participacao: 100,00000 | Registro-REG; Registro-REG | Processo 48500.003176/2005-32; Despacho 2.351 de 09/10/2006 | Registro |  | N | Beruri/AM-Norte | UTE.PE.AM.029490-0.01 |  | Não | 01/05/2007 | 0 |  |  |  | Fóssil | Petróleo | PE | Óleo Diesel
29491 | Belo Monte | 350 | 350 | UTE | Operação |  | AME-AMAZONAS ENERGIA S.A(02.341.467/0001-20)-Av. Sete de Setembro, 2.414, 2414-AM--Participacao: 100,00000 | Registro-REG | Processo 48500.003177/2005-03; Despacho 2.351 de 09/10/2006; Despacho 2.783 de 30/07/2009; Declaração WdPP5nYUS85168P de 23/03/2016 | Registro; Registro | Transferência de Titularidade | N | Canutama/AM-Norte | UTE.PE.AM.029491-8.01 |  | Não | 26/06/2012 | 0 |  | 6.2503 | -64.2464 | Fóssil | Petróleo | PE | Óleo Diesel
29493 | Codajás Mirim | 80 | 80 | UTE | Operação |  | AME-AMAZONAS ENERGIA S.A(02.341.467/0001-20)-Av. Sete de Setembro, 2.414, 2414-AM--Participacao: 100,00000 | Registro-REG | Processo 48500.003182/2005-35; Despacho 2.351 de 09/10/2006; Despacho 2.783 de 30/07/2009 | Registro | Transferência de Titularidade | N | Coari/AM-Norte | UTE.PE.AM.029493-4.01 | 0 | Não |  | 0 |  |  |  | Fóssil | Petróleo | PE | Óleo Diesel
29495 | Matupi | 4680 | 4680 | UTE | Operação |  | AME-AMAZONAS ENERGIA S.A(02.341.467/0001-20)-Av. Sete de Setembro, 2.414, 2414-AM--Participacao: 100,00000 | Serviço Público-SP | Processo 48500.003202/2005-41; Despacho 2.351 de 09/10/2006; Ofício 1.573 de 01/12/2011; Declaração U5n66CGth56n7Jt de 29/02/2016; Resolução 5.885 de 07/06/2016 Data de Vigência de 13/06/2016 Data de Vigência até 18/08/2017, ; Resolução 6.677 de 17/10/2017 | Registro; Registro; Autorização; Autorização | Outorga de Autorização; Prorrogação da Outorga | N | Manicoré/AM-Norte | UTE.PE.AM.029495-0.01 |  | Não | 12/10/2012 | 0 |  | -7.91 | -61.5347 | Fóssil | Petróleo | PE | Óleo Diesel
29498 | Jangada I | 563.76 | 563.76 | CGH | Operação | Rio Jangada | Rebras-REBRAS - RECICLAGEM DE PAPEL BRASIL LTDA(01.693.259/0001-28)-EST PRINCIPAL, 100-PR--Participacao: 100,00000 | Registro-REG | Processo 48500.003769/04-63; Despacho 2.455 de 24/10/2006; Declaração 8PIQYl3tnxYY9e2 de 25/01/2017; Declaração SBIW4xKFl8OdedW de 26/04/2019 | Registro; Registro; Registro |  | S | General Carneiro/PR-Sul | CGH.PH.PR.029498-5.01 | 50 | Não | 01/01/1974 | 0 |  | -26.4425 | -51.2786 | Hídrica | Potencial hidráulico | PH | Potencial hidráulico
29499 | Cristiano Rocha | 85380 | 85380 | UTE | Operação |  | -RIO AMAZONAS ENERGIA S/A(07.386.098/0001-06)-Avenida Noel Nutels, S/N-AM--Participacao: 100,00000 | Produção Independente de Energia-PIE | Processo 48500.002867/05-28; Resolução 733 de 24/10/2006 Data de Vigência de 26/10/2006 Data de Vigência até 26/10/2036, ; Despacho 2.682 - SFG - UG1A5 de 16/11/2006 | Autorização | Processo de Autorização(SCG); Outorga de Autorização; Liberação de Unidade Geradora como apta à Operação Comercial | N | Manaus/AM-Norte | UTE.PE.AM.029499-3.01 | 0 | Não | 16/11/2006 | 0 |  | -14.755 | -57.1944 | Fóssil | Petróleo | PE | Óleo Combustível
29500 | Sagrado Coração de Jesus | 850 | 850 | CGH | Operação | Rio Uruguai | -Hidroelétrica Sagrado Coração de Jesus Ltda.(07.525.172/0001-28)-Localidade de Usina, s/n-SC--Participacao: 100,00000 | Registro-REG | Processo 48500.006659/05-52; Despacho 2.491 de 26/10/2006; Declaração SMAW1WPee7KlSBS de 24/11/2014 | Registro |  | S | Ponte Serrada/SC-Sul | CGH.PH.SC.029500-0.01 |  | Não | 01/05/1952 | 0 |  | -26.8719 | -52.0308 | Hídrica | Potencial hidráulico | PH | Potencial hidráulico
29504 | Jangada II | 1000 | 1000 | CGH | Operação | Jangada | Rebras-REBRAS - RECICLAGEM DE PAPEL BRASIL LTDA(01.693.259/0001-28)-EST PRINCIPAL, 100-PR--Participacao: 100,00000 | Registro-REG | Processo 48500.002563/06-14; Despacho 2.510 de 27/10/2006 | Registro |  | S | General Carneiro/PR-Sul | CGH.PH.PR.029504-3.01 | 0 | Não |  | 0 |  |  |  | Hídrica | Potencial hidráulico | PH | Potencial hidráulico
29506 | Mac Loren Máquinas para Agricultura | 204 | 204 | UTE | Operação |  | -Mac Loren Máquinas para Agricultura Ltda(47.646.005/0001-50)-Rua José Vizotto 666-SP--Participacao: 100,00000 | Registro-REG | Processo 48500.004965/06-07; Despacho 2.517 de 30/10/2006 | Registro |  | SE | Garça/SP-Sudeste | UTE.PE.SP.029506-0.01 |  | Não | 06/03/2004 | 0 |  |  |  | Fóssil | Petróleo | PE | Óleo Diesel
29507 | TRT | 21000 | 21000 | UTE | Operação |  | CSN-COMPANHIA SIDERÚRGICA NACIONAL(33.042.730/0001-04)-Avenida Brigadeiro Faria Lima, 3400-SP--Participacao: 100,00000 | Autoprodução de Energia-APE | Processo 48500.001568/2006-01; Resolução 737 de 07/11/2006 Data de Vigência de 10/11/2006 Data de Vigência até 10/11/2041, ; Despacho 291/2015-SFG de 06/02/2015 | Autorização | Processo de Autorização(SCG); Outorga de Autorização; Liberação de Unidade Geradora para Operação Comercial | SE | Volta Redonda/RJ-Sudeste | UTE.CM.RJ.029507-8.01 |  | Não | 07/02/2015 | 0 |  |  |  | Fóssil | Carvão mineral | CM | Gás de Alto Forno - CM
29508 | Mactronic Eletrônica e Hidráulica | 120 | 120 | UTE | Operação |  | -Mactronic Eletromecânica e Hidráulica Ltda.(57.141.509/0001-71)-Rua Joaquim Ribeiro do Val, 206-SP--Participacao: 100,00000 | Registro-REG | Processo 48500.004829/06-91; Despacho 2.689 de 17/11/2006 | Registro |  | SE | Garça/SP-Sudeste | UTE.PE.SP.029508-6.01 |  | Não | 05/02/2004 | 0 |  |  |  | Fóssil | Petróleo | PE | Óleo Diesel
29511 | São Domingos | 180 | 180 | CGH | Operação | Rio Pintado | -FAERBER GERACAO S.A.(85.603.652/0001-73)-Caixa Postal 29-SC--Participacao: 100,00000 | Registro-REG | Processo 48500.003851/06-12; Despacho 2.692 de 17/11/2006; Ofício 2.562 de 09/11/2009; Declaração VGFMFQQFxSIVOP7 de 23/12/2016 | Registro; Registro |  | S | Porto União/SC-Sul | CGH.PH.SC.029511-6.01 | 0 | Não | 13/06/1974 | 0 |  | -26.3606 | -51.0653 | Hídrica | Potencial hidráulico | PH | Potencial hidráulico
29513 | Petropolitana | 1000 | 1000 | CGH | Operação | Piabanha | -Companhia Petropolitana S.A(33.489.212/0001-33)-Rua da Cascatinha, 46-RJ--Participacao: 100,00000 | Registro-REG | Processo 48500.000856/2004-50; Despacho 2.940 de 11/12/2006 | Registro |  | SE | Petrópolis/RJ-Sudeste | CGH.PH.RJ.029513-2.01 |  | Não | 01/01/1951 | 0 |  |  |  | Hídrica | Potencial hidráulico | PH | Potencial hidráulico
29449 | Pastifício Santa Amália | 3066 | 3066 | UTE | Operação |  | -Pastifício Santa Amália S.A(22.229.207/0021-19)-Rod. BR 267, km 02-MG--Participacao: 100,00000 | Registro-REG | Processo 48500.001680/2006-42; Despacho 1.648 de 24/07/2006; Ofício 956 de 26/10/2012 | Registro |  | SE | Machado/MG-Sudeste | UTE.PE.MG.029449-7.01 |  | Não | 01/02/2006 | 0 |  |  |  | Fóssil | Petróleo | PE | Óleo Diesel
29475 | Aeroporto de Belo Horizonte - Pampulha I | 204 | 204 | UTE | Operação |  | INFRAERO-Empresa Brasileira de Infra-Estrutura Aeroportuária(00.352.294/0001-10)-SCS - Quadra 04 bloco A, nº 58, ED. Infraero-DF--Participacao: 100,00000 | Registro-REG; Registro-REG | Processo 48500.001000/2005-55; Despacho 2.148 de 18/09/2006 | Registro |  | SE | Belo Horizonte/MG-Sudeste | UTE.PE.MG.029475-6.01 |  | Não | 01/11/1979 | 0 |  |  |  | Fóssil | Petróleo | PE | Óleo Diesel
29509 | Salvador Arena | 800 | 800 | UTE | Operação |  | -Fundação Salvador Arena(59.107.300/0001-17)-Av Caminho do Mar 2652-SP--Participacao: 100,00000 | Registro-REG | Processo 48500.002940/06-05; Despacho 2.690 de 17/11/2006 | Registro |  | SE | São Bernardo do Campo/SP-Sudeste | UTE.PE.SP.029509-4.01 |  | Não | 01/09/2006 | 0 |  |  |  | Fóssil | Petróleo | PE | Óleo Diesel
29510 | Tamanduá | 38.4 | 38.4 | CGH | Operação | Rio Tamanduá | -FAERBER GERACAO S.A.(85.603.652/0001-73)-Caixa Postal 29-SC--Participacao: 100,00000 | Registro-REG | Processo 48500.003850/06-41; Despacho 2.691 de 17/11/2006; Declaração Y77he4VIJe2xKVJ de 05/10/2018 | Registro; Registro |  | S | Porto União/SC-Sul | CGH.PH.SC.029510-8.01 | 50 | Não | 16/08/1970 | 0 |  | -26.3496 | -51.0813 | Hídrica | Potencial hidráulico | PH | Potencial hidráulico
29514 | Albano Machado | 3000 | 3000 | PCH | Operação | Lajeado do Lobo | -CERVEJARIA PETRÓPOLIS DO CENTRO OESTE LTDA(08.415.791/0001-22)-Estrada Municipal Batista Favoretti, 350-SP--Participacao: 100,00000 | Produção Independente de Energia-PIE | Processo 48500.004291/2003-44; Resolução 764 de 12/12/2006 Data de Vigência de 22/12/2006 Data de Vigência até 22/12/2036, ; Despacho 1.408 de 07/04/2008; Processo 48500.000003/2008-02; Resolução 1.786 de 03/02/2009; Despacho 516 - SFG de 10/02/2011; Resolução 3.662 de 04/09/2012; Portaria 3 de 11/02/2011; Portaria 305 de 13/08/2009 | Autorização | Processo de Autorização(SCG); Outorga de Autorização; Alteração de Razão Social; Processo de DUP; DUP; Transferência de Titularidade; Garantia Física; REIDI | S | Nonoai/RS-Sul; Trindade do Sul/RS-Sul | PCH.PH.RS.029514-0.01 | 50 | Não | 11/02/2011 | 1.72 |  | -27.4967 | -52.8036 | Hídrica | Potencial hidráulico | PH | Potencial hidráulico
29516 | Galheiros | 2999.99 | 2999.99 | CGH | Cancelado | CÓRREGO GALHEIRO | -Hidroelétrica Rio Galheiros Ltda.(08.214.303/0001-19)-Fazenda Damo, MT 130, Km 07 + 90 Km a esquerda-MT--Participacao: 100,00000 | Registro-REG | Processo 48500.006315/06-24; Despacho 3.068 de 27/12/2006; Ofício 692 de 07/05/2013; Processo 48500.005718/08-43; Ofício 1.226 de 02/07/2013; Declaração 2x6xtYM1h81CAxZ de 13/02/2015; Despacho 694 de 17/03/2015; Processo 48500.000891/2015; Despacho 2.204 de 07/07/2015; Despacho 256 de 30/01/2017 Data de Vigência de 06/02/2017 Data de Vigência até 06/02/2020, ; Processo 48500.000891/2015-84; Despacho 1.758 de 18/06/2020; Despacho 1.405 de 19/05/2021 | Registro | Registro de Capacidade Reduzida; Registro de Capacidade Reduzida; Registro de Capacidade Reduzida; Registro de PB; Processo de Autorização(SCG); Aceite de PB; DRS; Processo de Autorização(SCG); Inativação de PB; Cancelamento de Registro | CO | Campo Verde/MT-Centro Oeste | CGH.PH.MT.029516-7.01 | 0 | Não | 21/01/2015 | 0 |  | -15.1108 | -54.7178 | Hídrica | Potencial hidráulico | PH | Potencial hidráulico
29517 | Rio Suspiro | 1000 | 1000 | CGH | Operação | Suspiro | -Hidroelétrica Rio Suspiro Ltda.(08.214.288/0001-09)-Faz passo Fundo, Mt 336, Km 16 mais 06 Km A, S/N-MT--Participacao: 100,00000 | Registro-REG | Despacho 3.069 de 27/12/2006; Processo 48500.006318/2006-12; Ofício 518 de 21/07/2010 | Registro |  | CO | Santo Antônio do Leste/MT-Centro Oeste | CGH.PH.MT.029517-5.01 |  | Não | 30/10/2010 | 0 |  |  |  | Hídrica | Potencial hidráulico | PH | Potencial hidráulico
29518 | Córrego Santa Cruz | 1000 | 1000 | CGH | Operação | Córrego Santa Cruz | -Hidroelétrica Córrego Santa Cruz Ltda.(08.209.182/0001-17)-Fazenda Peixoto de Azevedo, Estrada Campo Novo do Parecis/Brasnorte, Km 100 + 35 Km a direita-MT--Participacao: 100,00000 | Registro-REG | Processo 48500.006314/2006-61; Despacho 3.070 de 27/12/2006; Ofício 519 de 21/07/2010 | Registro |  | CO | Brasnorte/MT-Centro Oeste | CGH.PH.MT.029518-3.01 |  | Não | 30/10/2010 | 0 |  |  |  | Hídrica | Potencial hidráulico | PH | Potencial hidráulico
29519 | Estação Clube Atlético Ypiranga | 67 | 67 | UTE | Operação |  | -São Paulo Transporte S.A(60.498.417/0001-58)-Rua Barão de Itapetininga, 18-SP--Participacao: 100,00000 | Registro-REG | Processo 48500.006588/06-97; Despacho 055 de 12/01/2007 | Registro |  | SE | São Paulo/SP-Sudeste | UTE.PE.SP.029519-1.01 | 0 | Não |  | 0 |  |  |  | Fóssil | Petróleo | PE | Óleo Diesel
29524 | Estação Rua do Grito | 62 | 62 | UTE | Operação |  | -São Paulo Transporte S.A(60.498.417/0001-58)-Rua Barão de Itapetininga, 18-SP--Participacao: 100,00000 | Registro-REG | Processo 48500.006587/06-24; Despacho 060 de 12/01/2007 | Registro |  | SE | São Paulo/SP-Sudeste | UTE.PE.SP.029524-8.01 | 0 | Não |  | 0 |  |  |  | Fóssil | Petróleo | PE | Óleo Diesel
29528 | Centro Tecnológico Usinaverde | 440 | 440 | UTE | Operação |  | -Usinaverde S.A.(00.961.520/0001-60)-Av. Ataulfo de Paiva, 1.079 / gr. 907-RJ--Participacao: 100,00000 | Registro-REG | Processo 48500.000028/07-09; Despacho 152 de 26/01/2007; Declaração Ad3hddI8C8P3h39 de 23/08/2017 | Registro; Registro |  | SE | Rio de Janeiro/RJ-Sudeste | UTE.RU.RJ.029528-0.02 | 100 | Não | 06/05/2013 | 0 |  | -22.8131 | -43.1875 | Biomassa | Resíduos sólidos urbanos | RU | Biogás - RU
29530 | Aeroporto de Vitória | 392 | 392 | UTE | Operação |  | INFRAERO-Empresa Brasileira de Infra-Estrutura Aeroportuária(00.352.294/0001-10)-SCS - Quadra 04 bloco A, nº 58, ED. Infraero-DF--Participacao: 100,00000 | Registro-REG; Registro-REG | Despacho 329 de 12/02/2007; Processo 48500.000999/05-98 | Registro |  | SE | Vitória/ES-Sudeste | UTE.PE.ES.029530-2.01 | 0 | Não |  | 0 |  |  |  | Fóssil | Petróleo | PE | Óleo Diesel
29532 | Córrego Azul | 520 | 520 | UTE | Operação |  | -Destilaria Córrego Azul Ltda(47.427.257/0001-98)-Fazenda Córrego Azul, Estrada Vicinal Municipal PSS-050-SP--Participacao: 100,00000 | Registro-REG | Despacho 532 de 06/03/2007; Processo 48500.004186/06-11 | Registro |  | SE | Promissão/SP-Sudeste | UTE.AI.SP.029532-9.01 |  | Não | 01/04/2004 | 0 |  |  |  | Biomassa | Agroindustriais | AI | Bagaço de Cana de Açúcar
29533 | Porto do Pecém | 50 | 50 | CGU | Operação |  | SEINFRA-Secretaria de Infra-Estrutura do Governo do Estado do Ceará(03.503.868/0001-00)-Av. Gal. Afonso Albuquerque Lima, S/N, Ed. SEINFRA/SRH, 1º Andar-CE--Participacao: 100,00000 | Registro-REG | Despacho 610 de 08/03/2007; Processo 48500.004967/2006-24 | Registro |  | NE | São Gonçalo do Amarante/CE-Nordeste | CGU.CA.CE.029533-7.01 | 0 | Não |  | 0 |  |  |  | Undi-Elétrica | Cinética da água | CA | Cinética da água
29534 | Camaruã | 390 | 390 | UTE | Operação |  | AME-AMAZONAS ENERGIA S.A(02.341.467/0001-20)-Av. Sete de Setembro, 2.414, 2414-AM--Participacao: 100,00000 | Registro-REG | Processo 48500.004162/2006-44; Despacho 611 de 08/03/2007; Despacho 2.783 de 30/07/2009; Declaração eZhK8Jth8SA1SPZ de 02/09/2016 | Registro; Registro | Transferência de Titularidade | N | Tapauá/AM-Norte | UTE.PE.AM.029534-5.01 |  | Não | 28/06/2011 | 0 |  | 5.7642 | -64.4044 | Fóssil | Petróleo | PE | Óleo Diesel
29535 | Itapuru | 568 | 568 | UTE | Operação |  | AME-AMAZONAS ENERGIA S.A(02.341.467/0001-20)-Av. Sete de Setembro, 2.414, 2414-AM--Participacao: 100,00000 | Registro-REG | Processo 48500.004156/2006-41; Despacho 611 de 08/03/2007; Ofício 1.573 de 01/12/2011; Declaração nSFZetO7W3WK15K de 05/10/2016 | Registro; Registro |  | N | Beruri/AM-Norte | UTE.PE.AM.029535-3.01 |  | Não | 08/06/2008 | 0 |  | -4.2878 | -61.8017 | Fóssil | Petróleo | PE | Óleo Diesel
29536 | Paraua | 700 | 700 | UTE | Operação |  | AME-AMAZONAS ENERGIA S.A(02.341.467/0001-20)-Av. Sete de Setembro, 2.414, 2414-AM--Participacao: 100,00000 | Registro-REG | Processo 48500.004157/2006-12; Despacho 611 de 08/03/2007; Declaração 8S9Y21d49OQ44PB de 29/03/2017 | Registro; Registro |  | N | Careiro da Várzea/AM-Norte | UTE.PE.AM.029536-1.01 | 0 | Não | 22/07/2010 | 0 |  | -3.1842 | -59.4833 | Fóssil | Petróleo | PE | Óleo Diesel
29537 | Wal-Mart Sorocaba | 960 | 960 | UTE | Operação |  | -Wal Mart Brasil Ltda(00.063.960/0040-07)-Av. Cassiano Ricardo, 1993 -SP--Participacao: 100,00000 | Registro-REG | Processo 48500.005483/2005-11; Despacho 642 de 13/03/2007 | Registro |  | SE | Sorocaba/SP-Sudeste | UTE.PE.SP.029537-0.01 |  | Não | 25/12/2005 | 0 |  |  |  | Fóssil | Petróleo | PE | Óleo Diesel
29538 | Riachuelo | 360 | 360 | UTE | Operação |  | -Lojas Riachuelo S.A(33.200.056/0021-92)-Av. Ministro Geraldo Barreto Sobral, 215 - Loja 23-SE--Participacao: 100,00000 | Registro-REG | Processo 48500.005575/2006-18; Despacho 643 de 13/03/2007 | Registro |  | NE | Aracaju/SE-Nordeste | UTE.PE.SE.029538-8.01 |  | Não | 01/09/2006 | 0 |  |  |  | Fóssil | Petróleo | PE | Óleo Diesel
29540 | Frascomar | 400 | 400 | UTE | Operação |  | -Frascomar Indústria e Comércio de Plásticos Ltda.(64.711.310/0001-05)-Rua Raphael de Marco, 253 - Lado A-SP--Participacao: 100,00000 | Registro-REG | Processo 48500.003276/2006-68; Despacho 645 de 13/03/2007 | Registro |  | SE | Taboão da Serra/SP-Sudeste | UTE.PE.SP.029540-0.01 | 0 | Não |  | 0 |  |  |  | Fóssil | Petróleo | PE | Óleo Diesel
29541 | Bompreço Supermercado Jardins | 368 | 368 | UTE | Operação |  |  | Registro-REG; Registro-REG | Processo 48500.006052/2006-17; Despacho 646 de 13/03/2007 | Registro |  | NE | Aracaju/SE-Nordeste | UTE.PE.SE.029541-8.01 | 0 | Não |  | 0 |  |  |  | Fóssil | Petróleo | PE | Óleo Diesel
29542 | Claudino Fernando Picolli | 439.9 | 439.9 | CGH | Operação | Rio Comandai | CERMISSÕES-COOPERATIVA DE DISTRIBUICAO E GERACAO DE ENERGIA DAS MISSOES - CERMISSOES(97.081.434/0001-03)-AV SANTA LUCIA, 1176-RS--Participacao: 100,00000 | Registro-REG | Processo 48500.001357/2006-97; Despacho 647 de 13/03/2007; Declaração 1S234I1YGeJMOWM de 26/09/2018 | Registro; Registro |  | S | Giruá/RS-Sul; Santo Ângelo/RS-Sul | CGH.PH.RS.029542-6.01 | 50 | Não | 23/02/2007 | 0 |  | -28.1348 | -54.2319 | Hídrica | Potencial hidráulico | PH | Potencial hidráulico
29543 | Salto Quatis | 850 | 850 | CGH | Revogada | Bonito | -WAE Geração, Transmissão e Comercialização de Energia Ltda.(07.496.871/0001-97)-Estrada Geral Pinheiral, s/n°-SC--Participacao: 100,00000 | Registro-REG | Processo 48500.002596/2006-73; Despacho 775 de 22/03/2007; Despacho 1.970 de 27/06/2007; Despacho 248 de 30/01/2020 | Registro | Processo de Autorização(SCG); Revogação de Ato | S | Rancho Queimado/SC-Sul | CGH.PH.SC.029543-4.01 | 0 | Não |  | 0 |  | -27.6614 | -49.08 | Hídrica | Potencial hidráulico | PH | Potencial hidráulico
29544 | GE Celma | 1063 | 1063 | UTE | Operação |  | -GE Celma Ltda.(33.435.231/0001-87)-Rua Alice Herve, 356-RJ--Participacao: 100,00000 | Registro-REG | Processo 48500.006577/2006-71; Despacho 781 de 22/03/2007 | Registro |  | SE | Petrópolis/RJ-Sudeste | UTE.GN.RJ.029544-2.01 |  | Não | 01/01/2007 | 0 |  |  |  | Fóssil | Gás natural | GN | Gás Natural
29545 | Itapagipe | 6000 | 6000 | UTE | Operação |  | -Usina Itapagipe Açúcar e Álcool Ltda.(06.059.962/0001-00)-Fazenda Água Amarela, s/n°-MG--Participacao: 100,00000 | Produção Independente de Energia-PIE | Processo 48500.004929/2005-54; Resolução 845 de 13/03/2007 Data de Vigência de 27/03/2007 Data de Vigência até 27/03/2037, | Autorização | Processo de Autorização(SCG); Outorga de Autorização | SE | Itapagipe/MG-Sudeste | UTE.AI.MG.029545-0.01 | 50 | Não | 09/05/2006 | 0 |  |  |  | Biomassa | Agroindustriais | AI | Bagaço de Cana de Açúcar
29546 | CEM (Antiga Camen) | 24000 | 24000 | UTE | Operação |  | -CENTRAL ENERGÉTICA MORRINHOS S.A(07.130.855/0001-86)-FAZ SAMAMBAIA, S/N-GO--Participacao: 100,00000 | Produção Independente de Energia-PIE | Processo 48500.006663/2006-19; Resolução 846 de 13/03/2007 Data de Vigência de 27/03/2007 Data de Vigência até 27/03/2037, ; Despacho 2.121 de 19/05/2011; Despacho 865-SFG - UG1 de 26/03/2013; Resolução 5.251 de 02/06/2015; Despacho 822-2016-SFG de 04/04/2016; Despacho 1254-2016-SFG de 13/05/2016; Portaria 211 de 26/10/2016; Resolução 846 de 13/03/2007; Portaria 361 de 30/09/2020 | Autorização | Processo de Autorização(SCG); Outorga de Autorização; Ampliação de Potência; Ampliação de Potência; Liberação de Unidade Geradora para Operação em Teste; Liberação de Unidade Geradora para Operação Comercial; Garantia Física; Desconto TUST/TUSD; Garantia Física | CO | Morrinhos/GO-Centro Oeste | UTE.AI.GO.029546-9.01 | 50 | Não | 27/03/2013 | 6.8 |  | -17.9271 | -49.2334 | Biomassa | Agroindustriais | AI | Bagaço de Cana de Açúcar
29548 | Vale do Verdão 2 | 4720 | 4720 | UTE | Operação |  | -Vale do Verdão S.A - Açúcar e Álcool(02.859.452/0002-30)-LOC FAZENDA BAESSA, S/N-GO--Participacao: 100,00000 | Registro-REG | Processo 48500.001205/07-20; Despacho 927 de 03/04/2007 | Registro |  | CO | Itumbiara/GO-Centro Oeste | UTE.AI.GO.029548-5.01 | 0 | Não |  | 0 |  |  |  | Biomassa | Agroindustriais | AI | Bagaço de Cana de Açúcar
29551 | Cascata do Barreiro | 280 | 280 | CGH | Operação | Rio Lajeado Grande | Creluz-G-CRELUZ - COOPERATIVA DE GERAÇÃO DE ENERGIA E DESENVOLVIMENTO(10.677.244/0001-67)-R ÂNGELO PASQUALLI, 18-RS--Participacao: 100,00000 | Registro-REG | Processo 48500.006164/2005-60; Despacho 1.018 de 05/04/2007; Portaria 01 Gar. Física de 14/01/2010; Ofício 193 de 07/04/2010; Declaração 3dYAQ2JFtPB4OQe de 13/03/2017 | Registro; Registro |  | S | Novo Barreiro/RS-Sul; Palmeira das Missões/RS-Sul | CGH.PH.RS.029551-5.01 | 50 | Não | 07/12/2005 | 0.17 |  | -27.8839 | -53.1353 | Hídrica | Potencial hidráulico | PH | Potencial hidráulico
29552 | Costa do Ambé | 230 | 230 | UTE | Operação |  | AME-AMAZONAS ENERGIA S.A(02.341.467/0001-20)-Av. Sete de Setembro, 2.414, 2414-AM--Participacao: 100,00000 | Registro-REG | Processo 48500.003170/2005-56; Despacho 1.053 de 09/04/2007; Despacho 2.783 de 30/07/2009 | Registro | Transferência de Titularidade | N | Anori/AM-Norte | UTE.PE.AM.029552-3.01 | 0 | Não |  | 0 |  |  |  | Fóssil | Petróleo | PE | Óleo Diesel
29554 | Muricy (Antiga Camaçari Muricy I) | 147154.7 | 147154.7 | UTE | Operação |  | -SÃO FRANCISCO ENERGIA S.A.(23.865.997/0001-48)-Rodovia BA-535 - Via Parafuso, S/N-BA--Participacao: 100,00000 | Produção Independente de Energia-PIE | Processo 48500.005383/2005-68; Portaria 062 de 18/04/2007 Data de Vigência de 19/04/2007 Data de Vigência até 19/04/2042, ; Despacho 671 de 21/02/2008; Despacho 3.691 - SFG de 29/09/2009; Despacho 4.211 de 13/11/2009; Despacho 4.847 - SFG de 30/12/2009; Despacho 840 - SFG de 31/03/2010; Despacho 1.845 - SFG de 29/06/2010; Despacho 2.884 - SFG de 30/09/2010; Despacho 3.326 - SFG de 29/10/2010; Despacho 3.653 - SFG de 30/11/2010; Despacho 46 - SFG de 10/01/2011; Despacho 946 - SFG de 01/03/2011; Despacho 4.452 de 14/11/2014; Resolução 4.958 de 02/12/2014; Despacho 91 de 16/01/2015; Resolução 10.776 de 19/10/2021; Resolução 10.845 de 09/11/2021 Data de Vigência de 25/11/2021 Data de Vigência até 31/12/2023, | Autorização | Processo de Autorização(SCG); Outorga de Autorização; Ampliação de Potência; Transferência de Titularidade; Redução de Potência; Transferência de Titularidade; Prorrogação da Outorga | NE | Camaçari/BA-Nordeste | UTE.PE.BA.029554-0.01 | 0 | Não | 30/09/2009 | 101.4 |  |  |  | Fóssil | Petróleo | PE | Óleo Combustível
29502 | M. Reis | 909 | 909 | UTE | Operação |  | -M. Reis Cia Ltda(84.298.926/0001-03)-BR 101, Km 118-SC--Participacao: 100,00000 | Registro-REG | Despacho 2.508 de 27/10/2006; Processo 48500.004968/06-97 | Registro |  | S | Itajaí/SC-Sul | UTE.PE.SC.029502-7.01 |  | Não | 01/08/2006 | 0 |  |  |  | Fóssil | Petróleo | PE | Óleo Diesel
29503 | Big Mart | 208 | 208 | UTE | Operação |  | -Big Mart Centro de Compras Ltda(01.339.721/0001-93)-Rua Targino Nunes 50-SP--Participacao: 100,00000 | Registro-REG | Processo 48500.004966/06-61; Despacho 2.509 de 27/10/2006 | Registro |  | SE | Marília/SP-Sudeste | UTE.PE.SP.029503-5.01 |  | Não | 06/04/2005 | 0 |  |  |  | Fóssil | Petróleo | PE | Óleo Diesel
29520 | Estação Pedro II | 67 | 67 | UTE | Operação |  | -São Paulo Transporte S.A(60.498.417/0001-58)-Rua Barão de Itapetininga, 18-SP--Participacao: 100,00000 | Registro-REG | Processo 48500.006586/06-61; Despacho 056 de 12/01/2007 | Registro |  | SE | São Paulo/SP-Sudeste | UTE.PE.SP.029520-5.01 | 0 | Não |  | 0 |  |  |  | Fóssil | Petróleo | PE | Óleo Diesel
29525 | Expresso Tiradentes - Terminal Mercado Municipal | 120 | 120 | UTE | Operação |  | -São Paulo Transporte S.A(60.498.417/0001-58)-Rua Barão de Itapetininga, 18-SP--Participacao: 100,00000 | Registro-REG | Processo 48500.006589/06-50; Despacho 061 de 12/01/2007 | Registro |  | SE | São Paulo/SP-Sudeste | UTE.PE.SP.029525-6.01 | 0 | Não |  | 0 |  |  |  | Fóssil | Petróleo | PE | Óleo Diesel
29527 | Buriti | 5000 | 5000 | UTE | Operação |  | -Pedra Agroindustrial S.A.(71.304.687/0001-05)-Usina da Pedra -SP--Participacao: 100,00000 | Registro-REG; Registro-REG | Processo 48500.006769/99-31; Ofício 615 de 11/08/2010; Despacho 079 de 16/01/2007; Ofício 220 de 16/03/2012 | Registro |  | SE | Buritizal/SP-Sudeste | UTE.AI.SP.029527-2.01 |  | Não | 01/05/2004 | 0 |  |  |  | Biomassa | Agroindustriais | AI | Bagaço de Cana de Açúcar
29539 | Matadouro e Frigorífico Paladar | 960 | 960 | UTE | Operação |  | -Matadouro e Frigorífico Paladar Ltda.(03.221.799/0001-34)-Rod. BR 381 s/n° Km 265-MG--Participacao: 100,00000 | Registro-REG | Processo 48500.003810/2006-27; Despacho 644 de 13/03/2007; Ofício 1.038 de 18/06/2013; Processo 48500.005718/08-43 | Registro |  | SE | Jaguaraçu/MG-Sudeste | UTE.PE.MG.029539-6.01 |  | Não | 25/07/2012 | 0 |  |  |  | Fóssil | Petróleo | PE | Óleo Diesel
29549 | Honolulu | 134 | 134 | UTE | Operação |  | -Honolulu Motel Ltda(45.867.777/0001-96)-Rua Dr. Freire Cisneiro, 80-SP--Participacao: 100,00000 | Registro-REG | Processo 48500.006216/2006-42; Despacho 1.016 de 05/04/2007 | Registro |  | SE | São Paulo/SP-Sudeste | UTE.PE.SP.029549-3.01 | 0 | Não |  | 0 |  |  |  | Fóssil | Petróleo | PE | Óleo Diesel
29550 | Frigorífico D talia | 42 | 42 | UTE | Operação |  | -D’talia Agroindústria Ltda.(01.944.094/0001-10)-Estrada Geral, s/n°-SC--Participacao: 100,00000 | Registro-REG | Processo 48500.002910/2006-36; Despacho 1.017 de 05/04/2007 | Registro |  | S | Pedras Grandes/SC-Sul | UTE.RA.SC.029550-7.01 | 0 | Não |  | 0 |  |  |  | Biomassa | Resíduos animais | RA | Biogás - RA
29555 | Arembepe (Antiga Camaçari Pólo de Apoio I) | 150000 | 150000 | UTE | Operação |  | -SÃO FRANCISCO ENERGIA S.A.(23.865.997/0001-48)-Rodovia BA-535 - Via Parafuso, S/N-BA--Participacao: 100,00000 | Produção Independente de Energia-PIE | Processo 48500.005369/05-37; Portaria 063 de 18/04/2007 Data de Vigência de 19/04/2007 Data de Vigência até 19/04/2042, ; Despacho 670 de 21/02/2008; Despacho 3.743 de 10/10/2008; Despacho 805 - SFG de 29/03/2010; Despacho 1.081 - SFG de 19/04/2010; Despacho 1.853 - SFG de 30/06/2010; Despacho 2.886 - SFG de 30/09/2010; Despacho 3.650 - SFG de 30/11/2010; Despacho 3.311 - SFG de 29/10/2010; Despacho 39 - SFG de 10/01/2011; Despacho 1.041 - SFG de 03/03/2011; Despacho 4.321 de 03/11/2011; Despacho 3.071 de 08/08/2014; Resolução 4.957 de 02/12/2014; Resolução 10.777 de 19/10/2021 | Autorização | Processo de Autorização(SEL); Outorga de Autorização; Ampliação de Potência; Outros; Transferência de Titularidade; Transferência de Titularidade | NE | Camaçari/BA-Nordeste | UTE.PE.BA.029555-8.01 |  | Não | 30/06/2010 | 0 |  |  |  | Fóssil | Petróleo | PE | Óleo Combustível
29556 | Potiguar III | 66400 | 66400 | UTE | Operação |  | -Companhia Energética Potiguar S.A.(09.439.128/0001-20)-BR 304 Km 301,4 - Centro Industrial-RN--Participacao: 100,00000 | Produção Independente de Energia-PIE | Processo 48500.005133/05-09; Portaria 065 de 18/04/2007 Data de Vigência de 19/04/2007 Data de Vigência até 19/04/2042, ; Resolução 1.521 de 26/08/2008; Despacho 734 - SFG de 02/03/2009; Despacho 2.515 - SFG de 10/07/2009; Despacho 3.708 - SFG de 30/09/2009; Despacho 4.850 - SFG de 30/12/2009; Despacho 838 - SFG de 31/03/2010; Despacho 1.841 - SFG de 29/06/2010; Despacho 2.870 - SFG de 30/09/2010; Despacho 3.649 - SFG de 30/11/2010; Despacho 3.315 - SFG de 29/10/2010; Despacho 45 - SFG de 10/01/2011; Despacho 917 - SFG de 28/02/2011; Despacho 285/2017-SFG de 31/01/2017; Despacho 271/2018-SFG de 31/01/2018 | Autorização | Processo de Autorização(SCG); Outorga de Autorização; Ampliação de Potência; Outros; Outros | NE | Macaíba/RN-Nordeste | UTE.PE.RN.029556-6.01 |  | Não | 03/03/2009 | 0 |  |  |  | Fóssil | Petróleo | PE | Óleo Diesel
29557 | Rovema-Triunfo | 4340 | 4340 | UTE | Revogada |  | -ROVEMA ENERGIA S/A(07.290.082/0001-03)-Rua da Beira, 451-RO--Participacao: 100,00000 | Registro-REG | Processo 48500.006821/06-50; Despacho 1.175 de 18/04/2007; Ofício 978 de 25/07/2011; Despacho 1.822 de 26/06/2017 | Registro | Revogação de Ato | N | Jamari/RO-Norte | UTE.PE.RO.029557-4.01 | 0 | Não | 19/04/2007 | 0 |  |  |  | Fóssil | Petróleo | PE | Óleo Diesel
29559 | Baú | 750 | 750 | CGH | Cancelado | RIBEIRÃO DO BAÚ | -Usina do Baú Ltda(11.025.971/0001-02)-Rod. BR 267, s/n, KM 2 - Loc. Roseta-MG--Participacao: 100,00000 | Registro-REG | Processo 48500.005894/01-83; Despacho 1.195 de 20/04/2007; Declaração 3ABxUWe6OJUG5JI de 05/08/2014; Declaração LWOMAcOiL04qMDa de 12/08/2014; Protocolo 48513.011844/2016-00 de 16/05/2016; Protocolo 48513.011838/2016-00 de 16/05/2016; Despacho 940 de 13/05/2016 | Registro; Registro | Solicitação; Solicitação; Despacho para Leilão | SE | Liberdade/MG-Sudeste | CGH.PH.MG.029559-0.01 |  | Não |  | 0 |  | -21.9653 | -44.3483 | Hídrica | Potencial hidráulico | PH | Potencial hidráulico
29561 | Pau Ferro I | 94080 | 94080 | UTE | Operação |  | EPESA-Centrais Elétricas de Pernambuco S.A.(06.212.748/0001-34)-Avenida Antônio de Góes, 60-PE--Participacao: 100,00000 | Produção Independente de Energia-PIE; Produção Independente de Energia-PIE | Portaria 068 de 23/04/2007 Data de Vigência de 24/04/2007 Data de Vigência até 24/04/2042, ; Processo 48500.001904/2006-06; Despacho 572 de 19/02/2008; Resolução 3.224 de 02/09/2008; Despacho 3.307 de 05/09/2008; Despacho 2.234 - SFG de 17/06/2009; Despacho 2.516 - SFG de 10/07/2009; Despacho 3.734 - SFG de 01/10/2009; Despacho 4.848 - SFG de 30/12/2009; Despacho 794 - SFG de 26/03/2010; Despacho 1.856 - SFG de 30/06/2010; Despacho 2.882 - SFG de 30/09/2010; Despacho 3.327 - SFG de 29/10/2010; Despacho 3.647 - SFG de 30/11/2010; Despacho 48 - SFG de 10/01/2011; Despacho 984 - SFG de 02/03/2011; Despacho 1.738 de 04/06/2013; Despacho 285/2017-SFG de 31/01/2017; Despacho 271/2018 de 31/01/2018 | Autorização | Outorga de Autorização; Processo de Autorização(SCG); Ampliação de Potência; Redução de Potência; Outros; Outros | NE | Igarassu/PE-Nordeste | UTE.PE.PE.029561-2.01 |  | Não | 18/06/2009 | 0 |  |  |  | Fóssil | Petróleo | PE | Óleo Diesel
29563 | C&C Casa e Construção São Vicente | 400 | 400 | UTE | Operação |  | -C&C Casa e Construção Ltda.(63.004.030/0001-96)-Av Miguel Stefano 2394-SP--Participacao: 100,00000 | Registro-REG | Processo 48500.007356/05-66; Despacho 1.215 de 23/04/2007 | Registro |  | SE | São Vicente/SP-Sudeste | UTE.PE.SP.029563-9.01 | 0 | Não | 30/12/2005 | 0 |  |  |  | Fóssil | Petróleo | PE | Óleo Diesel
29564 | Peixoto Gonçalves | 1230 | 1230 | UTE | Operação |  | -Peixoto Gonçalves S.A(13.342.076/0001-47)-Vila Operária da Passagem, s/nº-SE--Participacao: 100,00000 | Registro-REG | Processo 48500.001755/07-21; Despacho 1.217 de 23/04/2007 | Registro |  | N | Neópolis/SE-Nordeste | UTE.PE.SE.029564-7.01 |  | Não | 01/02/2007 | 0 |  |  |  | Fóssil | Petróleo | PE | Óleo Diesel
29565 | Aeroporto Santa Genoveva de Goiânia | 448 | 448 | UTE | Operação |  | INFRAERO-Empresa Brasileira de Infra-Estrutura Aeroportuária(00.352.294/0001-10)-SCS - Quadra 04 bloco A, nº 58, ED. Infraero-DF--Participacao: 100,00000 | Registro-REG; Registro-REG | Despacho 1.311 de 30/04/2007; Processo 48500.000575/05-41 | Registro |  | CO | Goiânia/GO-Centro Oeste | UTE.PE.GO.029565-5.01 |  | Não | 01/05/2001 | 0 |  |  |  | Fóssil | Petróleo | PE | Óleo Diesel
29568 | Aeroporto de Palmas | 954 | 954 | UTE | Operação |  | INFRAERO-Empresa Brasileira de Infra-Estrutura Aeroportuária(00.352.294/0001-10)-SCS - Quadra 04 bloco A, nº 58, ED. Infraero-DF--Participacao: 100,00000 | Registro-REG; Registro-REG | Processo 48500.000574/05-89; Despacho 1.315 de 30/04/2007 | Registro |  | N | Palmas/TO-Norte | UTE.PE.TO.029568-0.01 |  | Não | 01/05/2001 | 0 |  |  |  | Fóssil | Petróleo | PE | Óleo Diesel
29572 | Citrovita Catanduva | 15000 | 15000 | UTE | Operação |  | -CITROSUCO S/A AGROINDÚSTRIA(33.010.786/0001-87)-Edifício Rua João Pessoa 305, 305-SP--Participacao: 100,00000 | Autoprodução de Energia-APE | Processo 48500.002118/06-81; Despacho 1.319 de 30/04/2007; Resolução 2.644 de 07/12/2010 Data de Vigência de 16/12/2010 Data de Vigência até 16/12/2030, ; Despacho 1.077 - SFG de 10/03/2011; Resolução 2.926 de 31/05/2011; Despacho 1.294 de 20/04/2012; Resolução 4.291 de 03/09/2013; Despacho 2.780 de 21/07/2014 | Autorização | Processo de Autorização(SCG); Outorga de Autorização; Redução de Potência; Transferência de Titularidade | SE | Catanduva/SP-Sudeste | UTE.AI.SP.029572-8.01 | 0 | Não | 11/03/2011 | 0 |  | -21.1011 | -48.9178 | Biomassa | Agroindustriais | AI | Bagaço de Cana de Açúcar
29578 | Brasilgráfica | 1200 | 1200 | UTE | Operação |  | -Brasilgráfica S.A. Indústria e Comércio(61.192.696/0001-90)-Alameda Tocantins, 490 a 560-SP--Participacao: 100,00000 | Registro-REG | Processo 48500.005578/06-06; Despacho 1.493 de 15/05/2007 | Registro |  | SE | Barueri/SP-Sudeste | UTE.PE.SP.029578-7.01 | 0 | Não | 16/08/2007 | 0 |  |  |  | Fóssil | Petróleo | PE | Óleo Diesel
29581 | Aeroporto Internacional de São Paulo/Guarulhos-SE Cabeceira 09 | 480 | 480 | UTE | Operação |  | INFRAERO-Empresa Brasileira de Infra-Estrutura Aeroportuária(00.352.294/0001-10)-SCS - Quadra 04 bloco A, nº 58, ED. Infraero-DF--Participacao: 100,00000 | Registro-REG; Registro-REG | Despacho 1.506 de 15/05/2007; Processo 48500.000830/05-47 | Registro |  | SE | Guarulhos/SP-Sudeste | UTE.PE.SP.029581-7.01 |  | Não | 01/02/1985 | 0 |  |  |  | Fóssil | Petróleo | PE | Óleo Diesel
29600 | Morro do Cruzeiro | 51.52 | 51.52 | CGH | Operação | Riacho Mar Grosso | -Stang Indústria de Embalagens para Ovos Ltda.(06.130.130/0001-25)-Rua Lauro Muller, s/n°-SC--Participacao: 100,00000 | Registro-REG | Processo 48500.004611/2005-55; Despacho 2.213 de 16/07/2007; Declaração G38B4Fl7OFM54nt de 15/02/2017; Declaração Id3dn5QK5BQBY8A de 20/03/2019; Declaração IePBKIU1OxOeS5U de 05/11/2020 | Registro; Registro; Registro; Registro | Registro de Capacidade Reduzida | S | São Ludgero/SC-Sul | CGH.PH.SC.029600-7.01 | 50 | Não | 17/07/2007 | 0 |  | -28.3706 | -49.1725 | Hídrica | Potencial hidráulico | PH | Potencial hidráulico
29605 | Detofol | 510 | 510 | CGH | Operação | Rio Lageado Grande | -Hidrelétrica Detofol Ltda.(08.270.140/0001-91)-Est Gaucha, s/n-SC--Participacao: 100,00000 | Registro-REG | Processo 48500.000413/07-10; Despacho 2.347 de 25/07/2007; Portaria 122 Gar. Física de 02/10/2012; Declaração 3dWPOdQnJ1e6QFI de 03/02/2017 | Registro; Registro |  | S | Palma Sola/SC-Sul | CGH.PH.SC.029605-8.01 | 50 | Não | 21/07/2009 | 0.7 |  | -26.4653 | -53.4002 | Hídrica | Potencial hidráulico | PH | Potencial hidráulico
29612 | Wal Mart Sams Vitória | 640 | 640 | UTE | Operação |  | -Wal Mart Brasil Ltda(00.063.960/0040-07)-Av. Cassiano Ricardo, 1993 -SP--Participacao: 100,00000 | Registro-REG | Processo 48500.002296/07-11; Despacho 2.549 de 14/08/2007 | Registro |  | SE | Vitória/ES-Sudeste | UTE.PE.ES.029612-0.01 |  | Não | 20/06/2006 | 0 |  |  |  | Fóssil | Petróleo | PE | Óleo Diesel
29617 | Construtora F Rozental | 729.6 | 729.6 | UTE | Operação |  | -Construtora F. Rozental Ltda.(28.835.700/0001-15)-Rua Visconde Caravelas, 89-RJ--Participacao: 100,00000 | Registro-REG | Processo 48500.002485/07-46; Despacho 2.652 de 22/08/2007 | Registro |  | SE | Duque de Caxias/RJ-Sudeste | UTE.PE.RJ.029617-1.01 | 0 | Não |  | 0 |  |  |  | Fóssil | Petróleo | PE | Óleo Diesel
29618 | Córrego São Luiz | 688 | 688 | CGH | Operação | Córrego São Luiz | -Renato Eugênio de Rezende Barbosa(00.036.837/8068-15)-R ESLAVONIA, 582-PR--Participacao: 100,00000 | Registro-REG | Processo 48500.001758/07-19; Despacho 2.713 de 28/08/2007; Declaração VeOKeBMJx5PZB2Z de 16/03/2015; Declaração 31YChUQPdn2G3Qd de 05/12/2016 | Registro; Registro |  | CO | Amambaí/MS-Centro Oeste; Laguna Carapã/MS-Centro Oeste | CGH.PH.MS.029618-0.01 |  | Não | 31/08/2009 | 0 |  | -22.7032 | -55.0533 | Hídrica | Potencial hidráulico | PH | Potencial hidráulico
29620 | Aurora | 950 | 950 | CGH | Operação | Lajeado Passo dos Indios | -COOPERATIVA CENTRAL AURORA ALIMENTOS(83.310.441/0001-17)-Rua João Martins, 219D-SC--Participacao: 100,00000 | Registro-REG | Processo 48500.001726/07-22; Despacho 2.841 de 11/09/2007; Declaração ClA81t2ZxVZ8FS2 de 25/01/2018 | Registro; Registro |  | S | Chapecó/SC-Sul | CGH.PH.SC.029620-1.01 | 50 | Não | 25/03/2009 | 0 |  | -27.133 | -52.6907 | Hídrica | Potencial hidráulico | PH | Potencial hidráulico
29623 | Enersisa | 168800 | 0 | UTE | Revogada |  | ENERSISA -Energia Silvers Ltda.(07.666.854/0001-50)-Rua T-34 nº 2.197-GO--Participacao: 100,00000 | Produção Independente de Energia-PIE | Processo 48500.000502/04-97; Resolução 1.048 de 18/09/2007; Despacho 2.980 de 12/08/2008; Resolução 2.560 de 28/09/2010 | Autorização | Revogação de Outorga | N | Silves/AM-Norte | UTE.GN.AM.029623-6.01 |  | Não |  | 0 |  |  |  | Fóssil | Gás natural | GN | Gás Natural
29624 | Safi | 4640 | 4640 | UTE | Operação |  | -Safi Brasil Energia Ltda(07.574.178/0001-95)-Rodovia BR 163, km 296, s/n°-MS--Participacao: 100,00000 | Registro-REG | Processo 48500.000335/07-08; Despacho 2.972 de 26/09/2007; Ofício 2.517 de 16/10/2009 | Registro |  | CO | Nova Alvorada do Sul/MS-Centro Oeste | UTE.AI.MS.029624-4.01 |  | Não | 05/03/2007 | 0 |  |  |  | Biomassa | Agroindustriais | AI | Bagaço de Cana de Açúcar
29628 | Boa Vista | 640 | 640 | CGH | Operação | Ribeirão Boa Vista | CLFSC-GER-Santa Cruz Geração de Energia S.A(07.614.088/0001-80)-Av. das Nações Unidas, 2º andar, 8501-SP--Participacao: 100,00000 | Registro-REG | Processo 48500.005048/07-84; Despacho 3.229 de 23/10/2007; Declaração 1OMCA7JnI7MdO7F de 08/06/2020 | Registro; Registro |  | SE | Sarutaiá/SP-Sudeste | CGH.PH.SP.029628-7.01 | 50 | Não | 01/01/1913 | 0 |  | -23.2283 | -49.4636 | Hídrica | Potencial hidráulico | PH | Potencial hidráulico
29630 | DH&C Outsourccing S/A - Datacenter | 648 | 648 | UTE | Operação |  | -DH&C Outsourccing S.A(61.068.078/0001-32)-Rua Funchal, 160-SP--Participacao: 100,00000 | Registro-REG | Processo 48500.004747/07-15; Despacho 3.230 de 23/10/2007 | Registro |  | SE | São Paulo/SP-Sudeste | UTE.PE.SP.029630-9.01 |  | Não | 01/10/2007 | 0 |  |  |  | Fóssil | Petróleo | PE | Óleo Diesel
29631 | Buettner | 3600 | 3600 | UTE | Operação |  | -Buettner S.A. Indústria e Comércio(82.981.812/0001-20)-Rua Edgar Von Buettner, 941-SC--Participacao: 100,00000 | Registro-REG | Processo 48500.004752/06-68; Despacho 3.231 de 23/10/2007 | Registro |  | S | Brusque/SC-Sul | UTE.PE.SC.029631-7.01 |  | Não | 01/08/2006 | 0 |  |  |  | Fóssil | Petróleo | PE | Óleo Diesel
29634 | Sykué I | 30000 | 30000 | UTE | Operação |  | -SYKUÉ GERAÇÃO DE ENERGIA LTDA.(07.777.342/0001-61)-Alameda Campinas, 579-SP--Participacao: 100,00000 | Produção Independente de Energia-PIE | Resolução 1.104 de 06/11/2007 Data de Vigência de 20/11/2007 Data de Vigência até 20/11/2037, ; Processo 48500.004428/2007-00; Despacho 357 de 29/01/2009; Despacho 3.615 - SFG de 25/11/2010; Portaria 84 de 03/03/2008 | Autorização | Outorga de Autorização; Processo de Autorização(SCG); Alteração de Cronograma; REIDI | NE | São Desidério/BA-Nordeste | UTE.AI.BA.029634-1.01 | 50 | Não | 26/11/2010 | 0 |  |  |  | Biomassa | Agroindustriais | AI | Capim Elefante
29512 | Shopping Recife | 6000 | 6000 | UTE | Operação |  | -Condomínio do Shopping Center Recife(08.961.229/0001-02)-Rua Padre Carapuceiro, 777-PE--Participacao: 100,00000 | Autoprodução de Energia-APE | Processo 48500.005630/2005-35; Resolução 744 de 21/11/2006 Data de Vigência de 27/11/2006 Data de Vigência até 27/11/2041, ; Despacho 2.302 - SFG de 23/07/2007 | Autorização | Processo de Autorização(SCG); Outorga de Autorização | NE | Recife/PE-Nordeste | UTE.GN.PE.029512-4.01 |  | Não | 24/07/2007 | 0 |  |  |  | Fóssil | Gás natural | GN | Gás Natural
29529 | Big Mais Supermercados | 208 | 208 | UTE | Operação |  | -Big Mais Supermercados Ltda(07.263.762/0001-20)-Rua Vale Formoso 240-MG--Participacao: 100,00000 | Registro-REG | Processo 48500.004669/06-16; Despacho 154 de 26/01/2007 | Registro |  | SE | Governador Valadares/MG-Sudeste | UTE.PE.MG.029529-9.01 |  | Não | 01/07/2006 | 0 |  |  |  | Fóssil | Petróleo | PE | Óleo Diesel
29575 | USI (Antiga Unidade Santo Inácio - USI) | 35000 | 35000 | UTE | Operação |  | -USINA ALTO ALEGRE S/A - AÇÚCAR E ÁLCOOL(48.295.562/0001-36)-Rua José Leite, 40-SP--Participacao: 100,00000 | Produção Independente de Energia-PIE | Processo 48500.000050/2007-50; Resolução 902 de 02/05/2007 Data de Vigência de 14/05/2007 Data de Vigência até 14/05/2037, ; Despacho 2.922 - SFG de 18/09/2007; Resolução 1.677 de 18/11/2008; Despacho 3.301 - SFG de 01/09/2009; Resolução 5.020 de 20/01/2015; Despacho 473 de 25/02/2015; Portaria 293 de 27/09/2019; Portaria 361 de 30/09/2020 | Autorização | Processo de Autorização(SCG); Outorga de Autorização; Ampliação de Potência; Redução de Potência; Alteração de Razão Social; Garantia Física; Garantia Física | S | Santo Inácio/PR-Sul | UTE.AI.PR.029575-2.01 | 50 | Não | 19/09/2007 | 14.3 |  |  |  | Biomassa | Agroindustriais | AI | Bagaço de Cana de Açúcar
29626 | Calçados Azaléia | 7500 | 7500 | UTE | Operação |  | -CALÇADOS AZALEIA NORDESTE S.A(00.733.658/0001-02)-Avenida Júlio José Rodrigues, nº 1.996-BA--Participacao: 100,00000 | Autoprodução de Energia-APE | Processo 48100.001819/96-17; Resolução 1.065 de 01/10/2007 Data de Vigência de 18/10/2007 Data de Vigência até 18/10/2037, | Autorização | Processo de Autorização(SCG); Outorga de Autorização | NE | Itapetinga/BA-Nordeste | UTE.PE.BA.029626-0.01 |  | Não | 01/01/2002 | 0 |  |  |  | Fóssil | Petróleo | PE | Óleo Diesel
29627 | Wal Mart Supercenter Franca | 648 | 648 | UTE | Operação |  | -Wal Mart Brasil Ltda(00.063.960/0040-07)-Av. Cassiano Ricardo, 1993 -SP--Participacao: 100,00000 | Registro-REG | Processo 48500.001936/07-75; Despacho 3.226 de 23/10/2007 | Registro |  | SE | Franca/SP-Sudeste | UTE.PE.SP.029627-9.01 | 0 | Não | 24/10/2007 | 0 |  |  |  | Fóssil | Petróleo | PE | Óleo Diesel
29636 | Iacanga | 53000 | 53000 | UTE | Operação |  | -IPIRANGA BIOENERGIA S.A.(25.206.734/0001-52)-ROD CEZARIO JOSE DE CASTILHO KM 400 800 MTS SETORES A E B, 0-SP--Participacao: 100,00000 | Produção Independente de Energia-PIE | Processo 48500.000563/07-24; Portaria 322 de 21/11/2007 Data de Vigência de 22/11/2007 Data de Vigência até 22/11/2042, ; Despacho 1.898 de 22/05/2009; Despacho 894 - SFG de 06/04/2010; Despacho 4.366 de 10/11/2011; Resolução 4.007 de 19/03/2013; Despacho 883 de 02/04/2014; Despacho 1.172-SFG - UG3 de 10/04/2014; Despacho 2.279 de 14/07/2015; Portaria 391 de 19/08/2015; Despacho 3886-2015-SFG de 01/12/2015; Despacho 0004-2016-SFG-UG4 de 04/01/2016; Resolução 6.598 de 05/09/2017; Portaria 18 de 17/01/2008; Despacho 1.494 de 26/07/2018; Despacho 2.044 de 26/07/2019; Portaria 239 de 19/08/2019; Portaria 322 de 21/11/2007 | Autorização | Processo de Autorização(SEL); Outorga de Autorização; Ampliação de Potência; Alteração de Razão Social; Ampliação de Potência; Liberação de Unidade Geradora para Operação Comercial; Alteração de Razão Social; Ampliação de Potência; Liberação de Unidade Geradora para Operação em Teste; Liberação de Unidade Geradora para Operação Comercial; Transferência de Titularidade; REIDI; Redução de Potência; Alteração de Razão Social; Garantia Física; Desconto TUST/TUSD | SE | Iacanga/SP-Sudeste | UTE.AI.SP.029636-8.01 | 50 | Não | 07/04/2010 | 18.6 |  |  |  | Biomassa | Agroindustriais | AI | Bagaço de Cana de Açúcar
29637 | Associação Pró-Ensino Novo Hanburgo | 1944 | 1944 | UTE | Operação |  | -Associação Pró-Ensino Novo Hamburgo(91.693.531/0001-62)-Rodovia RS 239, no 2.755-RS--Participacao: 100,00000 | Registro-REG | Processo 48500.003830/07-69; Despacho 3.502 de 29/11/2007 | Registro |  | S | Novo Hamburgo/RS-Sul | UTE.PE.RS.029637-6.01 | 0 | Não | 30/11/2007 | 0 |  |  |  | Fóssil | Petróleo | PE | Óleo Diesel
29638 | Termoparaíba | 170852 | 170852 | UTE | Operação |  | EPASA-Centrais Elétricas da Paraíba S.A.(10.366.780/0001-41)-Rua Projetada – Engenho Triunfo Estrada do Aterro Sanitário, KM 1 Distrito Industrial, S/N-PB--Participacao: 100,00000 | Produção Independente de Energia-PIE | Processo 48500.001021/2007-97; Portaria 340 de 06/12/2007 Data de Vigência de 07/12/2007 Data de Vigência até 07/12/2042, ; Despacho 206 de 01/02/2010; Resolução 2.277 de 23/02/2010; Despacho 80 - SFG de 12/01/2011; Despacho 126 - SFG de 18/01/2011; Despacho 919 - SFG de 28/02/2011; Despacho 2.743 de 04/07/2011; Despacho 285/2017-SFG de 31/01/2017; Portaria 76 de 03/03/2010; Despacho 271/02018-SFG de 31/01/2018 | Autorização | Processo de Autorização(SCG); Outorga de Autorização; Redução de Potência; Transferência de Titularidade; Outros; REIDI; Outros | NE | João Pessoa/PB-Nordeste | UTE.PE.PB.029638-4.01 |  | Não | 13/01/2011 | 0 |  |  |  | Fóssil | Petróleo | PE | Óleo Combustível
29639 | Global II | 148800 | 148800 | UTE | Operação |  | CEC-COMPANHIA ENERGÉTICA CANDEIAS(10.508.162/0001-99)-Via Matoim, SN-BA--Participacao: 100,00000 | Produção Independente de Energia-PIE | Processo 48500.000731/07-27; Portaria 342 de 06/12/2007 Data de Vigência de 07/12/2007 Data de Vigência até 07/12/2042, ; Despacho 779 de 04/03/2009; Resolução 1.859 de 24/03/2009; Despacho 1.407 - SFG de 19/05/2010; Despacho 1.471 - SFG de 26/05/2010; Despacho 1.846 - SFG de 29/06/2010; Despacho 2.694 de 13/09/2010; Despacho 2.873 - SFG de 30/09/2010; Despacho 3.646 - SFG de 30/11/2010; Despacho 3.313 - SFG de 29/10/2010; Despacho 43 - SFG de 10/01/2011; Despacho 925 - SFG de 28/02/2011; Despacho 2.587 de 10/08/2015; Despacho 285/2017-SFG de 31/01/2017; Resolução 6.518 de 25/07/2017; Portaria 248 de 29/06/2009; Despacho 271/2018-SFG de 31/01/2018 | Autorização | Processo de Autorização(SEL); Outorga de Autorização; Ampliação de Potência; Transferência de Titularidade; Alteração de Cronograma; Outros; Transferência de Titularidade; REIDI; Outros | NE | Candeias/BA-Nordeste | UTE.PE.BA.029639-2.01 |  | Não | 20/05/2010 | 109.3 |  |  |  | Fóssil | Petróleo | PE | Óleo Combustível
29640 | Xanxerê | 30000 | 0 | UTE | Revogada |  | -FENIX ENERGY COMERCIALIZAÇÃO E GERAÇÃO DE ENERGIA ELETRICA LTDA(08.689.265/0001-50)-Rua Barão de Santa Branca, nº 87-SP--Participacao: 100,00000 | Produção Independente de Energia-PIE | Processo 48500.001988/07-79; Portaria 344 de 06/12/2007; Despacho 2.917 de 18/09/2012 | Autorização | Revogação de Outorga | S | Xanxerê/SC-Sul | UTE.FL.SC.029640-6.01 |  | Não |  | 0 |  |  |  | Biomassa | Floresta | FL | Resíduos Florestais
29642 | Pioneiros II | 35000 | 35000 | UTE | Operação |  | -Pioneiros Bioenergia S.A(51.096.477/0001-53)-Fazenda Santa Maria da Mata, s/n°-SP--Participacao: 19,35000; -Pioneiros Termoelétrica Ilha Solteira S.A.(10.235.093/0001-97)-Fazenda Cova da Onça, s/n°-SP--Participacao: 80,65000 | Produção Independente de Energia-PIE; Produção Independente de Energia-PIE | Processo 48500.001430/07-66; Portaria 349 de 11/12/2007 Data de Vigência de 12/12/2007 Data de Vigência até 12/12/2042, ; Resolução 1.759 de 06/01/2009; Despacho 1.228 de 04/05/2010; Despacho 2.909 de 20/08/2013; Despacho 3.254-SFG-UG1 e 2 de 26/09/2013; Resolução 4.844 de 16/09/2014; Portaria 211 de 26/10/2016; Portaria 682 de 04/08/2010; Portaria 293 de 27/09/2019; Despacho 3.541 de 12/12/2019; Portaria 361 de 30/09/2020 | Autorização | Processo de Autorização(SCG); Outorga de Autorização; Transferência de Titularidade; Redução de Potência; Garantia Física; REIDI; Garantia Física; Alteração de Características Técnicas; Garantia Física | SE | Sud Mennucci/SP-Sudeste | UTE.AI.SP.029642-2.01 | 0 | Não | 27/09/2013 | 7.3 |  |  |  | Biomassa | Agroindustriais | AI | Bagaço de Cana de Açúcar
29646 | Malagone | 19000 | 19000 | PCH | Operação | Uberabinha | -HIDRELÉTRICA MALAGONE S.A(09.251.924/0001-35)-Área Rural, S/N-MG--Participacao: 100,00000 | Produção Independente de Energia-PIE | Processo 48500.003981/03-77; Resolução 1.111 de 13/12/2007 Data de Vigência de 13/12/2007 Data de Vigência até 13/12/2037, ; Resolução 1.809 de 10/02/2009; Despacho 4.460 de 30/11/2009; Despacho 837 - SFG de 31/03/2010; Portaria 010 de 26/02/2008; Processo 48500.004106/01-69; Despacho 654 de 22/09/2003; Despacho 654 de 22/09/2003 | Autorização | Processo de Autorização(SCG); Outorga de Autorização; Transferência de Titularidade; Garantia Física; Processo de Autorização(SCG); Aprovação de Inventário; Disponibilização de eixo | SE | Uberlândia/MG-Sudeste | PCH.PH.MG.029646-5.01 | 50 | Não | 01/04/2010 | 10.11 |  | -18.6806 | -48.4992 | Hídrica | Potencial hidráulico | PH | Potencial hidráulico
29647 | Aliança | 1840 | 1840 | CGH | Operação | Rio Ariranha | -Energética Aliança Ltda.(08.824.595/0001-01)-Avenida Avenida Dorival de Carvalho 1007, 1007-GO--Participacao: 100,00000 | Registro-REG | Processo 48500.005624/07-93; Despacho 3.614 de 13/12/2007; Portaria 18 Gar. Física de 03/04/2012; Declaração 4nZQWV1VIeZ6OxF de 10/10/2019; Declaração YVCM3O813G1MKe1 de 16/12/2019; Despacho 1.049/2020-SFG de 14/04/2020; Despacho 1.583/2020 de 02/06/2020 | Registro; Registro; Registro | Liberação de Unidade Geradora para Operação em Teste; Liberação de Unidade Geradora para Operação Comercial | CO | Jataí/GO-Centro Oeste | CGH.PH.GO.029647-3.01 | 50 | Não | 01/12/2008 | 0 |  | -17.9089 | -51.8989 | Hídrica | Potencial hidráulico | PH | Potencial hidráulico
29649 | Fênix | 32500 | 32500 | UTE | Operação |  | -Fênix Complexo Industrial S.A.(35.367.818/0001-21)-Avenida Historiador Rubens de Mendonça, 1756-MT--Participacao: 100,00000 | Produção Independente de Energia-PIE | Processo 48500.003722/07-96; Resolução 1.135 de 04/12/2007; Resolução 4.882 de 14/10/2014; Despacho 380-2015-SFG de 13/02/2015; Memorando 60 de 02/06/2017; Resolução 6.930 de 03/04/2018; Resolução 10.284 de 20/07/2021 Data de Vigência de 23/07/2021 Data de Vigência até 23/07/2056, ; Resolução 10.284 de 20/07/2021; Resolução 10.284 de 20/07/2021; Despacho 2487/2021-SFG de 16/08/2021; Despacho 3423/2021-SFG de 26/10/2021 | Autorização; Autorização | Transferência de Titularidade; Extinção de Outorga; Revogação de Outorga; Outorga de Autorização; Desconto TUST/TUSD; Registro de Potência Líquida; Liberação de Unidade Geradora para Operação em Teste; Liberação de Unidade Geradora para Operação Comercial | CO | Alto Araguaia/MT-Centro Oeste | UTE.FL.MT.029649-0.02 | 50 | Não | 27/10/2021 | 0 |  | -17.2941 | -53.2767 | Biomassa | Floresta | FL | Lenha
29652 | Santa Luzia Alto | 28500 | 28500 | PCH | Operação | Chapecó | -SANTA LUZIA ENERGÉTICA S/A(08.377.974/0001-09)-Av. Antonio Ramiro da Silva, no 250, Sala 10-SP--Participacao: 100,00000 | Produção Independente de Energia-PIE | Processo 48500.002404/2006-19; Portaria 352 de 20/12/2007 Data de Vigência de 21/12/2007 Data de Vigência até 21/12/2042, ; Resolução 1.445 de 01/07/2008; Resolução 1.479 de 22/07/2008; Processo 48500.000845/2008-56; Despacho 2.769 de 29/07/2008; Despacho 380 de 19/02/2010; Despacho 1.088 de 22/04/2010; Resolução 2.561 de 14/09/2010; Despacho 2.719 - SFG de 30/06/2011; Despacho 934 de 15/04/2016; Portaria 452 de 23/12/2008; Processo 48500.000325/2008-43; Portaria 79 de 08/05/2007; Despacho 2.880 de 06/10/2020 | Autorização | Processo de Autorização(SCG); Outorga de Autorização; Transferência de Titularidade; DUP; Processo de DUP; Outros; Outros; Outros; Alteração de Cronograma; DRS; REIDI; Processo de Fiscalização; Garantia Física; Revogação de Ato | S | Ipuaçu/SC-Sul; São Domingos/SC-Sul | PCH.PH.SC.029652-0.01 | 50 | Não | 01/07/2011 | 18.42 |  | -26.6119 | -52.5297 | Hídrica | Potencial hidráulico | PH | Potencial hidráulico
29654 | Maracanaú I | 168000 | 168000 | UTE | Operação |  | -Maracanaú Geradora de Energia S.A.(09.047.261/0001-31)-Via de Ligação 3, S/N-CE--Participacao: 100,00000 | Produção Independente de Energia-PIE | Processo 48500.005214/05-09; Portaria 360 de 21/12/2007 Data de Vigência de 24/12/2007 Data de Vigência até 24/12/2042, ; Despacho 3.744 de 10/10/2008; Despacho 3.820 de 17/10/2008; Despacho 3.904 de 15/10/2009; Despacho 3.037 de 11/10/2010; Despacho 4.091 - SFG de 29/12/2010; Despacho 71 - SFG de 11/01/2011; Despacho 926 - SFG de 28/02/2011; Resolução 2.908 de 24/05/2011; Despacho 503 de 27/02/2015; Despacho 285/2017-SFG de 31/01/2017; Portaria 426 de 05/12/2008; Portaria 281 de 21/07/2009; Despacho 271/2018-SFG de 31/01/2018 | Autorização | Processo de Autorização(SEL); Outorga de Autorização; Ampliação de Potência; Alteração de Cronograma; Alteração de Cronograma; Outros; REIDI; REIDI; Outros | NE | Maracanaú/CE-Nordeste | UTE.PE.CE.029654-6.01 |  | Não | 30/12/2010 | 0 |  |  |  | Fóssil | Petróleo | PE | Óleo Combustível
29655 | Potirendaba I (Antiga Cerradinho Potirendaba) | 40200 | 40200 | UTE | Operação |  | -COFCO INTERNATIONAL BRASIL S.A.(06.315.338/0001-19)-Rua Sansão Alves dos Santos, 400 -SP--Participacao: 100,00000 | Produção Independente de Energia-PIE | Processo 48500.003024/06-75; Resolução 1.152 de 11/12/2007 Data de Vigência de 27/12/2007 Data de Vigência até 27/12/2037, ; Despacho 1.227 de 25/03/2008; Despacho 2.864 - SFG de 31/07/2008; Resolução 3.186 de 01/11/2010; Resolução 3.451 de 10/04/2012; Despacho 2.735 de 31/08/2012; Portaria 111 Gar. Física de 29/11/2013; Despacho 1.306 de 18/05/2016; Portaria 211 de 26/10/2016; Despacho 1.156 de 24/05/2018; Despacho 562 de 22/02/2019; Portaria 293 de 27/09/2019 | Autorização | Processo de Autorização(SCG); Outorga de Autorização; Transferência de Titularidade; Transferência de Titularidade; Alteração de Razão Social; Garantia Física; Alteração de Razão Social; Alteração Denominação da Usina; Garantia Física | SE | Potirendaba/SP-Sudeste | UTE.AI.SP.029655-4.01 | 50 | Não | 01/08/2008 | 12.1 |  |  |  | Biomassa | Agroindustriais | AI | Bagaço de Cana de Açúcar
29660 | Dr Tito 1 | 922 | 922 | CGH | Operação | Ribeirão da Onça | -SM Geração de Energia Ltda - ME(07.398.638/0001-71)-Estrada de Arceburgo Igarai, s/n Km 2-MG--Participacao: 100,00000 | Registro-REG | Processo 48500.002541/07-42; Despacho 038 de 10/01/2008; Declaração Z5GdlZWOdWnStK3 de 23/09/2015; Declaração UIGZ4O2x52VA2I2 de 28/03/2017 | Registro; Registro; Registro |  | SE | Arceburgo/MG-Sudeste | CGH.PH.MG.029660-0.01 | 50 | Não | 10/04/2015 | 0 |  | -21.3869 | -46.9286 | Hídrica | Potencial hidráulico | PH | Potencial hidráulico
29661 | Dr.Tito 2 | 500 | 500 | CGH | Operação | Ribeirão da Onça | -SM Geração de Energia Ltda - ME(07.398.638/0001-71)-Estrada de Arceburgo Igarai, s/n Km 2-MG--Participacao: 100,00000 | Registro-REG | Processo 48500.002540/07-06; Despacho 039 de 10/01/2008; Declaração QQOlBlSMOen5n98 de 04/09/2015; Despacho 1859/2016-SFG de 12/07/2016 | Registro; Registro | Liberação de Unidade Geradora para Operação em Teste | SE | Arceburgo/MG-Sudeste | CGH.PH.MG.029661-9.01 |  | Não | 10/04/2015 | 0 |  | -21.4001 | -46.9285 | Hídrica | Potencial hidráulico | PH | Potencial hidráulico
29662 | Itaquerê | 409.6 | 409.6 | CGH | Operação | Rio Itaquere | -USINA SANTA FÉ S/A.(45.281.813/0001-35)-EST DA ANTIGA FAZ ITAQUERE, S/N-SP--Participacao: 100,00000 | Registro-REG | Processo 48500.000116/07-66; Despacho 040 de 10/01/2008; Declaração KWhJh7PKB6KtnBP de 25/04/2017 | Registro; Registro |  | SE | Nova Europa/SP-Sudeste | CGH.PH.SP.029662-7.01 | 50 | Não | 01/01/1929 | 0 |  | -21.816 | -48.6426 | Hídrica | Potencial hidráulico | PH | Potencial hidráulico
29664 | Viana | 174600 | 174600 | UTE | Operação |  | -TERMELETRICA VIANA S/A(09.043.782/0001-10)-Rua Voluntários da Pátria, 126-RJ--Participacao: 100,00000 | Produção Independente de Energia-PIE | Processo 48500.000932/07-89; Portaria 013 de 16/01/2008 Data de Vigência de 17/01/2008 Data de Vigência até 17/01/2043, ; Despacho 338 de 28/01/2009; Despacho 004 - SFG de 05/01/2010; Despacho 790 - SFG de 26/03/2010; Despacho 1.839 - SFG de 29/06/2010; Despacho 2.876 - SFG de 30/09/2010; Despacho 3.654 - SFG de 30/11/2010; Despacho 3.316 - SFG de 29/10/2010; Despacho 41 - SFG de 10/01/2011; Despacho 924 - SFG de 28/02/2011; Despacho 285/2017-SFG de 31/01/2017; Portaria 269 de 12/08/2008; Despacho 271/2018-SFG de 31/01/2018; Despacho 871 de 26/03/2021 Data de Vigência de 29/03/2021 Data de Vigência até 08/07/2021, ; Despacho 872 de 26/03/2021 Data de Vigência de 29/03/2021 Data de Vigência até 25/06/2021, | Autorização | Processo de Autorização(SEL); Outorga de Autorização; Ampliação de Potência; Outros; REIDI; Outros; Despacho para Leilão; Despacho para Leilão | SE | Viana/ES-Sudeste | UTE.PE.ES.029664-3.01 | 0 | Não | 06/01/2010 | 0 |  |  |  | Fóssil | Petróleo | PE | Óleo Combustível
29670 | Angélica | 70000 | 70000 | UTE | Operação |  | -Adecoagro Vale do Ivinhema S.A(07.903.169/0001-09)-FAZ ESTRADA CONTINENTAL KM 15, S/N-MS--Participacao: 100,00000 | Produção Independente de Energia-PIE | Resolução 1.221 de 22/01/2008 Data de Vigência de 29/01/2008 Data de Vigência até 29/01/2038, ; Despacho 4.648 de 12/12/2008; Despacho 934 - SFG de 17/03/2009; Despacho 2.649 - SFG de 02/09/2010; Despacho 4.885 de 20/12/2011; Despacho 3.286 de 30/09/2013; Portaria 211 de 26/10/2016; Despacho 3.566 de 16/12/2019; Processo 48500.000481/2007-61; Despacho 2.481 de 26/08/2020; Resolução 9.233 de 22/09/2020; Despacho 185 de 21/01/2022; Despacho 185 de 21/01/2022; Despacho 185 de 21/01/2022 | Autorização | Outorga de Autorização; Alteração de Razão Social; Alteração de Razão Social; Garantia Física; Despacho para Leilão; Processo de Autorização(SCG); Ampliação de Potência; Alteração do Regime de Exploração; Redução de Potência; Alteração de Leiaute; Registro de Potência Líquida | CO | Angélica/MS-Centro Oeste | UTE.AI.MS.029670-8.01 | 50 | Não | 18/03/2009 | 29 |  |  |  | Biomassa | Agroindustriais | AI | Bagaço de Cana de Açúcar
29672 | Agudos | 12500 | 0 | UTE | Revogada |  | -KCC Geração de Energia Elétrica Ltda.(07.787.038/0001-03)-Estrada Municipal Prefeito Chico Freitas, nº 4000 -PR--Participacao: 100,00000 | Produção Independente de Energia-PIE | Processo 48500.006479/2006-51; Resolução 1.235 de 29/01/2008; Resolução 4.655 de 06/05/2014 | Autorização | Processo de Autorização(SCG); Revogação de Outorga | S | Agudos do Sul/PR-Sul | UTE.FL.PR.029672-4.01 |  | Não |  | 0 |  |  |  | Biomassa | Floresta | FL | Resíduos Florestais
29675 | Condomínio World Trade Center | 5250 | 5250 | UTE | Operação |  | -Condomínio World Trade Center de São Paulo(67.630.558/0001-21)-Av. das Nações Unidas, 12.551-SP--Participacao: 100,00000 | Autoprodução de Energia-APE | Processo 48500.002994/2003-83; Resolução 1.257 de 19/02/2008 Data de Vigência de 26/02/2008 Data de Vigência até 26/02/2038, ; Despacho 3.964 de 06/10/2011 | Autorização | Outorga de Autorização; Outorga de Autorização | SE | São Paulo/SP-Sudeste | UTE.GN.SP.029675-9.01 | 0 | Não | 07/10/2011 | 0 |  |  |  | Fóssil | Gás natural | GN | Gás Natural
29676 | Editora o Dia | 3300 | 3300 | UTE | Operação |  | -Editora o Dia S.A.(33.216.797/0001-18)-Rua dos Inválidos 198-RJ--Participacao: 100,00000 | Registro-REG | Processo 48500.003935/07-18; Despacho 1.220 de 25/03/2008 | Registro |  | SE | Rio de Janeiro/RJ-Sudeste | UTE.PE.RJ.029676-7.01 |  | Não | 01/10/2002 | 0 |  |  |  | Fóssil | Petróleo | PE | Óleo Diesel
29678 | Vale | 10000 | 10000 | UTE | Operação |  | -Onda Verde Agrocomercial S.A.(04.248.044/0001-96)-Rod Edval Lemos, Km 15 -AL--Participacao: 100,00000 | Produção Independente de Energia-PIE; Produção Independente de Energia-PIE | Processo 48500.008882/00-20; Despacho 1.047 de 17/03/2008; Resolução 2.655 de 14/12/2010 Data de Vigência de 23/12/2010 Data de Vigência até 23/12/2040, ; Despacho 226 de 28/01/2013; Protocolo 48513.010320/2010-00 de 31/03/2010; Resolução 2.655 de 14/12/2010 | Autorização | Processo de Autorização(SCG); Outorga de Autorização; Alteração LT Interesse Restrito; Outros; Desconto TUST/TUSD | SE | Onda Verde/SP-Sudeste | UTE.AI.SP.029678-3.01 | 50 | Não | 29/04/1994 | 0 |  |  |  | Biomassa | Agroindustriais | AI | Bagaço de Cana de Açúcar
29681 | Itapebi | 145840 | 0 | UTE | Revogada |  | -Termelétrica Itapebi S.A.(09.093.822/0001-39)-Av. Almirante Barroso, 52 – 19º-RJ--Participacao: 100,00000 | Produção Independente de Energia-PIE | Processo 48500.000565/07-50; Portaria 115 de 24/03/2008; Despacho 2.317 de 26/06/2009; Despacho 3.609 de 23/09/2009; Despacho 092 de 13/01/2011; Despacho 840 de 24/02/2011; Despacho 665 de 01/03/2012; Despacho 1128 de 29/03/2011; Resolução 3.589 de 10/07/2012; Despacho 2.252 de 10/07/2012; Portaria 370 de 30/09/2009; Portaria 44 de 05/02/2009; Ofício 93 de 22/02/2018 | Autorização | Ampliação de Potência; Alteração de Cronograma; Alteração de Cronograma; Revogação de Outorga; REIDI; REIDI; Comunicação à RF - REIDI | NE | Cabo de Santo Agostinho/PE-Nordeste | UTE.PE.PE.029681-3.01 |  | Não |  | 0 |  |  |  | Fóssil | Petróleo | PE | Óleo Combustível
29683 | Chapadinha | 29920 | 0 | UTE | Revogada |  | -Bioger Energia e Participações Ltda.(08.863.795/0001-73)-Rua Flavio Dellegrave, 2.418-PR--Participacao: 100,00000 | Produção Independente de Energia-PIE | Processo 48500.005504/07-96; Resolução 1.302 de 18/03/2008; Resolução 5.383 de 04/08/2015 | Autorização | Revogação de Outorga | NE | Chapadinha/MA-Nordeste | UTE.AI.MA.029683-0.01 |  | Não |  | 0 |  |  |  | Biomassa | Agroindustriais | AI | Capim Elefante
29686 | Salto Bandeirantes | 4200 | 4200 | PCH | Operação | Bandeirantes | -SANTA FÉ ENERGÉTICA LTDA(05.932.450/0001-36)-NUCR LOTE DE TERRAS SOB N 67, S/N-PR--Participacao: 100,00000 | Produção Independente de Energia-PIE | Processo 48100.000298/97-61; Resolução 1.295 de 11/03/2008 Data de Vigência de 27/03/2008 Data de Vigência até 27/03/2038, ; Resolução 4.371 de 08/10/2013; Processo 48500.000214/13-02; Despacho 871 de 31/03/2015; Despacho 3.400 de 06/10/2015; Resolução 5.593 de 15/12/2015; Portaria 64 de 12/04/2016; Despacho 2860/2016-SFG de 31/10/2016; Despacho 3059/2016-SFG de 23/11/2016 | Autorização | Processo de Autorização(SCG); Outorga de Autorização; Alteração de Leiaute; Alteração de Cronograma; Garantia Física; Liberação de Unidade Geradora para Operação em Teste; Liberação de Unidade Geradora para Operação Comercial | S | Bandeirantes/PR-Sul; Nossa Senhora das Graças/PR-Sul; Santa Fé/PR-Sul | PCH.PH.PR.029686-4.01 | 50 | Não | 24/11/2016 | 2.92 |  | -22.985 | -51.8239 | Hídrica | Potencial hidráulico | PH | Potencial hidráulico
29691 | Condomínio Canoas Shopping Center | 1334 | 1334 | UTE | Operação |  | -Condomínio Canoas Shopping Center(02.470.887/0001-07)-Av dos Estados, 8.000-SP--Participacao: 100,00000 | Registro-REG | Processo 48500.003811/07-32; Despacho 1.417 de 07/04/2008 | Registro |  | S | Canoas/RS-Sul | UTE.PE.RS.029691-0.01 |  | Não | 01/11/2004 | 0 |  |  |  | Fóssil | Petróleo | PE | Óleo Diesel
29694 | Fibria - MS (Antiga VCP - MS) | 175100 | 175100 | UTE | Operação |  | -SUZANO S.A.(16.404.287/0001-55)-Avenida Professor Magalhães Neto, 1752-BA--Participacao: 100,00000 | Produção Independente de Energia-PIE | Processo 48500.004485/2007-81; Resolução 1.326 de 15/04/2008 Data de Vigência de 09/05/2008 Data de Vigência até 09/05/2038, ; Despacho 1.347-SFG de 06/04/2009; Despacho 2.613 de 17/07/2009; Despacho 3.039 de 11/10/2010; Resolução 5.104 de 17/03/2015; Portaria 211 de 26/10/2016; Resolução 6.540 de 31/07/2017; Resolução 6.759 de 12/12/2017; Resolução 7.691 de 19/03/2019; Portaria 293 de 27/09/2019; Resolução 8.362 de 19/11/2019; Portaria 361 de 30/09/2020 | Autorização | Processo de Autorização(SCG); Outorga de Autorização; Alteração de Razão Social; Ampliação de Potência; Garantia Física; Redução de Potência; Transferência de Titularidade; Transferência de Titularidade; Garantia Física; Alteração de Razão Social; Garantia Física | CO | Três Lagoas/MS-Centro Oeste | UTE.FL.MS.029694-5.01 | 0 | Não | 07/04/2009 | 32.9 |  |  |  | Biomassa | Floresta | FL | Licor Negro
29717 | LDC Bioenergia Lagoa da Prata (Antiga Louis Dreyfus Lagoa da Prata) | 85000 | 85000 | UTE | Operação |  | -BIOSEV S.A.(15.527.906/0001-36)-Edifício Avenida Brigadeiro Faria Lima 1355, 1355 -SP--Participacao: 100,00000 | Produção Independente de Energia-PIE | Processo 48500.001836/01-35; Portaria 097 de 13/03/2008 Data de Vigência de 14/03/2008 Data de Vigência até 14/03/2043, ; Resolução 1.624 de 21/10/2008; Despacho 1.544 - SFG de 24/04/2009; Resolução 3.567 de 19/06/2012; Despacho 2.574 - SFG de 16/08/2012; Despacho 2.944 de 24/09/2012; Despacho 2.698-SFG - UG3 de 16/07/2014; Portaria 211 de 26/10/2016; Portaria 280 de 29/04/2011; Portaria 293 de 27/09/2019; Portaria 361 de 30/09/2020 | Autorização | Processo de Autorização(SCG); Outorga de Autorização; Transferência de Titularidade; Liberação de Unidade Geradora para Operação Comercial; Ampliação de Potência; Liberação de Unidade Geradora para Operação Comercial; Alteração de Razão Social; Liberação de Unidade Geradora para Operação Comercial; Garantia Física; REIDI; Garantia Física; Garantia Física | SE | Lagoa da Prata/MG-Sudeste | UTE.AI.MG.029717-8.01 | 50 | Não | 25/04/2009 | 12.6 |  |  |  | Biomassa | Agroindustriais | AI | Bagaço de Cana de Açúcar
29521 | Estação Ana Neri | 67 | 67 | UTE | Operação |  | -São Paulo Transporte S.A(60.498.417/0001-58)-Rua Barão de Itapetininga, 18-SP--Participacao: 100,00000 | Registro-REG | Processo 48500.006590/06-39; Despacho 057 de 12/01/2007 | Registro |  | SE | São Paulo/SP-Sudeste | UTE.PE.SP.029521-3.01 | 0 | Não |  | 0 |  |  |  | Fóssil | Petróleo | PE | Óleo Diesel
29522 | Terminal Sacomã | 248 | 248 | UTE | Operação |  | -São Paulo Transporte S.A(60.498.417/0001-58)-Rua Barão de Itapetininga, 18-SP--Participacao: 100,00000 | Registro-REG | Processo 48500.006591/06-00; Despacho 058 de 12/01/2007 | Registro |  | SE | São Paulo/SP-Sudeste | UTE.PE.SP.029522-1.01 | 0 | Não |  | 0 |  |  |  | Fóssil | Petróleo | PE | Óleo Diesel
29523 | Terminal Teotônio | 64 | 64 | UTE | Operação |  | -São Paulo Transporte S.A(60.498.417/0001-58)-Rua Barão de Itapetininga, 18-SP--Participacao: 100,00000 | Registro-REG | Processo 48500.006483/06-29; Despacho 059 de 12/01/2007 | Registro |  | SE | São Paulo/SP-Sudeste | UTE.PE.SP.029523-0.01 | 0 | Não | 15/01/2007 | 0 |  |  |  | Fóssil | Petróleo | PE | Óleo Diesel
29560 | Barra Escondida | 2250 | 2250 | PCH | Operação | Saudades | -Energética Saudades S.A(08.641.893/0001-66)-OTR Linha São Carlos, s/n-SC--Participacao: 100,00000 | Produção Independente de Energia-PIE | Portaria 066 de 23/04/2007 Data de Vigência de 24/04/2007 Data de Vigência até 24/04/2042, ; Processo 48500.006168/05-11; Despacho 379 - SFG de 30/01/2009; Portaria 31 de 28/01/2014 | Autorização | Outorga de Autorização; Processo de Autorização(SCG); Garantia Física | S | Saudades/SC-Sul | PCH.PH.SC.029560-4.01 | 50 | Não | 31/01/2009 | 1.19 |  | -26.9039 | -53.0297 | Hídrica | Potencial hidráulico | PH | Potencial hidráulico
29567 | Aeroporto Internacional Marechal Rondon- Cuiabá | 704 | 704 | UTE | Operação |  | INFRAERO-Empresa Brasileira de Infra-Estrutura Aeroportuária(00.352.294/0001-10)-SCS - Quadra 04 bloco A, nº 58, ED. Infraero-DF--Participacao: 100,00000 | Registro-REG; Registro-REG | Processo 48500.000576/05-12; Despacho 1.314 de 30/04/2007 | Registro |  | CO | Várzea Grande/MT-Centro Oeste | UTE.PE.MT.029567-1.01 |  | Não | 01/12/2005 | 0 |  |  |  | Fóssil | Petróleo | PE | Óleo Diesel
29571 | Aeroporto de Uberaba | 128 | 128 | UTE | Operação |  | INFRAERO-Empresa Brasileira de Infra-Estrutura Aeroportuária(00.352.294/0001-10)-SCS - Quadra 04 bloco A, nº 58, ED. Infraero-DF--Participacao: 100,00000 | Registro-REG; Registro-REG | Processo 48500.000572/05-53; Despacho 1.318 de 30/04/2007 | Registro |  | SE | Uberaba/MG-Sudeste | UTE.PE.MG.029571-0.01 |  | Não | 01/09/1991 | 0 |  |  |  | Fóssil | Petróleo | PE | Óleo Diesel
29595 | Valinho | 2000 | 2000 | UTE | Operação |  | -SIDERÚRGICA VALINHO SA(20.144.085/0001-99)-Rua dos Inconfidentes, 1075-MG--Participacao: 100,00000 | Registro-REG | Processo 48500.000979/04-54; Despacho 2.149 de 10/07/2007; Declaração d5Jn5424xJxKW5V de 12/03/2015; Despacho 2421-2015-SFG de 28/07/2015; Despacho 2.230/2018-SFG de 28/09/2018 | Registro | Liberação de Unidade Geradora para Operação em Teste; Liberação de Unidade Geradora para Operação Comercial | SE | Divinópolis/MG-Sudeste | UTE.FL.MG.029595-7.02 |  | Não | 01/06/2007 | 0 |  | -20.139 | -44.884 | Biomassa | Floresta | FL | Gás de Alto Forno - Biomassa
29597 | Dardanelos | 261000 | 261000 | UHE | Operação | Aripuanã | -ENERGÉTICA ÁGUAS DA PEDRA S./A.(08.768.414/0001-77)-Praia do Flamengo, 78-RJ--Participacao: 100,00000 | Produção Independente de Energia-PIE | Decreto S/N de 28/06/2007 Data de Vigência de 29/06/2007 Data de Vigência até 29/06/2042, ; Processo 48500.001500/07-40; Contrato 002/2007 de 03/07/2007 Data de Vigência de 03/07/2007 Data de Vigência até 03/07/2042, ; Despacho 3.210-SFG de 08/08/2011; Despacho 3.407-SFG de 19/08/2011; Despacho 3.701-SFG de 13/09/2011; Resolução 6.086 de 18/10/2016; Contrato 002/2007-01 de 09/10/2017 Data de Vigência de 03/07/2007 Data de Vigência até 03/01/2043, ; Portaria 562 de 14/12/2005 | Concessão; Concessão; Concessão | Outorga de Concessão; Processo de Autorização(SCG); Outorga de Concessão; Prorrogação da Outorga; Prorrogação da Outorga; Garantia Física | CO | Aripuanã/MT-Centro Oeste | UHE.PH.MT.029597-3.01 | 0 | Sim | 09/08/2011 | 155.2 |  |  |  | Hídrica | Potencial hidráulico | PH | Potencial hidráulico
29635 | Destilaria Porto Alegre | 2400 | 2400 | UTE | Operação |  | -Destilaria Autônoma Porto Alegre Ltda.(12.411.864/0001-85)-Fazenda Mata Verde, s/n° -AL--Participacao: 100,00000 | Registro-REG | Processo 48500.000729/07-85; Despacho 3.242 de 19/11/2007 | Registro |  | NE | Colônia Leopoldina/AL-Nordeste | UTE.AI.AL.029635-0.01 |  | Não | 01/01/1989 | 0 |  |  |  | Biomassa | Agroindustriais | AI | Bagaço de Cana de Açúcar
29733 | Cabeça de Boi | 30000 | 30000 | PCH | Operação | Apiacás | -Enel Green Power Cabeça de Boi S.A.(16.993.629/0001-10)-Rua São Bento nº 8, 11º andar, s/n-RJ--Participacao: 100,00000 | Produção Independente de Energia-PIE | Processo 48500.007193/2005-01; Resolução 1.491 de 05/08/2008 Data de Vigência de 11/08/2008 Data de Vigência até 11/08/2038, ; Portaria 29 Gar. Física de 01/08/2011; Resolução 4.229 de 09/07/2013; Despacho 3.648 de 08/09/2014; Despacho 4.254 de 29/10/2014; Despacho 3.314 de 21/09/2015; Despacho 2814/2016-SFG de 24/10/2016; Despacho 2914/2016-SFG de 04/11/2016; Despacho 2851/2016-SFG de 27/10/2016; Portaria 444 de 15/09/2015; Portaria 64 de 12/04/2016 | Autorização | Processo de Autorização(SCG); Outorga de Autorização; Transferência de Titularidade; Garantia Física; Liberação de Unidade Geradora para Operação em Teste; Liberação de Unidade Geradora para Operação Comercial; Liberação de Unidade Geradora para Operação em Teste; Aprovação como Prioritário; Garantia Física | CO | Alta Floresta/MT-Centro Oeste; Nova Monte Verde/MT-Centro Oeste | PCH.PH.MT.029733-0.01 | 50 | Não | 05/11/2016 | 17.85 |  | -10.3575 | -56.9794 | Hídrica | Potencial hidráulico | PH | Potencial hidráulico
29736 | Jirau | 3750000 | 3750000 | UHE | Operação | Madeira | UHE Jirau-ENERGIA SUSTENTÁVEL DO BRASIL S.A.(09.029.666/0001-47)-Avenida Almirante Barroso, 52-RJ--Participacao: 100,00000 | Produção Independente de Energia-PIE | Despacho 1.737-SFG - UG4 de 03/06/2014; Despacho 2.412--SFG - UG32 de 09/07/2014; Despacho 3.618-SFG-UG38 de 03/09/2014; Despacho 3.772 - UG7 - SFG de 18/09/2014; Despacho 4.092-2014-SFG de 08/10/2014; Despacho 4.260-2014-SFG de 29/10/2014; Despacho 4.335-2014-SFG de 05/11/2014; Despacho 4549-2014-SFG-37 de 24/11/2014; Despacho 4213-2014-SFG-UG33 de 22/10/2014; Despacho 2.861-2014-SFG-UG5 de 28/07/2014; Despacho 4.720-2014-SFG-36 de 05/12/2014; Despacho 4.849-2014-SFG-35 de 17/12/2014; Despacho 25-2015-SFG-UG9 de 07/01/2015; Despacho 233-2015-SFG-10 de 02/02/2015; Despacho 266-2015-SFG-14 de 05/02/2015; Despacho 520-2015-SFG-121328 de 03/03/2015; Despacho 1234-2015-SFG-15 de 27/04/2015; Despacho 1408-2015-SFG-27 de 07/05/2015; Despacho 1630-2015-SFG-26 de 20/05/2015; Despacho 1881-2015-SFG-24 de 10/06/2015; Despacho 1947-2015-SFG-25 de 16/06/2015; Despacho 2074-2015-SFG-23 de 24/06/2015; Despacho 2469-2015-SFG-22 de 30/07/2015; Despacho 2645-2015-SFG-16 de 14/08/2015; Despacho 2989-2015-SFG-21 de 03/09/2015; Despacho 3357-2015-SFG-16 de 30/09/2015; Despacho 3516-2015-SFG-11 de 20/10/2015; Despacho 3709-2015-SFG-20 de 12/11/2015; Despacho 3932-2015-SFG-19 de 03/12/2015; Despacho 3995-2015-SFG-20 de 10/12/2015; Despacho 4011-2015-SFG-17 de 14/12/2015; Despacho 4032-2015-SFG-18 de 15/12/2015; Despacho 4052-2015-SFG-41 de 16/12/2015; Despacho 0011-2016-SFG-17a19 de 05/01/2016; Despacho 0102-2016-SFG-41 de 15/01/2016; Despacho 332-2016-SFG 42 de 05/02/2016; Despacho 795-2016-SFG de 30/03/2016; Despacho 1469-2016-SFG de 02/06/2016; Despacho 2017/2016-SFG de 28/07/2016; Despacho 2227/2016-SFG de 19/08/2016; Despacho 2348/2016-SFG de 05/09/2016; Despacho 2376/2016-SFG de 08/09/2016; Despacho 2480/2016-SFG de 15/09/2016; Despacho 2478/2016-SFG de 15/09/2016; Despacho 2742/2016-SFG de 13/10/2016; Despacho 2858/2016-SFG de 31/10/2016; Despacho 2966/2016-SFG de 14/11/2016; Despacho 3032/2016-SFG de 22/11/2016; Despacho 222 de 24/06/2017; Portaria 408 de 24/11/2008; Processo 48500.004505/2008-02; Decreto S/N de 12/08/2008 Data de Vigência de 13/08/2008 Data de Vigência até 13/08/2043, ; Contrato 002/2008 de 13/08/2008 Data de Vigência de 13/08/2008 Data de Vigência até 13/08/2043, ; Processo 48500.006070/2008-22; Resolução 1.949 de 09/06/2009; Resolução 2.497 de 10/08/2010; Contrato 002/2008-01 de 17/09/2012; Despacho 3.087-SFG - UG29 de 05/09/2013; Despacho 3.597 de 22/10/2013; Despacho 349-SFG- UG40 de 14/02/2014; Despacho 374-SFG- UG30 de 18/02/2014; Despacho 410-SFG - UG1 de 21/02/2014; Despacho 514-SFG - UG2 e 39 de 07/03/2014; Despacho 1.271-SFG - UG31 de 23/04/2014; Despacho 1.310-SFG- UG3 de 25/04/2014; Portaria 155 de 11/07/2018; Portaria 13 de 17/01/2013; Portaria 144 de 12/06/2019 | Concessão; Concessão | Liberação de Unidade Geradora para Operação Comercial; Liberação de Unidade Geradora para Operação Comercial; Liberação de Unidade Geradora para Operação Comercial; Liberação de Unidade Geradora para Operação em Teste; Liberação de Unidade Geradora para Operação Comercial; Liberação de Unidade Geradora para Operação Comercial; Liberação de Unidade Geradora para Operação Comercial; Liberação de Unidade Geradora para Operação em Teste; Liberação de Unidade Geradora para Operação em Teste; Liberação de Unidade Geradora para Operação Comercial; Liberação de Unidade Geradora para Operação em Teste; Liberação de Unidade Geradora para Operação em Teste; Liberação de Unidade Geradora para Operação em Teste; Liberação de Unidade Geradora para Operação Comercial; Liberação de Unidade Geradora para Operação Comercial; Liberação de Unidade Geradora para Operação em Teste; Liberação de Unidade Geradora para Operação Comercial; Liberação de Unidade Geradora para Operação em Teste; Liberação de Unidade Geradora para Operação em Teste; Liberação de Unidade Geradora para Operação Comercial; Liberação de Unidade Geradora para Operação em Teste; Liberação de Unidade Geradora para Operação Comercial; Liberação de Unidade Geradora para Operação Comercial; Liberação de Unidade Geradora para Operação em Teste; Liberação de Unidade Geradora para Operação em Teste; Liberação de Unidade Geradora para Operação em Teste; Liberação de Unidade Geradora para Operação Comercial; Liberação de Unidade Geradora para Operação Comercial; Garantia Física; REIDI; Processo de Autorização(SCG); Outorga de Concessão; Outorga de Concessão; Processo de DUP; Ampliação de Potência; Garantia Física; Aprovação como Prioritário; Garantia Física | N | Porto Velho/RO-Norte | UHE.PH.RO.029736-4.01 | 0 | Sim | 06/09/2013 | 2211.6 |  |  |  | Hídrica | Potencial hidráulico | PH | Potencial hidráulico
29740 | Moças | 252 | 252 | CGH | Operação | Rio Pirangi | -Central Energetica Jaqueira LTDA(23.288.074/0001-70)-Faz Gulandi, s/n-PE--Participacao: 100,00000 | Registro-REG | Processo 48500.001162/07-19; Ofício 859 de 27/08/2008; Declaração SWOFCYdWP3hZ5PY de 09/03/2016; Declaração CMZxUOeVGUCAOVd de 15/02/2019 | Registro; Registro; Registro |  | NE | Jaqueira/PE-Nordeste | CGH.PH.PE.029740-2.01 | 50 | Não | 01/01/1981 | 0 |  | -8.7248 | -35.8404 | Hídrica | Potencial hidráulico | PH | Potencial hidráulico
29741 | Poly Embalagens | 324 | 324 | UTE | Operação |  | -Poly Embalagens Ltda.(01.029.001/0001-21)-Via das Torres, Lote 2 A, s/n° -BA--Participacao: 100,00000 | Registro-REG | Processo 48500.005614/07-58; Ofício 861 de 27/08/2008 | Registro |  | NE | Simões Filho/BA-Nordeste | UTE.PE.BA.029741-0.01 |  | Não | 01/10/2007 | 0 |  |  |  | Fóssil | Petróleo | PE | Óleo Diesel
29743 | Royal Palm Plaza | 1800 | 1800 | UTE | Operação |  | -Hotéis Royal Palm Plaza Ltda.(46.134.425/0001-94)-Av. Royal Palm Plaza, nº 277-SP--Participacao: 100,00000 | Registro-REG | Processo 48500.001396/05-68; Ofício 863 de 27/08/2008 | Registro |  | SE | Campinas/SP-Sudeste | UTE.PE.SP.029743-7.01 |  | Não | 01/01/2000 | 0 |  |  |  | Fóssil | Petróleo | PE | Óleo Diesel
29744 | Poly II | 168 | 168 | UTE | Operação |  | -Poly Embalagens Ltda.(01.029.001/0001-21)-Via das Torres, Lote 2 A, s/n° -BA--Participacao: 100,00000 | Registro-REG | Processo 48500.005538/07-81; Ofício 868 de 28/08/2008 | Registro |  | NE | Simões Filho/BA-Nordeste | UTE.PE.BA.029744-5.01 | 0 | Não | 28/08/2008 | 0 |  |  |  | Fóssil | Petróleo | PE | Óleo Diesel
29748 | Sociedade Assistencial Bandeirante | 320 | 320 | UTE | Operação |  |  | Registro-REG | Processo 48500.003088/06-58; Ofício 876 de 28/08/2008 | Registro |  | SE | Taubaté/SP-Sudeste | UTE.PE.SP.029748-8.01 | 0 | Não | 28/08/2008 | 0 |  |  |  | Fóssil | Petróleo | PE | Óleo Diesel
29749 | SMTE - Subestação Araguari | 135 | 135 | UTE | Operação |  | SMTE-SERRA DA MESA TRANSMISSORA DE ENERGIA S.A.(07.762.066/0001-68)-Avenida Presidente Vargas, 955-RJ--Participacao: 100,00000 | Registro-REG; Registro-REG | Processo 48500.000448/08-84; Ofício 874 de 28/08/2008 | Registro |  | SE | Araguari/MG-Sudeste | UTE.PE.MG.029749-6.01 | 0 | Não | 28/08/2008 | 0 |  |  |  | Fóssil | Petróleo | PE | Óleo Diesel
29751 | SMTE - Subestação Paracatu | 120 | 120 | UTE | Operação |  | SMTE-SERRA DA MESA TRANSMISSORA DE ENERGIA S.A.(07.762.066/0001-68)-Avenida Presidente Vargas, 955-RJ--Participacao: 100,00000 | Registro-REG; Registro-REG | Processo 48500.000448/08-84; Ofício 875 de 28/08/2008 | Registro |  | SE | Paracatu/MG-Sudeste | UTE.PE.MG.029751-8.01 | 0 | Não | 28/08/2008 | 0 |  |  |  | Fóssil | Petróleo | PE | Óleo Diesel
29755 | Pluritec Indústria e Comércio de Máquinas | 168 | 168 | UTE | Operação |  | -Pluritec Indústria e Comércio de Máquinas(57.374.415/0001-42)-Rua Jaboticabal, 1.149 - Av. Salim Maluf-SP--Participacao: 100,00000 | Registro-REG | Processo 48500.005255/07-39; Ofício 873 de 28/08/2008 | Registro |  | SE | São Paulo/SP-Sudeste | UTE.PE.SP.029755-0.01 | 0 | Não | 28/08/2008 | 0 |  |  |  | Fóssil | Petróleo | PE | Óleo Diesel
29756 | Rio Itaiozinho | 1180 | 1180 | CGH | Operação | Rio Taiozinho | -HIDRELÉTRICA SENS LTDA(02.444.931/0001-04)-R RIO DO SUL, 999-SC--Participacao: 100,00000 | Registro-REG | Processo 48500.001790/05-60; Ofício 867 de 28/08/2008; Portaria 063 Gar. Física de 25/07/2013; Declaração FKJUdU95Yet2xl9 de 28/03/2017 | Registro; Registro |  | S | Santa Terezinha/SC-Sul | CGH.PH.SC.029756-9.01 | 50 | Não | 10/12/2005 | 0.65 |  | -26.6547 | -49.8814 | Hídrica | Potencial hidráulico | PH | Potencial hidráulico
29758 | Figueira | 1400 | 1400 | PCH | Operação | Saldanha | -HIDROLUZ CENTRAIS ELÉTRICAS LTDA(04.907.355/0001-10)-Avenida Rio Branco, 3214-RO--Participacao: 40,00000; -Centrais Elétricas Figueirão Ltda.(07.530.227/0001-98)-LOT LOTE 86 GLEBA 03 LINHA 140 C/LINHA 55, S/N-RO--Participacao: 60,00000 | Produção Independente de Energia-PIE; Produção Independente de Energia-PIE | Despacho 1.657 de 03/07/2017; Despacho 2.237/2017-SFG de 25/07/2017; Resolução 6.622 de 12/09/2017; Processo 48500.000038/06-73; Resolução 1.518 de 19/08/2008 Data de Vigência de 04/09/2008 Data de Vigência até 04/09/2038, ; Despacho 359 de 15/02/2016; Despacho 1.167/2017-SFG de 27/04/2017 | Autorização | Alteração LT Interesse Restrito; Liberação de Unidade Geradora para Operação Comercial; Transferência de Titularidade; Processo de Autorização(SCG); Outorga de Autorização; Garantia Física; Liberação de Unidade Geradora para Operação em Teste | N | Alta Floresta d´Oeste/RO-Norte | PCH.PH.RO.029758-5.01 | 50 | Não | 26/07/2017 | 0 |  | -11.9956 | -62.1714 | Hídrica | Potencial hidráulico | PH | Potencial hidráulico
29761 | Shopping Interlagos | 1750 | 1750 | UTE | Operação |  | -Intermarcos Administradora Ltda.(57.120.362/0001-33)-Av. Interlagos, 2.255-SP--Participacao: 100,00000 | Registro-REG | Processo 48500.006260/2007-69; Despacho 3.345 de 09/09/2008; Ofício 206 de 13/03/2012 | Registro |  | SE | São Paulo/SP-Sudeste | UTE.GN.SP.029761-5.01 | 0 | Não | 13/03/2012 | 0 |  |  |  | Fóssil | Gás natural | GN | Gás Natural
29767 | Candiota III | 350000 | 350000 | UTE | Operação |  | CGT-COMPANHIA DE GERAÇÃO E TRANSMISSÃO DE ENERGIA ELÉTRICA DO SUL DO BRASIL - ELETROBRAS CGT ELETROSUL(02.016.507/0001-69)-Edifício Rua Deputado Antônio Edu Vieira 999, 999-SC--Participacao: 100,00000 | Produção Independente de Energia-PIE | Processo 48500.004373/01-45; Portaria 304 de 17/09/2008 Data de Vigência de 18/07/2006 Data de Vigência até 18/09/2041, ; Despacho 2.409 de 19/08/2010; Despacho 4.090 - SFG de 29/12/2010; Despacho 303 de 07/02/2020 Data de Vigência de 10/02/2020 Data de Vigência até 29/03/2021, ; Despacho 871 de 26/03/2021 Data de Vigência de 29/03/2021 Data de Vigência até 08/07/2021, ; Despacho 871 de 26/03/2021 Data de Vigência de 29/03/2021 Data de Vigência até 08/07/2021, ; Despacho 872 de 26/03/2021 Data de Vigência de 29/03/2021 Data de Vigência até 25/06/2021, ; Despacho 872 de 26/03/2021 Data de Vigência de 29/03/2021 Data de Vigência até 25/06/2021, | Autorização | Processo de Autorização(SEL); Outorga de Autorização; Alteração de Cronograma; Despacho para Leilão; Despacho para Leilão; Despacho para Leilão; Despacho para Leilão; Despacho para Leilão | S | Candiota/RS-Sul | UTE.CM.RS.029767-4.01 |  | Não | 01/01/2011 | 0 |  |  |  | Fóssil | Carvão mineral | CM | Carvão Mineral
29773 | Comvap | 23500 | 18000 | UTE | Operação |  | -Comvap Açúcar e Álcool Ltda.(05.343.207/0001-82)-FAZ SITIO, 0-PI--Participacao: 100,00000 | Autoprodução de Energia-APE | Processo 48500.002774/08-26; Resolução 1.576 de 23/09/2008 Data de Vigência de 30/09/2008 Data de Vigência até 30/09/2038, ; Despacho 353/2009-SFG de 29/01/2009; Despacho 1.042 de 23/03/2009; Despacho 1.071 de 05/04/2016; Despacho 1.620 de 08/06/2021; Despacho 1.620 de 08/06/2021; Despacho 1.620 de 08/06/2021; Despacho 1.620 de 08/06/2021; Memorando 48524.011363/2021-00 de 20/12/2021 | Autorização | Processo de Autorização(SCG); Outorga de Autorização; Liberação de Unidade Geradora para Operação Comercial; Autorização para Comercializadora; Ampliação de Potência; Ampliação de Potência; Alteração de Leiaute; Alteração LT Interesse Restrito; Registro de Potência Líquida; Liberação de Unidade Geradora para Operação Comercial | NE | União/PI-Nordeste | UTE.AI.PI.029773-9.01 | 50 | Não | 01/01/2006 | 0 |  | -4.8547 | -42.8861 | Biomassa | Agroindustriais | AI | Bagaço de Cana de Açúcar
29774 | Da Mata | 50000 | 0 | UTE | Construção |  | -DA MATA S.A. - AÇÚCAR E ÁLCOOL(08.110.543/0001-73)-ESTM VPS 321, KM 22,8, S/N-SP--Participacao: 100,00000 | Produção Independente de Energia-PIE | Processo 48500.000450/2008-53; Resolução 1.577 de 23/09/2008 Data de Vigência de 30/09/2008 Data de Vigência até 30/09/2038, ; Resolução 5.228 de 19/05/2015; Resolução 5.927 de 05/07/2016; Portaria 211 de 26/10/2016; Portaria 293 de 27/09/2019; Despacho 1.325 de 11/05/2020; Portaria 361 de 30/09/2020; Despacho 3765/2021-SFG de 25/11/2021 | Autorização | Processo de Autorização(SCG); Outorga de Autorização; Ampliação de Potência; Redução de Potência; Garantia Física; Garantia Física; Ampliação de Potência; Garantia Física; Liberação de Unidade Geradora para Operação em Teste | SE | Valparaíso/SP-Sudeste | UTE.AI.SP.029774-7.01 | 50 | Não |  | 14.3 |  |  |  | Biomassa | Agroindustriais | AI | Bagaço de Cana de Açúcar
29775 | Sebastianópolis I (Antiga Noroeste Paulista) | 68000 | 60000 | UTE | Operação |  | -COFCO INTERNATIONAL BRASIL S.A.(06.315.338/0001-19)-Rua Sansão Alves dos Santos, 400 -SP--Participacao: 100,00000 | Autoprodução de Energia-APE | Processo 48500.001346/2006-71; Resolução 1.579 de 23/09/2008 Data de Vigência de 29/05/2009 Data de Vigência até 29/05/2039, ; Portaria 51 de 09/02/2009; Despacho 3.693 de 29/09/2009; Despacho 4.392 - SFG de 26/11/2009; Despacho 2.257 de 26/01/2010; Despacho 3.111 de 05/10/2012; Despacho 1.306 de 18/05/2016; Portaria 211 de 26/10/2016; Despacho 1.125 de 22/05/2018; Despacho 2.651 de 20/11/2018; Despacho 304 de 04/02/2019; Portaria 361 de 30/09/2020 | Autorização | Processo de Autorização(SCG); Outorga de Autorização; Ampliação de Potência; Redução de Potência; Transferência de Titularidade; Alteração de Razão Social; Garantia Física; Alteração de Razão Social; Alteração de Características Técnicas; Alteração Denominação da Usina; Garantia Física | SE | Sebastianópolis do Sul/SP-Sudeste | UTE.AI.SP.029775-5.01 | 50 | Não | 27/11/2009 | 13 |  |  |  | Biomassa | Agroindustriais | AI | Bagaço de Cana de Açúcar
29776 | Uberaba | 12000 | 12000 | UTE | Operação |  | -Usina Uberaba S.A.(07.674.341/0001-91)-Praça Praça Doutor Henrique Kruger 33 Piso Térreo, s/n-MG--Participacao: 100,00000 | Autoprodução de Energia-APE | Processo 48500.005639/2007-51; Resolução 1.580 de 23/09/2008 Data de Vigência de 30/09/2008 Data de Vigência até 30/09/2038, | Autorização | Processo de Autorização(SCG); Outorga de Autorização | SE | Uberaba/MG-Sudeste | UTE.AI.MG.029776-3.01 | 50 | Não | 03/06/2008 | 0 |  |  |  | Biomassa | Agroindustriais | AI | Bagaço de Cana de Açúcar
29779 | Monções | 22000 | 20000 | UTE | Operação |  | -Açucareira Virgolino de Oliveira S.A.(07.024.792/0001-83)-FAZ CANOAS, S/N-SP--Participacao: 100,00000 | Produção Independente de Energia-PIE | Processo 48500.006085/2007-18; Resolução 1.615 de 14/10/2008 Data de Vigência de 20/10/2008 Data de Vigência até 20/10/2038, ; Despacho 2.804 - SFG de 23/09/2010 | Autorização | Processo de Autorização(SCG); Outorga de Autorização | SE | Monções/SP-Sudeste | UTE.AI.SP.029779-8.01 |  | Não | 24/09/2010 | 0 |  |  |  | Biomassa | Agroindustriais | AI | Bagaço de Cana de Açúcar
29780 | Usaçúcar - Terra Rica | 16500 | 16500 | UTE | Operação |  | USAÇÚCAR-USINA DE ACUCAR SANTA TEREZINHA LTDA(75.717.355/0001-03)-Avenida Marcelo Messias Busiquia, 693 -PR--Participacao: 100,00000 | Autoprodução de Energia-APE | Processo 48500.000787/2007-81; Resolução 1.609 de 07/10/2008 Data de Vigência de 17/10/2008 Data de Vigência até 17/10/2038, ; Despacho 2.011 de 29/05/2009; Despacho 3.898-SFG de 14/10/2009 | Autorização | Processo de Autorização(SCG); Outorga de Autorização | S | Terra Rica/PR-Sul | UTE.AI.PR.029780-1.01 |  | Não | 15/10/2009 | 0 |  |  |  | Biomassa | Agroindustriais | AI | Bagaço de Cana de Açúcar
29781 | Curt Lindner | 2283 | 2283 | CGH | Operação | Rio Rauen | -HEIDRICH GERAÇÃO ELÉTRICA LTDA(04.554.491/0001-73)-EST GERAL - RIBEIRÃO DA VARGEM II,, S/N-SC--Participacao: 100,00000 | Registro-REG | Processo 48500.001428/06-33; Resolução 1.876 de 31/03/2009; Despacho 3.318 - SFG de 02/09/2009; Despacho 661 - SFG de 16/02/2011; Despacho 1.075 - SFG de 10/03/2011; Portaria 01 Gar. Física de 14/01/2010; Despacho 240 de 03/02/2014; Resolução 5.454 de 15/09/2015; Declaração 5P8IZI8J14InZSd de 03/12/2015 | Autorização; Registro | Ampliação de Potência; Extinção de Outorga | S | Taió/SC-Sul | CGH.PH.SC.029781-0.02 |  | Não | 03/09/2009 | 1.25 |  | -27.0242 | -50.1819 | Hídrica | Potencial hidráulico | PH | Potencial hidráulico
29553 | Cará - Açú | 120 | 120 | UTE | Operação |  | AME-AMAZONAS ENERGIA S.A(02.341.467/0001-20)-Av. Sete de Setembro, 2.414, 2414-AM--Participacao: 100,00000 | Registro-REG | Processo 48500.003196/2005-40; Despacho 1.053 (retificação) de 09/04/2007; Despacho 2.783 de 30/07/2009 | Registro | Transferência de Titularidade | N | Urucará/AM-Norte | UTE.PE.AM.029553-1.01 | 0 | Não |  | 0 |  |  |  | Fóssil | Petróleo | PE | Óleo Diesel
29641 | Termonordeste | 170852 | 170852 | UTE | Operação |  | EPASA-Centrais Elétricas da Paraíba S.A.(10.366.780/0001-41)-Rua Projetada – Engenho Triunfo Estrada do Aterro Sanitário, KM 1 Distrito Industrial, S/N-PB--Participacao: 100,00000 | Produção Independente de Energia-PIE; Produção Independente de Energia-PIE | Processo 48500.001020/2007-24; Portaria 347 de 11/12/2007 Data de Vigência de 12/12/2007 Data de Vigência até 12/12/2042, ; Despacho 206 de 01/02/2010; Resolução 2.277 de 23/02/2010; Despacho 4.042 de 23/12/2010; Despacho 81 - SFG de 12/01/2011; Despacho 918 - SFG de 28/02/2011; Despacho 2.743 de 04/07/2011; Despacho 285/2017-SFG de 31/01/2017; Portaria 76 de 03/03/2010; Despacho 271/2018-SFG de 31/01/2018 | Autorização | Processo de Autorização(SCG); Outorga de Autorização; Redução de Potência; Transferência de Titularidade; Outros; REIDI; Outros | NE | João Pessoa/PB-Nordeste | UTE.PE.PB.029641-4.01 |  | Não | 24/12/2010 | 0 |  |  |  | Fóssil | Petróleo | PE | Óleo Combustível
29643 | Unidade de Geração de Energia Elétrica - Agrenco - Mato Grosso do Sul | 21600 | 0 | UTE | Revogada |  |  | Produção Independente de Energia-PIE | Processo 48500.003723/07-31; Resolução 1.109 de 13/11/2007; Processo 48500.001250/08-18; Resolução 5.051 de 03/02/2015 | Autorização | Revogação de Outorga | CO | Caarapó/MS-Centro Oeste | UTE.AI.MS.029643-0.01 |  | Não |  | 0 |  |  |  | Biomassa | Agroindustriais | AI | Bagaço de Cana de Açúcar
29644 | João Franco | 1000 | 1000 | CGH | Operação | Rio Machado | -PORTO ENERGÉTICA LTDA(13.523.977/0001-35)-ESTM BAIRRO CAMPO DA PONTE, 0-MG--Participacao: 100,00000 | Produção Independente de Energia-PIE | Processo 48500.004480/07-58; Despacho 3.571 de 11/12/2007; Ofício 1.223 de 06/09/2011; Portaria 085 Gar. Física de 04/09/2012; Declaração QnFYJ8Ve3274l6S de 07/05/2015; Despacho 3594-2015-SFG de 28/10/2015; Declaração dW69UBe8CBUM4dK de 26/10/2016; Despacho 3279/2016-SFG de 14/12/2016; Portaria 42 de 07/02/2017 Data de Vigência de 09/02/2017 Data de Vigência até 09/02/2052, ; Processo 48500.001740/2016-24; Processo 48500.005301/2016-91; Despacho 750/2017-SFG de 17/03/2017; Despacho 868/2017-SFG de 28/03/2017; Despacho 1.189/2017-SFG de 28/04/2017; Portaria 665 de 16/12/2011 | Registro; Registro; Autorização | Liberação de Unidade Geradora para Operação em Teste; Liberação de Unidade Geradora para Operação em Teste; Outorga de Autorização; Processo de Autorização(SCG); Liberação de Unidade Geradora para Operação Comercial; Liberação de Unidade Geradora para Operação em Teste; Liberação de Unidade Geradora para Operação Comercial; REIDI | SE | Campestre/MG-Sudeste | CGH.PH.MG.029644-9.01 | 0 | Não | 16/03/2015 | 0.68 |  | -21.8353 | -46.0939 | Hídrica | Potencial hidráulico | PH | Potencial hidráulico
29658 | Sociedade Hospitalar Samaritano | 2038.4 | 2038.4 | UTE | Operação |  | -Sociedade Hospital Samaritano(60.544.244/0001-67)-Rua Conselheiro Brotero, 1.486-SP--Participacao: 100,00000 | Registro-REG | Processo 48500.006397/07-13; Despacho 047 de 10/01/2008 | Registro |  | SE | São Paulo/SP-Sudeste | UTE.PE.SP.029658-9.01 | 0 | Não | 11/01/2008 | 0 |  |  |  | Fóssil | Petróleo | PE | Óleo Diesel
29671 | Mak de Jacareí Supermercado | 320 | 320 | UTE | Operação |  | -Mak de Jacareí Supermercado Ltda(05.045.947/0001-32)-Rua Bernardino de Campos, 359, Centro -SP--Participacao: 100,00000 | Registro-REG | Processo 48500004758200797; Despacho 290 de 01/02/2008 | Registro |  | SE | Jacareí/SP-Sudeste | UTE.PE.SP.029671-6.01 |  | Não | 01/08/2004 | 0 |  |  |  | Fóssil | Petróleo | PE | Óleo Diesel
29693 | Da Prata | 15000 | 0 | UTE | Revogada |  | -RAÍZEN ARARAQUARA AÇÚCAR E ÁLCOOL LTDA(43.960.335/0001-64)-Rodovia Francisco José Zanin - km 04 - Fazenda São Joaquim-SP--Participacao: 100,00000 | Autoprodução de Energia-APE | Processo 48500.001878/07-71; Resolução 1.356 de 29/04/2008; Despacho 2.925 de 15/07/2011; Resolução 3.655 de 04/09/2012 | Autorização | Alteração de Razão Social; Revogação de Outorga | SE | Prata/MG-Sudeste | UTE.AI.MG.029693-7.01 |  | Não |  | 0 |  |  |  | Biomassa | Agroindustriais | AI | Bagaço de Cana de Açúcar
29699 | Vargido | 300 | 300 | CGH | Operação | Vargido | -VJ ENERGETICA LIMITADA(39.676.456/0001-01)-FAZ FAZENDA REUNIDAS VALE DO JULIANA, S/N-BA--Participacao: 100,00000 | Registro-REG | Processo 48500.007198/07-22; Despacho 1.814 de 09/05/2008; Portaria 039 Gar. Física de 26/07/2013; Declaração BVVJ718xQK7GUC6 de 26/03/2021 | Registro; Registro | Registro de Capacidade Reduzida | NE | Igrapiúna/BA-Nordeste | CGH.PH.BA.029699-6.01 | 50 | Não | 09/05/2008 | 0.04 |  | -13.8508 | -39.2797 | Hídrica | Potencial hidráulico | PH | Potencial hidráulico
29712 | São Sebastião | 3700.8 | 3700.8 | CGH | Operação | Rio Alto Braço | -COTESA Geradora de Energia - PCH São Sebastião Ltda.(09.442.769/0001-34)-Rodovia José Carlos Daux, 9580-SC--Participacao: 100,00000 | Registro-REG | Processo 48500.003571/2006-88; Resolução 1.405 de 10/06/2008 Data de Vigência de 18/10/2008 Data de Vigência até 18/10/2038, ; Despacho 997 de 18/03/2009; Resolução 2.243 de 12/01/2010; Processo 48500.002203/2009-72; Despacho 3.076 - SFG de 03/10/2012; Portaria 131 de 16/10/2012; Portaria 350 de 21/09/2009; Resolução 7.230 de 13/08/2018; Declaração tVIKUVOWteV53Ph de 28/09/2018 | Autorização; Registro | Processo de Autorização(SCG); Outorga de Autorização; Ampliação de Potência; DUP; Processo de DUP; Garantia Física; REIDI; Revogação de Outorga | S | Nova Trento/SC-Sul | CGH.PH.SC.029712-7.02 | 50 | Não | 04/10/2012 | 1.97 |  | -27.3189 | -49.0433 | Hídrica | Potencial hidráulico | PH | Potencial hidráulico
29713 | Cocal II | 131300 | 131300 | UTE | Operação |  | -Cocal Comércio Indústria Canaã Açúcar e Álcool Ltda(44.373.108/0001-03)-Parq. Ind. Dr. Camilo Calazans de Magalhães, s/nº-SP--Participacao: 100,00000 | Produção Independente de Energia-PIE | Processo 48500.004838/07-42; Portaria 455 de 23/12/2008; Despacho 019 - SFG de 07/01/2010; Despacho 1.844 - SFG de 29/06/2010; Despacho 675 de 08/03/2013; Portaria 53 de 17/02/2014; Despacho 716 de 25/03/2014; Despacho 2.786 de 21/07/2014; Despacho 3.783 - SFG - UG3 de 18/09/2014; Portaria 211 de 26/10/2016; Despacho 1.229 de 04/05/2017; Resolução 1.404 de 10/06/2008 Data de Vigência de 19/06/2008 Data de Vigência até 19/06/2038, | Autorização | Processo de Autorização(SCG); Ampliação de Potência; Ampliação de Potência; Garantia Física; Redução de Potência; Outorga de Autorização | SE | Narandiba/SP-Sudeste | UTE.AI.SP.029713-5.01 | 0 | Não | 07/01/2010 | 29 |  |  |  | Biomassa | Agroindustriais | AI | Bagaço de Cana de Açúcar
29715 | Pirapama | 25000 | 25000 | UTE | Operação |  | -Pirapama Bioenergia Ltda.(09.043.891/0001-38)-Avenida Avenida Mariana Amália 138, sn-PE--Participacao: 100,00000 | Produção Independente de Energia-PIE | Processo 48500.000539/2008-10; Resolução 1.422 de 17/06/2008 Data de Vigência de 20/06/2008 Data de Vigência até 20/06/2038, ; Despacho 4.281 - SFG - UG01 de 19/11/2008; Portaria 211 de 26/10/2016; Portaria 293 de 27/09/2019; Portaria 361 de 30/09/2020 | Autorização | Processo de Autorização(SCG); Outorga de Autorização; Garantia Física; Garantia Física; Garantia Física | NE | Vitória de Santo Antão/PE-Nordeste | UTE.AI.PE.029715-1.01 | 50 | Não | 20/11/2008 | 7 |  |  |  | Biomassa | Agroindustriais | AI | Bagaço de Cana de Açúcar
29746 | Policam | 4000 | 4000 | UTE | Operação |  | -Policam Campos Biotecnologia Ltda.(06.050.258/0001-89)-Estrada dos Ceramistas km 7,8-RJ--Participacao: 100,00000 | Registro-REG | Processo 48500.003445/07-11; Ofício 880 de 28/08/2008 | Registro |  | SE | Campos dos Goytacazes/RJ-Sudeste | UTE.GN.RJ.029746-1.01 | 0 | Não | 28/08/2008 | 0 |  |  |  | Fóssil | Gás natural | GN | Gás Natural
29788 | Shopping Nova América | 3600 | 3600 | UTE | Operação |  | -Administradora do Shopping Nova América(00.078.218/0001-69)-Av. Martin Luther King Jr, 126/201-RJ--Participacao: 100,00000 | Registro-REG | Processo 48500.003810-07-98; Ofício 928 de 08/09/2008 | Registro |  | SE | Rio de Janeiro/RJ-Sudeste | UTE.PE.RJ.029788-7.01 | 0 | Não | 08/09/2008 | 0 |  |  |  | Fóssil | Petróleo | PE | Óleo Diesel
29789 | Havan Lojas de Departamentos | 264 | 264 | UTE | Operação |  | -Havan Lojas de Departamento Ltda.(79.379.491/0001-83)-Rodovia Antonio Heil 200-SC--Participacao: 100,00000 | Registro-REG | Processo 48500.005256/07-83; Ofício 930 de 08/09/2008 | Registro |  | S | Chapecó/SC-Sul | UTE.PE.SC.029789-5.01 | 0 | Não | 08/09/2008 | 0 |  |  |  | Fóssil | Petróleo | PE | Óleo Diesel
29790 | Águia de Haia | 170.4 | 170.4 | UTE | Operação |  | -Mini Mercado Haia Ltda.(07.421.692/0001-90)-Av. Águia de Haia, 1.694---Participacao: 100,00000 | Registro-REG | Processo 48500.003665/07-45; Ofício 931 de 08/09/2008 | Registro |  | SE | São Paulo/SP-Sudeste | UTE.PE.SP.029790-9.01 | 0 | Não | 08/09/2008 | 0 |  |  |  | Fóssil | Petróleo | PE | Óleo Diesel
29794 | Scopus Tecnologia | 480 | 480 | UTE | Operação |  |  | Registro-REG | Processo 48500.005251/07-51; Ofício 935 de 08/09/2008 | Registro |  | SE | São Paulo/SP-Sudeste | UTE.PE.SP.029794-1.01 | 0 | Não | 08/09/2008 | 0 |  |  |  | Fóssil | Petróleo | PE | Óleo Diesel
29795 | Importadora e Exportadora de Cereais | 208 | 208 | UTE | Operação |  |  | Registro-REG | Processo 48500.005583/07-35; Ofício 936 de 08/09/2008 | Registro |  | S | Bento Gonçalves/RS-Sul | UTE.PE.RS.029795-0.01 |  | Não |  | 0 |  |  |  | Fóssil | Petróleo | PE | Óleo Diesel
29805 | Sendas Distribuidora I | 960 | 960 | UTE | Operação |  |  | Registro-REG | Processo 48500.000368/07-59; Ofício 948 de 08/09/2008 | Registro |  | SE | Rio de Janeiro/RJ-Sudeste | UTE.PE.RJ.029805-0.01 | 0 | Não | 08/09/2008 | 0 |  |  |  | Fóssil | Petróleo | PE | Óleo Diesel
29806 | Supercenter Granja Viana | 1440 | 1440 | UTE | Operação |  | -Wal Mart do Brasil Ltda.(00.063.960/0001-09)-Av. Tucunaré, 125 - Bloco C-SP--Participacao: 100,00000 | Registro-REG | Processo 48500.005068/07-55; Ofício 949 de 08/09/2008 | Registro |  | SE | São Paulo/SP-Sudeste | UTE.PE.SP.029806-9.01 | 0 | Não | 08/09/2008 | 0 |  |  |  | Fóssil | Petróleo | PE | Óleo Diesel
29807 | Camil Alimentos - Camaquã | 4000 | 4000 | UTE | Operação |  | -Camil Alimentos S.A.(64.904.295/0004-56)-Rua Afonso Escobar, 1193-RS--Participacao: 100,00000 | Registro-REG | Processo 48500.004123/07-90; Ofício 950 de 08/09/2008 | Registro |  | S | Itaqui/RS-Sul | UTE.AI.RS.029807-7.01 | 0 | Não | 08/09/2008 | 0 |  |  |  | Biomassa | Agroindustriais | AI | Casca de Arroz
29809 | Cury | 186 | 186 | UTE | Operação |  | -Cury Participações Ltda.(43.725.274/0001-50)-Praça dos Expedicionários, nº 148, sl. 08-SP--Participacao: 100,00000 | Registro-REG | Processo 48500.002437/07-58; Ofício 960 de 08/09/2008 | Registro |  | SE | Lorena/SP-Sudeste | UTE.PE.SP.029809-3.01 | 0 | Não | 08/09/2008 | 0 |  |  |  | Fóssil | Petróleo | PE | Óleo Diesel
29812 | DTCEA-UA | 128 | 128 | UTE | Operação |  |  | Registro-REG | Processo 48500.005718/08-43; Ofício 1.003 de 15/09/2008 | Registro |  | N | São Gabriel da Cachoeira/AM-Norte | UTE.PE.AM.029812-3.01 | 0 | Não | 15/09/2008 | 0 |  |  |  | Fóssil | Petróleo | PE | Óleo Diesel
29813 | DTCEA-BV | 128 | 128 | UTE | Operação |  |  | Registro-REG | Processo 48500.005718/08-43; Ofício 1.008 de 16/09/2008 | Registro |  | N | Boa Vista/RR-Norte | UTE.PE.RR.029813-1.01 | 0 | Não | 16/09/2008 | 0 |  |  |  | Fóssil | Petróleo | PE | Óleo Diesel
29814 | DTCEA-0I | 128 | 128 | UTE | Operação |  |  | Registro-REG | Processo 48500.005718/08-43; Ofício 1.004 de 16/09/2008 | Registro |  | N | Oiapoque/AP-Norte | UTE.PE.AP.029814-0.01 | 0 | Não | 16/09/2008 | 0 |  |  |  | Fóssil | Petróleo | PE | Óleo Diesel
29818 | DTCEA-MN | 1000 | 1000 | UTE | Operação |  |  | Registro-REG | Processo 48500.005718/08-43; Ofício 1.013 de 16/09/2008 | Registro |  | N | Manaus/AM-Norte | UTE.PE.AM.029818-2.01 | 0 | Não | 16/09/2008 | 0 |  |  |  | Fóssil | Petróleo | PE | Óleo Diesel
29822 | DTCEA-TS II | 40 | 40 | UTE | Operação |  |  | Registro-REG | Processo 48500.005718/08-43; Ofício 1.017 de 16/09/2008 | Registro |  | N | Óbidos/PA-Norte | UTE.PE.PA.029822-0.01 | 0 | Não | 16/09/2008 | 0 |  |  |  | Fóssil | Petróleo | PE | Óleo Diesel
29824 | DTCEA-EP | 408 | 408 | UTE | Operação |  |  | Registro-REG | Processo 48500.005718/08-43; Ofício 1.019 de 16/09/2008 | Registro |  | CO | Porto Esperidião/MT-Centro Oeste | UTE.PE.MT.029824-7.01 | 0 | Não | 16/09/2008 | 0 |  |  |  | Fóssil | Petróleo | PE | Óleo Diesel
29833 | DTCEA-TS | 612 | 612 | UTE | Operação |  |  | Registro-REG | Processo 48500.005718/08-43; Ofício 1.028 de 16/09/2008 | Registro |  | N | Óbidos/PA-Norte | UTE.PE.PA.029833-6.01 | 0 | Não | 16/09/2008 | 0 |  |  |  | Fóssil | Petróleo | PE | Óleo Diesel
29835 | DTCEA-CZ II | 528 | 528 | UTE | Operação |  |  | Registro-REG | Processo 48500.005718/08-43; Ofício 1.030 de 16/09/2008 | Registro |  | N | Cruzeiro do Sul/AC-Norte | UTE.PE.AC.029835-2.01 | 0 | Não | 16/09/2008 | 0 |  |  |  | Fóssil | Petróleo | PE | Óleo Diesel
29837 | DTCEA-PV II | 400 | 400 | UTE | Operação |  |  | Registro-REG | Processo 48500.005718/08-43; Ofício 1.032 de 16/09/2008 | Registro |  | N | Porto Velho/RO-Norte | UTE.PE.RO.029837-9.01 | 0 | Não | 16/09/2008 | 0 |  |  |  | Fóssil | Petróleo | PE | Óleo Diesel
29843 | DTCEA-MQ | 528 | 528 | UTE | Operação |  |  | Registro-REG | Processo 48500.005718/08-43; Ofício 1.038 de 16/09/2008 | Registro |  | N | Macapá/AP-Norte | UTE.PE.AP.029843-3.01 | 0 | Não | 16/09/2008 | 0 |  |  |  | Fóssil | Petróleo | PE | Óleo Diesel
29846 | DTCEA-SI II | 136 | 136 | UTE | Operação |  |  | Registro-REG | Processo 48500.005718/08-43; Ofício 1.041 de 16/09/2008 | Registro |  | CO | Sinop/MT-Centro Oeste | UTE.PE.MT.029846-8.01 | 0 | Não | 16/09/2008 | 0 |  |  |  | Fóssil | Petróleo | PE | Óleo Diesel
29849 | Trombetas | 40 | 40 | UTE | Operação |  |  | Registro-REG | Processo 48500.005718/08-43; Ofício 1.044 de 16/09/2008 | Registro |  | N | Oriximiná/PA-Norte | UTE.PE.PA.029849-2.01 | 0 | Não | 16/09/2008 | 0 |  |  |  | Fóssil | Petróleo | PE | Óleo Diesel
29558 | Nossa Senhora de Lourdes | 999.99 | 999.99 | CGH | Cancelado | RIBEIRÃO DO FRANCÊS | -Usina Nossa Senhora de Lourdes Ltda(11.137.289/0001-01)-Acesso BR 267, s/n, KM 7,5-MG--Participacao: 100,00000 | Registro-REG | Processo 48500.005895/01-46; Despacho 1.194 de 20/04/2007; Ofício 937 de 14/07/2011; Declaração 6I32x54J4P19n38 de 22/08/2014; Despacho 940 de 13/05/2016; Protocolo 48513.011835/2016-00 de 16/05/2016; Protocolo 48513.011841/2016-00 de 16/05/2016 | Registro | Despacho para Leilão; Solicitação; Solicitação | SE | Carvalhos/MG-Sudeste | CGH.PH.MG.029558-2.01 |  | Não |  | 0 |  | -21.9864 | -44.4697 | Hídrica | Potencial hidráulico | PH | Potencial hidráulico
29569 | Aeroporto Internacional de Brasília | 2420 | 2420 | UTE | Operação |  | INFRAERO-Empresa Brasileira de Infra-Estrutura Aeroportuária(00.352.294/0001-10)-SCS - Quadra 04 bloco A, nº 58, ED. Infraero-DF--Participacao: 100,00000 | Registro-REG; Registro-REG | Processo 48500.000571/05-91; Despacho 1.316 de 30/04/2007 | Registro |  | CO | Brasília/DF-Centro Oeste | UTE.PE.DF.029569-8.01 |  | Não | 01/05/1973 | 0 |  |  |  | Fóssil | Petróleo | PE | Óleo Diesel
29570 | Aeroporto de Uberlândia | 288 | 288 | UTE | Operação |  | INFRAERO-Empresa Brasileira de Infra-Estrutura Aeroportuária(00.352.294/0001-10)-SCS - Quadra 04 bloco A, nº 58, ED. Infraero-DF--Participacao: 100,00000 | Registro-REG; Registro-REG | Processo 48500.000573/05-16; Despacho 1.317 de 30/04/2007 | Registro |  | SE | Uberlândia/MG-Sudeste | UTE.PE.MG.029570-1.01 |  | Não | 01/07/2005 | 0 |  |  |  | Fóssil | Petróleo | PE | Óleo Diesel
29577 | Lindoia | 1500 | 1500 | UTE | Operação |  | AME-AMAZONAS ENERGIA S.A(02.341.467/0001-20)-Av. Sete de Setembro, 2.414, 2414-AM--Participacao: 100,00000 | Registro-REG | Processo 48500.003804/05-43; Despacho 1.449 de 11/05/2007; Declaração WCxQd5Zlx8S7F5V de 04/05/2016 | Registro; Registro |  | N | Itacoatiara/AM-Norte | UTE.PE.AM.029577-9.01 |  | Não | 08/10/2010 | 0 |  | 2.9128 | -59.0444 | Fóssil | Petróleo | PE | Óleo Diesel
29579 | Rádio e Televisão Bandeirante | 2545 | 2545 | UTE | Operação |  | -Rádio e Televisão Bandeirantes Ltda.(60.509.239/0001-13)-Rua Radiantes, 13-SP--Participacao: 100,00000 | Registro-REG | Processo 48500.000941/07-70; Despacho 1.494 de 15/05/2007; Ofício 2.735 de 16/12/2009 | Registro |  | SE | São Paulo/SP-Sudeste | UTE.PE.SP.029579-5.01 |  | Não | 01/02/2007 | 0 |  |  |  | Fóssil | Petróleo | PE | Óleo Diesel
29584 | Aeroporto Internacional de São Paulo/Guarulhos-Central Elétrica de Emergência CEE | 9600 | 9600 | UTE | Operação |  | -Concessionaria do Aeroporto Internacional de Guarulhos S.A.(15.578.569/0001-06)-Rodovia Helio Smidt S/N-SP--Participacao: 100,00000 | Autoprodução de Energia-APE | Processo 48500.000830/05-47; Resolução 936 de 29/05/2007 Data de Vigência de 08/06/2007 Data de Vigência até 08/06/2037, ; Resolução 4.310 de 27/08/2013 | Autorização | Processo de Autorização(SCG); Outorga de Autorização; Transferência de Titularidade | SE | Guarulhos/SP-Sudeste | UTE.PE.SP.029584-1.01 |  | Não | 01/02/1985 | 0 |  |  |  | Fóssil | Petróleo | PE | Óleo Diesel
29591 | Alumar | 75200 | 75200 | UTE | Operação |  | -CONSÓRCIO DE ALUMÍNIO DO MARANHÃO CONSÓRCIO ALUMAR(00.655.209/0001-93)-Av. Nações Unidas 12.901, Torre Oeste 16° andar-SP--Participacao: 100,00000 | Autoprodução de Energia-APE | Processo 48500.005795/06-14; Resolução 956 de 12/06/2007 Data de Vigência de 11/07/2007 Data de Vigência até 11/07/2037, ; Despacho 3.950 - SFG de 19/10/2009; Despacho 3.854 de 30/11/2015 | Autorização | Processo de Autorização(SCG); Outorga de Autorização; Alteração de Razão Social | NE | São Luís/MA-Nordeste | UTE.CM.MA.029591-4.01 |  | Não | 20/10/2009 | 0 |  |  |  | Fóssil | Carvão mineral | CM | Carvão Mineral
29592 | Rio do Poncho II | 883 | 883 | CGH | Operação | Rio Capivari | Cooperzem-Cooperzem Cooperativa de Geração de Energia e Desenvolvimento(11.282.430/0001-60)-R Emiliano SA, 184-SC--Participacao: 100,00000 | Registro-REG | Processo 48500.004177/2005-31; Despacho 2.095 de 05/07/2007; Ofício 793 de 16/09/2010; Declaração 135l6PhdQG2Fl2t de 21/12/2016; Declaração 9Y2Gl4xYBQ75215 de 16/03/2017 | Registro; Registro; Registro |  | S | São Bonifácio/SC-Sul | CGH.PH.SC.029592-2.01 | 50 | Não | 15/11/1998 | 0 |  | -28.025 | -48.9319 | Hídrica | Potencial hidráulico | PH | Potencial hidráulico
29613 | Ulfer | 324 | 324 | UTE | Operação |  | -Ulfer Indústria e Comércio de Produtos Eletrodomésticos Ltda.(46.896.270/0001-23)-Rua do Cobre, 75-SP--Participacao: 100,00000 | Registro-REG | Processo 48500.001921/07-06; Despacho 2.550 de 14/08/2007 | Registro |  | SE | Itaquaquecetuba/SP-Sudeste | UTE.PE.SP.029613-9.01 | 0 | Não | 15/08/2007 | 0 |  |  |  | Fóssil | Petróleo | PE | Óleo Diesel
29616 | NR | 73.04 | 73.04 | CGH | Operação | Rio Sapucaí Mirim | -Afonso Celso Vivolo(00.095.514/7328-00)--MG--Participacao: 100,00000 | Registro-REG | Processo 48500.001486/07-11; Despacho 2.649 de 22/08/2007; Declaração lVCOY31lehxYlB8 de 16/05/2019 | Registro; Registro |  | SE | Sapucaí-Mirim/MG-Sudeste | CGH.PH.MG.029616-3.01 | 50 | Não | 05/03/2007 | 0 |  | -22.7977 | -45.8141 | Hídrica | Potencial hidráulico | PH | Potencial hidráulico
29622 | Cachoeira do Aruã | 50 | 50 | CGH | Operação | Aruã | AMOPE-ASSOCIACAO DOS MORADORES E PRODUTORES DE ENERGIA DE CACHOEIRA DO ARUA(07.533.684/0001-36)-Barracão comunitário da Comunidade Cachoeira do Aruã-PA--Participacao: 100,00000 | Registro-REG | Processo 48500.001756/07-93; Despacho 2.873 de 12/09/2007 | Registro |  | N | Santarém/PA-Norte | CGH.PH.PA.029622-8.01 |  | Não |  | 0 |  |  |  | Hídrica | Potencial hidráulico | PH | Potencial hidráulico
29783 | Invernada das Mulas | 880 | 880 | CGH | Cancelado | Rio das Marombas | -MAROMBAS INDÚSTRIA E COMÉRCIO DE PAPELÃO LTDA.(83.752.618/0001-35)-Rua Valdir Ortigari, 220-SC--Participacao: 100,00000 | Registro-REG | Processo 48500.002351/08-14; Ofício 1.114 de 23/09/2008; Declaração 1nKY767UhVZ97YC de 24/02/2017; Protocolo 48524.000726/2019-00 de 29/01/2019 | Registro; Registro | Cancelamento de Registro | S | Curitibanos/SC-Sul | CGH.PH.SC.029783-6.01 | 50 | Não | 01/01/2017 | 0 |  | -27.1439 | -50.5722 | Hídrica | Potencial hidráulico | PH | Potencial hidráulico
29793 | Difrane Artefatos de Papel | 480 | 480 | UTE | Operação |  | -Difrane Artefatos de Papel Ltda.(79.636.908/0001-46)-Av. Zilda Seixas Amaral, 882-PR--Participacao: 100,00000 | Registro-REG | Processo 48500.005638/07-15; Ofício 934 de 08/09/2008 | Registro |  | S | Apucarana/PR-Sul | UTE.PE.PR.029793-3.01 | 0 | Não | 08/09/2008 | 0 |  |  |  | Fóssil | Petróleo | PE | Óleo Diesel
29803 | Sendas Distribuidora II | 640 | 640 | UTE | Operação |  |  | Registro-REG | Processo 48500.000368/07-59; Ofício 944 de 08/09/2008 | Registro |  | SE | Rio de Janeiro/RJ-Sudeste | UTE.PE.RJ.029803-4.01 | 0 | Não | 08/09/2008 | 0 |  |  |  | Fóssil | Petróleo | PE | Óleo Diesel
29815 | DTCEA-SI | 408 | 408 | UTE | Operação |  |  | Registro-REG | Processo 48500.005718/08-43; Ofício 1.010 de 16/09/2008 | Registro |  | CO | Sinop/MT-Centro Oeste | UTE.PE.MT.029815-8.01 | 0 | Não | 16/09/2008 | 0 |  |  |  | Fóssil | Petróleo | PE | Óleo Diesel
29816 | Benevides | 128 | 128 | UTE | Operação |  |  | Registro-REG | Processo 48500.005718/08-43; Ofício 1.011 de 16/09/2008 | Registro |  | N | Benevides/PA-Norte | UTE.PE.PA.029816-6.01 | 0 | Não | 16/09/2008 | 0 |  |  |  | Fóssil | Petróleo | PE | Óleo Diesel
29825 | DTCEA-FX | 408 | 408 | UTE | Operação |  |  | Registro-REG | Processo 48500.005718/08-43; Ofício 1.020 de 16/09/2008 | Registro |  | N | São Félix do Xingu/PA-Norte | UTE.PE.PA.029825-5.01 | 0 | Não | 16/09/2008 | 0 |  |  |  | Fóssil | Petróleo | PE | Óleo Diesel
29826 | DTCEA-EI | 408 | 408 | UTE | Operação |  |  | Registro-REG | Processo 48500.005718/08-43; Ofício 1.021 de 16/09/2008 | Registro |  | N | Eirunepé/AM-Norte | UTE.PE.AM.029826-3.01 | 0 | Não | 16/09/2008 | 0 |  |  |  | Fóssil | Petróleo | PE | Óleo Diesel
29829 | DTCEA-BV II | 400 | 400 | UTE | Operação |  |  | Registro-REG | Processo 48500.005718/08-43; Ofício 1.024 de 16/09/2008 | Registro |  | N | Boa Vista/RR-Norte | UTE.PE.RR.029829-8.01 | 0 | Não | 16/09/2008 | 0 |  |  |  | Fóssil | Petróleo | PE | Óleo Diesel
29839 | DTCEA-EP II | 136 | 136 | UTE | Operação |  |  | Registro-REG | Processo 48500.005718/08-43; Ofício 1.034 de 16/09/2008 | Registro |  | CO | Porto Esperidião/MT-Centro Oeste | UTE.PE.MT.029839-5.01 | 0 | Não | 16/09/2008 | 0 |  |  |  | Fóssil | Petróleo | PE | Óleo Diesel
29845 | DTCEA-SL | 528 | 528 | UTE | Operação |  |  | Registro-REG | Processo 48500.005718/08-43; Ofício 1.040 de 16/09/2008 | Registro |  | NE | São Luís/MA-Nordeste | UTE.PE.MA.029845-0.01 | 0 | Não | 16/09/2008 | 0 |  |  |  | Fóssil | Petróleo | PE | Óleo Diesel
29851 | Altamira | 80 | 80 | UTE | Operação |  |  | Registro-REG | Processo 48500.005718/08-43; Ofício 1.046 de 16/09/2008 | Registro |  | N | Altamira/PA-Norte | UTE.PE.PA.029851-4.01 | 0 | Não | 16/09/2008 | 0 |  |  |  | Fóssil | Petróleo | PE | Óleo Diesel
29853 | Marabá | 40 | 40 | UTE | Operação |  |  | Registro-REG | Processo 48500.005718/08-43; Ofício 1.048 de 16/09/2008 | Registro |  | N | Marabá/PA-Norte | UTE.PE.PA.029853-0.01 | 0 | Não | 16/09/2008 | 0 |  |  |  | Fóssil | Petróleo | PE | Óleo Diesel
29855 | Surucucu | 80 | 80 | UTE | Operação |  |  | Registro-REG | Processo 48500.005718/08-43; Ofício 1.051 de 16/09/2008 | Registro | Registro de Capacidade Reduzida | N | Alto Alegre/RR-Norte | UTE.PE.RR.029855-7.01 | 0 | Não | 16/09/2008 | 0 |  |  |  | Fóssil | Petróleo | PE | Óleo Diesel
29860 | Distribuidora de Carnes Patrocínio Agropecuária | 186 | 186 | UTE | Operação |  | -Distribuidora de Carnes Patrocínio Agropecuária Ltda.(04.708.470/0001-65)-Rua Marechal Floriano, 74-MG--Participacao: 100,00000 | Registro-REG | Processo 48500.006307/07-94; Ofício 1.059 de 16/09/2008 | Registro |  | SE | Patrocínio/MG-Sudeste | UTE.PE.MG.029860-3.01 |  | Não |  | 0 |  |  |  | Fóssil | Petróleo | PE | Óleo Diesel
29861 | Aeroporto Internacional de Salvador | 2023 | 2023 | UTE | Operação |  | INFRAERO-Empresa Brasileira de Infra-Estrutura Aeroportuária(00.352.294/0001-10)-SCS - Quadra 04 bloco A, nº 58, ED. Infraero-DF--Participacao: 100,00000 | Registro-REG; Registro-REG | Processo 48500.000558/05-22; Ofício 1.073 de 22/09/2008 | Registro |  | NE | Salvador/BA-Nordeste | UTE.PE.BA.029861-1.01 |  | Não |  | 0 |  |  |  | Fóssil | Petróleo | PE | Óleo Diesel
29862 | Unidade de Navegação Aérea de Bragança Paulista NDB | 17.6 | 17.6 | UTE | Operação |  | INFRAERO-Empresa Brasileira de Infra-Estrutura Aeroportuária(00.352.294/0001-10)-SCS - Quadra 04 bloco A, nº 58, ED. Infraero-DF--Participacao: 100,00000 | Registro-REG | Processo 48500.001732/05-63; Ofício 1.074 de 22/09/2008 | Registro |  | SE | Bragança Paulista/SP-Sudeste | UTE.PE.SP.029862-0.01 |  | Não |  | 0 |  |  |  | Fóssil | Petróleo | PE | Óleo Diesel
29863 | Unidade de Navegação Aérea de Bragança Paulista VOR | 12 | 12 | UTE | Operação |  | INFRAERO-Empresa Brasileira de Infra-Estrutura Aeroportuária(00.352.294/0001-10)-SCS - Quadra 04 bloco A, nº 58, ED. Infraero-DF--Participacao: 100,00000 | Registro-REG | Processo 48500.001736/05-14; Ofício 1.075 de 22/09/2008 | Registro |  | SE | Bragança Paulista/SP-Sudeste | UTE.PE.SP.029863-8.01 | 0 | Não | 22/09/2008 | 0 |  |  |  | Fóssil | Petróleo | PE | Óleo Diesel
29864 | Extra São José dos Campos | 1440 | 1440 | UTE | Operação |  | CBD-Companhia Brasileira de Distribuição(47.508.411/0001-56)-Av. Brigadeiro Luiz Antonio, 3142 -SP--Participacao: 100,00000 | Registro-REG; Registro-REG | Processo 48500.003257/05-32; Ofício 1.076 de 22/09/2008 | Registro |  | SE | São José dos Campos/SP-Sudeste | UTE.PE.SP.029864-6.01 | 0 | Não | 22/09/2008 | 0 |  |  |  | Fóssil | Petróleo | PE | Óleo Diesel
29865 | Alfredo L. P. Jr. e Outros | 2.2 | 2.2 | UTE | Operação |  | -CARDIOCENTRO CENTRO DE DIAGNOSTICO EM CARDIOLOGIA LTDA(60.125.325/0001-22)-Avenida Tiradentes, 111-SP--Participacao: 100,00000 | Registro-REG | Processo 48500.004865/07-15; Ofício 1.077 de 22/09/2008 | Registro |  | SE | Taubaté/SP-Sudeste | UTE.PE.SP.029865-4.01 | 0 | Não | 22/09/2008 | 0 |  |  |  | Fóssil | Petróleo | PE | Óleo Diesel
29866 | Supershopping Osasco | 1300 | 1300 | UTE | Operação |  | -Consórcio Supershopping Osasco(05.461.482/0001-09)-Rua Joaquim Floriano, nº 466, 15º andar-SP--Participacao: 100,00000 | Registro-REG | Processo 48500.007331/05-35; Ofício 1.078 de 22/09/2008 | Registro |  | SE | Osasco/SP-Sudeste | UTE.GN.SP.029866-2.01 | 0 | Não | 22/09/2008 | 0 |  |  |  | Fóssil | Gás natural | GN | Gás Natural
29867 | TVA Mofarrej | 304 | 304 | UTE | Operação |  |  | Registro-REG | Processo 48500.005591/05-85; Ofício 1.079 de 22/09/2008 | Registro |  | SE | São Paulo/SP-Sudeste | UTE.PE.SP.029867-0.01 | 0 | Não | 22/09/2008 | 0 |  |  |  | Fóssil | Petróleo | PE | Óleo Diesel
29869 | Extra Aracaju | 1408 | 1408 | UTE | Operação |  | CBD-Companhia Brasileira de Distribuição(47.508.411/0001-56)-Av. Brigadeiro Luiz Antonio, 3142 -SP--Participacao: 100,00000 | Registro-REG; Registro-REG | Processo 48500.004473/05-13; Ofício 1.082 de 22/09/2008 | Registro |  | NE | Aracaju/SE-Nordeste | UTE.PE.SE.029869-7.01 | 0 | Não | 22/09/2008 | 0 |  |  |  | Fóssil | Petróleo | PE | Óleo Diesel
38246 | INDÚSTRIA DE CAL CRUZEIRO | 2032 | 2032 | UTE | Operação |  | -Indústria de Cal Cruzeiro Ltda(19.514.579/0001-39)-Rodovia MG 050, km 212-MG--Participacao: 100,00000 | Registro-REG | Declaração K5YK9CP8hGhxMG8 de 11/01/2018 | Registro |  | SE | Córrego Fundo/MG-Sudeste | UTE.PE.MG.038246-9.01 | 0 | Não | 03/08/2017 | 0 |  | -20.3826 | -45.5463 | Fóssil | Petróleo | PE | Óleo Diesel
38335 | TKS SISTEMAS HOSPITALARES E CONSULTORIOS MEDICOS | 364 | 364 | UTE | Operação |  | -T.K.S. SISTEMAS HOSPITALARES E CONSULTORIOS MEDICOS S.A.(02.162.577/0001-25)-Avenida Brasil, 350-SP--Participacao: 100,00000 | Registro-REG | Declaração UtQnel5dn5YG2e9 de 25/01/2018 | Registro |  | SE | São Paulo/SP-Sudeste | UTE.PE.SP.038335-0.01 | 0 | Não | 10/09/2017 | 0 |  | -23.9354 | -46.988 | Fóssil | Petróleo | PE | Óleo Diesel
38338 | EDIFÍCIO PEDRO MARIZ - BIRMANN 31 | 1440 | 1440 | UTE | Operação |  | -CONDOMINIO EDIFICIO PEDRO MARIZ - B.31(05.824.166/0001-46)-Avenida Brigadeiro Faria Lima, 3900-SP--Participacao: 100,00000 | Registro-REG | Declaração teBU4OUBUB2n31Q de 08/02/2018 | Registro |  | SE | São Paulo/SP-Sudeste | UTE.PE.SP.038338-4.01 | 0 | Não | 01/07/2012 | 0 |  | -23.5903 | -46.6823 | Fóssil | Petróleo | PE | Óleo Diesel
38339 | INDAIÁ - Córrego Desbarrancado | 20 | 20 | CGH | Operação | CÓRREGO DESBARRANCADO | -RICCI AGROPECUARIA LTDA - EPP(18.693.991/0001-09)-EST JULIAO MAIA KM 50 FAZENDA INDAIA, 50-MS--Participacao: 100,00000 | Registro-REG | Declaração J2QhK8MUPKOllC7 de 21/02/2018 | Registro |  | CO | Santa Rita do Pardo/MS-Centro Oeste | CGH.PH.MS.038339-2.01 | 50 | Não | 19/03/1992 | 0 | Bacia do rio Paraná | -21.5664 | -52.7842 | Hídrica | Potencial hidráulico | PH | Potencial hidráulico
42932 | Jose Toscano de Souza | 1 | 1 | UFV | Operação |  | Equatorial PA-EQUATORIAL PARÁ DISTRIBUIDORA DE ENERGIA S.A.(04.895.728/0001-80)-Rodovia Augusto Montenegro, S/N-PA--Participacao: 100,00000 | Registro-REG | Declaração J53bZJSFf6tK9Y9 de 11/01/2019 | Registro | Registro de Capacidade Reduzida | N | Porto de Moz/PA-Norte | UFV.RS.PA.042932-5.01 | 50 |  | 02/02/2018 |  |  | -2.0487 | -53.2622 | Solar | Radiação solar | RS | Radiação solar
38375 | Amandina II | 40000 | 40000 | UTE | Operação |  | -ADECOAGRO ENERGIA LTDA(21.228.540/0001-05)-ROD RODOVIA 141, KM 10, FAZENDA CARMEN, S/N -MS--Participacao: 100,00000 | Produção Independente de Energia-PIE | Processo 48500.001336/2018-12; Resolução 6.955 de 17/04/2018 Data de Vigência de 23/04/2018 Data de Vigência até 23/04/2053, ; Despacho 1.605 de 17/07/2018 | Autorização | Processo de Autorização(SCG); Outorga de Autorização; Alteração de Características Técnicas | CO | Ivinhema/MS-Centro Oeste | UTE.AI.MS.038375-9.01 | 50 | Sim | 03/05/2018 | 0 |  |  |  | Biomassa | Agroindustriais | AI | Bagaço de Cana de Açúcar
38377 | Comunidade Indígena Bom Futuro | 9.6 | 9.6 | UTE | Operação |  | Boa Vista-Roraima Energia S.A.(02.341.470/0001-44)-Avenida Capitão Ene Garcez, 691-RR--Participacao: 100,00000 | Registro-REG | Declaração x296OB6OlIWUn1F de 19/03/2018 | Registro |  | N | Uiramutã/RR-Norte | UTE.PE.RR.038377-5.01 | 0 | Não | 01/03/2018 | 0 |  | 4.3411 | -60.0969 | Fóssil | Petróleo | PE | Óleo Diesel
38380 | Parque da Cachoeira | 67.3 | 67.3 | CGH | Operação | Arroio Cará | -PARQUE DA CACHOEIRA LTDA(01.566.818/0001-39)-EST CANELA BOM JESUS, S/N-RS--Participacao: 100,00000 | Registro-REG | Declaração 2MnOtBhJnMB2d1n de 23/03/2018 | Registro |  | S | São Francisco de Paula/RS-Sul | CGH.PH.RS.038380-5.01 | 50 | Não | 01/12/1996 | 0 | Bacia do Atlântico - Trecho Sudeste | -29.2744 | -50.7361 | Hídrica | Potencial hidráulico | PH | Potencial hidráulico
38386 | Dulcelino Lacerda Loureiro | 1 | 1 | UFV | Operação |  | Equatorial PA-EQUATORIAL PARÁ DISTRIBUIDORA DE ENERGIA S.A.(04.895.728/0001-80)-Rodovia Augusto Montenegro, S/N-PA--Participacao: 100,00000 | Registro-REG | Declaração bBG92Z9hSlQ089Y de 26/03/2018 | Registro | Registro de Capacidade Reduzida | N | Porto de Moz/PA-Norte | UFV.RS.PA.038386-4.01 | 50 |  | 22/10/2017 |  |  | -2.2037 | -53.2377 | Solar | Radiação solar | RS | Radiação solar
38387 | Escola Básica Miritizal | 2 | 2 | UFV | Operação |  | Equatorial PA-EQUATORIAL PARÁ DISTRIBUIDORA DE ENERGIA S.A.(04.895.728/0001-80)-Rodovia Augusto Montenegro, S/N-PA--Participacao: 100,00000 | Registro-REG | Declaração SnK7GzA9VYU3SWD de 26/03/2018 | Registro | Registro de Capacidade Reduzida | N | Porto de Moz/PA-Norte | UFV.RS.PA.038387-2.01 | 50 |  | 10/01/2018 |  |  | -1.7677 | -52.8286 | Solar | Radiação solar | RS | Radiação solar
40824 | Bioenergia Mococa | 45000 | 45000 | UTE | Operação |  | -IPIRANGA BIOENERGIA MOCOCA S.A.(31.109.398/0001-22)-Rua Rua Capitão Miguel Ferreira 556, S/N-SP--Participacao: 100,00000 | Produção Independente de Energia-PIE | Processo 48500.005336/2018-91; Resolução 7.673 de 19/03/2019 Data de Vigência de 28/03/2019 Data de Vigência até 28/03/2054, ; Processo 48500.006270/2018-57; Portaria 110 de 02/05/2019; Despacho 1.205/2020-SFG de 29/04/2020; Despacho 1.359/2020-SFG de 14/05/2020; Despacho 754 de 12/03/2020 Data de Vigência de 13/03/2020 Data de Vigência até 08/12/2020, | Autorização | Processo de Autorização(SCG); Outorga de Autorização; Processo REIDI; REIDI; Liberação de Unidade Geradora para Operação em Teste; Liberação de Unidade Geradora para Operação Comercial; Despacho para Leilão | SE | Mococa/SP-Sudeste | UTE.AI.SP.040824-7.01 | 50 | Não | 15/05/2020 | 0 |  | -21.3434 | -47.1541 | Biomassa | Agroindustriais | AI | Bagaço de Cana de Açúcar
38245 | Faxinal | 1000 | 1000 | CGH | Operação | Arroio Faxinal | -FAXINAL GERAÇÃO DE ENERGIA LTDA(21.325.258/0001-38)-Rua Antônio Vitório Giordani, Sala 02A, 433-SC--Participacao: 100,00000 | Registro-REG | Declaração VlnYJZOC5WYtdP4 de 15/05/2019; Despacho 3.264/2019-SFG de 22/11/2019; Despacho 3.651/2019-SFG de 20/12/2019; Portaria 251 de 24/06/2020 | Registro | Liberação de Unidade Geradora para Operação em Teste; Liberação de Unidade Geradora para Operação Comercial; Garantia Física | S | Ipê/RS-Sul | CGH.PH.RS.038245-0.01 | 0 | Não | 10/05/2019 | 0.39 |  | -28.6475 | -51.3544 | Hídrica | Potencial hidráulico | PH | Potencial hidráulico
38250 | Parque I | 4720 | 4720 | CGH | Operação | RIO JORDÃO | -HIDRELETRICA VALE DO JORDAO LTDA(14.867.538/0001-02)-Rua Riciere Lodovico Portolan, 00-PR--Participacao: 100,00000 | Registro-REG | Declaração JQlx5Z52l2P3JG1 de 16/01/2018; Despacho 1.178/2018-SFG de 28/05/2018; Despacho 1.235/2018-SFG de 05/06/2018; Portaria 217 de 06/08/2019; Declaração CS78Y884FIhdZdP de 02/03/2021 | Registro; Registro | Liberação de Unidade Geradora para Operação em Teste; Liberação de Unidade Geradora para Operação Comercial; Garantia Física; Registro de Capacidade Reduzida | S | Guarapuava/PR-Sul | CGH.PH.PR.038250-7.01 | 50 | Não | 04/12/2017 | 2.43 | Bacia do rio Paraná | -25.4428 | -51.4578 | Hídrica | Potencial hidráulico | PH | Potencial hidráulico
38310 | Ventos de Santa Martina 01 | 63000 | 63000 | EOL | Operação |  | -VENTOS DE SANTA AMÉLIA ENERGIAS RENOVÁVEIS S/A(29.845.768/0001-48)-Edifício Rodovia Doutor Mendel Steinbruch km 8, 10800-CE--Participacao: 100,00000 | Produção Independente de Energia-PIE | Processo 48500.005155/2018-65; Portaria 05 de 08/01/2019 Data de Vigência de 11/01/2019 Data de Vigência até 11/01/2054, ; Despacho 1.647 de 06/06/2019; Processo 48500.006122/2017-51; Despacho 113 de 18/01/2018 Data de Vigência de 19/01/2018 Data de Vigência até 04/04/2018, ; Processo 48500.000808/2018-10; Despacho 1.317 de 13/06/2018 Data de Vigência de 15/06/2018 Data de Vigência até 31/08/2018, ; Processo 48500.001427/2019-39; Despacho 1.120 de 12/04/2019 Data de Vigência de 15/04/2019 Data de Vigência até 28/06/2019, ; Portaria 291 de 27/09/2019; Processo 48500.000357/2018-11; Despacho 891 de 27/03/2020; Despacho 891 de 27/03/2020; Despacho 891 de 27/03/2020; Despacho 2529/2021-SFG de 19/08/2021; Despacho 2586/2021-SFG de 25/08/2021; Despacho 2681/2021-SFG de 01/09/2021; Despacho 2835/2021-SFG de 13/09/2021; Despacho 2962/2021-SFG de 23/09/2021; Despacho 3086/2021-SFG de 01/10/2021; Despacho 3170/2021-SFG de 07/10/2021; Despacho 3197/2021-SFG de 08/10/2021; Despacho 3234/2021-SFG de 13/10/2021; Despacho 3271/2021-SFG de 15/10/2021; Despacho 3321/2021-SFG de 19/10/2021; Despacho 3320/2021-SFG de 19/10/2021; Despacho 3339/2021-SFG de 20/10/2021; Despacho 3483/2021-SFG de 29/10/2021; Despacho 3541/2021-SFG de 05/11/2021; Despacho 3639/2021-SFG de 12/11/2021; Despacho 3664/2021-SFG de 16/11/2021; Despacho 3823/2021-SFG de 29/11/2021 | Autorização | Processo de Autorização(SEL); Outorga com REIDI; Ampliação de Potência; Processo de Leilão; Despacho para Leilão; Processo de Leilão; Despacho para Leilão; Processo de Leilão; Despacho para Leilão; Garantia Física; Processo de Autorização(SCG); Alteração da Localização-Município; Alteração de Características Técnicas; Alteração LT Interesse Restrito; Liberação de Unidade Geradora para Operação em Teste; Liberação de Unidade Geradora para Operação em Teste; Liberação de Unidade Geradora para Operação em Teste; Liberação de Unidade Geradora para Operação em Teste; Liberação de Unidade Geradora para Operação em Teste; Liberação de Unidade Geradora para Operação em Teste; Liberação de Unidade Geradora para Operação em Teste; Liberação de Unidade Geradora para Operação Comercial; Liberação de Unidade Geradora para Operação Comercial; Liberação de Unidade Geradora para Operação em Teste; Liberação de Unidade Geradora para Operação Comercial; Liberação de Unidade Geradora para Operação em Teste; Liberação de Unidade Geradora para Operação Comercial; Liberação de Unidade Geradora para Operação Comercial; Liberação de Unidade Geradora para Operação em Teste; Liberação de Unidade Geradora para Operação Comercial; Liberação de Unidade Geradora para Operação Comercial; Liberação de Unidade Geradora para Operação Comercial | NE | Caiçara do Rio do Vento/RN-Nordeste | EOL.CV.RN.038310-4.01 | 50 | Sim | 09/10/2021 | 34.3 |  |  |  | Eólica | Cinética do vento | CV | Cinética do vento
38318 | Ventos de Santa Martina 09 | 63000 | 63000 | EOL | Operação |  | -VENTOS DE SANTO ARTUR ENERGIAS RENOVÁVEIS S/A(29.845.721/0001-84)-Edifício Rodovia Doutor Mendel Steinbruch km 8, 10800-CE--Participacao: 100,00000 | Produção Independente de Energia-PIE | Processo 48500.005156/2018-18; Portaria 17 de 09/01/2019 Data de Vigência de 14/01/2019 Data de Vigência até 14/01/2054, ; Despacho 1.648 de 06/06/2019; Processo 48500.006122/2017-51; Despacho 113 de 18/01/2018 Data de Vigência de 19/01/2018 Data de Vigência até 04/04/2018, ; Processo 48500.000808/2018-10; Despacho 1.317 de 13/06/2018 Data de Vigência de 15/06/2018 Data de Vigência até 31/08/2018, ; Processo 48500.001427/2019-39; Despacho 1.120 de 12/04/2019 Data de Vigência de 15/04/2019 Data de Vigência até 28/06/2019, ; Portaria 291 de 27/09/2019; Processo 48500.000365/2018-67; Despacho 892 de 27/03/2020; Despacho 892 de 27/03/2020; Despacho 892 de 27/03/2020; Despacho 1401/2021-SFG de 18/05/2021; Despacho 1490/2021-SFG de 25/05/2021; Despacho 1577/2021-SFG de 01/06/2021; Despacho 1597/2021-SFG de 04/06/2021; Despacho 1633/2021-SFG de 08/06/2021; Despacho 1.728/2021-SFG de 11/06/2021; Despacho 1.823/2021-SFG de 18/06/2021; Despacho 1873/2021-SFG de 23/06/2021; Despacho 1916/2021-SFG de 25/06/2021; Despacho 1919/2021-SFG de 25/06/2021; Despacho 1957/2021-SFG de 29/06/2021; Despacho 2182/2021-SFG de 16/07/2021; Despacho 2274/2021-SFG de 28/07/2021; Despacho 2420/2021-SFG de 11/08/2021; Despacho 2501/2021-SFG de 16/08/2021; Despacho 2551/2021-SFG de 20/08/2021; Despacho 2684/2021-SFG de 01/09/2021 | Autorização | Processo de Autorização(SCG); Outorga com REIDI; Ampliação de Potência; Processo de Leilão; Despacho para Leilão; Processo de Leilão; Despacho para Leilão; Processo de Leilão; Despacho para Leilão; Garantia Física; Processo de Autorização(SCG); Alteração da Localização-Município; Alteração de Características Técnicas; Alteração LT Interesse Restrito; Liberação de Unidade Geradora para Operação em Teste; Liberação de Unidade Geradora para Operação em Teste; Liberação de Unidade Geradora para Operação em Teste; Liberação de Unidade Geradora para Operação em Teste; Liberação de Unidade Geradora para Operação em Teste; Liberação de Unidade Geradora para Operação em Teste; Liberação de Unidade Geradora para Operação Comercial; Liberação de Unidade Geradora para Operação em Teste; Liberação de Unidade Geradora para Operação em Teste; Liberação de Unidade Geradora para Operação Comercial; Liberação de Unidade Geradora para Operação em Teste; Liberação de Unidade Geradora para Operação Comercial; Liberação de Unidade Geradora para Operação Comercial; Liberação de Unidade Geradora para Operação Comercial; Liberação de Unidade Geradora para Operação Comercial; Liberação de Unidade Geradora para Operação em Teste; Liberação de Unidade Geradora para Operação Comercial | NE | Riachuelo/RN-Nordeste; Ruy Barbosa/RN-Nordeste | EOL.CV.RN.038318-0.01 | 50 | Sim | 19/06/2021 | 27.2 |  |  |  | Eólica | Cinética do vento | CV | Cinética do vento
38319 | Ventos de Santa Martina 10 | 63000 | 63000 | EOL | Operação |  | -VENTOS DE SANTA ALICE ENERGIAS RENOVÁVEIS S/A(29.845.784/0001-30)-Edifício Rodovia Doutor Mendel Steinbruch km 8, 10800-CE--Participacao: 100,00000 | Produção Independente de Energia-PIE | Processo 48500.005157/2018-54; Portaria 18 de 09/01/2019 Data de Vigência de 14/01/2019 Data de Vigência até 14/01/2054, ; Despacho 1.649 de 06/06/2019; Processo 48500.006122/2017-51; Despacho 113 de 18/01/2018 Data de Vigência de 19/01/2018 Data de Vigência até 04/04/2018, ; Processo 48500.000808/2018-10; Despacho 1.317 de 13/06/2018 Data de Vigência de 15/06/2018 Data de Vigência até 31/08/2018, ; Processo 48500.001427/2019-39; Despacho 1.120 de 12/04/2019 Data de Vigência de 15/04/2019 Data de Vigência até 28/06/2019, ; Portaria 291 de 27/09/2019; Despacho 766 de 16/03/2020; Despacho 766 de 16/03/2020; Processo 48500.000366/2018-10; Despacho 1741/2021-SFG de 14/06/2021; Despacho 1777/2021-SFG de 16/06/2021; Despacho 1800/2021-SFG de 17/06/2021; Despacho 1874/2021-SFG de 23/06/2021; Despacho 1915/2021-SFG de 25/06/2021; Despacho 1931/2021-SFG de 28/06/2021; Despacho 2045/2021-SFG de 05/07/2021; Despacho 2066/2021-SFG de 06/07/2021; Despacho 2139/2021-SFG de 13/07/2021; Despacho 2142/2021-SFG de 13/07/2021; Despacho 2184/2021-SFG de 16/07/2021; Despacho 2210/2021-SFG de 21/07/2021; Despacho 2340/2021-SFG de 03/08/2021; Despacho 2361/2021-SFG de 05/08/2021; Despacho 2387/2021-SFG de 06/08/2021; Despacho 2498/2021-SFG de 16/08/2021; Despacho 2286/2021-SFG de 29/07/2021; Despacho 2589/2021-SFG de 25/08/2021 | Autorização | Processo de Autorização(SEL); Outorga com REIDI; Ampliação de Potência; Processo de Leilão; Despacho para Leilão; Processo de Leilão; Despacho para Leilão; Processo de Leilão; Despacho para Leilão; Garantia Física; Alteração da Localização-Município; Alteração LT Interesse Restrito; Processo de Autorização(SCG); Liberação de Unidade Geradora para Operação em Teste; Liberação de Unidade Geradora para Operação em Teste; Liberação de Unidade Geradora para Operação em Teste; Liberação de Unidade Geradora para Operação em Teste; Liberação de Unidade Geradora para Operação em Teste; Liberação de Unidade Geradora para Operação em Teste; Liberação de Unidade Geradora para Operação em Teste; Liberação de Unidade Geradora para Operação em Teste; Liberação de Unidade Geradora para Operação em Teste; Liberação de Unidade Geradora para Operação Comercial; Liberação de Unidade Geradora para Operação em Teste; Liberação de Unidade Geradora para Operação em Teste; Liberação de Unidade Geradora para Operação Comercial; Liberação de Unidade Geradora para Operação em Teste; Liberação de Unidade Geradora para Operação Comercial; Liberação de Unidade Geradora para Operação em Teste; Liberação de Unidade Geradora para Operação Comercial; Liberação de Unidade Geradora para Operação Comercial | NE | Ruy Barbosa/RN-Nordeste | EOL.CV.RN.038319-8.01 | 50 | Sim | 14/07/2021 | 36.4 |  |  |  | Eólica | Cinética do vento | CV | Cinética do vento
38320 | Ventos de Santa Martina 11 | 63000 | 63000 | EOL | Operação |  | -VENTOS DE SÃO FELIPE ENERGIAS RENOVÁVEIS S/A(29.845.761/0001-26)-Edifício Rodovia Doutor Mendel Steinbruch km 8, 10800-CE--Participacao: 100,00000 | Produção Independente de Energia-PIE | Processo 48500.005158/2018-07; Portaria 11 de 09/01/2019 Data de Vigência de 14/01/2019 Data de Vigência até 14/01/2054, ; Despacho 1.650 de 06/06/2019; Processo 48500.006122/2017-51; Despacho 113 de 18/01/2018 Data de Vigência de 19/01/2018 Data de Vigência até 04/04/2018, ; Processo 48500.000808/2018-10; Despacho 1.317 de 13/06/2018 Data de Vigência de 15/06/2018 Data de Vigência até 31/08/2018, ; Processo 48500.001427/2019-39; Despacho 1.120 de 12/04/2019 Data de Vigência de 15/04/2019 Data de Vigência até 28/06/2019, ; Portaria 291 de 27/09/2019; Despacho 767 de 16/03/2020; Despacho 767 de 16/03/2020; Processo 48500.000367/2018-56; Despacho 2046/2021-SFG de 05/07/2021; Despacho 2140/2021-SFG de 13/07/2021; Despacho 2185/2021-SFG de 16/07/2021; Despacho 2238/2021-SFG de 23/07/2021; Despacho 2316/2021-SFG de 02/08/2021; Despacho 2362/2021-SFG de 05/08/2021; Despacho 2499/2021-SFG de 16/08/2021; Despacho 2520/2021-SFG de 18/08/2021; Despacho 2550/2021-SFG de 20/08/2021; Despacho 2587/2021-SFG de 25/08/2021; Despacho 2624/2021-SFG de 27/08/2021; Despacho 2682/2021-SFG de 01/09/2021; Despacho 2811/2021-SFG de 11/09/2021; Despacho 2928/2021-SFG de 20/09/2021; Despacho 2965/2021-SFG de 23/09/2021; Despacho 3010/2021-SFG de 28/09/2021; Despacho 3196/2021-SFG de 08/10/2021; Despacho 3719/2021-SFG de 19/11/2021; Despacho 3921/2021-SFG de 07/12/2021 | Autorização | Processo de Autorização(SEL); Outorga com REIDI; Ampliação de Potência; Processo de Leilão; Despacho para Leilão; Processo de Leilão; Despacho para Leilão; Processo de Leilão; Despacho para Leilão; Garantia Física; Alteração da Localização-Município; Alteração LT Interesse Restrito; Processo de Autorização(SCG); Liberação de Unidade Geradora para Operação em Teste; Liberação de Unidade Geradora para Operação em Teste; Liberação de Unidade Geradora para Operação em Teste; Liberação de Unidade Geradora para Operação em Teste; Liberação de Unidade Geradora para Operação em Teste; Liberação de Unidade Geradora para Operação em Teste; Liberação de Unidade Geradora para Operação em Teste; Liberação de Unidade Geradora para Operação Comercial; Liberação de Unidade Geradora para Operação em Teste; Liberação de Unidade Geradora para Operação em Teste; Liberação de Unidade Geradora para Operação Comercial; Liberação de Unidade Geradora para Operação em Teste; Liberação de Unidade Geradora para Operação em Teste; Liberação de Unidade Geradora para Operação Comercial; Liberação de Unidade Geradora para Operação Comercial; Liberação de Unidade Geradora para Operação em Teste; Liberação de Unidade Geradora para Operação Comercial; Liberação de Unidade Geradora para Operação Comercial; Liberação de Unidade Geradora para Operação Comercial | NE | Riachuelo/RN-Nordeste | EOL.CV.RN.038320-1.01 | 50 | Sim | 19/08/2021 | 26.7 |  |  |  | Eólica | Cinética do vento | CV | Cinética do vento
38321 | Ventos de Santa Martina 12 | 63000 | 63000 | EOL | Operação |  | -VENTOS DE SÃO MIZAEL ENERGIAS RENOVÁVEIS S/A(29.845.751/0001-90)-Edifício Rodovia Doutor Mendel Steinbruch km 8, 10800-CE--Participacao: 100,00000 | Produção Independente de Energia-PIE | Processo 48500.005159/2018-43; Portaria 14 de 09/01/2019 Data de Vigência de 14/01/2019 Data de Vigência até 14/01/2054, ; Despacho 1.651 de 06/06/2019; Processo 48500.006122/2017-51; Despacho 113 de 18/01/2018 Data de Vigência de 19/01/2018 Data de Vigência até 04/04/2018, ; Processo 48500.000808/2018-10; Despacho 1.317 de 13/06/2018 Data de Vigência de 15/06/2018 Data de Vigência até 31/08/2018, ; Processo 48500.001427/2019-39; Despacho 1.120 de 12/04/2019 Data de Vigência de 15/04/2019 Data de Vigência até 28/06/2019, ; Portaria 291 de 27/09/2019; Despacho 768 de 16/03/2020; Despacho 768 de 16/03/2020; Processo 48500.000368/2018-09; Despacho 2500/2021-SFG de 16/08/2021; Despacho 2578/2021-SFG de 24/08/2021; Despacho 2588/2021-SFG de 25/08/2021; Despacho 2683/2021-SFG de 01/09/2021; Despacho 2810/2021-SFG de 11/09/2021; Despacho 2877/2021-SFG de 15/09/2021; Despacho 2888/2021-SFG de 16/09/2021; Despacho 3011/2021-SFG de 28/09/2021; Despacho 3235/2021-SFG de 13/10/2021; Despacho 3462/2021-SFG de 28/10/2021 | Autorização | Processo de Autorização(SEL); Outorga com REIDI; Ampliação de Potência; Processo de Leilão; Despacho para Leilão; Processo de Leilão; Despacho para Leilão; Processo de Leilão; Despacho para Leilão; Garantia Física; Alteração da Localização-Município; Alteração LT Interesse Restrito; Processo de Autorização(SCG); Liberação de Unidade Geradora para Operação em Teste; Liberação de Unidade Geradora para Operação em Teste; Liberação de Unidade Geradora para Operação em Teste; Liberação de Unidade Geradora para Operação em Teste; Liberação de Unidade Geradora para Operação em Teste; Liberação de Unidade Geradora para Operação em Teste; Liberação de Unidade Geradora para Operação Comercial; Liberação de Unidade Geradora para Operação Comercial; Liberação de Unidade Geradora para Operação Comercial; Liberação de Unidade Geradora para Operação Comercial | NE | Bento Fernandes/RN-Nordeste; Riachuelo/RN-Nordeste | EOL.CV.RN.038321-0.01 | 50 | Sim | 17/09/2021 | 26.9 |  |  |  | Eólica | Cinética do vento | CV | Cinética do vento
38322 | Ventos de Santa Martina 13 | 67200 | 67200 | EOL | Operação |  | -VENTOS DE SANTA SARA ENERGIAS RENOVÁVEIS S/A(29.845.794/0001-76)-Edifício Rodovia Doutor Mendel Steinbruch km 8, 10800-CE--Participacao: 100,00000 | Produção Independente de Energia-PIE | Processo 48500.005160/2018-78; Portaria 15 de 09/01/2019 Data de Vigência de 14/01/2019 Data de Vigência até 14/01/2054, ; Despacho 1.652 de 06/06/2019; Processo 48500.006122/2017-51; Despacho 113 de 18/01/2018 Data de Vigência de 19/01/2018 Data de Vigência até 04/04/2018, ; Processo 48500.000808/2018-10; Despacho 1.317 de 13/06/2018 Data de Vigência de 15/06/2018 Data de Vigência até 31/08/2018, ; Processo 48500.001427/2019-39; Despacho 1.120 de 12/04/2019 Data de Vigência de 15/04/2019 Data de Vigência até 28/06/2019, ; Portaria 291 de 27/09/2019; Processo 48500.000369/2018-45; Despacho 890 de 27/03/2020; Despacho 890 de 27/03/2020; Despacho 890 de 27/03/2020; Despacho 890 de 27/03/2020; Despacho 890 de 27/03/2020; Despacho 1958/2021-SFG de 29/06/2021; Despacho 2047/2021-SFG de 05/07/2021; Despacho 2079/2021-SFG de 07/07/2021; Despacho 2141/2021-SFG de 13/04/2021; Despacho 2186/2021-SFG de 16/07/2021; Despacho 2206/2021-SFG de 20/07/2021; Despacho 2209/2021 de 21/07/2021; Despacho 2239/2021-SFG de 23/07/2021; Despacho 2240/2021-SFG de 23/07/2021; Despacho 2360/2021-SFG de 05/08/2021; Despacho 2640/2021-SFG de 30/08/2021; Despacho 2652/2021-SFG de 31/08/2021; Despacho 2685/2021-SFG de 01/09/2021; Despacho 2963/2021-SFG de 23/09/2021; Despacho 3087/2021-SFG de 02/10/2021; Despacho 3157/2021-SFG de 07/10/2021; Despacho 3422/2021-SFG de 26/10/2021 | Autorização | Processo de Autorização(SEL); Outorga com REIDI; Ampliação de Potência; Processo de Leilão; Despacho para Leilão; Processo de Leilão; Despacho para Leilão; Processo de Leilão; Despacho para Leilão; Garantia Física; Processo de Autorização(SCG); Ampliação de Potência; Alteração da Localização-Município; Alteração de Leiaute; Alteração LT Interesse Restrito; Registro de Potência Líquida; Liberação de Unidade Geradora para Operação em Teste; Liberação de Unidade Geradora para Operação em Teste; Liberação de Unidade Geradora para Operação em Teste; Liberação de Unidade Geradora para Operação em Teste; Liberação de Unidade Geradora para Operação em Teste; Liberação de Unidade Geradora para Operação em Teste; Liberação de Unidade Geradora para Operação em Teste; Liberação de Unidade Geradora para Operação em Teste; Liberação de Unidade Geradora para Operação em Teste; Liberação de Unidade Geradora para Operação em Teste; Liberação de Unidade Geradora para Operação Comercial; Liberação de Unidade Geradora para Operação Comercial; Liberação de Unidade Geradora para Operação Comercial; Liberação de Unidade Geradora para Operação em Teste; Liberação de Unidade Geradora para Operação em Teste; Liberação de Unidade Geradora para Operação em Teste; Liberação de Unidade Geradora para Operação Comercial | NE | Bento Fernandes/RN-Nordeste; Riachuelo/RN-Nordeste | EOL.CV.RN.038322-8.01 | 50 | Sim | 31/08/2021 | 33 |  |  |  | Eólica | Cinética do vento | CV | Cinética do vento
38323 | Ventos de Santa Martina 14 | 63000 | 63000 | EOL | Operação |  | -VENTOS DE SANTA SOFIA ENERGIAS RENOVÁVEIS S/A(29.845.733/0001-09)-Edifício Rodovia Doutor Mendel Steinbruch km 8, 10800-CE--Participacao: 100,00000 | Produção Independente de Energia-PIE | Processo 48500.005161/2018-12; Portaria 16 de 09/01/2019 Data de Vigência de 14/01/2019 Data de Vigência até 14/01/2054, ; Despacho 1.653 de 06/06/2019; Processo 48500.006122/2017-51; Despacho 113 de 18/01/2018 Data de Vigência de 19/01/2018 Data de Vigência até 04/04/2018, ; Processo 48500.000808/2018-10; Despacho 1.317 de 13/06/2018 Data de Vigência de 15/06/2018 Data de Vigência até 31/08/2018, ; Processo 48500.001427/2019-39; Despacho 1.120 de 12/04/2019 Data de Vigência de 15/04/2019 Data de Vigência até 28/06/2019, ; Portaria 291 de 27/09/2019; Despacho 769 de 16/03/2020; Despacho 769 de 16/03/2020; Processo 48500.000370/2018-70; Despacho 3088/2021-SFG de 02/10/2021; Despacho 3158/2021-SFG de 07/10/2021; Despacho 3272/2021-SFG de 15/10/2021; Despacho 3354/2021-SFG de 21/10/2021; Despacho 3542/2021-SFG de 06/11/2021; Despacho 3581/2021-SFG de 09/11/2021; Despacho 3613/2021-SFG de 11/11/2021; Despacho 3689/2021-SFG de 18/11/2021; Despacho 3751/2021-SFG de 24/11/2021; Despacho 3841/2021-SFG de 01/12/2021; Despacho 3897/2021-SFG de 06/12/2021; Despacho 3942/2021-SFG de 08/12/2021 | Autorização | Processo de Autorização(SEL); Outorga com REIDI; Ampliação de Potência; Processo de Leilão; Despacho para Leilão; Processo de Leilão; Despacho para Leilão; Processo de Leilão; Despacho para Leilão; Garantia Física; Alteração da Localização-Município; Alteração LT Interesse Restrito; Processo de Autorização(SCG); Liberação de Unidade Geradora para Operação em Teste; Liberação de Unidade Geradora para Operação em Teste; Liberação de Unidade Geradora para Operação em Teste; Liberação de Unidade Geradora para Operação em Teste; Liberação de Unidade Geradora para Operação em Teste; Liberação de Unidade Geradora para Operação em Teste; Liberação de Unidade Geradora para Operação em Teste; Liberação de Unidade Geradora para Operação Comercial; Liberação de Unidade Geradora para Operação Comercial; Liberação de Unidade Geradora para Operação Comercial; Liberação de Unidade Geradora para Operação Comercial; Liberação de Unidade Geradora para Operação Comercial | NE | Caiçara do Rio do Vento/RN-Nordeste; Riachuelo/RN-Nordeste | EOL.CV.RN.038323-6.01 | 50 | Sim | 19/11/2021 | 34.8 |  |  |  | Eólica | Cinética do vento | CV | Cinética do vento
38325 | Vila Maranhão I | 31950 | 31950 | EOL | Operação |  | -EOL POTIGUAR B141 SPE S.A(30.097.726/0001-55)-VL MARANHÃO, S/N-RN--Participacao: 100,00000 | Produção Independente de Energia-PIE | Processo 48500.005148/2018-63; Portaria 02 de 08/01/2019 Data de Vigência de 11/01/2019 Data de Vigência até 11/01/2054, ; Despacho 2.150 de 08/08/2019; Processo 48500.006122/2017-51; Despacho 113 de 18/01/2018 Data de Vigência de 19/01/2018 Data de Vigência até 04/04/2018, ; Processo 48500.000808/2018-10; Despacho 1.317 de 13/06/2018 Data de Vigência de 15/06/2018 Data de Vigência até 31/08/2018, ; Despacho 2.150 de 08/08/2019; Despacho 2.150 de 08/08/2019; Processo 48500.000260/2018-16; Despacho 2.760 de 28/09/2020; Despacho 121/2021-SFG de 20/01/2021; Despacho 165/2021-SFG de 25/01/2021; Despacho 216/2021-SFG de 28/01/2021; Despacho 307/2021-SFG de 04/02/2021; Despacho 381/2021-SFG de 10/02/2021; Despacho 418/2021-SFG de 12/02/2021; Despacho 491/2021-SFG de 23/02/2021 | Autorização | Processo de Autorização(SEL); Outorga com REIDI; Ampliação de Potência; Processo de Leilão; Despacho para Leilão; Processo de Leilão; Despacho para Leilão; Alteração LT Interesse Restrito; Alteração de Leiaute; Processo de Autorização(SCG); Alteração de Leiaute; Liberação de Unidade Geradora para Operação em Teste; Liberação de Unidade Geradora para Operação em Teste; Liberação de Unidade Geradora para Operação em Teste; Liberação de Unidade Geradora para Operação em Teste; Liberação de Unidade Geradora como apta à Operação Comercial; Liberação de Unidade Geradora para Operação Comercial; Liberação de Unidade Geradora para Operação Comercial | NE | Serra do Mel/RN-Nordeste | EOL.CV.RN.038325-2.01 | 50 | Sim | 11/02/2021 | 15.7 |  |  |  | Eólica | Cinética do vento | CV | Cinética do vento
38326 | Vila Maranhão II | 31950 | 31950 | EOL | Operação |  | -EOL POTIGUAR B142 SPE S.A(31.004.703/0001-11)-VL MARANHÃO, S/N -RN--Participacao: 100,00000 | Produção Independente de Energia-PIE | Processo 48500.005149/2018-16; Portaria 12 de 09/01/2019 Data de Vigência de 14/01/2019 Data de Vigência até 14/01/2054, ; Processo 48500.006122/2017-51; Despacho 113 de 18/01/2018 Data de Vigência de 19/01/2018 Data de Vigência até 04/04/2018, ; Processo 48500.000808/2018-10; Despacho 1.317 de 13/06/2018 Data de Vigência de 15/06/2018 Data de Vigência até 31/08/2018, ; Despacho 2.151 de 08/08/2019; Despacho 2.151 de 08/08/2019; Despacho 2.151 de 08/08/2019; Processo 48500.000261/2018-52; Despacho 2.761 de 28/09/2020; Despacho 330/2021-SFG de 08/02/2021; Despacho 0504/2021-SFG de 24/02/2021; Despacho 0544/2021-SFG de 01/03/2021; Despacho 556/2021-SFG de 02/03/2021; Despacho 594/2021-SFG de 04/03/2021; Despacho 0906/2021-SFG de 30/03/2021 | Autorização | Processo de Autorização(SEL); Outorga com REIDI; Processo de Leilão; Despacho para Leilão; Processo de Leilão; Despacho para Leilão; Ampliação de Potência; Alteração LT Interesse Restrito; Alteração de Leiaute; Processo de Autorização(SCG); Alteração de Leiaute; Liberação de Unidade Geradora para Operação em Teste; Liberação de Unidade Geradora para Operação em Teste; Liberação de Unidade Geradora para Operação em Teste; Liberação de Unidade Geradora para Operação em Teste; Liberação de Unidade Geradora para Operação em Teste; Liberação de Unidade Geradora para Operação Comercial | NE | Serra do Mel/RN-Nordeste | EOL.CV.RN.038326-0.01 | 50 | Sim | 31/03/2021 | 15.4 |  |  |  | Eólica | Cinética do vento | CV | Cinética do vento
38327 | Vila Maranhão III | 31950 | 31950 | EOL | Operação |  | -EOL POTIGUAR B143 SPE S.A(31.449.173/0001-15)-VL MARANHÃO, S/N-RN--Participacao: 100,00000 | Produção Independente de Energia-PIE | Processo 48500.005150/2018-32; Portaria 13 de 09/01/2019 Data de Vigência de 14/01/2019 Data de Vigência até 14/01/2054, ; Despacho 2.152 de 08/08/2019; Processo 48500.006122/2017-51; Despacho 113 de 18/01/2018 Data de Vigência de 19/01/2018 Data de Vigência até 04/04/2018, ; Processo 48500.000808/2018-10; Despacho 1.317 de 13/06/2018 Data de Vigência de 15/06/2018 Data de Vigência até 31/08/2018, ; Despacho 1820/2020-SFG de 23/06/2020; Despacho 2073/2020-SFG de 15/07/2020; Despacho 2521/2020-SFG de 28/08/2020; Despacho 2617/2020-SFG de 10/09/2020; Despacho 2708/2020-SFG de 18/09/2020; Despacho 2.152 de 08/08/2019; Despacho 2.152 de 08/08/2019; Processo 48500.000262/2018-05; Despacho 2759/2020-SFG de 28/09/2020; Despacho 2803/2020-SFG de 30/09/2020; Despacho 2983/2020-SFG de 16/10/2020; Despacho 3062/2020-SFG de 26/10/2020; Despacho 3095/2020-SFG de 29/10/2020 | Autorização | Processo de Autorização(SEL); Outorga com REIDI; Ampliação de Potência; Processo de Leilão; Despacho para Leilão; Processo de Leilão; Despacho para Leilão; Liberação de Unidade Geradora para Operação em Teste; Liberação de Unidade Geradora para Operação em Teste; Liberação de Unidade Geradora para Operação em Teste; Liberação de Unidade Geradora para Operação em Teste; Liberação de Unidade Geradora para Operação em Teste; Alteração LT Interesse Restrito; Alteração de Leiaute; Processo de Autorização(SCG); Liberação de Unidade Geradora para Operação Comercial; Liberação de Unidade Geradora para Operação em Teste; Liberação de Unidade Geradora para Operação Comercial; Liberação de Unidade Geradora para Operação Comercial; Liberação de Unidade Geradora para Operação Comercial | NE | Serra do Mel/RN-Nordeste | EOL.CV.RN.038327-9.01 | 50 | Sim | 29/09/2020 | 16.8 |  |  |  | Eólica | Cinética do vento | CV | Cinética do vento
38334 | CENTRAL III | 2975 | 2975 | CGH | Operação | RIO TAMANDUÁ | -Paulo Roberto Bonet(00.051.469/3759-15)----Participacao: 100,00000 | Registro-REG | Declaração tnMlUnSWVZnK3Zl de 25/01/2018 | Registro |  | S | Santa Cecília/SC-Sul; Timbó Grande/SC-Sul | CGH.PH.SC.038334-1.01 | 50 | Não | 06/12/2017 | 0 | Bacia do rio Paraná | -26.5578 | -50.6017 | Hídrica | Potencial hidráulico | PH | Potencial hidráulico
38337 | ARFIMAC | 469.6 | 469.6 | CGH | Operação | RIO SÃO FRANCISCO | -ARFIMAC INDUSTRIA E COMERCIO DE MADEIRAS LTDA(03.910.388/0001-56)-VL SAO LUIZ, 0-PR--Participacao: 100,00000 | Registro-REG | Declaração 8dWCI4xUIVMAZdx de 06/02/2018 | Registro |  | S | Clevelândia/PR-Sul | CGH.PH.PR.038337-6.01 | 50 | Não | 25/02/1977 | 0 | Bacia do rio Paraná | -26.292 | -52.4485 | Hídrica | Potencial hidráulico | PH | Potencial hidráulico
38399 | Erivando Lacerda Loureiro | 1 | 1 | UFV | Operação |  | Equatorial PA-EQUATORIAL PARÁ DISTRIBUIDORA DE ENERGIA S.A.(04.895.728/0001-80)-Rodovia Augusto Montenegro, S/N-PA--Participacao: 100,00000 | Registro-REG | Declaração hK553CQ5xFDO5FC de 10/04/2018 | Registro | Registro de Capacidade Reduzida | N | Porto de Moz/PA-Norte | UFV.RS.PA.038399-6.01 | 50 |  | 22/10/2017 |  |  | -2.2045 | -53.2373 | Solar | Radiação solar | RS | Radiação solar
38400 | Ronei Diniz da Silva | 1 | 1 | UFV | Operação |  | Equatorial PA-EQUATORIAL PARÁ DISTRIBUIDORA DE ENERGIA S.A.(04.895.728/0001-80)-Rodovia Augusto Montenegro, S/N-PA--Participacao: 100,00000 | Registro-REG | Declaração ZISd6SbUYGUMzVd de 10/04/2018 | Registro | Registro de Capacidade Reduzida | N | Porto de Moz/PA-Norte | UFV.RS.PA.038400-3.01 | 50 |  | 22/10/2017 |  |  | -2.1401 | -53.262 | Solar | Radiação solar | RS | Radiação solar
38401 | Antoniel Lacerda Dos Santos | 1 | 1 | UFV | Operação |  | Equatorial PA-EQUATORIAL PARÁ DISTRIBUIDORA DE ENERGIA S.A.(04.895.728/0001-80)-Rodovia Augusto Montenegro, S/N-PA--Participacao: 100,00000 | Registro-REG | Declaração A0CeAGK3KP6d96P de 10/04/2018 | Registro | Registro de Capacidade Reduzida | N | Porto de Moz/PA-Norte | UFV.RS.PA.038401-1.01 | 50 |  | 23/10/2017 |  |  | -2.2786 | -53.2527 | Solar | Radiação solar | RS | Radiação solar
38402 | Igreja de Santa Luzia | 1 | 1 | UFV | Operação |  | Equatorial PA-EQUATORIAL PARÁ DISTRIBUIDORA DE ENERGIA S.A.(04.895.728/0001-80)-Rodovia Augusto Montenegro, S/N-PA--Participacao: 100,00000 | Registro-REG | Declaração I2O8InV1FUnYJ6F de 10/04/2018 | Registro | Registro de Capacidade Reduzida | N | Porto de Moz/PA-Norte | UFV.RS.PA.038402-0.01 | 50 |  | 23/10/2017 |  |  | -2.2047 | -53.2374 | Solar | Radiação solar | RS | Radiação solar
38404 | Manoel Monteiro Serrao | 1 | 1 | UFV | Operação |  | Equatorial PA-EQUATORIAL PARÁ DISTRIBUIDORA DE ENERGIA S.A.(04.895.728/0001-80)-Rodovia Augusto Montenegro, S/N-PA--Participacao: 100,00000 | Registro-REG | Declaração B7GhzbWOW6JWW0C de 10/04/2018 | Registro | Registro de Capacidade Reduzida | N | Porto de Moz/PA-Norte | UFV.RS.PA.038404-6.01 | 50 |  | 23/10/2017 |  |  | -2.2982 | -53.2281 | Solar | Radiação solar | RS | Radiação solar
38407 | Raimundo Abreu Loureiro | 1 | 1 | UFV | Operação |  | Equatorial PA-EQUATORIAL PARÁ DISTRIBUIDORA DE ENERGIA S.A.(04.895.728/0001-80)-Rodovia Augusto Montenegro, S/N-PA--Participacao: 100,00000 | Registro-REG | Declaração FV6W2Vd18V6BI8e de 10/04/2018 | Registro | Registro de Capacidade Reduzida | N | Porto de Moz/PA-Norte | UFV.RS.PA.038407-0.01 | 50 |  | 23/10/2017 |  |  | -2.2041 | -53.2376 | Solar | Radiação solar | RS | Radiação solar
38408 | Samuel Pantoja de Souza | 1 | 1 | UFV | Operação |  | Equatorial PA-EQUATORIAL PARÁ DISTRIBUIDORA DE ENERGIA S.A.(04.895.728/0001-80)-Rodovia Augusto Montenegro, S/N-PA--Participacao: 100,00000 | Registro-REG | Declaração OAbMGtKeS2DGBAV de 10/04/2018 | Registro | Registro de Capacidade Reduzida | N | Porto de Moz/PA-Norte | UFV.RS.PA.038408-9.01 | 50 |  | 23/10/2017 |  |  | -2.204 | -53.2376 | Solar | Radiação solar | RS | Radiação solar
42934 | Osmaelson Tavares da Costa | 1 | 1 | UFV | Operação |  | Equatorial PA-EQUATORIAL PARÁ DISTRIBUIDORA DE ENERGIA S.A.(04.895.728/0001-80)-Rodovia Augusto Montenegro, S/N-PA--Participacao: 100,00000 | Registro-REG | Declaração 1ZPb09Sn0S500bD de 11/01/2019 | Registro | Registro de Capacidade Reduzida | N | Porto de Moz/PA-Norte | UFV.RS.PA.042934-1.01 | 50 |  | 31/01/2018 |  |  | -2.0782 | -53.2763 | Solar | Radiação solar | RS | Radiação solar
42935 | Daniel Santos de Nazare | 1 | 1 | UFV | Operação |  | Equatorial PA-EQUATORIAL PARÁ DISTRIBUIDORA DE ENERGIA S.A.(04.895.728/0001-80)-Rodovia Augusto Montenegro, S/N-PA--Participacao: 100,00000 | Registro-REG | Declaração ChxUeBFx5IUKD5C de 11/01/2019 | Registro | Registro de Capacidade Reduzida | N | Porto de Moz/PA-Norte | UFV.RS.PA.042935-0.01 | 50 |  | 22/10/2018 |  |  | -1.5992 | -52.6278 | Solar | Radiação solar | RS | Radiação solar
38406 | Oziel Lacerda Dos Santos | 1 | 1 | UFV | Operação |  | Equatorial PA-EQUATORIAL PARÁ DISTRIBUIDORA DE ENERGIA S.A.(04.895.728/0001-80)-Rodovia Augusto Montenegro, S/N-PA--Participacao: 100,00000 | Registro-REG | Declaração xGGJO1QKJZ22Y11 de 10/04/2018 | Registro | Registro de Capacidade Reduzida | N | Porto de Moz/PA-Norte | UFV.RS.PA.038406-2.01 | 50 |  | 23/10/2017 |  |  | -2.2782 | -53.2326 | Solar | Radiação solar | RS | Radiação solar
38409 | Elias Pereira da Silva | 1 | 1 | UFV | Operação |  | Equatorial PA-EQUATORIAL PARÁ DISTRIBUIDORA DE ENERGIA S.A.(04.895.728/0001-80)-Rodovia Augusto Montenegro, S/N-PA--Participacao: 100,00000 | Registro-REG | Declaração dblbV5M6K0O9WW1 de 10/04/2018 | Registro | Registro de Capacidade Reduzida | N | Porto de Moz/PA-Norte | UFV.RS.PA.038409-7.01 | 50 |  | 24/10/2017 |  |  | -2.1886 | -53.2399 | Solar | Radiação solar | RS | Radiação solar
38410 | Marinelson Pereira Dos Santos | 1 | 1 | UFV | Operação |  | Equatorial PA-EQUATORIAL PARÁ DISTRIBUIDORA DE ENERGIA S.A.(04.895.728/0001-80)-Rodovia Augusto Montenegro, S/N-PA--Participacao: 100,00000 | Registro-REG | Declaração Bn2ZInV2CDZf3Ft de 10/04/2018 | Registro | Registro de Capacidade Reduzida | N | Porto de Moz/PA-Norte | UFV.RS.PA.038410-0.01 | 50 |  | 24/10/2017 |  |  | -2.2784 | -53.2329 | Solar | Radiação solar | RS | Radiação solar
38411 | Ocilan Marques da Silva | 1 | 1 | UFV | Operação |  | Equatorial PA-EQUATORIAL PARÁ DISTRIBUIDORA DE ENERGIA S.A.(04.895.728/0001-80)-Rodovia Augusto Montenegro, S/N-PA--Participacao: 100,00000 | Registro-REG | Declaração nIe3KK3dU6GYDJI de 10/04/2018 | Registro | Registro de Capacidade Reduzida | N | Porto de Moz/PA-Norte | UFV.RS.PA.038411-9.01 | 50 |  | 24/10/2017 |  |  | -2.1886 | -53.2397 | Solar | Radiação solar | RS | Radiação solar
38412 | Oderlan Marques da Silva | 1 | 1 | UFV | Operação |  | Equatorial PA-EQUATORIAL PARÁ DISTRIBUIDORA DE ENERGIA S.A.(04.895.728/0001-80)-Rodovia Augusto Montenegro, S/N-PA--Participacao: 100,00000 | Registro-REG | Declaração QQ89zUbnK3hMCP4 de 10/04/2018 | Registro | Registro de Capacidade Reduzida | N | Porto de Moz/PA-Norte | UFV.RS.PA.038412-7.01 | 50 |  | 24/10/2017 |  |  | -2.1888 | -53.2391 | Solar | Radiação solar | RS | Radiação solar
38413 | Pablo Marques da Silva | 1 | 1 | UFV | Operação |  | Equatorial PA-EQUATORIAL PARÁ DISTRIBUIDORA DE ENERGIA S.A.(04.895.728/0001-80)-Rodovia Augusto Montenegro, S/N-PA--Participacao: 100,00000 | Registro-REG | Declaração AA1xzIPW0z8ZSV6 de 10/04/2018 | Registro | Registro de Capacidade Reduzida | N | Porto de Moz/PA-Norte | UFV.RS.PA.038413-5.01 | 50 |  | 24/10/2017 |  |  | -2.1879 | -53.2394 | Solar | Radiação solar | RS | Radiação solar
38415 | Maricelia Lacerda Dos Santos | 1 | 1 | UFV | Operação |  | Equatorial PA-EQUATORIAL PARÁ DISTRIBUIDORA DE ENERGIA S.A.(04.895.728/0001-80)-Rodovia Augusto Montenegro, S/N-PA--Participacao: 100,00000 | Registro-REG | Declaração U90zVU4M3tJS91O de 10/04/2018 | Registro | Registro de Capacidade Reduzida | N | Porto de Moz/PA-Norte | UFV.RS.PA.038415-1.01 | 50 |  | 25/10/2017 |  |  | -2.2227 | -53.2375 | Solar | Radiação solar | RS | Radiação solar
38417 | Abedias Pereira da Silva | 1 | 1 | UFV | Operação |  | Equatorial PA-EQUATORIAL PARÁ DISTRIBUIDORA DE ENERGIA S.A.(04.895.728/0001-80)-Rodovia Augusto Montenegro, S/N-PA--Participacao: 100,00000 | Registro-REG | Declaração Cl2A1Q46lzl0JJM de 10/04/2018 | Registro | Registro de Capacidade Reduzida | N | Porto de Moz/PA-Norte | UFV.RS.PA.038417-8.01 | 50 |  | 26/10/2017 |  |  | -2.1404 | -53.2622 | Solar | Radiação solar | RS | Radiação solar
38418 | Adrieli Batista Pereira | 1 | 1 | UFV | Operação |  | Equatorial PA-EQUATORIAL PARÁ DISTRIBUIDORA DE ENERGIA S.A.(04.895.728/0001-80)-Rodovia Augusto Montenegro, S/N-PA--Participacao: 100,00000 | Registro-REG | Declaração h7z0Y9DKKee7M9F de 10/04/2018 | Registro | Registro de Capacidade Reduzida | N | Porto de Moz/PA-Norte | UFV.RS.PA.038418-6.01 | 50 |  | 26/10/2017 |  |  | -2.1409 | -53.2618 | Solar | Radiação solar | RS | Radiação solar
38419 | Deusanira de Albuquerque Ferreira | 1 | 1 | UFV | Operação |  | Equatorial PA-EQUATORIAL PARÁ DISTRIBUIDORA DE ENERGIA S.A.(04.895.728/0001-80)-Rodovia Augusto Montenegro, S/N-PA--Participacao: 100,00000 | Registro-REG | Declaração V807K67zeJDKS2V de 10/04/2018 | Registro | Registro de Capacidade Reduzida | N | Porto de Moz/PA-Norte | UFV.RS.PA.038419-4.01 | 50 |  | 10/03/2018 |  |  | -2.1358 | -52.7378 | Solar | Radiação solar | RS | Radiação solar
38423 | Benedita Moura Loureiro | 1 | 1 | UFV | Operação |  | Equatorial PA-EQUATORIAL PARÁ DISTRIBUIDORA DE ENERGIA S.A.(04.895.728/0001-80)-Rodovia Augusto Montenegro, S/N-PA--Participacao: 100,00000 | Registro-REG | Declaração 8Ph68F3W963zll7 de 10/04/2018 | Registro | Registro de Capacidade Reduzida | N | Porto de Moz/PA-Norte | UFV.RS.PA.038423-2.01 | 50 |  | 26/10/2017 |  |  | -2.1429 | -53.2612 | Solar | Radiação solar | RS | Radiação solar
38424 | Suarissom Tadeu Goncalves de Andrade | 1 | 1 | UFV | Operação |  | Equatorial PA-EQUATORIAL PARÁ DISTRIBUIDORA DE ENERGIA S.A.(04.895.728/0001-80)-Rodovia Augusto Montenegro, S/N-PA--Participacao: 100,00000 | Registro-REG | Declaração ftCF34Yh98tOt3F de 10/04/2018 | Registro | Registro de Capacidade Reduzida | N | Porto de Moz/PA-Norte | UFV.RS.PA.038424-0.01 | 50 |  | 09/03/2018 |  |  | -2.0712 | -52.3631 | Solar | Radiação solar | RS | Radiação solar
38425 | Carlos Silva Oliveira | 1 | 1 | UFV | Operação |  | Equatorial PA-EQUATORIAL PARÁ DISTRIBUIDORA DE ENERGIA S.A.(04.895.728/0001-80)-Rodovia Augusto Montenegro, S/N-PA--Participacao: 100,00000 | Registro-REG | Declaração FPzJCZeY7Stl525 de 10/04/2018 | Registro | Registro de Capacidade Reduzida | N | Porto de Moz/PA-Norte | UFV.RS.PA.038425-9.01 | 50 |  | 26/10/2017 |  |  | -2.1759 | -53.2431 | Solar | Radiação solar | RS | Radiação solar
38460 | Maria Margarida Ribeiro da Silva | 1 | 1 | UFV | Operação |  | Equatorial PA-EQUATORIAL PARÁ DISTRIBUIDORA DE ENERGIA S.A.(04.895.728/0001-80)-Rodovia Augusto Montenegro, S/N-PA--Participacao: 100,00000 | Registro-REG | Declaração F5Uzd3Y3I00FdC2 de 10/04/2018 | Registro | Registro de Capacidade Reduzida | N | Porto de Moz/PA-Norte | UFV.RS.PA.038460-7.01 | 50 |  | 08/03/2018 |  |  | -2.0508 | -52.375 | Solar | Radiação solar | RS | Radiação solar
38461 | Manoel Sebastiao Sousa do Nascimento | 1 | 1 | UFV | Operação |  | Equatorial PA-EQUATORIAL PARÁ DISTRIBUIDORA DE ENERGIA S.A.(04.895.728/0001-80)-Rodovia Augusto Montenegro, S/N-PA--Participacao: 100,00000 | Registro-REG | Declaração 70Z5Kte9bQ3lW6b de 10/04/2018 | Registro | Registro de Capacidade Reduzida | N | Porto de Moz/PA-Norte | UFV.RS.PA.038461-5.01 | 50 |  | 08/03/2018 |  |  | -2.0713 | -52.361 | Solar | Radiação solar | RS | Radiação solar
38462 | Salão Comunitário Arimum | 1 | 1 | UFV | Operação |  | Equatorial PA-EQUATORIAL PARÁ DISTRIBUIDORA DE ENERGIA S.A.(04.895.728/0001-80)-Rodovia Augusto Montenegro, S/N-PA--Participacao: 100,00000 | Registro-REG | Declaração 7IMfBUhPthPC7Sf de 10/04/2018 | Registro | Registro de Capacidade Reduzida | N | Porto de Moz/PA-Norte | UFV.RS.PA.038462-3.01 | 50 |  | 08/03/2018 |  |  | -2.0528 | -52.3737 | Solar | Radiação solar | RS | Radiação solar
38463 | Julio Souza Teixeira | 1 | 1 | UFV | Operação |  | Equatorial PA-EQUATORIAL PARÁ DISTRIBUIDORA DE ENERGIA S.A.(04.895.728/0001-80)-Rodovia Augusto Montenegro, S/N-PA--Participacao: 100,00000 | Registro-REG | Declaração tBZz99fKxKexUKC de 10/04/2018 | Registro | Registro de Capacidade Reduzida | N | Porto de Moz/PA-Norte | UFV.RS.PA.038463-1.01 | 50 |  | 08/03/2018 |  |  | -2.0998 | -52.3621 | Solar | Radiação solar | RS | Radiação solar
38466 | Igreja fé em Deus | 1 | 1 | UFV | Operação |  | Equatorial PA-EQUATORIAL PARÁ DISTRIBUIDORA DE ENERGIA S.A.(04.895.728/0001-80)-Rodovia Augusto Montenegro, S/N-PA--Participacao: 100,00000 | Registro-REG | Declaração hA1VBWIS85F69Y3 de 10/04/2018 | Registro | Registro de Capacidade Reduzida | N | Porto de Moz/PA-Norte | UFV.RS.PA.038466-6.01 | 50 |  | 08/03/2018 |  |  | -2.0222 | -52.3406 | Solar | Radiação solar | RS | Radiação solar
38477 | Andre Pereira da Silva | 1 | 1 | UFV | Operação |  | Equatorial PA-EQUATORIAL PARÁ DISTRIBUIDORA DE ENERGIA S.A.(04.895.728/0001-80)-Rodovia Augusto Montenegro, S/N-PA--Participacao: 100,00000 | Registro-REG | Declaração Fthl3YIIhlIKnM6 de 10/04/2018 | Registro | Registro de Capacidade Reduzida | N | Porto de Moz/PA-Norte | UFV.RS.PA.038477-1.01 | 50 |  | 08/03/2018 |  |  | -2.1037 | -52.3703 | Solar | Radiação solar | RS | Radiação solar
38479 | Alacid Costa Pimentel | 1 | 1 | UFV | Operação |  | Equatorial PA-EQUATORIAL PARÁ DISTRIBUIDORA DE ENERGIA S.A.(04.895.728/0001-80)-Rodovia Augusto Montenegro, S/N-PA--Participacao: 100,00000 | Registro-REG | Declaração F5fO0d9CIz8be5U de 10/04/2018 | Registro | Registro de Capacidade Reduzida | N | Porto de Moz/PA-Norte | UFV.RS.PA.038479-8.01 | 50 |  | 08/03/2018 |  |  | -2.1084 | -52.3751 | Solar | Radiação solar | RS | Radiação solar
38480 | Ailton da Gama Guerra | 1 | 1 | UFV | Operação |  | Equatorial PA-EQUATORIAL PARÁ DISTRIBUIDORA DE ENERGIA S.A.(04.895.728/0001-80)-Rodovia Augusto Montenegro, S/N-PA--Participacao: 100,00000 | Registro-REG | Declaração M3MBdl61WG2x767 de 10/04/2018 | Registro | Registro de Capacidade Reduzida | N | Porto de Moz/PA-Norte | UFV.RS.PA.038480-1.01 | 50 |  | 08/03/2018 |  |  | -2.1 | -52.3623 | Solar | Radiação solar | RS | Radiação solar
38484 | Rosilene da Silva Garcia | 1 | 1 | UFV | Operação |  | Equatorial PA-EQUATORIAL PARÁ DISTRIBUIDORA DE ENERGIA S.A.(04.895.728/0001-80)-Rodovia Augusto Montenegro, S/N-PA--Participacao: 100,00000 | Registro-REG | Declaração Ub1DfJU0FbIU72D de 10/04/2018 | Registro | Registro de Capacidade Reduzida | N | Porto de Moz/PA-Norte | UFV.RS.PA.038484-4.01 | 50 |  | 07/03/2018 |  |  | -2.0322 | -52.3304 | Solar | Radiação solar | RS | Radiação solar
38485 | Rosely Barros de Almeida | 1 | 1 | UFV | Operação |  | Equatorial PA-EQUATORIAL PARÁ DISTRIBUIDORA DE ENERGIA S.A.(04.895.728/0001-80)-Rodovia Augusto Montenegro, S/N-PA--Participacao: 100,00000 | Registro-REG | Declaração MtVOQt5K5eYhnId de 10/04/2018 | Registro | Registro de Capacidade Reduzida | N | Porto de Moz/PA-Norte | UFV.RS.PA.038485-2.01 | 50 |  | 07/03/2018 |  |  | -2.0265 | -52.4099 | Solar | Radiação solar | RS | Radiação solar
38486 | Escola Basica Sao Raimundo | 2 | 2 | UFV | Operação |  | Equatorial PA-EQUATORIAL PARÁ DISTRIBUIDORA DE ENERGIA S.A.(04.895.728/0001-80)-Rodovia Augusto Montenegro, S/N-PA--Participacao: 100,00000 | Registro-REG | Declaração tZnAMnxMxl1Z6Dl de 10/04/2018 | Registro | Registro de Capacidade Reduzida | N | Porto de Moz/PA-Norte | UFV.RS.PA.038486-0.01 | 50 |  | 07/03/2018 |  |  | -1.9149 | -52.5023 | Solar | Radiação solar | RS | Radiação solar
38489 | Escola Basica Esperanca do Arirua | 2 | 2 | UFV | Operação |  | Equatorial PA-EQUATORIAL PARÁ DISTRIBUIDORA DE ENERGIA S.A.(04.895.728/0001-80)-Rodovia Augusto Montenegro, S/N-PA--Participacao: 100,00000 | Registro-REG | Declaração l6AKxOCGCxWbDB9 de 10/04/2018 | Registro | Registro de Capacidade Reduzida | N | Porto de Moz/PA-Norte | UFV.RS.PA.038489-5.01 | 50 |  | 07/03/2018 |  |  | -1.8976 | -52.4811 | Solar | Radiação solar | RS | Radiação solar
42933 | Silvanei Batista Batista | 1 | 1 | UFV | Operação |  | Equatorial PA-EQUATORIAL PARÁ DISTRIBUIDORA DE ENERGIA S.A.(04.895.728/0001-80)-Rodovia Augusto Montenegro, S/N-PA--Participacao: 100,00000 | Registro-REG | Declaração RFhDSFSPtI871WU de 11/01/2019 | Registro | Registro de Capacidade Reduzida | N | Porto de Moz/PA-Norte | UFV.RS.PA.042933-3.01 | 50 |  | 12/11/2017 |  |  | -1.9674 | -53.0295 | Solar | Radiação solar | RS | Radiação solar
38336 | Cerradão 2 | 40000 | 40000 | UTE | Operação |  | -USINA CERRADÃO LTDA(08.056.257/0001-77)-FAZ CERRADÃO, SN-MG--Participacao: 5,00000; -BIOENERGIA CERRADÃO II LTDA(29.021.423/0001-70)-ROD MG 255, S/N-MG--Participacao: 95,00000 | Produção Independente de Energia-PIE; Produção Independente de Energia-PIE | Processo 48500.000298/2007-75; Despacho 204 de 25/01/2018; Processo 48500.001708/2018-19; Portaria 363 de 23/08/2018 Data de Vigência de 27/08/2018 Data de Vigência até 27/08/2053, ; Despacho 1.321/2020-SFG de 08/05/2020; Despacho 1.370/2020-SFG de 15/05/2020; Processo 48500.000292/2018-11; Resolução 8.933 de 09/06/2020 | Autorização | DRO; Processo de Autorização(SEL); Outorga com REIDI; Liberação de Unidade Geradora para Operação em Teste; Liberação de Unidade Geradora para Operação Comercial; Processo de Autorização(SCG); Transferência de Titularidade | SE | Frutal/MG-Sudeste | UTE.AI.MG.038336-8.01 | 50 | Sim | 16/05/2020 | 24.2 |  |  |  | Biomassa | Agroindustriais | AI | Bagaço de Cana de Açúcar
38345 | GLOBO BRASIL | 117 | 117 | UFV | Operação |  | -GLOBO BRASIL INDUSTRIA DE PAINEIS SOLARES E ACM LTDA(38.876.124/0001-08)-Alameda Itajubá, 3606-SP--Participacao: 100,00000 | Registro-REG | Declaração UChBPY2lZWCStx4 de 21/02/2018 | Registro |  | SE | Valinhos/SP-Sudeste | UFV.RS.SP.038345-7.01 | 50 | Não | 01/01/2018 | 0 |  | -22.9819 | -47.0425 | Solar | Radiação solar | RS | Radiação solar
38464 | Joao Monteiro Mendes | 1 | 1 | UFV | Operação |  | Equatorial PA-EQUATORIAL PARÁ DISTRIBUIDORA DE ENERGIA S.A.(04.895.728/0001-80)-Rodovia Augusto Montenegro, S/N-PA--Participacao: 100,00000 | Registro-REG | Declaração 6QOxxPlMICVdfOU de 10/04/2018 | Registro | Registro de Capacidade Reduzida | N | Porto de Moz/PA-Norte | UFV.RS.PA.038464-0.01 | 50 |  | 08/03/2018 |  |  | -2.0435 | -52.3949 | Solar | Radiação solar | RS | Radiação solar
38465 | Israel Pinto Magalhaes | 1 | 1 | UFV | Operação |  | Equatorial PA-EQUATORIAL PARÁ DISTRIBUIDORA DE ENERGIA S.A.(04.895.728/0001-80)-Rodovia Augusto Montenegro, S/N-PA--Participacao: 100,00000 | Registro-REG | Declaração JxWhnx86lStSBbW de 10/04/2018 | Registro | Registro de Capacidade Reduzida | N | Porto de Moz/PA-Norte | UFV.RS.PA.038465-8.01 | 50 |  | 08/03/2018 |  |  | -2.109 | -52.376 | Solar | Radiação solar | RS | Radiação solar
38467 | Ines Alves Freitas | 1 | 1 | UFV | Operação |  | Equatorial PA-EQUATORIAL PARÁ DISTRIBUIDORA DE ENERGIA S.A.(04.895.728/0001-80)-Rodovia Augusto Montenegro, S/N-PA--Participacao: 100,00000 | Registro-REG | Declaração FZJf4S6tZ0B3UK1 de 10/04/2018 | Registro | Registro de Capacidade Reduzida | N | Porto de Moz/PA-Norte | UFV.RS.PA.038467-4.01 | 50 |  | 08/03/2018 |  |  | -2.0223 | -52.3406 | Solar | Radiação solar | RS | Radiação solar
38468 | Salao Comunitario fe em Deus | 1 | 1 | UFV | Operação |  | Equatorial PA-EQUATORIAL PARÁ DISTRIBUIDORA DE ENERGIA S.A.(04.895.728/0001-80)-Rodovia Augusto Montenegro, S/N-PA--Participacao: 100,00000 | Registro-REG | Declaração GPUKl93ABK21fS6 de 10/04/2018 | Registro | Registro de Capacidade Reduzida | N | Porto de Moz/PA-Norte | UFV.RS.PA.038468-2.01 | 50 |  | 08/03/2018 |  |  | -2.0219 | -52.3405 | Solar | Radiação solar | RS | Radiação solar
38469 | Geliane da Silva E. Silva | 1 | 1 | UFV | Operação |  | Equatorial PA-EQUATORIAL PARÁ DISTRIBUIDORA DE ENERGIA S.A.(04.895.728/0001-80)-Rodovia Augusto Montenegro, S/N-PA--Participacao: 100,00000 | Registro-REG | Declaração PDJWZD25GnnZG2x de 10/04/2018 | Registro | Registro de Capacidade Reduzida | N | Porto de Moz/PA-Norte | UFV.RS.PA.038469-0.01 | 50 |  | 08/03/2018 |  |  | -1.9208 | -52.5063 | Solar | Radiação solar | RS | Radiação solar
38490 | Paulo Roberto da Silva Garcia | 1 | 1 | UFV | Operação |  | Equatorial PA-EQUATORIAL PARÁ DISTRIBUIDORA DE ENERGIA S.A.(04.895.728/0001-80)-Rodovia Augusto Montenegro, S/N-PA--Participacao: 100,00000 | Registro-REG | Declaração 2dnDfeG2J1DY0U7 de 10/04/2018 | Registro | Registro de Capacidade Reduzida | N | Porto de Moz/PA-Norte | UFV.RS.PA.038490-9.01 | 50 |  | 07/03/2018 |  |  | -2.0327 | -52.3304 | Solar | Radiação solar | RS | Radiação solar
38491 | Maurilena Ribeiro Pimentel | 1 | 1 | UFV | Operação |  | Equatorial PA-EQUATORIAL PARÁ DISTRIBUIDORA DE ENERGIA S.A.(04.895.728/0001-80)-Rodovia Augusto Montenegro, S/N-PA--Participacao: 100,00000 | Registro-REG | Declaração SdDPGb1bMx841Sz de 10/04/2018 | Registro | Registro de Capacidade Reduzida | N | Porto de Moz/PA-Norte | UFV.RS.PA.038491-7.01 | 50 |  | 07/03/2018 |  |  | -2.1035 | -52.3706 | Solar | Radiação solar | RS | Radiação solar
38494 | Manoel de Jesus de Souza Teixeira | 1 | 1 | UFV | Operação |  | Equatorial PA-EQUATORIAL PARÁ DISTRIBUIDORA DE ENERGIA S.A.(04.895.728/0001-80)-Rodovia Augusto Montenegro, S/N-PA--Participacao: 100,00000 | Registro-REG | Declaração BxPF7PY2nhVKtWV de 10/04/2018 | Registro | Registro de Capacidade Reduzida | N | Porto de Moz/PA-Norte | UFV.RS.PA.038494-1.01 | 50 |  | 07/03/2018 |  |  | -2.1029 | -52.3652 | Solar | Radiação solar | RS | Radiação solar
38495 | Magno Ferreira de Souza | 1 | 1 | UFV | Operação |  | Equatorial PA-EQUATORIAL PARÁ DISTRIBUIDORA DE ENERGIA S.A.(04.895.728/0001-80)-Rodovia Augusto Montenegro, S/N-PA--Participacao: 100,00000 | Registro-REG | Declaração Ctblt1OtOd2S98l de 10/04/2018 | Registro | Registro de Capacidade Reduzida | N | Porto de Moz/PA-Norte | UFV.RS.PA.038495-0.01 | 50 |  | 07/03/2018 |  |  | -2.1084 | -52.3755 | Solar | Radiação solar | RS | Radiação solar
38496 | Maclei da Silva Souza | 1 | 1 | UFV | Operação |  | Equatorial PA-EQUATORIAL PARÁ DISTRIBUIDORA DE ENERGIA S.A.(04.895.728/0001-80)-Rodovia Augusto Montenegro, S/N-PA--Participacao: 100,00000 | Registro-REG | Declaração VGYx0hhCYSDYtVZ de 10/04/2018 | Registro | Registro de Capacidade Reduzida | N | Porto de Moz/PA-Norte | UFV.RS.PA.038496-8.01 | 50 |  | 07/03/2018 |  |  | -2.1089 | -52.3757 | Solar | Radiação solar | RS | Radiação solar
38498 | Genesio Ribeiro da Silva | 1 | 1 | UFV | Operação |  | Equatorial PA-EQUATORIAL PARÁ DISTRIBUIDORA DE ENERGIA S.A.(04.895.728/0001-80)-Rodovia Augusto Montenegro, S/N-PA--Participacao: 100,00000 | Registro-REG | Declaração 5nKCYKZPlQGIdxI de 10/04/2018 | Registro | Registro de Capacidade Reduzida | N | Porto de Moz/PA-Norte | UFV.RS.PA.038498-4.01 | 50 |  | 07/03/2018 |  |  | -2.0513 | -52.3752 | Solar | Radiação solar | RS | Radiação solar
38499 | Geandro Sousa Goncalves | 1 | 1 | UFV | Operação |  | Equatorial PA-EQUATORIAL PARÁ DISTRIBUIDORA DE ENERGIA S.A.(04.895.728/0001-80)-Rodovia Augusto Montenegro, S/N-PA--Participacao: 100,00000 | Registro-REG | Declaração 8GZZJnIxlb97IFh de 10/04/2018 | Registro | Registro de Capacidade Reduzida | N | Porto de Moz/PA-Norte | UFV.RS.PA.038499-2.01 | 50 |  | 07/03/2018 |  |  | -2.0445 | -52.3302 | Solar | Radiação solar | RS | Radiação solar
38500 | Francisco Matos Barbosa Filho | 1 | 1 | UFV | Operação |  | Equatorial PA-EQUATORIAL PARÁ DISTRIBUIDORA DE ENERGIA S.A.(04.895.728/0001-80)-Rodovia Augusto Montenegro, S/N-PA--Participacao: 100,00000 | Registro-REG | Declaração MO9I7WzdKABZbA0 de 10/04/2018 | Registro | Registro de Capacidade Reduzida | N | Porto de Moz/PA-Norte | UFV.RS.PA.038500-0.01 | 50 |  | 07/03/2018 |  |  | -1.8989 | -52.4292 | Solar | Radiação solar | RS | Radiação solar
38502 | Francinei Duarte Barbosa | 1 | 1 | UFV | Operação |  | Equatorial PA-EQUATORIAL PARÁ DISTRIBUIDORA DE ENERGIA S.A.(04.895.728/0001-80)-Rodovia Augusto Montenegro, S/N-PA--Participacao: 100,00000 | Registro-REG | Declaração DFWAMJhZh2BWIVQ de 10/04/2018 | Registro | Registro de Capacidade Reduzida | N | Porto de Moz/PA-Norte | UFV.RS.PA.038502-6.01 | 50 |  | 07/03/2018 |  |  | -1.8985 | -52.4292 | Solar | Radiação solar | RS | Radiação solar
38503 | Nestor Amadeu Maros da Silva | 1 | 1 | UFV | Operação |  | Equatorial PA-EQUATORIAL PARÁ DISTRIBUIDORA DE ENERGIA S.A.(04.895.728/0001-80)-Rodovia Augusto Montenegro, S/N-PA--Participacao: 100,00000 | Registro-REG | Declaração 4AhnZxQhDSQ0BUY de 11/04/2018 | Registro | Registro de Capacidade Reduzida | N | Porto de Moz/PA-Norte | UFV.RS.PA.038503-4.01 | 50 |  | 26/10/2017 |  |  | -2.1401 | -53.2624 | Solar | Radiação solar | RS | Radiação solar
38504 | Valmir Lacerda Loureiro | 1 | 1 | UFV | Operação |  | Equatorial PA-EQUATORIAL PARÁ DISTRIBUIDORA DE ENERGIA S.A.(04.895.728/0001-80)-Rodovia Augusto Montenegro, S/N-PA--Participacao: 100,00000 | Registro-REG | Declaração z65C7dU9BIAIOS4 de 11/04/2018 | Registro | Registro de Capacidade Reduzida | N | Porto de Moz/PA-Norte | UFV.RS.PA.038504-2.01 | 50 |  | 26/10/2017 |  |  | -2.1943 | -53.2368 | Solar | Radiação solar | RS | Radiação solar
38525 | Maria de Jesus Silva Moura | 1 | 1 | UFV | Operação |  | Equatorial PA-EQUATORIAL PARÁ DISTRIBUIDORA DE ENERGIA S.A.(04.895.728/0001-80)-Rodovia Augusto Montenegro, S/N-PA--Participacao: 100,00000 | Registro-REG | Declaração 1QtCCGIDeP2tZ7G de 11/04/2018 | Registro | Registro de Capacidade Reduzida | N | Porto de Moz/PA-Norte | UFV.RS.PA.038525-5.01 | 50 |  | 27/10/2017 |  |  | -2.0774 | -53.2989 | Solar | Radiação solar | RS | Radiação solar
38528 | Paulo Henrique Pereira Feitosa | 1 | 1 | UFV | Operação |  | Equatorial PA-EQUATORIAL PARÁ DISTRIBUIDORA DE ENERGIA S.A.(04.895.728/0001-80)-Rodovia Augusto Montenegro, S/N-PA--Participacao: 100,00000 | Registro-REG | Declaração FehMYQShSI2BebC de 11/04/2018 | Registro | Registro de Capacidade Reduzida | N | Porto de Moz/PA-Norte | UFV.RS.PA.038528-0.01 | 50 |  | 27/10/2017 |  |  | -2.141 | -53.2615 | Solar | Radiação solar | RS | Radiação solar
38529 | Waldiney Silva Monteiro | 1 | 1 | UFV | Operação |  | Equatorial PA-EQUATORIAL PARÁ DISTRIBUIDORA DE ENERGIA S.A.(04.895.728/0001-80)-Rodovia Augusto Montenegro, S/N-PA--Participacao: 100,00000 | Registro-REG | Declaração UPW9Y49GDzK2UnU de 11/04/2018 | Registro | Registro de Capacidade Reduzida | N | Porto de Moz/PA-Norte | UFV.RS.PA.038529-8.01 | 50 |  | 27/10/2017 |  |  | -2.157 | -53.2554 | Solar | Radiação solar | RS | Radiação solar
38530 | Celita Pereira da Silva | 1 | 1 | UFV | Operação |  | Equatorial PA-EQUATORIAL PARÁ DISTRIBUIDORA DE ENERGIA S.A.(04.895.728/0001-80)-Rodovia Augusto Montenegro, S/N-PA--Participacao: 100,00000 | Registro-REG | Declaração x2I8UWfUVFCxCAU de 11/04/2018 | Registro | Registro de Capacidade Reduzida | N | Porto de Moz/PA-Norte | UFV.RS.PA.038530-1.01 | 50 |  | 28/10/2017 |  |  | -2.1402 | -53.2619 | Solar | Radiação solar | RS | Radiação solar
38542 | Salomao Perna Moura | 1 | 1 | UFV | Operação |  | Equatorial PA-EQUATORIAL PARÁ DISTRIBUIDORA DE ENERGIA S.A.(04.895.728/0001-80)-Rodovia Augusto Montenegro, S/N-PA--Participacao: 100,00000 | Registro-REG | Declaração YeGUd5Z41Fe4W9Y de 11/04/2018 | Registro | Registro de Capacidade Reduzida | N | Porto de Moz/PA-Norte | UFV.RS.PA.038542-5.01 | 50 |  | 28/10/2017 |  |  | -2.0673 | -53.3162 | Solar | Radiação solar | RS | Radiação solar
38544 | Aldinei Melo Costa | 1 | 1 | UFV | Operação |  | Equatorial PA-EQUATORIAL PARÁ DISTRIBUIDORA DE ENERGIA S.A.(04.895.728/0001-80)-Rodovia Augusto Montenegro, S/N-PA--Participacao: 100,00000 | Registro-REG | Declaração KYKfZBY8KC3VhAC de 11/04/2018 | Registro | Registro de Capacidade Reduzida | N | Porto de Moz/PA-Norte | UFV.RS.PA.038544-1.01 | 50 |  | 30/10/2017 |  |  | -2.0767 | -53.2983 | Solar | Radiação solar | RS | Radiação solar
38405 | Maria Benedita Lacerda Loureiro | 1 | 1 | UFV | Operação |  | Equatorial PA-EQUATORIAL PARÁ DISTRIBUIDORA DE ENERGIA S.A.(04.895.728/0001-80)-Rodovia Augusto Montenegro, S/N-PA--Participacao: 100,00000 | Registro-REG | Declaração 7lBf03lUB9SxxPY de 10/04/2018 | Registro | Registro de Capacidade Reduzida | N | Porto de Moz/PA-Norte | UFV.RS.PA.038405-4.01 | 50 |  | 23/10/2017 |  |  | -2.2044 | -53.2376 | Solar | Radiação solar | RS | Radiação solar
38446 | Janaina Pimentel Pinto | 1 | 1 | UFV | Operação |  | Equatorial PA-EQUATORIAL PARÁ DISTRIBUIDORA DE ENERGIA S.A.(04.895.728/0001-80)-Rodovia Augusto Montenegro, S/N-PA--Participacao: 100,00000 | Registro-REG | Declaração KVnMPMVbDd6UVMD de 10/04/2018 | Registro | Registro de Capacidade Reduzida | N | Porto de Moz/PA-Norte | UFV.RS.PA.038446-1.01 | 50 |  | 09/03/2018 |  |  | -2.1235 | -52.5332 | Solar | Radiação solar | RS | Radiação solar
38447 | Isidorio Monteiro de Freitas | 1 | 1 | UFV | Operação |  | Equatorial PA-EQUATORIAL PARÁ DISTRIBUIDORA DE ENERGIA S.A.(04.895.728/0001-80)-Rodovia Augusto Montenegro, S/N-PA--Participacao: 100,00000 | Registro-REG | Declaração KxQAxbIMYd2lbAz de 10/04/2018 | Registro | Registro de Capacidade Reduzida | N | Porto de Moz/PA-Norte | UFV.RS.PA.038447-0.01 | 50 |  | 09/03/2018 |  |  | -2.0179 | -52.344 | Solar | Radiação solar | RS | Radiação solar
38448 | Dinalva Vieira do Porto | 1 | 1 | UFV | Operação |  | Equatorial PA-EQUATORIAL PARÁ DISTRIBUIDORA DE ENERGIA S.A.(04.895.728/0001-80)-Rodovia Augusto Montenegro, S/N-PA--Participacao: 100,00000 | Registro-REG | Declaração Y25x80JB7VtSA54 de 10/04/2018 | Registro | Registro de Capacidade Reduzida | N | Porto de Moz/PA-Norte | UFV.RS.PA.038448-8.01 | 50 |  | 09/03/2018 |  |  | -2.1181 | -52.3898 | Solar | Radiação solar | RS | Radiação solar
38449 | Arthur Barbosa | 1 | 1 | UFV | Operação |  | Equatorial PA-EQUATORIAL PARÁ DISTRIBUIDORA DE ENERGIA S.A.(04.895.728/0001-80)-Rodovia Augusto Montenegro, S/N-PA--Participacao: 100,00000 | Registro-REG | Declaração UzA1SWJzVV3MKJ9 de 10/04/2018 | Registro | Registro de Capacidade Reduzida | N | Porto de Moz/PA-Norte | UFV.RS.PA.038449-6.01 | 50 |  | 09/03/2018 |  |  | -2.0508 | -52.3753 | Solar | Radiação solar | RS | Radiação solar
38450 | Natanael Pereira da Silva | 1 | 1 | UFV | Operação |  | Equatorial PA-EQUATORIAL PARÁ DISTRIBUIDORA DE ENERGIA S.A.(04.895.728/0001-80)-Rodovia Augusto Montenegro, S/N-PA--Participacao: 100,00000 | Registro-REG | Declaração bCV2ZBVQxS5DMGC de 10/04/2018 | Registro | Registro de Capacidade Reduzida | N | Porto de Moz/PA-Norte | UFV.RS.PA.038450-0.01 | 50 |  | 26/10/2017 |  |  | -2.14 | -53.262 | Solar | Radiação solar | RS | Radiação solar
38451 | Wagnez Ribeiro da Silva | 1 | 1 | UFV | Operação |  | Equatorial PA-EQUATORIAL PARÁ DISTRIBUIDORA DE ENERGIA S.A.(04.895.728/0001-80)-Rodovia Augusto Montenegro, S/N-PA--Participacao: 100,00000 | Registro-REG | Declaração W65FYx32I4VIh4U de 10/04/2018 | Registro | Registro de Capacidade Reduzida | N | Porto de Moz/PA-Norte | UFV.RS.PA.038451-8.01 | 50 |  | 08/03/2018 |  |  | -2.0679 | -52.3486 | Solar | Radiação solar | RS | Radiação solar
38452 | Valdivino Alves da Silva | 1 | 1 | UFV | Operação |  | Equatorial PA-EQUATORIAL PARÁ DISTRIBUIDORA DE ENERGIA S.A.(04.895.728/0001-80)-Rodovia Augusto Montenegro, S/N-PA--Participacao: 100,00000 | Registro-REG | Declaração xx3ZhfVM9hB3Q2f de 10/04/2018 | Registro | Registro de Capacidade Reduzida | N | Porto de Moz/PA-Norte | UFV.RS.PA.038452-6.01 | 50 |  | 08/03/2018 |  |  | -2.0177 | -52.3404 | Solar | Radiação solar | RS | Radiação solar
38453 | Sergio Augusto Mendes Pontes | 1 | 1 | UFV | Operação |  | Equatorial PA-EQUATORIAL PARÁ DISTRIBUIDORA DE ENERGIA S.A.(04.895.728/0001-80)-Rodovia Augusto Montenegro, S/N-PA--Participacao: 100,00000 | Registro-REG | Declaração UOxB979UxbYUY2U de 10/04/2018 | Registro | Registro de Capacidade Reduzida | N | Porto de Moz/PA-Norte | UFV.RS.PA.038453-4.01 | 50 |  | 08/03/2018 |  |  | -2.1309 | -52.7368 | Solar | Radiação solar | RS | Radiação solar
38454 | Natielem da Silva Santos | 1 | 1 | UFV | Operação |  | Equatorial PA-EQUATORIAL PARÁ DISTRIBUIDORA DE ENERGIA S.A.(04.895.728/0001-80)-Rodovia Augusto Montenegro, S/N-PA--Participacao: 100,00000 | Registro-REG | Declaração f89AMFY9nxFCeSe de 10/04/2018 | Registro | Registro de Capacidade Reduzida | N | Porto de Moz/PA-Norte | UFV.RS.PA.038454-2.01 | 50 |  | 26/10/2017 |  |  | -2.2099 | -53.2361 | Solar | Radiação solar | RS | Radiação solar
38456 | Ronildo Barbosa Pimentel | 1 | 1 | UFV | Operação |  | Equatorial PA-EQUATORIAL PARÁ DISTRIBUIDORA DE ENERGIA S.A.(04.895.728/0001-80)-Rodovia Augusto Montenegro, S/N-PA--Participacao: 100,00000 | Registro-REG | Declaração A1nSZV2Mt5B3O84 de 10/04/2018 | Registro | Registro de Capacidade Reduzida | N | Porto de Moz/PA-Norte | UFV.RS.PA.038456-9.01 | 50 |  | 08/03/2018 |  |  | -2.0504 | -52.3758 | Solar | Radiação solar | RS | Radiação solar
38457 | Rildete Malaquias Rola | 1 | 1 | UFV | Operação |  | Equatorial PA-EQUATORIAL PARÁ DISTRIBUIDORA DE ENERGIA S.A.(04.895.728/0001-80)-Rodovia Augusto Montenegro, S/N-PA--Participacao: 100,00000 | Registro-REG | Declaração AYUMd6hU9F3DYx0 de 10/04/2018 | Registro | Registro de Capacidade Reduzida | N | Porto de Moz/PA-Norte | UFV.RS.PA.038457-7.01 | 50 |  | 08/03/2018 |  |  | -2.1088 | -52.376 | Solar | Radiação solar | RS | Radiação solar
38458 | Maura Albuquerque Ferreira | 1 | 1 | UFV | Operação |  | Equatorial PA-EQUATORIAL PARÁ DISTRIBUIDORA DE ENERGIA S.A.(04.895.728/0001-80)-Rodovia Augusto Montenegro, S/N-PA--Participacao: 100,00000 | Registro-REG | Declaração MUnI9J9DFBG1CSI de 10/04/2018 | Registro | Registro de Capacidade Reduzida | N | Porto de Moz/PA-Norte | UFV.RS.PA.038458-5.01 | 50 |  | 08/03/2018 |  |  | -2.1089 | -52.3759 | Solar | Radiação solar | RS | Radiação solar
38459 | Maria Marina Pantoja de Carvalho | 1 | 1 | UFV | Operação |  | Equatorial PA-EQUATORIAL PARÁ DISTRIBUIDORA DE ENERGIA S.A.(04.895.728/0001-80)-Rodovia Augusto Montenegro, S/N-PA--Participacao: 100,00000 | Registro-REG | Declaração ZWOWfB11ZV74G4h de 10/04/2018 | Registro | Registro de Capacidade Reduzida | N | Porto de Moz/PA-Norte | UFV.RS.PA.038459-3.01 | 50 |  | 08/03/2018 |  |  | -2.1177 | -52.3904 | Solar | Radiação solar | RS | Radiação solar
38543 | Aldilene Pereira da Silva | 1 | 1 | UFV | Operação |  | Equatorial PA-EQUATORIAL PARÁ DISTRIBUIDORA DE ENERGIA S.A.(04.895.728/0001-80)-Rodovia Augusto Montenegro, S/N-PA--Participacao: 100,00000 | Registro-REG | Declaração IZxbdWtlfztVxGQ de 11/04/2018 | Registro | Registro de Capacidade Reduzida | N | Porto de Moz/PA-Norte | UFV.RS.PA.038543-3.01 | 50 |  | 30/10/2017 |  |  | -2.0776 | -53.2989 | Solar | Radiação solar | RS | Radiação solar
38545 | Aldino Pereira Costa | 1 | 1 | UFV | Operação |  | Equatorial PA-EQUATORIAL PARÁ DISTRIBUIDORA DE ENERGIA S.A.(04.895.728/0001-80)-Rodovia Augusto Montenegro, S/N-PA--Participacao: 100,00000 | Registro-REG | Declaração e0Gz9WG6x2fVMKQ de 11/04/2018 | Registro | Registro de Capacidade Reduzida | N | Porto de Moz/PA-Norte | UFV.RS.PA.038545-0.01 | 50 |  | 30/10/2017 |  |  | -2.0775 | -53.2487 | Solar | Radiação solar | RS | Radiação solar
38546 | Benedito do Socorro Silva Costa | 1 | 1 | UFV | Operação |  | Equatorial PA-EQUATORIAL PARÁ DISTRIBUIDORA DE ENERGIA S.A.(04.895.728/0001-80)-Rodovia Augusto Montenegro, S/N-PA--Participacao: 100,00000 | Registro-REG | Declaração FQWzS5bUOF5hD4U de 11/04/2018 | Registro | Registro de Capacidade Reduzida | N | Porto de Moz/PA-Norte | UFV.RS.PA.038546-8.01 | 50 |  | 30/10/2017 |  |  | -2.0774 | -53.2991 | Solar | Radiação solar | RS | Radiação solar
38547 | Dosangela Dos Santos Costa | 1 | 1 | UFV | Operação |  | Equatorial PA-EQUATORIAL PARÁ DISTRIBUIDORA DE ENERGIA S.A.(04.895.728/0001-80)-Rodovia Augusto Montenegro, S/N-PA--Participacao: 100,00000 | Registro-REG | Declaração I48AUeOZZGCJ7ld de 11/04/2018 | Registro | Registro de Capacidade Reduzida | N | Porto de Moz/PA-Norte | UFV.RS.PA.038547-6.01 | 50 |  | 30/10/2017 |  |  | -2.0663 | -53.3167 | Solar | Radiação solar | RS | Radiação solar
38548 | Lucas Furtado de Carvalho | 1 | 1 | UFV | Operação |  | Equatorial PA-EQUATORIAL PARÁ DISTRIBUIDORA DE ENERGIA S.A.(04.895.728/0001-80)-Rodovia Augusto Montenegro, S/N-PA--Participacao: 100,00000 | Registro-REG | Declaração tlJtn62DbZ26QJl de 11/04/2018 | Registro | Registro de Capacidade Reduzida | N | Porto de Moz/PA-Norte | UFV.RS.PA.038548-4.01 | 50 |  | 30/10/2017 |  |  | -2.0775 | -53.2989 | Solar | Radiação solar | RS | Radiação solar
38549 | Luciene Pereira da Silva | 1 | 1 | UFV | Operação |  | Equatorial PA-EQUATORIAL PARÁ DISTRIBUIDORA DE ENERGIA S.A.(04.895.728/0001-80)-Rodovia Augusto Montenegro, S/N-PA--Participacao: 100,00000 | Registro-REG | Declaração ZntD14C05AQO2WS de 11/04/2018 | Registro | Registro de Capacidade Reduzida | N | Porto de Moz/PA-Norte | UFV.RS.PA.038549-2.01 | 50 |  | 30/10/2017 |  |  | -2.0774 | -53.2992 | Solar | Radiação solar | RS | Radiação solar
38550 | Manoel Dos Santos Barbosa | 1 | 1 | UFV | Operação |  | Equatorial PA-EQUATORIAL PARÁ DISTRIBUIDORA DE ENERGIA S.A.(04.895.728/0001-80)-Rodovia Augusto Montenegro, S/N-PA--Participacao: 100,00000 | Registro-REG | Declaração hWM4GPbMUYb2tMG de 11/04/2018 | Registro | Registro de Capacidade Reduzida | N | Porto de Moz/PA-Norte | UFV.RS.PA.038550-6.01 | 50 |  | 30/10/2017 |  |  | -2.0772 | -53.2984 | Solar | Radiação solar | RS | Radiação solar
38551 | Maria Das Gracas Silva Costa | 1 | 1 | UFV | Operação |  | Equatorial PA-EQUATORIAL PARÁ DISTRIBUIDORA DE ENERGIA S.A.(04.895.728/0001-80)-Rodovia Augusto Montenegro, S/N-PA--Participacao: 100,00000 | Registro-REG | Declaração K353nY78IDt5J1C de 11/04/2018 | Registro | Registro de Capacidade Reduzida | N | Porto de Moz/PA-Norte | UFV.RS.PA.038551-4.01 | 50 |  | 30/10/2017 |  |  | -2.0774 | -53.2996 | Solar | Radiação solar | RS | Radiação solar
38552 | Raimundo Pereira Costa | 1 | 1 | UFV | Operação |  | Equatorial PA-EQUATORIAL PARÁ DISTRIBUIDORA DE ENERGIA S.A.(04.895.728/0001-80)-Rodovia Augusto Montenegro, S/N-PA--Participacao: 100,00000 | Registro-REG | Declaração AlJ0hCKYYx5DSV4 de 11/04/2018 | Registro | Registro de Capacidade Reduzida | N | Porto de Moz/PA-Norte | UFV.RS.PA.038552-2.01 | 50 |  | 30/10/2017 |  |  | -2.0779 | -53.2991 | Solar | Radiação solar | RS | Radiação solar
38554 | Sebastiao do Socorro Dos Santos Barbosa | 1 | 1 | UFV | Operação |  | Equatorial PA-EQUATORIAL PARÁ DISTRIBUIDORA DE ENERGIA S.A.(04.895.728/0001-80)-Rodovia Augusto Montenegro, S/N-PA--Participacao: 100,00000 | Registro-REG | Declaração fPPDnVGI4SJbPd3 de 11/04/2018 | Registro | Registro de Capacidade Reduzida | N | Porto de Moz/PA-Norte | UFV.RS.PA.038554-9.01 | 50 |  | 30/10/2017 |  |  | -2.0778 | -53.2975 | Solar | Radiação solar | RS | Radiação solar
30681 | Santa Maria | 3200 | 3200 | PCH | Operação | Santa Maria | CEESAM-COOPERATIVA GERADORA DE ENERGIA ELÉTRICA E DESENVOLVIMENTO SANTA MARIA(85.937.316/0001-67)-Santa Maria, 131-SC--Participacao: 100,00000 | Produção Independente de Energia-PIE | Processo 48500.003800/2002-40; Resolução 3.204 de 16/11/2011 Data de Vigência de 23/11/2011 Data de Vigência até 23/11/2041, ; Portaria 2 de 07/01/2014; Despacho 0042-2016-SFG de 12/01/2016; Despacho 0663-2015-SFG de 12/03/2015 | Autorização | Processo de Autorização(SCG); Outorga de Autorização; Garantia Física; Liberação de Unidade Geradora para Operação Comercial; Liberação de Unidade Geradora para Operação em Teste | S | Benedito Novo/SC-Sul | PCH.PH.SC.030681-9.01 | 50 | Não | 01/01/1999 | 1.91 |  | -26.7522 | -49.4189 | Hídrica | Potencial hidráulico | PH | Potencial hidráulico
30684 | TAD | 3200 | 3200 | UTE | Operação |  | -Vilson Covolan(00.032.805/8418-15)-BR 163, km 633 + 70 à esquerda, Zona Rural-MT--Participacao: 100,00000 | Registro-REG | Processo 48500.005718/08-43; Ofício 1.596 de 15/12/2011 | Registro |  | CO | Nova Mutum/MT-Centro Oeste | UTE.PE.MT.030684-3.01 | 0 | Não | 15/12/2011 | 0 |  |  |  | Fóssil | Petróleo | PE | Óleo Diesel
30686 | Posto Aline | 80 | 80 | UTE | Operação |  | -Aline Auto Posto Ltda(05.232.926/0001-26)-Avenida Belarmino Cotta Pacheco, 432-MG--Participacao: 100,00000 | Registro-REG | Processo 48500.005718/08-43; Ofício 1.601 de 19/12/2011 | Registro |  | SE | Uberlândia/MG-Sudeste | UTE.PE.MG.030686-0.01 |  | Não |  | 0 |  |  |  | Fóssil | Petróleo | PE | Óleo Diesel
30689 | Pitangas | 1250 | 1250 | CGH | Cancelado | Lajeado Passo dos Indios | -Pitangas Energia S.A(10.880.934/0001-19)-Fazenda Funil s/n, Zona Rural,Ribeirão Pitangas-MG--Participacao: 100,00000 | Registro-REG | Processo 48500.005718/08-43; Ofício 1.618 de 23/12/2011; Declaração SGAhe32ItV2PPV6 de 03/11/2015; Portaria 288 de 05/07/2016; Protocolo 48513.042675/2017-00 de 11/12/2017 | Registro; Registro | Garantia Física; Cancelamento de Registro | SE | Braúnas/MG-Sudeste | CGH.PH.MG.030689-4.01 | 0 | Não | 15/09/2015 | 0.98 |  | -19.08 | -42.6847 | Hídrica | Potencial hidráulico | PH | Potencial hidráulico
30699 | Dreen Guajiru | 21000 | 21000 | EOL | Operação |  | GUAJIRU-USINA DE ENERGIA EÓLICA GUAJIRU S/A(21.957.870/0001-23)-ROD RN, 120-RN--Participacao: 100,00000 | Produção Independente de Energia-PIE | Processo 48500.004421/2011-66; Resolução 3.256 de 13/12/2011 Data de Vigência de 05/01/2012 Data de Vigência até 05/01/2042, ; Resolução 5.257 de 09/06/2015; Despacho 1.249 de 08/05/2017; Despacho 2.023/2018-SFG de 06/09/2018; Despacho 3.192/2018-SFG de 28/12/2018; Portaria 56 de 02/03/2016 | Autorização | Processo de Autorização(SCG); Outorga de Autorização; Transferência de Titularidade; Redução de Potência; Liberação de Unidade Geradora para Operação em Teste; Liberação de Unidade Geradora para Operação Comercial; Aprovação como Prioritário | NE | Pedra Grande/RN-Nordeste; São Bento do Norte/RN-Nordeste | EOL.CV.RN.030699-1.01 | 50 | Não | 29/12/2018 | 8.3 |  |  |  | Eólica | Cinética do vento | CV | Cinética do vento
30715 | Marco dos Ventos 3 | 28900 | 0 | EOL | Revogada |  | -Bioenergy - Geradora de Energia S.A(05.395.422/0001-27)-Avenida Magalhães de Castro 4800, Andar 23 Sala 04 EDIF Capital BUILDING-SP--Participacao: 100,00000 | Produção Independente de Energia-PIE | Processo 48500.000337/11-73; Resolução 3.286 de 20/12/2011; Despacho 2.168 de 10/07/2013; Despacho 531 de 07/03/2014; Resolução 5.281 de 16/06/2015; Portaria 75 de 07/08/2012; Ofício 93 de 22/02/2018 | Autorização | Ampliação de Potência; Revogação de Outorga; REIDI; Comunicação à RF - REIDI | NE | Tutóia/MA-Nordeste | EOL.CV.MA.030715-7.01 |  | Não |  | 0 |  |  |  | Eólica | Cinética do vento | CV | Cinética do vento
30716 | Marco dos Ventos 4 | 28900 | 0 | EOL | Revogada |  | -Bioenergy - Geradora de Energia S.A(05.395.422/0001-27)-Avenida Magalhães de Castro 4800, Andar 23 Sala 04 EDIF Capital BUILDING-SP--Participacao: 100,00000 | Produção Independente de Energia-PIE | Processo 48500.000342/11-86; Resolução 3.287 de 20/12/2011; Despacho 2.169 de 10/07/2013; Despacho 530 de 07/03/2014; Resolução 5.281 de 16/06/2015; Portaria 78 de 09/08/2012; Ofício 93 de 22/02/2018 | Autorização | Ampliação de Potência; Revogação de Outorga; REIDI; Comunicação à RF - REIDI | NE | Tutóia/MA-Nordeste | EOL.CV.MA.030716-5.01 |  | Não |  | 0 |  |  |  | Eólica | Cinética do vento | CV | Cinética do vento
30717 | Marco dos Ventos 5 | 28900 | 0 | EOL | Revogada |  | -Bioenergy - Geradora de Energia S.A(05.395.422/0001-27)-Avenida Magalhães de Castro 4800, Andar 23 Sala 04 EDIF Capital BUILDING-SP--Participacao: 100,00000 | Produção Independente de Energia-PIE | Processo 48500.000478/11-96; Resolução 3.288 de 20/12/2011; Despacho 2.170 de 10/07/2013; Despacho 535 de 07/03/2014; Registro 5.281 de 16/06/2015; Portaria 74 de 07/08/2012; Ofício 93 de 22/02/2018 | Autorização | Ampliação de Potência; Revogação de Outorga; REIDI; Comunicação à RF - REIDI | NE | Tutóia/MA-Nordeste | EOL.CV.MA.030717-3.01 |  | Não |  | 0 |  |  |  | Eólica | Cinética do vento | CV | Cinética do vento
30718 | Amalfi | 365 | 365 | UTE | Operação |  | -AMALFI Indústria de Alimentos LTDA(08.064.811/0001-68)-Estrada RST 453 S/N-RS--Participacao: 100,00000 | Registro-REG | Processo 48500.005718/08-43; Ofício 004 de 04/01/2012 | Registro |  | S | Cruzeiro do Sul/RS-Sul | UTE.PE.RS.030718-1.01 | 0 | Não | 04/01/2012 | 0 |  |  |  | Fóssil | Petróleo | PE | Óleo Diesel
30719 | Engenheiro Antônio M. Rosa | 400.5 | 400.5 | CGH | Cancelado | Ribeirão Conceição | -LACUS ENERGIA S.A.(22.277.346/0001-74)-R OURO FINO, Apt 101, 39-MG--Participacao: 100,00000 | Registro-REG | Processo 48500.002775/01-88; Processo 48500.005718/08-43; Ofício 650 de 30/06/2009; Ofício 266 de 23/03/2012; Declaração hnhGYKPWGK69d5Q de 05/07/2017; Protocolo 48513.025542/2017-00 de 11/07/2017 | Registro | Revogação de Outorga; Cancelamento de Registro | SE | Juiz de Fora/MG-Sudeste | CGH.PH.MG.030719-0.01 | 0 | Não | 31/03/2017 | 0 |  | -21.8746 | -43.4755 | Hídrica | Potencial hidráulico | PH | Potencial hidráulico
30720 | Fazenda Nossa Senhora do Carmo | 80 | 80 | UTE | Operação |  | -Sérgio Elias Saraiva(00.057.408/1736-68)-Rua 20, nº 2.452-MG--Participacao: 100,00000 | Registro-REG | Processo 48500.005718/08-43; Ofício 011 de 09/01/2012 | Registro |  | SE | Ituiutaba/MG-Sudeste | UTE.RA.MG.030720-3.01 | 0 | Não | 09/01/2012 | 0 |  |  |  | Biomassa | Resíduos animais | RA | Biogás - RA
30723 | Santa Carolina | 10500 | 10500 | PCH | Operação | Turvo | -CAROLINA GERAÇÃO DE ENERGIA LTDA(12.851.232/0001-32)-Rua Léo Neuls, 113-RS--Participacao: 100,00000 | Produção Independente de Energia-PIE | Processo 48500.005343/2006-24; Resolução 3.305 de 17/01/2012 Data de Vigência de 24/01/2012 Data de Vigência até 24/01/2042, ; Portaria 029 de 15/05/2012; Despacho 2.629 de 12/08/2015; Despacho 4012-2015-SFG de 14/12/2015; Despacho 609/2016-SFG de 10/03/2016; Despacho 1252-2016-SFG de 13/05/2016; Portaria 178 de 19/12/2012 | Autorização | Processo de Autorização(SCG); Outorga de Autorização; Garantia Física; Alteração LT Interesse Restrito; Liberação de Unidade Geradora para Operação em Teste; Liberação de Unidade Geradora para Operação Comercial; Liberação de Unidade Geradora para Operação Comercial; REIDI | S | André da Rocha/RS-Sul; Muitos Capões/RS-Sul | PCH.PH.RS.030723-8.01 | 50 | Não | 11/03/2016 | 5.13 |  | -28.6189 | -51.401 | Hídrica | Potencial hidráulico | PH | Potencial hidráulico
30724 | Geo Elétrica Tamboara | 10026 | 10026 | UTE | Operação |  | -Geo Elétrica Tamboara Bioenergia SPE Ltda(12.415.018/0001-33)-Avenida Tiradentes, 1000-PR--Participacao: 100,00000 | Produção Independente de Energia-PIE | Processo 48500.005718/08-43; Ofício 069 de 30/01/2012; Resolução 3.856 de 22/01/2013 Data de Vigência de 18/02/2013 Data de Vigência até 18/02/2043, ; Processo 48500.005164/2012-61; Resolução 4.167 de 18/06/2013; Despacho 698 de 26/03/2018; Nota Técnica 48524.001897/2018-00 de 26/03/2018; Despacho 1.676/2018-SFG de 25/07/2018; Despacho 1.911/2018-SFG de 22/08/2018; Resolução 3.856 de 22/01/2013; Portaria 361 de 30/09/2020; Despacho 2204/2021 de 20/07/2021; Despacho 2363/2021-SFG de 05/08/2021 | Autorização | Outorga de Autorização; Processo de Autorização(SCG); Desconto TUST/TUSD; Redução de Potência; Liberação de Unidade Geradora para Operação Comercial; Liberação de Unidade Geradora para Operação em Teste; Liberação de Unidade Geradora para Operação Comercial; Desconto TUST/TUSD; Garantia Física; Liberação de Unidade Geradora para Operação em Teste; Liberação de Unidade Geradora para Operação Comercial | S | Tamboara/PR-Sul | UTE.AI.PR.030724-6.01 | 50 | Não | 01/12/2012 | 2.1 |  | -23.2659 | -52.4921 | Biomassa | Agroindustriais | AI | Biogás-AGR
30725 | São Judas | 29900 | 29900 | EOL | Operação |  | -Enel Green Power São Judas Eólica S.A(12.851.951/0001-53)-Praça Leoni Ramos, 01-RJ--Participacao: 100,00000 | Produção Independente de Energia-PIE | Processo 48500.005407/2010-07; Portaria 028 de 31/01/2012 Data de Vigência de 01/02/2012 Data de Vigência até 01/02/2047, ; Resolução 4.215 de 02/07/2013; Despacho 1164-2014-SFG de 09/04/2014; Despacho 2.477/2017-SFG de 14/08/2017; Despacho 2.596/2017-SFG de 22/08/2017; Portaria 315 de 19/05/2011; Despacho 4.041/2017-SFG de 30/11/2017 | Autorização | Processo de Autorização(SCG); Outorga de Autorização; Redução de Potência; Liberação de Unidade Geradora como apta à Operação Comercial; Revogação de Ato; Liberação de Unidade Geradora para Operação em Teste; REIDI; Liberação de Unidade Geradora para Operação Comercial | NE | Morro do Chapéu/BA-Nordeste | EOL.CV.BA.030725-4.01 | 50 | Não | 01/12/2017 | 15.6 |  |  |  | Eólica | Cinética do vento | CV | Cinética do vento
30726 | Primavera | 29900 | 29900 | EOL | Operação |  | -Enel Green Power Primavera Eólica S.A(12.851.871/0001-06)-Rua São Bento, 8-RJ--Participacao: 100,00000 | Produção Independente de Energia-PIE | Processo 48500.005408/2010-43; Portaria 030 de 31/01/2012 Data de Vigência de 01/02/2012 Data de Vigência até 01/02/2047, ; Despacho 931 de 01/04/2013; Resolução 4.218 de 02/07/2013; Despacho 588-2014-SFG de 12/03/2014; Despacho 2.477/2017-SFG de 14/08/2017; Despacho 2.595/2017-SFG de 22/08/2017; Portaria 209 de 01/04/2011; Despacho 3.779/2017-SFG de 09/11/2017 | Autorização | Processo de Autorização(SCG); Outorga de Autorização; Redução de Potência; Liberação de Unidade Geradora como apta à Operação Comercial; Revogação de Ato; Liberação de Unidade Geradora para Operação em Teste; REIDI; Liberação de Unidade Geradora para Operação Comercial | NE | Morro do Chapéu/BA-Nordeste | EOL.CV.BA.030726-2.01 | 50 | Não | 10/11/2017 | 16.4 |  |  |  | Eólica | Cinética do vento | CV | Cinética do vento
30727 | Cristal | 29900 | 29900 | EOL | Operação |  | -Enel Green Power Cristal Eólica S.A(12.851.920/0001-00)-Praça Leoni Ramos, 01-RJ--Participacao: 100,00000 | Produção Independente de Energia-PIE | Processo 48500.005409/2010-98; Portaria 031 de 31/01/2012 Data de Vigência de 01/02/2012 Data de Vigência até 01/02/2047, ; Despacho 931 de 01/04/2013; Resolução 4.220 de 02/07/2013; Despacho 1404-2014-SFG de 07/05/2014; Despacho 2.477/2017-SFG de 14/08/2017; Despacho 2.594/2017-SFG de 22/08/2017; Portaria 205 de 01/04/2011; Despacho 3.778/2017-SFG de 09/11/2017 | Autorização | Processo de Autorização(SCG); Outorga de Autorização; Redução de Potência; Liberação de Unidade Geradora como apta à Operação Comercial; Revogação de Ato; Liberação de Unidade Geradora para Operação em Teste; REIDI; Liberação de Unidade Geradora para Operação Comercial | NE | Cafarnaum/BA-Nordeste | EOL.CV.BA.030727-0.01 | 50 | Não | 10/11/2017 | 15.7 |  |  |  | Eólica | Cinética do vento | CV | Cinética do vento
30728 | Uberlândia | 4278 | 4278 | UTE | Operação |  | -Energas Geração de Energia Ltda(13.729.756/0001-18)-Rodovia BR 452, km 123,8, Anel Viário, Setor A-MG--Participacao: 100,00000 | Registro-REG | Processo 48500.005718/08-43; Ofício 083 de 01/02/2012; Ofício 106 de 08/02/2012; Ofício 841 de 25/09/2012; Portaria 211 de 26/10/2016; Declaração 6hdS1YUQAZhQhx8 de 10/09/2019; Portaria 293 de 27/09/2019; Despacho 0.731/2020-SFG de 10/03/2020; Despacho 0.784/2020-SFG de 18/03/2020; Portaria 97 de 24/03/2020 | Registro; Registro | Garantia Física; Garantia Física; Liberação de Unidade Geradora para Operação em Teste; Liberação de Unidade Geradora para Operação em Teste; Garantia Física | SE | Uberlândia/MG-Sudeste | UTE.RU.MG.030728-9.01 | 100 | Não | 01/12/2011 | 2.8 |  | -18.8803 | -48.3209 | Biomassa | Resíduos sólidos urbanos | RU | Resíduos Sólidos Urbanos - RU
30731 | Teiu | 16650 | 16650 | EOL | Operação |  | -Central Eólica Teiu S.A(14.570.839/0001-70)-Avenida Nilo Peçanha, sala 1101, 50-RJ--Participacao: 100,00000 | Produção Independente de Energia-PIE | Processo 48500.000415/2011-30; Portaria 036 de 03/02/2012 Data de Vigência de 06/02/2012 Data de Vigência até 06/02/2047, ; Portaria 100 de 21/11/2013; Despacho 0024-2016-SFG de 07/01/2016; Despacho 321-2016-SFG de 04/02/2016; Portaria 122 de 12/03/2012; Portaria 452 de 12/12/2013 | Autorização | Processo de Autorização(SCG); Outorga de Autorização; Redução de Potência; Liberação de Unidade Geradora para Operação em Teste; Liberação de Unidade Geradora para Operação Comercial; REIDI; Aprovação como Prioritário | NE | Pindaí/BA-Nordeste | EOL.CV.BA.030731-9.01 | 50 | Não | 05/02/2016 | 8.2 |  |  |  | Eólica | Cinética do vento | CV | Cinética do vento
30733 | Renosa | 2760 | 2760 | UTE | Operação |  | -Renosa Indústria Brasileira de Bebidas S.A(01.403.613/0001-32)-Rod. Mario Andreazza, s/n-MT--Participacao: 100,00000 | Registro-REG | Processo 48500.002357/08-83; Ofício 099 de 07/02/2012 | Registro |  | CO | Várzea Grande/MT-Centro Oeste | UTE.PE.MT.030733-5.01 |  | Não | 01/01/2009 | 0 |  |  |  | Fóssil | Petróleo | PE | Óleo Diesel
30735 | Sede 1 | 1440 | 1440 | UTE | Operação |  | -Firmenich & Cia Ltda(61.360.574/0001-65)-Rodovia Raposo Tavares, km 26, nº 150-SP--Participacao: 100,00000 | Registro-REG | Processo 48500.005718/08-43; Ofício 105 de 08/02/2012 | Registro |  | SE | Cotia/SP-Sudeste | UTE.PE.SP.030735-1.01 |  | Não | 01/01/2009 | 0 |  |  |  | Fóssil | Petróleo | PE | Óleo Diesel
30739 | Caititu | 22200 | 22200 | EOL | Operação |  | -Central Eólica Caititu S.A(14.570.861/0001-10)-Avenida Nilo Peçanha, sala 1101, 50-RJ--Participacao: 100,00000 | Produção Independente de Energia-PIE | Processo 48500.000644/11-54; Portaria 054 de 09/02/2012 Data de Vigência de 13/02/2012 Data de Vigência até 13/02/2047, ; Portaria 101 de 21/11/2013; Despacho 0040-2016-SFG de 11/01/2016; Despacho 331-2016-SFG de 05/02/2016; Despacho 363-2016-SFG; Despacho 363-2016-SFG de 15/02/2016; Portaria 77 de 09/08/2012; Portaria 446 de 10/12/2013 | Autorização | Processo de Autorização(SCG); Outorga de Autorização; Ampliação de Potência; Liberação de Unidade Geradora para Operação em Teste; Liberação de Unidade Geradora para Operação em Teste; Liberação de Unidade Geradora para Operação Comercial; Liberação de Unidade Geradora para Operação Comercial; REIDI; Aprovação como Prioritário | NE | Pindaí/BA-Nordeste | EOL.CV.BA.030739-4.01 | 50 | Não | 16/02/2016 | 10.5 |  |  |  | Eólica | Cinética do vento | CV | Cinética do vento
30740 | Verace VI | 18000 | 18000 | EOL | Operação |  | -Omega Geração S.A.(09.149.503/0001-06)-Avenida Barbacena, 472-MG--Participacao: 100,00000 | Produção Independente de Energia-PIE | Processo 48500.007054/2010-71; Portaria 056 de 15/02/2012 Data de Vigência de 16/02/2012 Data de Vigência até 16/02/2047, ; Resolução 4.173 de 18/07/2013; Despacho 2.462 de 11/07/2014; Despacho 3.841 de 23/09/2014; Resolução 5.000 de 16/12/2014; Despacho 451-2015-SFG de 23/02/2015; Portaria 337 de 01/06/2012; Portaria 38 de 04/02/2013; Resolução 10.528 de 08/09/2021 | Autorização | Processo de Autorização(SCG); Outorga de Autorização; Alteração de Cronograma; Alteração de Cronograma; REIDI; Aprovação como Prioritário; Transferência de Titularidade | S | Santa Vitória do Palmar/RS-Sul | EOL.CV.RS.030740-8.01 | 50 | Não | 24/02/2015 | 7.6 |  |  |  | Eólica | Cinética do vento | CV | Cinética do vento
30741 | Verace IV | 30000 | 30000 | EOL | Operação |  | -Omega Geração S.A.(09.149.503/0001-06)-Avenida Barbacena, 472-MG--Participacao: 100,00000 | Produção Independente de Energia-PIE | Processo 48500.007056/2010-61; Portaria 057 de 15/02/2012 Data de Vigência de 16/02/2012 Data de Vigência até 16/02/2047, ; Resolução 4.171 de 18/07/2013; Despacho 2.642 de 11/07/2014; Despacho 3.841 de 23/09/2014; Resolução 4.998 de 16/12/2014; Despacho 451-2015-SFG de 23/02/2015; Portaria 245 de 15/12/2016; Portaria 345 de 05/06/2012; Portaria 37 de 04/02/2013; Resolução 10.526 de 08/09/2021 | Autorização | Processo de Autorização(SCG); Outorga de Autorização; Alteração de Cronograma; Alteração de Cronograma; Garantia Física; REIDI; Aprovação como Prioritário; Transferência de Titularidade | S | Santa Vitória do Palmar/RS-Sul | EOL.CV.RS.030741-6.01 | 50 | Não | 24/02/2015 | 13.3 |  |  |  | Eólica | Cinética do vento | CV | Cinética do vento
30742 | Verace II | 20000 | 20000 | EOL | Operação |  | -Omega Geração S.A.(09.149.503/0001-06)-Avenida Barbacena, 472-MG--Participacao: 100,00000 | Produção Independente de Energia-PIE | Processo 48500.007116/2010-45; Portaria 058 de 15/02/2012 Data de Vigência de 16/02/2012 Data de Vigência até 16/02/2047, ; Portaria 354 de 06/06/2012; Resolução 4.169 de 18/07/2013; Despacho 2.642 de 11/07/2014; Despacho 3.841 de 23/09/2014; Resolução 4.996 de 16/12/2014; Despacho 451-2015-SFG de 23/02/2015; Portaria 354 de 06/06/2012; Portaria 10 de 10/01/2013; Resolução 10.524 de 08/09/2021 | Autorização | Processo de Autorização(SCG); Outorga de Autorização; Alteração de Cronograma; Alteração de Cronograma; REIDI; Aprovação como Prioritário; Transferência de Titularidade | S | Santa Vitória do Palmar/RS-Sul | EOL.CV.RS.030742-4.01 | 50 | Não | 24/02/2015 | 8.3 |  |  |  | Eólica | Cinética do vento | CV | Cinética do vento
30743 | Brainfarma IQF | 200 | 200 | UTE | Operação |  | -Brainfarma I.Q.F S.A.(05.161.069/0001-10)-Estrada dos Bandeirantes, nº. 3.091, Parte 1-RJ--Participacao: 100,00000 | Registro-REG | Processo 48500.005718/08-43; Ofício 122 de 14/02/2012; Ofício 152 de 22/02/2012 | Registro |  | SE | Rio de Janeiro/RJ-Sudeste | UTE.PE.RJ.030743-2.01 |  | Não | 01/01/2008 | 0 |  |  |  | Fóssil | Petróleo | PE | Óleo Diesel
30748 | Verace IX | 30000 | 30000 | EOL | Operação |  | -Omega Geração S.A.(09.149.503/0001-06)-Avenida Barbacena, 472-MG--Participacao: 100,00000 | Produção Independente de Energia-PIE | Portaria 066 de 22/02/2012 Data de Vigência de 23/02/2012 Data de Vigência até 23/02/2047, ; Resolução 4.176 de 18/07/2013; Despacho 2.642 de 11/07/2014; Despacho 3.841 de 23/09/2014; Resolução 5.003 de 16/12/2014; Despacho 451-2015-SFG de 23/02/2015; Portaria 335 de 01/06/2012; Processo 48500.007051/2010-38; Portaria 41 de 04/02/2013; Portaria 292 de 27/09/2019; Resolução 10.531 de 08/09/2021 | Autorização | Outorga de Autorização; Alteração de Cronograma; Alteração de Cronograma; REIDI; Processo de Autorização(SCG); Aprovação como Prioritário; Garantia Física; Transferência de Titularidade | S | Santa Vitória do Palmar/RS-Sul | EOL.CV.RS.030748-3.01 | 50 | Não | 24/02/2015 | 10.9 |  |  |  | Eólica | Cinética do vento | CV | Cinética do vento
30750 | Ibirapuitã I | 25200 | 25200 | EOL | Operação |  | -EÓLICA IBIRAPUITÃ S.A.(14.608.116/0001-12)-Edifício Rua Deputado Antônio Edu Vieira 999, 999 -SC--Participacao: 100,00000 | Produção Independente de Energia-PIE | Processo 48500.004375/2011-03; Portaria 068 de 22/02/2012 Data de Vigência de 23/02/2012 Data de Vigência até 23/02/2047, ; Despacho 1.189 de 23/04/2013; Resolução 4.268 de 06/08/2013; Despacho 2512-2015-SFG de 04/08/2015; Processo 48500.001229/12-07; Resolução 5.366 de 28/07/2015; Portaria 19 de 11/02/2016; Portaria 82 de 27/02/2012; Portaria 623 de 20/12/2012; Portaria 292 de 27/09/2019; Despacho 134 de 21/01/2022; Portaria 1.089 de 25/11/2021 | Autorização | Processo de Autorização(SCG); Outorga de Autorização; Redução de Potência; Liberação de Unidade Geradora para Operação em Teste; Processo de Fiscalização; Ampliação de Potência; Garantia Física; REIDI; Aprovação como Prioritário; Garantia Física; Alteração LT Interesse Restrito; Garantia Física | S | Santana do Livramento/RS-Sul | EOL.CV.RS.030750-5.01 | 50 | Não | 27/08/2015 | 9.3 |  |  |  | Eólica | Cinética do vento | CV | Cinética do vento
30751 | Inhambu | 31450 | 31450 | EOL | Operação |  | -Central Eólica Inhambu S.A(14.572.367/0001-94)-Avenida Nilo Peçanha, sala 1101, 50-RJ--Participacao: 100,00000 | Produção Independente de Energia-PIE | Processo 48500.000510/2011-33; Portaria 069 de 22/02/2012 Data de Vigência de 23/02/2012 Data de Vigência até 23/02/2047, ; Portaria 99 de 18/11/2013; Despacho 0024-2016-SFG de 07/01/2016; Despacho 321-2016-SFG de 04/02/2016; Portaria 100 de 05/03/2012; Portaria 10 de 08/01/2014 | Autorização | Processo de Autorização(SCG); Outorga de Autorização; Ampliação de Potência; Liberação de Unidade Geradora para Operação em Teste; Liberação de Unidade Geradora para Operação Comercial; REIDI; Aprovação como Prioritário | NE | Caetité/BA-Nordeste | EOL.CV.BA.030751-3.01 | 50 | Não | 05/02/2016 | 15.5 |  |  |  | Eólica | Cinética do vento | CV | Cinética do vento
30752 | Corrupião | 27750 | 27750 | EOL | Operação |  | -Central Eólica Corrupião S.A(14.570.800/0001-52)-Avenida Nilo Peçanha, sala 1101, 50-RJ--Participacao: 100,00000 | Produção Independente de Energia-PIE | Processo 48500.000642/2011-65; Portaria 070 de 22/02/2012 Data de Vigência de 23/02/2012 Data de Vigência até 23/02/2047, ; Portaria 102 de 25/11/2013; Despacho 0024-2016-SFG de 07/01/2016; Despacho 321-2016-SFG de 04/02/2016; Portaria 181 de 22/03/2012; Portaria 173 de 17/04/2014 | Autorização | Processo de Autorização(SCG); Outorga de Autorização; Ampliação de Potência; Liberação de Unidade Geradora para Operação em Teste; Liberação de Unidade Geradora para Operação Comercial; REIDI; Aprovação como Prioritário | NE | Pindaí/BA-Nordeste | EOL.CV.BA.030752-1.01 | 50 | Não | 05/02/2016 | 13.7 |  |  |  | Eólica | Cinética do vento | CV | Cinética do vento
30754 | Chuí IV | 22000 | 22000 | EOL | Operação |  | -Omega Geração S.A.(09.149.503/0001-06)-Avenida Barbacena, 472-MG--Participacao: 100,00000 | Produção Independente de Energia-PIE | Processo 48500.007062/2010-18; Portaria 079 de 24/02/2012 Data de Vigência de 27/02/2012 Data de Vigência até 27/02/2047, ; Resolução 4.180 de 18/07/2013; Decreto 853 de 30/03/2015; Despacho 1833-2015-SFG de 08/06/2015; Portaria 245 de 15/12/2016; Portaria 155 de 19/03/2012; Portaria 205 de 12/06/2013; Portaria 292 de 27/09/2019; Resolução 10.535 de 08/09/2021 | Autorização | Processo de Autorização(SCG); Outorga de Autorização; Alteração de Cronograma; Garantia Física; REIDI; Aprovação como Prioritário; Garantia Física; Transferência de Titularidade | S | Chuí/RS-Sul | EOL.CV.RS.030754-8.01 | 50 | Não | 09/06/2015 | 7.8 |  |  |  | Eólica | Cinética do vento | CV | Cinética do vento
30755 | Verace VIII | 26000 | 26000 | EOL | Operação |  | -Omega Geração S.A.(09.149.503/0001-06)-Avenida Barbacena, 472-MG--Participacao: 100,00000 | Produção Independente de Energia-PIE | Processo 48500.007052/2010-82; Portaria 080 de 24/02/2012 Data de Vigência de 27/02/2012 Data de Vigência até 27/02/2047, ; Resolução 4.170 de 18/07/2013; Despacho 2.642 de 11/07/2014; Despacho 3.841 de 23/09/2014; Resolução 5.002 de 16/12/2014; Despacho 451-2015-SFG de 23/02/2015; Portaria 343 de 05/06/2012; Portaria 40 de 04/02/2013; Portaria 292 de 27/09/2019; Resolução 10.530 de 08/09/2021 | Autorização | Processo de Autorização(SCG); Outorga de Autorização; Alteração de Cronograma; Alteração de Cronograma; REIDI; Aprovação como Prioritário; Garantia Física; Transferência de Titularidade | S | Santa Vitória do Palmar/RS-Sul | EOL.CV.RS.030755-6.01 | 50 | Não | 24/02/2015 | 9.4 |  |  |  | Eólica | Cinética do vento | CV | Cinética do vento
30683 | Paulicéia | 33750 | 33750 | UTE | Operação |  | -USINA CAETÉ S A(12.282.034/0001-03)-Rua Barão de Jaraguá, 47-AL--Participacao: 100,00000 | Produção Independente de Energia-PIE | Processo 48500.004147/2009-19; Resolução 3.212 Republicada de 22/11/2011 Data de Vigência de 19/07/2012 Data de Vigência até 19/07/2042, ; Despacho 118 - SFG - UG1 de 18/01/2013; Portaria 211 de 26/10/2016; Portaria 361 de 30/09/2020 | Autorização | Processo de Autorização(SCG); Outorga de Autorização; Garantia Física; Garantia Física | SE | Paulicéia/SP-Sudeste | UTE.AI.SP.030683-5.01 | 50 | Não | 19/01/2013 | 9.1 |  |  |  | Biomassa | Agroindustriais | AI | Bagaço de Cana de Açúcar
30688 | Brejauba | 1350 | 1350 | CGH | Cancelado | RIBEIRÃO BREJAUBA | -Brejaúba Energia S.A(11.337.421/0001-29)-Fazenda Vassourinha, Zona Rural,Ribeirão Brejaúba-MG--Participacao: 100,00000 | Registro-REG | Processo 48500.005718/08-43; Ofício 1.619 de 23/12/2011; Declaração PJ3h6OYeF7Oned6 de 29/10/2015; Portaria 289 de 05/07/2016; Protocolo 48513.042672/2017-00 de 11/12/2017 | Registro; Registro | Garantia Física; Cancelamento de Registro | SE | Santa Efigênia de Minas/MG-Sudeste | CGH.PH.MG.030688-6.01 | 0 | Não | 13/08/2015 | 1.05 |  | -18.9114 | -42.4403 | Hídrica | Potencial hidráulico | PH | Potencial hidráulico
30697 | Boca do Córrego | 24300 | 24300 | EOL | Operação |  | -CENTRAL GERADORA EÓLICA PALMAS S.A.(10.656.525/0001-33)-SIT BOCA DO CORREGO, s/n-CE--Participacao: 100,00000 | Produção Independente de Energia-PIE | Processo 48500.005849/2011-26; Resolução 3.273 de 20/12/2011 Data de Vigência de 30/12/2011 Data de Vigência até 30/12/2041, ; Portaria 358 de 08/06/2012; Despacho 941 de 22/03/2012; Despacho 1.923 de 18/06/2013; Despacho 2.873 de 14/08/2013; Despacho 3.580-SFG-UG1 a 9 de 29/08/2014; Portaria 216 de 28/09/2018 | Autorização | Processo de Autorização(SCG); Outorga de Autorização; REIDI; Registro de Potência Líquida; Alteração LT Interesse Restrito; Ampliação de Potência; Garantia Física | NE | Amontada/CE-Nordeste | EOL.CV.CE.030697-5.01 | 50 | Não | 30/08/2014 | 10.4 |  |  |  | Eólica | Cinética do vento | CV | Cinética do vento
30714 | Marco dos Ventos 2 | 28800 | 0 | EOL | Revogada |  | -VENTOS DO NORTE GERADORA EÓLICA S.A.(14.131.930/0001-99)-R. Rio Novo, nº 47-MA--Participacao: 100,00000 | Produção Independente de Energia-PIE | Processo 48500.000512/11-22; Resolução 3.285 de 20/12/2011; Resolução 3.542 de 12/06/2012; Resolução 5.645 de 16/02/2016; Portaria 95 de 06/09/2012; Ofício 93 de 22/02/2018 | Autorização | Transferência de Titularidade; Revogação de Outorga; REIDI; Comunicação à RF - REIDI | NE | Tutóia/MA-Nordeste | EOL.CV.MA.030714-9.01 |  | Não |  | 0 |  |  |  | Eólica | Cinética do vento | CV | Cinética do vento
30721 | CIF Mineração | 3600 | 3600 | UTE | Operação |  | -AMG BRASIL S.A.(11.224.676/0001-85)-ROD LMG 841, S/N-MG--Participacao: 100,00000 | Registro-REG | Processo 48500.005718/08-43; Ofício 044 de 18/01/2012; Declaração F4d7KQKB6ClZ6Md de 01/04/2015 | Registro; Registro |  | SE | Volta Grande/MG-Sudeste | UTE.PE.MG.030721-1.01 |  | Não | 01/05/2014 | 0 |  | -21.0806 | -44.5831 | Fóssil | Petróleo | PE | Óleo Diesel
30744 | Mantecorp IQF | 3409 | 3409 | UTE | Operação |  | -Mantecorp I.Q.F S.A(33.060.740/0001-72)-Estrada dos Bandeirantes, nº. 3.091-RJ--Participacao: 100,00000 | Registro-REG | Processo 48500.005718/08-43; Ofício 123 de 14/02/2012 | Registro |  | SE | Rio de Janeiro/RJ-Sudeste | UTE.PE.RJ.030744-0.01 |  | Não | 01/01/1999 | 0 |  |  |  | Fóssil | Petróleo | PE | Óleo Diesel
30756 | Cerro Chato VI | 24000 | 24000 | EOL | Operação |  | -Eólica Cerro Chato VI S.A(14.607.742/0001-94)-Rua Deputado Antônio Edu Vieira, nº 999, sala D-SC--Participacao: 100,00000 | Produção Independente de Energia-PIE | Processo 48500.004378/2011-39; Portaria 081 de 24/02/2012 Data de Vigência de 27/02/2012 Data de Vigência até 27/02/2047, ; Despacho 1.165 de 22/04/2013; Resolução 4.267 de 06/08/2013; Despacho 4.004-2014-SFG de 30/09/2014; Despacho 4.039-2014-SFG de 03/10/2014; Despacho 4.336-2014-SFG de 05/11/2014; Portaria 245 de 15/12/2016; Portaria 72 de 07/08/2012; Despacho 3.373/2015-SFG de 02/10/2015; Portaria 622 de 20/12/2012 | Autorização | Processo de Autorização(SCG); Outorga de Autorização; Redução de Potência; Garantia Física; REIDI; Suspensão de operação comercial de unidade geradora; Aprovação como Prioritário | S | Santana do Livramento/RS-Sul | EOL.CV.RS.030756-4.01 | 50 | Não | 01/10/2014 | 10.4 |  |  |  | Eólica | Cinética do vento | CV | Cinética do vento
30760 | Chuí V | 30000 | 30000 | EOL | Operação |  | -Omega Geração S.A.(09.149.503/0001-06)-Avenida Barbacena, 472-MG--Participacao: 100,00000 | Produção Independente de Energia-PIE | Processo 48500.007061/2010-73; Portaria 089 de 02/03/2012 Data de Vigência de 05/03/2012 Data de Vigência até 05/03/2047, ; Resolução 4.181 de 18/07/2013; Despacho 854 de 30/03/2015; Despacho 1682-2015-SFG de 22/05/2015; Portaria 245 de 15/12/2016; Portaria 118 de 12/03/2012; Portaria 210 de 13/06/2013; Portaria 292 de 27/09/2019; Resolução 10.536 de 08/09/2021 | Autorização | Processo de Autorização(SCG); Outorga de Autorização; Alteração de Cronograma; Garantia Física; REIDI; Aprovação como Prioritário; Garantia Física; Transferência de Titularidade | S | Chuí/RS-Sul | EOL.CV.RS.030760-2.01 | 50 | Não | 23/05/2015 | 11 |  |  |  | Eólica | Cinética do vento | CV | Cinética do vento
30761 | São Simão | 4200 | 4200 | UTE | Operação |  | -Energética São Simão S.A(02.348.861/0001-90)-Fazenda Pateiro, BR GO 438, km 12,s/n, Zona Rural,Gleba B-GO--Participacao: 100,00000 | Registro-REG | Ofício 186 de 06/03/2012; Processo 48500.005718/08-43 | Registro |  | CO | São Simão/GO-Centro Oeste | UTE.AI.GO.030761-0.01 |  | Não | 27/07/2008 | 0 |  |  |  | Biomassa | Agroindustriais | AI | Bagaço de Cana de Açúcar
30762 | Cerro dos Trindade | 8000 | 8000 | EOL | Operação |  | -Eólica Cerro dos Trindade S.A(14.610.172/0001-91)-Rua Deputado Antônio Edu Vieira, nº 999, sala E-SC--Participacao: 100,00000 | Produção Independente de Energia-PIE | Processo 48500.004393/2011-87; Portaria 103 de 06/03/2012 Data de Vigência de 07/03/2012 Data de Vigência até 07/03/2047, ; Despacho 1.162 de 22/04/2013; Despacho 4.085-SFG-UG1 a 3 de 28/11/2013; Despacho 146-SFG - UG4 de 23/01/2014; Portaria 188 de 28/09/2016; Despacho 3.373/2015-SFG de 02/10/2015; Portaria 612 de 14/12/2012 | Autorização | Processo de Autorização(SCG); Outorga de Autorização; Garantia Física; Suspensão de operação comercial de unidade geradora; Aprovação como Prioritário | S | Santana do Livramento/RS-Sul | EOL.CV.RS.030762-9.01 | 50 | Não | 29/11/2013 | 2.1 |  |  |  | Eólica | Cinética do vento | CV | Cinética do vento
30763 | Repet | 800 | 800 | UTE | Operação |  | -Engenharia e Geração de Energia - Eireli - ME(05.958.492/0001-46)-Rua dos Barbosa, S/N-GO--Participacao: 100,00000 | Registro-REG | Processo 48500.005718/08-43; Ofício 189 de 06/03/2012 | Registro |  | SE | Uberlândia/MG-Sudeste | UTE.PE.MG.030763-7.01 |  | Não | 01/02/2012 | 0 |  |  |  | Fóssil | Petróleo | PE | Óleo Diesel
30767 | Chuí I | 24000 | 24000 | EOL | Operação |  | -Omega Geração S.A.(09.149.503/0001-06)-Avenida Barbacena, 472-MG--Participacao: 100,00000 | Produção Independente de Energia-PIE | Portaria 106 de 08/03/2012 Data de Vigência de 12/03/2012 Data de Vigência até 12/03/2047, ; Processo 48500.007065/2010-51; Resolução 4.178 de 18/07/2013; Despacho 851 de 30/03/2015; Despacho 1943-2015-SFG-1a8e11 de 15/06/2015; Despacho 1967-2015-SFG-10e12 de 17/06/2015; Despacho 2016-2015-SFG-9 de 19/06/2015; Portaria 245 de 15/12/2016; Portaria 150 de 19/03/2012; Portaria 186 de 06/06/2013; Portaria 292 de 27/09/2019; Resolução 10.533 de 08/09/2021 | Autorização | Outorga de Autorização; Processo de Autorização(SCG); Alteração de Cronograma; Garantia Física; REIDI; Aprovação como Prioritário; Garantia Física; Transferência de Titularidade | S | Chuí/RS-Sul | EOL.CV.RS.030767-0.01 | 50 | Não | 16/06/2015 | 12.8 |  |  |  | Eólica | Cinética do vento | CV | Cinética do vento
30768 | Maron | 30240 | 30240 | EOL | Operação |  | -Centrais Eólicas Maron S.A(12.041.214/0001-95)-SIT GADO BRAVO, ALTURA DO KM 250 DA RODOVIA BR 030, S/N-BA--Participacao: 100,00000 | Produção Independente de Energia-PIE | Processo 48500.004392/2011-32; Portaria 107 de 08/03/2012 Data de Vigência de 12/03/2012 Data de Vigência até 12/03/2047, ; Despacho 2.267 de 09/07/2013; Portaria 14 de 14/01/2014; Despacho 1.435 de 08/05/2014; Despacho 519-2015-SFG de 03/03/2015; Portaria 346 de 18/11/2015; Portaria 254 de 24/07/2013; Portaria 216 de 28/09/2018 | Autorização | Processo de Autorização(SCG); Outorga de Autorização; Alteração de Razão Social; Ampliação de Potência; Garantia Física; Aprovação como Prioritário; Garantia Física | NE | Caetité/BA-Nordeste | EOL.CV.BA.030768-8.01 | 50 | Não | 04/03/2015 | 12.1 |  |  |  | Eólica | Cinética do vento | CV | Cinética do vento
30770 | Sykué II | 33006 | 0 | UTE | Revogada |  | -Sykué Geração de Energia II Ltda.(10.847.641/0001-30)-Rua Caçapava, n°49. Conj 133-SP--Participacao: 100,00000 | Produção Independente de Energia-PIE | Processo 48500.001662/11-53; Resolução 3.358 de 28/02/2012; Resolução 5.635 de 16/02/2016; Portaria 578 de 05/10/2011; Ofício 93 de 22/02/2018 | Autorização | Revogação de Outorga; REIDI; Comunicação à RF - REIDI | NE | São Desidério/BA-Nordeste | UTE.AI.BA.030770-0.01 |  | Não |  | 0 |  |  |  | Biomassa | Agroindustriais | AI | Capim Elefante
30771 | Central Usina III | 1930 | 0 | PCH | Extinta | Correntes | CGH Central I-BONET MADEIRAS E PAPÉIS LTDA(75.014.258/0001-46)-Avenida Coronel Marcos Konder, 1207-SC--Participacao: 100,00000 | Autoprodução de Energia-APE | Processo 48500.000507/2003-20; Decreto 40.130 de 15/10/1956; Resolução 3.360 de 28/02/2012; Decreto 36.537 de 03/12/1954 | Concessão | Processo de Concessão; Extinção de Outorga; Outorga de Concessão | S | Santa Cecília/SC-Sul | PCH.PH.SC.030771-8.01 |  | Não |  | 0 |  |  |  | Hídrica | Potencial hidráulico | PH | Potencial hidráulico
30773 | Marfrig Alegrete | 3200 | 3200 | UTE | Operação |  | -Engenharia e Geração de Energia - Eireli - ME(05.958.492/0001-46)-Rua dos Barbosa, S/N-GO--Participacao: 100,00000 | Registro-REG | Processo 48500.005718/08-43; Ofício 201 de 12/03/2012 | Registro |  | S | Alegrete/RS-Sul | UTE.PE.RS.030773-4.01 | 0 | Não | 12/03/2012 | 0 |  |  |  | Fóssil | Petróleo | PE | Óleo Diesel
30776 | Pilões | 30240 | 30240 | EOL | Operação |  | -Centrais Eólicas Pilões S.A(11.201.797/0001-01)-SIT CIPOAL, ALTURA DO KM 250 DA RODOVIA BR 030, S/N-BA--Participacao: 100,00000 | Produção Independente de Energia-PIE | Processo 48500.000421/2011-97; Portaria 128 de 13/03/2012 Data de Vigência de 14/03/2012 Data de Vigência até 14/03/2047, ; Despacho 2.266 de 09/07/2013; Portaria 13 de 13/01/2014; Despacho 534 de 07/03/2014; Despacho 519-2015-SFG de 03/03/2015; Portaria 346 de 18/11/2015; Portaria 75 de 24/02/2012; Portaria 299 de 04/09/2013; Portaria 216 de 28/09/2018 | Autorização | Processo de Autorização(SCG); Outorga de Autorização; Alteração de Razão Social; Ampliação de Potência; Garantia Física; REIDI; Aprovação como Prioritário; Garantia Física | NE | Caetité/BA-Nordeste | EOL.CV.BA.030776-9.01 | 50 | Não | 04/03/2015 | 11.4 |  |  |  | Eólica | Cinética do vento | CV | Cinética do vento
30778 | Dourados | 28560 | 28560 | EOL | Operação |  | -CENTRAIS EÓLICAS DOURADOS S.A(12.041.319/0001-44)-R AYRTON SENNA DA SILVA, 66-BA--Participacao: 100,00000 | Produção Independente de Energia-PIE | Processo 48500.000412/2011-04; Portaria 130 de 13/03/2012 Data de Vigência de 14/03/2012 Data de Vigência até 14/03/2047, ; Despacho 2.269 de 09/07/2013; Portaria 17 de 16/01/2014; Despacho 1.466 de 12/05/2014; Despacho 519-2015-SFG de 03/03/2015; Portaria 74 de 07/08/2012; Portaria 263 de 13/08/2013; Portaria 216 de 28/09/2018 | Autorização | Processo de Autorização(SCG); Outorga de Autorização; Alteração de Razão Social; Redução de Potência; REIDI; Aprovação como Prioritário; Garantia Física | NE | Igaporã/BA-Nordeste | EOL.CV.BA.030778-5.01 | 50 | Não | 04/03/2015 | 10.4 |  |  |  | Eólica | Cinética do vento | CV | Cinética do vento
30780 | Marfrig Capão | 1600 | 1600 | UTE | Operação |  | -Engenharia e Geração de Energia - Eireli - ME(05.958.492/0001-46)-Rua dos Barbosa, S/N-GO--Participacao: 100,00000 | Registro-REG | Processo 48500.005718/08-43; Ofício 218 de 16/03/2012 | Registro |  | S | Capão do Leão/RS-Sul | UTE.PE.RS.030780-7.01 |  | Não | 01/01/2012 | 0 |  |  |  | Fóssil | Petróleo | PE | Óleo Diesel
30783 | Ventos de Santa Rosa | 30000 | 0 | EOL | Revogada |  | -Nova Ventos de Santa Rosa Energias Renováveis S.A(12.056.188/0001-79)-Rod Br 222 km 334, s/n-CE--Participacao: 100,00000 | Produção Independente de Energia-PIE | Processo 48500.004564/2011-78; Portaria 138 de 16/03/2012 Data de Vigência de 20/03/2012 Data de Vigência até 20/03/2047, ; Resolução 6.640 de 19/09/2017; Despacho 1.832 de 13/08/2018; Resolução 8.229 de 24/09/2019 Data de Vigência de 26/09/2019, ; Despacho 2.707 de 01/10/2019 Data de Vigência de 10/10/2019 Data de Vigência até 10/10/2021, ; Processo 48500.004848/2016-79; Processo 48500.004228/2016-30 | Autorização | Processo de Autorização(SCG); Outorga de Autorização; Revogação de Outorga; Revogação de Ato; Revogação de Outorga; Suspensão temporária; Processo de Penalidade; Processo de Execução de Garantia | NE | Tianguá/CE-Nordeste | EOL.CV.CE.030783-1.01 | 50 | Não |  | 13.5 |  | -3.7682 | -41.1789 | Eólica | Cinética do vento | CV | Cinética do vento
30784 | Cerro Chato IV | 10000 | 10000 | EOL | Operação |  | -Eólica Cerro Chato IV S.A.(14.620.866/0001-00)-Rua Deputado Antônio Edu Vieira, Nº 999, sala B-SC--Participacao: 100,00000 | Produção Independente de Energia-PIE | Processo 48500.004376/2011-40; Portaria 139 de 16/03/2012 Data de Vigência de 20/03/2012 Data de Vigência até 20/03/2047, ; Despacho 1.163 de 22/04/2013; Despacho 502-SFG - UG 1 a 5 de 28/02/2014; Portaria 188 de 28/09/2016; Portaria 86 de 02/03/2012; Despacho 3.373/2015-SFG de 02/10/2015; Portaria 620 de 20/12/2012 | Autorização | Processo de Autorização(SCG); Outorga de Autorização; Garantia Física; REIDI; Suspensão de operação comercial de unidade geradora; Aprovação como Prioritário | S | Santana do Livramento/RS-Sul | EOL.CV.RS.030784-0.01 | 50 | Não | 01/03/2014 | 2.7 |  |  |  | Eólica | Cinética do vento | CV | Cinética do vento
30785 | Ventos de São Geraldo | 30000 | 0 | EOL | Revogada |  | -Nova Ventos de São Geraldo Energias Renováveis S.A(13.312.601/0001-81)-ROD BR 222 KM 334, s/n-CE--Participacao: 100,00000 | Produção Independente de Energia-PIE | Processo 48500.004566/2011-67; Portaria 140 de 16/03/2012 Data de Vigência de 20/03/2012 Data de Vigência até 20/03/2047, ; Portaria 6.642 de 19/09/2017; Despacho 1.832 de 13/08/2018; Resolução 8.227 de 24/09/2019; Processo 48500.004220/2016-73; Processo 48500.004848/2016-79 | Autorização | Processo de Autorização(SCG); Outorga de Autorização; Revogação de Outorga; Revogação de Ato; Revogação de Outorga; Processo de Execução de Garantia; Processo de Penalidade | NE | Tianguá/CE-Nordeste | EOL.CV.CE.030785-8.01 | 50 | Não |  | 14.6 |  | -3.7654 | -41.1983 | Eólica | Cinética do vento | CV | Cinética do vento
30789 | Tacaicó | 18800 | 18800 | EOL | Operação |  | -Enel Green Power Tacaicó Eólica S.A(14.411.251/0001-73)-Praça Leoni Ramos, 01-RJ--Participacao: 100,00000 | Produção Independente de Energia-PIE | Processo 48500.004384/2011-96; Portaria 164 de 21/03/2012 Data de Vigência de 23/03/2012 Data de Vigência até 23/03/2047, ; Resolução 4.217 de 02/07/2013; Despacho 932 de 01/04/2013; Despacho 240-2015-SFG de 03/02/2015; Portaria 346 de 18/11/2015; Portaria 91 de 06/09/2012; Resolução 10.418 de 17/08/2021 Data de Vigência de 23/08/2021 Data de Vigência até 29/08/2047, | Autorização; Autorização | Processo de Autorização(SCG); Outorga de Autorização; Ampliação de Potência; Garantia Física; REIDI; Prorrogação da Outorga | NE | Tacaratu/PE-Nordeste | EOL.CV.PE.030789-0.01 | 50 | Não | 04/02/2015 | 11.1 |  |  |  | Eólica | Cinética do vento | CV | Cinética do vento
30790 | Chuí II | 22000 | 22000 | EOL | Operação |  | -Omega Geração S.A.(09.149.503/0001-06)-Avenida Barbacena, 472-MG--Participacao: 100,00000 | Produção Independente de Energia-PIE | Processo 48500.007064/2010-15; Portaria 165 de 21/03/2012 Data de Vigência de 23/03/2012 Data de Vigência até 23/03/2047, ; Resolução 4.179 de 18/07/2013; Despacho 852 de 30/03/2015; Despacho 1944-2015-SFG de 15/06/2015; Despacho 1968-2015-SFG-8e11 de 17/06/2015; Despacho 2017-2015-SFG-7 de 19/06/2015; Portaria 245 de 15/12/2016; Portaria 156 de 19/03/2012; Portaria 195 de 07/06/2013; Portaria 292 de 27/09/2019; Resolução 10.534 de 08/09/2021 | Autorização | Processo de Autorização(SCG); Outorga de Autorização; Alteração de Cronograma; Garantia Física; REIDI; Aprovação como Prioritário; Garantia Física; Transferência de Titularidade | S | Chuí/RS-Sul | EOL.CV.RS.030790-4.01 | 50 | Não | 16/06/2015 | 7.9 |  |  |  | Eólica | Cinética do vento | CV | Cinética do vento
30791 | Minuano II | 24000 | 24000 | EOL | Operação |  | -Omega Geração S.A.(09.149.503/0001-06)-Avenida Barbacena, 472-MG--Participacao: 100,00000 | Produção Independente de Energia-PIE | Processo 48500.007059/2010-02; Portaria 166 de 21/03/2012 Data de Vigência de 23/03/2012 Data de Vigência até 23/03/2047, ; Resolução 4.183 de 18/07/2013; Despacho 856 de 30/03/2015; Despacho 1.701 de 26/05/2015; Despacho 1703-2015 de 26/05/2015; Portaria 346 de 18/11/2015; Portaria 144 de 16/03/2012; Portaria 211 de 13/06/2013; Portaria 292 de 27/09/2019; Resolução 10.538 de 08/09/2021 | Autorização | Processo de Autorização(SCG); Outorga de Autorização; Alteração de Cronograma; Garantia Física; REIDI; Aprovação como Prioritário; Garantia Física; Transferência de Titularidade | S | Chuí/RS-Sul | EOL.CV.RS.030791-2.01 | 50 | Não | 26/05/2015 | 8.6 |  |  |  | Eólica | Cinética do vento | CV | Cinética do vento
30794 | Pito | 4400 | 4000 | CGH | Operação | Lajeado Passo Grande | -PINHAL GERADORA DE ENERGIA S.A(12.979.342/0001-84)-EST LINHA PITO ACESO, S/N.-SC--Participacao: 100,00000 | Produção Independente de Energia-PIE | Processo 48500.007687/08-65; Resolução 3.392 de 13/03/2012 Data de Vigência de 23/03/2012 Data de Vigência até 23/03/2042, ; Portaria 051 Gar. Física de 04/07/2012; Resolução 4.412 de 05/11/2013; Despacho 62 de 14/01/2015; Despacho 2866-2015-SFG de 31/08/2015; Despacho 3727-2015-SFG de 17/11/2015; Despacho 4096-2015-SFG de 21/12/2015; Despacho 1.418 de 23/05/2017; Portaria 190 de 29/07/2014; Despacho 2.762 de 28/09/2020; Despacho 2.762 de 28/09/2020; Despacho 2.762 de 28/09/2020; Portaria 619 de 24/03/2021 | Autorização | Processo de Autorização(SCG); Outorga de Autorização; Alteração de Cronograma; Liberação de Unidade Geradora para Operação em Teste; Liberação de Unidade Geradora para Operação Comercial; Liberação de Unidade Geradora para Operação Comercial; Outros; REIDI; Ampliação de Potência; Alteração de Características Técnicas; Alteração LT Interesse Restrito; Garantia Física | S | Campos Novos/SC-Sul | CGH.PH.SC.030794-7.02 | 50 | Não | 18/11/2015 | 2.36 |  | -27.5953 | -51.3508 | Hídrica | Potencial hidráulico | PH | Potencial hidráulico
30799 | Torre E | 3000 | 3000 | UTE | Operação |  | -WTORRE São Paulo Empreendimentos Imobiliários Ltda.(05.314.015/0001-48)-Rua George Eastman, 280-SP--Participacao: 100,00000 | Registro-REG | Ofício 265 de 23/03/2012; Processo 48500.005718/08-43 | Registro |  | CO | São Paulo/SP-Sudeste | UTE.PE.SP.030799-8.01 | 0 | Não | 23/03/2012 | 0 |  |  |  | Fóssil | Petróleo | PE | Óleo Diesel
30800 | Maranhão III | 518800 | 518800 | UTE | Operação |  | -PARNAÍBA II GERAÇÃO DE ENERGIA S.A(14.578.002/0001-77)-EST DE ACESSO A BR 135, SN -MA--Participacao: 100,00000 | Produção Independente de Energia-PIE | Processo 48500.004388/2011-74; Portaria 169 de 22/03/2012 Data de Vigência de 26/03/2012 Data de Vigência até 26/03/2047, ; Despacho 3.312 de 01/10/2013; Portaria 54 de 17/02/2014; Despacho 3.516 de 28/08/2014; Despacho 1667/2016-SFG de 22/06/2016; Portaria 159 de 31/08/2016; Portaria 650 de 14/12/2011; Portaria 674 de 19/12/2014 | Autorização | Processo de Autorização(SCG); Outorga de Autorização; Ampliação de Potência; Alteração de Razão Social; Liberação de Unidade Geradora para Operação Comercial; Garantia Física; REIDI; Aprovação como Prioritário | NE | Santo Antônio dos Lopes/MA-Nordeste | UTE.GN.MA.030800-5.01 |  | Não | 01/07/2016 | 489.6 |  |  |  | Fóssil | Gás natural | GN | Gás Natural
30801 | Joana | 28200 | 28200 | EOL | Operação |  | -Enel Green Power Joana Eólica S.A(14.423.010/0001-44)-Praça Leoni Ramos, 1-RJ--Participacao: 100,00000 | Produção Independente de Energia-PIE | Processo 48500.004381/2011-52; Portaria 170 de 22/03/2012 Data de Vigência de 26/03/2012 Data de Vigência até 26/03/2047, ; Despacho 1.921 de 18/06/2013; Resolução 4.219 de 02/07/2013; Despacho 3.913-2014-SFG de 25/09/2014; Despacho 4.017-2014-SFG de 01/10/2014; Portaria 346 de 18/11/2015; Portaria 92 de 06/09/2012; Portaria 292 de 27/09/2019 | Autorização | Processo de Autorização(SCG); Outorga de Autorização; Ampliação de Potência; Garantia Física; REIDI; Garantia Física | NE | Igaporã/BA-Nordeste | EOL.CV.BA.030801-3.01 | 50 | Não | 26/09/2014 | 13.5 |  |  |  | Eólica | Cinética do vento | CV | Cinética do vento
30803 | Espigão | 10080 | 10080 | EOL | Operação |  | -Centrais Eólicas Espigão S.A(11.197.321/0001-44)-ROD BR 122, ALTURA DO KM 823, S/N-BA--Participacao: 100,00000 | Produção Independente de Energia-PIE | Processo 48500.004218/2008-94; Portaria 172 de 22/03/2012 Data de Vigência de 26/03/2012 Data de Vigência até 26/03/2047, ; Despacho 2.268 de 09/07/2013; Portaria 19 de 16/01/2014; Despacho 407 de 20/02/2014; Despacho 571 de 11/03/2014; Despacho 3943-2015-SFG de 04/12/2015; Despacho 4.165-2015-SFG de 31/12/2015; Portaria 346 de 18/11/2015; Portaria 78 de 24/02/2012; Portaria 261 de 13/08/2013 | Autorização | Processo de Autorização(SCG); Outorga de Autorização; Alteração de Razão Social; Ampliação de Potência; Liberação de Unidade Geradora para Operação em Teste; Liberação de Unidade Geradora para Operação Comercial; Garantia Física; REIDI; Aprovação como Prioritário | NE | Igaporã/BA-Nordeste | EOL.CV.BA.030803-0.01 | 50 | Não | 01/01/2016 | 5.8 |  |  |  | Eólica | Cinética do vento | CV | Cinética do vento
30804 | São João | 27000 | 27000 | EOL | Operação |  | -USINA DE ENERGIA EOLICA SAO JOAO SPE S.A(14.535.646/0001-88)-ROD RN221, KM 18, S/N-RN--Participacao: 100,00000 | Produção Independente de Energia-PIE | Processo 48500.004570/2011-25; Portaria 173 de 22/03/2012 Data de Vigência de 26/03/2012 Data de Vigência até 26/03/2047, ; Despacho 32 de 10/01/2013; Resolução 4.381 de 11/10/2013; Resolução 5.290 de 16/06/2015; Despacho 2538-2015-SFG de 05/08/2015; Despacho 673 de 10/03/2017; Despacho 1.392/2017-SFG de 19/05/2017; Despacho 1.735/2017-SFG de 19/06/2017; Portaria 208 de 05/04/2012; Portaria 518 de 29/09/2014 | Autorização | Processo de Autorização(SCG); Outorga de Autorização; Alteração de Razão Social; Alteração de Cronograma; Redução de Potência; Liberação de Unidade Geradora como apta à Operação Comercial; Alteração de Razão Social; Liberação de Unidade Geradora para Operação em Teste; Liberação de Unidade Geradora para Operação Comercial; REIDI; Aprovação como Prioritário | NE | São Miguel do Gostoso/RN-Nordeste | EOL.CV.RN.030804-8.01 | 50 | Não | 20/06/2017 | 14.3 |  |  |  | Eólica | Cinética do vento | CV | Cinética do vento
30805 | Pau Ferro | 30550 | 30550 | EOL | Operação |  | -Enel Green Power Pau Ferro Eólica S.A(14.422.424/0001-59)-Praça Leoni Ramos, 01-RJ--Participacao: 100,00000 | Produção Independente de Energia-PIE | Processo 48500.004382/2011-05; Portaria 174 de 22/03/2012 Data de Vigência de 26/03/2012 Data de Vigência até 26/03/2047, ; Despacho 942 de 01/04/2013; Resolução 4.214 de 02/07/2013; Despacho 3.419 de 08/10/2013; Despacho 240-2015-SFG de 03/02/2015; Portaria 346 de 18/11/2015; Portaria 93 de 06/09/2012; Resolução 10.416 de 17/08/2021 Data de Vigência de 23/08/2021 Data de Vigência até 01/09/2047, | Autorização | Processo de Autorização(SCG); Outorga de Autorização; Ampliação de Potência; Garantia Física; REIDI; Prorrogação da Outorga | NE | Tacaratu/PE-Nordeste | EOL.CV.PE.030805-6.01 | 50 | Não | 04/02/2015 | 16.8 |  |  |  | Eólica | Cinética do vento | CV | Cinética do vento
30809 | Pau Brasil | 15000 | 0 | EOL | Revogada |  | -Central Eólica Pau Brasil S.A(11.195.403/0001-50)-Avenida Santos Dumont, no 2.088, sala 310-CE--Participacao: 100,00000 | Produção Independente de Energia-PIE | Processo 48500.004557/2011-76; Portaria 184 de 26/03/2012; Despacho 1.683 de 27/05/2013; Despacho 1.539 de 01/06/2017; Processo 48500.004223/2016-15; Processo 48500.002351/2017-05; Resolução 6.738 de 05/12/2017; Processo 48500.000808/2018-10; Despacho 1.317 de 13/06/2018 Data de Vigência de 15/06/2018 Data de Vigência até 31/08/2018, | Autorização | Processo de Autorização(SCG); Alteração de Razão Social; Execução de Garantia; Processo de Autorização(SEL); Revogação de Outorga; Processo de Leilão; Despacho para Leilão | NE | Icapuí/CE-Nordeste | EOL.CV.CE.030809-9.01 | 0 | Não |  | 7.7 |  |  |  | Eólica | Cinética do vento | CV | Cinética do vento
30690 | Sociedade de Educação Tiradentes | 2800 | 2800 | UTE | Operação |  | -Sociedade de Educação Tiradentes S.S Ltda(13.013.263/0001-87)-Avenida Murilo Dantas, nº 300-SE--Participacao: 100,00000 | Registro-REG | Processo 48500.005718/08-43; Ofício 1.628 de 27/12/2011 | Registro |  | NE | Aracaju/SE-Nordeste | UTE.PE.SE.030690-8.01 |  | Não | 10/12/2011 | 0 |  |  |  | Fóssil | Petróleo | PE | Óleo Diesel
30692 | Potengi | 28000 | 0 | EOL | Revogada |  | -Central Elétrica Potengi Ltda(10.823.662/0001-15)-Sit Nazare, S/N-CE--Participacao: 100,00000 | Produção Independente de Energia-PIE | Processo 48500.005526/11-32; Resolução 3.268 de 20/12/2011; Despacho 946 de 22/03/2012; Resolução 4.305 de 27/08/2013 | Autorização | Revogação de Outorga | NE | Paraipaba/CE-Nordeste | EOL.CV.CE.030692-4.01 |  | Não |  | 0 |  |  |  | Eólica | Cinética do vento | CV | Cinética do vento
30694 | Ipanema | 30000 | 0 | EOL | Revogada |  | -Central Elétrica Ipanema Ltda(10.823.628/0001-40)-Sit Cisnelandia II, s/n-CE--Participacao: 100,00000 | Produção Independente de Energia-PIE | Processo 48500.005548/11-01; Resolução 3.270 de 20/12/2011; Despacho 944 de 22/03/2012; Resolução 4.307 de 27/08/2013 | Autorização | Revogação de Outorga | NE | Paraipaba/CE-Nordeste | EOL.CV.CE.030694-0.01 |  | Não |  | 0 |  |  |  | Eólica | Cinética do vento | CV | Cinética do vento
30711 | Ventos do Norte 9 | 28800 | 0 | EOL | Revogada |  | -Bioenergy - Geradora de Energia S.A(05.395.422/0001-27)-Avenida Magalhães de Castro 4800, Andar 23 Sala 04 EDIF Capital BUILDING-SP--Participacao: 100,00000 | Produção Independente de Energia-PIE | Processo 48500.000339/11-62; Resolução 3.282 de 20/12/2011; Resolução 6.541 de 31/07/2017 | Autorização | Revogação de Outorga | NE | Paulino Neves/MA-Nordeste | EOL.CV.MA.030711-4.01 | 0 | Não |  | 0 |  |  |  | Eólica | Cinética do vento | CV | Cinética do vento
30729 | Granja Viana | 1320 | 1320 | UTE | Operação |  | -Firmenich & Cia Ltda(61.360.574/0001-65)-Rodovia Raposo Tavares, km 26, nº 150-SP--Participacao: 100,00000 | Registro-REG | Processo 48500.005718/08-43; Ofício 087 de 02/02/2012 | Registro |  | SE | Cotia/SP-Sudeste | UTE.PE.SP.030729-7.01 |  | Não | 01/01/2009 | 0 |  |  |  | Fóssil | Petróleo | PE | Óleo Diesel
30737 | DPR Indústria | 265 | 265 | UTE | Operação |  | -DPR Indústria Ltda-ME(00.842.279/0001-50)-Rodovia BR 101, Km 163, nº 910 – Via Marginal Leste -SC--Participacao: 100,00000 | Registro-REG | Processo 48500.005718/08-43; Ofício 103 de 08/02/2012 | Registro |  | S | Tijucas/SC-Sul | UTE.PE.SC.030737-8.01 |  | Não | 28/01/2012 | 0 |  |  |  | Fóssil | Petróleo | PE | Óleo Diesel
30745 | Verace I | 20000 | 20000 | EOL | Operação |  | -Omega Geração S.A.(09.149.503/0001-06)-Avenida Barbacena, 472-MG--Participacao: 100,00000 | Produção Independente de Energia-PIE | Processo 48500.007058/2010-50; Portaria 063 de 22/02/2012 Data de Vigência de 23/02/2012 Data de Vigência até 23/02/2047, ; Portaria 353 de 06/06/2012; Resolução 4.168 de 18/07/2013; Despacho 2.642 de 11/07/2014; Despacho 3.841 de 23/09/2014; Resolução 4.995 de 16/12/2014; Despacho 451-2015-SFG de 23/02/2015; Portaria 353 de 06/06/2012; Portaria 11 de 10/01/2013; Resolução 10.523 de 08/09/2021 | Autorização | Processo de Autorização(SCG); Outorga de Autorização; Alteração de Cronograma; Alteração de Cronograma; REIDI; Aprovação como Prioritário; Transferência de Titularidade | S | Santa Vitória do Palmar/RS-Sul | EOL.CV.RS.030745-9.01 | 50 | Não | 24/02/2015 | 8.5 |  |  |  | Eólica | Cinética do vento | CV | Cinética do vento
30795 | Shopping Park Europeu | 2032 | 2032 | UTE | Operação |  | -Shopping Park Europeu S.A(11.096.279/0001-75)-Rua Sete de Maio nº. 933-SC--Participacao: 100,00000 | Registro-REG | Processo 48500.005718/08-43; Ofício 224 de 19/03/2012 | Registro |  | S | Blumenau/SC-Sul | UTE.PE.SC.030795-5.01 |  | Não | 15/10/2011 | 0 |  |  |  | Fóssil | Petróleo | PE | Óleo Diesel
30798 | Conquista de Minas | 3600 | 3600 | UTE | Operação |  | -DELTA SUCROENERGIA S.A(13.537.735/0001-09)-AVENIDA JOSÉ AGOSTINHO FILHO, 750-MG--Participacao: 100,00000 | Registro-REG | Processo 48500.005718/08-43; Ofício 264 de 23/03/2012; Ofício 1.771 de 11/10/2013 | Registro |  | CO | Conquista/MG-Sudeste | UTE.AI.MG.030798-0.01 |  | Não | 01/02/2012 | 0 |  |  |  | Biomassa | Agroindustriais | AI | Bagaço de Cana de Açúcar
30806 | Pedra do Gerônimo | 30550 | 30550 | EOL | Operação |  | -Enel Green Power Pedra do Gerônimo Eólica S.A(14.422.483/0001-27)-Praça Leoni Ramos, 01-RJ--Participacao: 100,00000 | Produção Independente de Energia-PIE | Processo 48500.004383/2011-41; Portaria 175 de 22/03/2012 Data de Vigência de 26/03/2012 Data de Vigência até 26/03/2047, ; Despacho 942 de 01/04/2013; Resolução 4.216 de 02/07/2013; Despacho 3.419 de 08/10/2013; Despacho 240-2015-SFG de 03/02/2015; Portaria 346 de 18/11/2015; Portaria 94 de 06/09/2012; Portaria 216 de 28/09/2018; Resolução 10.417 de 17/08/2021 Data de Vigência de 23/08/2021 Data de Vigência até 01/09/2047, | Autorização; Autorização | Processo de Autorização(SCG); Outorga de Autorização; Ampliação de Potência; Garantia Física; REIDI; Garantia Física; Prorrogação da Outorga | NE | Tacaratu/PE-Nordeste | EOL.CV.PE.030806-4.01 | 50 | Não | 04/02/2015 | 17.5 |  |  |  | Eólica | Cinética do vento | CV | Cinética do vento
30810 | Torre D | 1820 | 1820 | UTE | Operação |  | -WTORRE São Paulo Empreendimentos Imobiliários Ltda.(05.314.015/0001-48)-Rua George Eastman, 280-SP--Participacao: 100,00000 | Registro-REG | Processo 48500.005718/08-43; Ofício 275 de 27/03/2012 | Registro |  | SE | São Paulo/SP-Sudeste | UTE.PE.SP.030810-2.01 | 0 | Não | 27/03/2012 | 0 |  |  |  | Fóssil | Petróleo | PE | Óleo Diesel
30815 | São Paulo | 17500 | 0 | EOL | Revogada |  | -Central Eólica São Paulo S.A(10.309.295/0001-36)-Avenida Santos Dumont, no 2.088, 3º andar, sala 307-CE--Participacao: 100,00000 | Produção Independente de Energia-PIE | Processo 48500.004559/2011-65; Portaria 186 de 26/03/2012; Despacho 1.682 de 27/05/2013; Processo 48500.004218/2016-02; Despacho 1.539 de 01/06/2017; Portaria 213 de 13/08/2014; Resolução 6.738 de 05/12/2017; Processo 48500.002351/2017-05; Ofício 93 de 22/02/2018; Processo 48500.000808/2018-10; Despacho 1.317 de 13/06/2018 Data de Vigência de 15/06/2018 Data de Vigência até 31/08/2018, | Autorização | Execução de Garantia; Alteração de Razão Social; Execução de Garantia; REIDI; Revogação de Outorga; Processo de Autorização(SEL); Comunicação à RF - REIDI; Processo de Leilão; Despacho para Leilão | NE | Icapuí/CE-Nordeste | EOL.CV.CE.030815-3.01 | 0 | Não |  | 8.1 |  |  |  | Eólica | Cinética do vento | CV | Cinética do vento
30816 | José Eduardo Prates | 40 | 40 | UTE | Operação |  | -Luis Mendes Prates(00.000.287/4828-04)-Rua Brigadeiro Tobias, 356-SP--Participacao: 100,00000 | Registro-REG | Processo 48500.005718/08-43; Ofício 280 de 28/03/2012 | Registro |  | SE | São Paulo/SP-Sudeste | UTE.PE.SP.030816-1.01 |  | Não | 10/01/2012 | 0 |  |  |  | Fóssil | Petróleo | PE | Óleo Diesel
30819 | Corredor do Senandes III | 27000 | 27000 | EOL | Operação |  | -ADS ER EÓLICA CORREDOR DO SENANDES III S/A(14.492.568/0001-81)-Avenida Engenheira Lúcia Maria Balbela Chiesa, S/N-RS--Participacao: 100,00000 | Produção Independente de Energia-PIE | Processo 48500.004552/2011-43; Portaria 196 de 30/03/2012 Data de Vigência de 02/04/2012 Data de Vigência até 02/04/2047, ; Despacho 1.746 de 04/06/2013; Despacho 2.803 de 07/08/2013; Despacho 2.911 de 20/08/2013; Despacho 41 de 08/01/2015; Portaria 50 de 08/02/2012; Despacho 3.109 de 12/08/2014; Despacho 120 de 22/01/2015; Portaria 474 de 09/09/2014 | Autorização | Processo de Autorização(SCG); Outorga de Autorização; Alteração de Características Técnicas; Alteração de Razão Social; Alteração LT Interesse Restrito; Alteração de Leiaute; REIDI; Alteração de Cronograma; Liberação de Unidade Geradora para Operação Comercial; Aprovação como Prioritário | S | Rio Grande/RS-Sul | EOL.CV.RS.030819-6.01 | 50 | Não | 23/01/2015 | 13.2 |  |  |  | Eólica | Cinética do vento | CV | Cinética do vento
30821 | Alcon Laboratórios do Brasil | 1265 | 1265 | UTE | Operação |  |  | Registro-REG | Processo 48500.005718/08-43; Ofício 301 de 02/04/2012 | Registro |  | SE | São Paulo/SP-Sudeste | UTE.PE.SP.030821-8.01 | 0 | Não | 02/04/2012 | 0 |  |  |  | Fóssil | Petróleo | PE | Óleo Diesel
30827 | Porto das Barcas | 20000 | 20000 | EOL | Operação |  | -PORTO DAS BARCAS ENERGIA S.A.(14.567.884/0001-75)-Edifício Avenida Presidente Juscelino Kubitschek 1830, 1830-SP--Participacao: 100,00000 | Produção Independente de Energia-PIE | Portaria 200 de 05/04/2012 Data de Vigência de 09/04/2012 Data de Vigência até 09/04/2047, ; Processo 48500.001803/2011-38; Despacho 2.847 de 13/08/2013; Portaria 65 de 20/02/2014; Despacho 1.509 de 14/05/2014; Despacho 2.133-SFG - UG1 a 10 de 01/07/2014; Portaria 346 de 18/11/2015; Portaria 154 de 19/03/2012; Portaria 158 de 31/08/2016 | Autorização | Outorga de Autorização; Processo de Autorização(SCG); Alteração de Cronograma; Redução de Potência; Garantia Física; REIDI; Aprovação como Prioritário | NE | Parnaíba/PI-Nordeste | EOL.CV.PI.030827-7.01 | 50 | Não | 02/07/2014 | 11.2 |  |  |  | Eólica | Cinética do vento | CV | Cinética do vento
30831 | Carnaúbas | 27000 | 27000 | EOL | Operação |  | -USINA DE ENERGIA EOLICA CARNAUBA SPE S.A(14.535.588/0001-92)-ROD RN221, KM 18, S/N-RN--Participacao: 100,00000 | Produção Independente de Energia-PIE | Portaria 204 de 05/04/2012 Data de Vigência de 09/04/2012 Data de Vigência até 09/04/2047, ; Processo 48500.004568/2011-56; Despacho 2.687 de 26/07/2013; Resolução 4.380 de 11/10/2013; Resolução 5289 de 16/06/2015; Despacho 2538-2015-SFG de 05/08/2015; Despacho 672 de 10/03/2017; Despacho 1.392 de 19/05/2017; Despacho 1.725/2017-SFG de 16/06/2017; Portaria 260 de 25/04/2012; Portaria 514 de 22/09/2014 | Autorização | Outorga de Autorização; Processo de Autorização(SCG); Alteração de Razão Social; Alteração de Cronograma; Redução de Potência; Liberação de Unidade Geradora como apta à Operação Comercial; Alteração de Razão Social; Liberação de Unidade Geradora para Operação em Teste; Liberação de Unidade Geradora para Operação Comercial; REIDI; Aprovação como Prioritário | NE | São Miguel do Gostoso/RN-Nordeste | EOL.CV.RN.030831-5.01 | 50 | Não | 17/06/2017 | 13.1 |  |  |  | Eólica | Cinética do vento | CV | Cinética do vento
30832 | Carcará I | 30000 | 30000 | EOL | Operação |  | -USINA DE ENERGIA EOLICA CARCARA I SPE S.A.(14.535.594/0001-40)-ROD RN 404, S/N, KM 11,05-RN--Participacao: 100,00000 | Produção Independente de Energia-PIE | Portaria 205 de 05/04/2012 Data de Vigência de 09/04/2012 Data de Vigência até 09/04/2047, ; Processo 48500.000348/2011-53; Despacho 31 de 10/01/2013; Resolução 4.699 de 03/06/2014; Despacho 739-2015-SFG de 23/03/2015; Despacho 659 de 09/03/2017; Portaria 193 de 30/03/2012 | Autorização | Outorga de Autorização; Processo de Autorização(SCG); Alteração de Razão Social; Ampliação de Potência; Alteração de Razão Social; REIDI | NE | Areia Branca/RN-Nordeste | EOL.CV.RN.030832-3.01 | 50 | Não | 24/03/2015 | 16.3 |  |  |  | Eólica | Cinética do vento | CV | Cinética do vento
30833 | Vento Aragano I | 29700 | 29700 | EOL | Operação |  | -ADS ER EÓLICA VENTO ARAGANO I S/A(14.492.644/0001-59)-Avenida Engenheira Lúcia Maria Balbela Chiesa, S/N-RS--Participacao: 100,00000 | Produção Independente de Energia-PIE | Portaria 206 de 05/04/2012 Data de Vigência de 09/04/2012 Data de Vigência até 09/04/2047, ; Processo 48500.004554/2011-32; Despacho 2.802 de 07/08/2013; Despacho 4.147 de 04/12/2013; Portaria 090 de 29/10/2013; Despacho 1269-2015-SFG de 29/04/2015; Portaria 682 de 26/12/2011; Despacho 43 de 08/01/2015; Despacho 3.109 de 12/08/2014; Portaria 465 de 04/09/2014 | Autorização | Outorga de Autorização; Processo de Autorização(SCG); Alteração de Razão Social; Ampliação de Potência; Liberação de Unidade Geradora para Operação Comercial; REIDI; Alteração de Leiaute; Alteração de Cronograma; Aprovação como Prioritário | S | Rio Grande/RS-Sul | EOL.CV.RS.030833-1.01 | 50 | Não | 30/04/2015 | 16.3 |  |  |  | Eólica | Cinética do vento | CV | Cinética do vento
30834 | Santa Helena | 29700 | 29700 | EOL | Operação |  | -SANTA HELENA ENERGIAS RENOVÁVEIS S.A(12.053.929/0001-68)-Edifício Rodovia Doutor Mendel Steinbruch km 8, SN-CE--Participacao: 100,00000 | Produção Independente de Energia-PIE | Portaria 207 de 05/04/2012 Data de Vigência de 09/04/2012 Data de Vigência até 09/04/2047, ; Processo 48500.004562/2011-89; Resolução 4.897 de 04/11/2014; Despacho 1366-2015-SFG de 05/05/2015; Portaria 334 de 01/06/2012; Portaria 273 de 11/06/2014 | Autorização | Outorga de Autorização; Processo de Autorização(SCG); Ampliação de Potência; REIDI; Aprovação como Prioritário | NE | João Câmara/RN-Nordeste | EOL.CV.RN.030834-0.01 | 50 | Não | 06/05/2015 | 16 |  |  |  | Eólica | Cinética do vento | CV | Cinética do vento
30836 | Moinho | 3700 | 3700 | PCH | Operação | Arroio Guaçu | -CERCAR PCH MOINHO S/A(21.467.516/0001-10)-R ESQUINA BANDEIRANTES, 0-PR--Participacao: 100,00000 | Produção Independente de Energia-PIE | Processo 48500.003312/03-87; Resolução 3.359 de 28/02/2012 Data de Vigência de 15/03/2012 Data de Vigência até 15/03/2042, ; Despacho 2324-2015-SFG de 17/07/2015; Portaria 375 de 12/06/2012; Resolução 6.828 de 30/01/2018 | Autorização | Processo de Autorização(SCG); Outorga de Autorização; REIDI; Transferência de Titularidade | S | Marechal Cândido Rondon/PR-Sul | PCH.PH.PR.030836-6.01 | 50 | Não | 18/07/2015 | 0 |  | -24.4192 | -54.0278 | Hídrica | Potencial hidráulico | PH | Potencial hidráulico
30838 | Delta do Parnaíba | 30000 | 30000 | EOL | Operação |  | -PORTO DO PARNAÍBA ENERGIA S.A.(14.567.883/0001-20)-Edifício Avenida Presidente Juscelino Kubitschek 1830, 1830-SP--Participacao: 100,00000 | Produção Independente de Energia-PIE | Processo 48500.006706/2007-55; Portaria 225 de 13/04/2012 Data de Vigência de 16/04/2012 Data de Vigência até 16/04/2047, ; Despacho 2.847 de 13/08/2013; Portaria 73 de 25/02/2014; Processo 48500.006187/13-73; Despacho 2.132-SFG- UG 1 a 15 de 01/07/2014; Portaria 346 de 18/11/2015; Portaria 223 de 13/04/2012; Portaria 157 de 03/05/2016; Despacho 292 de 27/09/2019 | Autorização | Processo de Autorização(SCG); Outorga de Autorização; Alteração de Cronograma; Ampliação de Potência; Garantia Física; REIDI; Aprovação como Prioritário; Garantia Física | NE | Parnaíba/PI-Nordeste | EOL.CV.PI.030838-2.01 | 50 | Não | 02/07/2014 | 14.2 |  |  |  | Eólica | Cinética do vento | CV | Cinética do vento
30844 | Minuano I | 22000 | 22000 | EOL | Operação |  | -Omega Geração S.A.(09.149.503/0001-06)-Avenida Barbacena, 472-MG--Participacao: 100,00000 | Produção Independente de Energia-PIE | Processo 48500.007060/2010-29; Portaria 231 de 13/04/2012 Data de Vigência de 16/04/2012 Data de Vigência até 16/04/2047, ; Resolução 4.182 de 18/07/2013; Despacho 855 de 30/03/2015; Despacho 1.701 de 26/05/2015; Despacho 1702-2015 de 26/05/2015; Portaria 346 de 18/11/2015; Portaria 143 de 16/03/2012; Portaria 196 de 07/06/2013; Resolução 10.537 de 08/09/2021 | Autorização | Processo de Autorização(SCG); Outorga de Autorização; Alteração de Cronograma; Garantia Física; REIDI; Aprovação como Prioritário; Transferência de Titularidade | S | Chuí/RS-Sul | EOL.CV.RS.030844-7.01 | 50 | Não | 26/05/2015 | 8.8 |  |  |  | Eólica | Cinética do vento | CV | Cinética do vento
30845 | Willy Faller | 1000 | 1000 | CGH | Operação | Lajeado dos Portões | MAFRÁS-Mafrás Energia e Reflorestamento Ltda.(76.312.008/0001-55)-Rua dos Caçadores, 1695-SC--Participacao: 100,00000 | Produção Independente de Energia-PIE | Processo 48500.005718/08-43; Ofício 332 de 11/04/2012; Protocolo 48524.006204/2016-00 de 13/06/2016; Processo 48500.002261/2016-25; Despacho 1.615 de 17/06/2016; Declaração S8GG7SQ6QdJ98x9 de 30/01/2017; Despacho 396/2017-SFG de 09/02/2017; Processo 48500.001740/2016-24; Processo 48500.005281/2016-58; Portaria 57 de 15/02/2017 Data de Vigência de 16/02/2017 Data de Vigência até 16/02/2052, ; Despacho 1054/2017-SFG de 17/04/2017; Portaria 57 de 15/02/2017 | Registro; Registro; Autorização | Solicitação; Liberação de Unidade Geradora para Operação em Teste; Outorga de Autorização; Liberação de Unidade Geradora para Operação Comercial; Desconto TUST/TUSD | S | Anita Garibaldi/SC-Sul | CGH.PH.SC.030845-5.01 | 50 | Não | 01/01/2017 | 0.73 |  | -27.7933 | -51.0181 | Hídrica | Potencial hidráulico | PH | Potencial hidráulico
30846 | PPD | 42 | 42 | UTE | Operação |  | -PPD do Brasil Suporte à Pesquisa Clínica Ltda(00.251.699/0001-62)-Rua Leopoldo Couto de Magalhães Júnior, nº758-SP--Participacao: 100,00000 | Registro-REG | Processo 48500.005718/08-43; Ofício 326 de 11/04/2012 | Registro |  | SE | São Paulo/SP-Sudeste | UTE.PE.SP.030846-3.01 | 0 | Não | 11/04/2012 | 0 |  |  |  | Fóssil | Petróleo | PE | Óleo Diesel
30847 | Miradouro | 1260 | 1260 | CGH | Operação | Rio Alegre | -Miradouro Energia S.A.(12.796.475/0001-15)-Rua Odilon Braga, 1352-MG--Participacao: 100,00000 | Registro-REG | Processo 48500.005718/08-43; Ofício 325 de 11/04/2012; Declaração xIFZ7YlIQ2CAPMF de 07/12/2016 | Registro; Registro |  | SE | Miradouro/MG-Sudeste | CGH.PH.MG.030847-1.01 |  | Não | 27/02/2012 | 0 |  | -20.8653 | -42.355 | Hídrica | Potencial hidráulico | PH | Potencial hidráulico
30849 | Santo Cristo | 27000 | 27000 | EOL | Operação |  | -USINA DE ENERGIA EOLICA SANTO CRISTO SPE S.A(14.535.540/0001-84)-ROD RN221, KM 14, S/N-RN--Participacao: 100,00000 | Produção Independente de Energia-PIE | Processo 48500.000750/2011-38; Portaria 233 de 16/04/2012 Data de Vigência de 18/04/2012 Data de Vigência até 18/04/2042, ; Despacho 3.120 de 08/10/2012; Resolução 4.383 de 11/10/2013; Resolução 5.291 de 16/06/2015; Despacho 2538-2015-SFG de 05/08/2015; Despacho 671 de 10/03/2017; Despacho 1.392/2017-SFG de 19/05/2017; Despacho 1.726/2017-SFG de 16/06/2017; Portaria 195 de 30/03/2012; Portaria 673 de 19/12/2014 | Autorização | Processo de Autorização(SCG); Outorga de Autorização; Alteração de Razão Social; Alteração de Cronograma; Redução de Potência; Liberação de Unidade Geradora como apta à Operação Comercial; Alteração de Razão Social; Liberação de Unidade Geradora para Operação em Teste; Liberação de Unidade Geradora para Operação Comercial; REIDI; Aprovação como Prioritário | NE | Touros/RN-Nordeste | EOL.CV.RN.030849-8.01 | 50 | Não | 17/06/2017 | 15.3 |  |  |  | Eólica | Cinética do vento | CV | Cinética do vento
30851 | Viralcool 2 | 30000 | 30000 | UTE | Operação |  | -VIRALCOOL - AÇÚCAR E ÁLCOOL LTDA.(53.811.006/0001-05)-FAZ SANTA CECÍLIA, S/N-SP--Participacao: 100,00000 | Autoprodução de Energia-APE | Processo 4850.006547/11-75; Resolução 3.423 de 03/04/2012 Data de Vigência de 23/04/2012 Data de Vigência até 23/04/2042, ; Despacho 874 - SFG - UG1 de 22/03/2013; Resolução 211 de 26/10/2016; Resolução 7.422 de 06/11/2018 | Autorização | Processo de Autorização(SCG); Outorga de Autorização; Garantia Física; Alteração do Regime de Exploração | SE | Pitangueiras/SP-Sudeste | UTE.AI.SP.030851-0.01 | 50 | Não | 23/03/2013 | 14.6 |  | -20.9375 | -48.2528 | Biomassa | Agroindustriais | AI | Bagaço de Cana de Açúcar
30858 | Caiçara 2 | 28800 | 0 | EOL | Revogada |  | -Caiçara do Norte 2 Geradora de Energia S.A.(14.546.978/0001-68)-Rua Rio Novo, 47 Sala 26-MA--Participacao: 100,00000 | Produção Independente de Energia-PIE | Processo 48500.003586/10-30; Portaria 264 de 30/04/2012; Resolução 5.866 de 31/05/2016 | Autorização | Revogação de Outorga | NE | Caiçara do Norte/RN-Nordeste | EOL.CV.RN.030858-7.01 |  | Não |  | 14.5 |  |  |  | Eólica | Cinética do vento | CV | Cinética do vento
30859 | Caiçara do Norte 1 | 28800 | 0 | EOL | Revogada |  | -Caiçara do Norte 1 Geradora de Energia S.A.(14.547.029/0001-00)-Rua Rio Novo, 47 Sala 25-MA--Participacao: 100,00000 | Produção Independente de Energia-PIE | Processo 48500.004548/11-85; Portaria 265 de 30/04/2012; Resolução 5.865 de 31/05/2016; Portaria 59 de 31/07/2012; Ofício 93 de 22/02/2018 | Autorização | Revogação de Outorga; REIDI; Comunicação à RF - REIDI | NE | Caiçara do Norte/RN-Nordeste | EOL.CV.RN.030859-5.01 |  | Não |  | 13.7 |  |  |  | Eólica | Cinética do vento | CV | Cinética do vento
30860 | Lanchinha | 28000 | 28000 | EOL | Operação |  | -Gestamp Eólica Lanchinha S.A.(14.603.978/0001-52)-Avenida Dr Silvio Bezerra de Melo, no 464-A, sala 7, s/n-RN--Participacao: 100,00000 | Produção Independente de Energia-PIE | Processo 48500.004549/2011-20; Portaria 266 de 30/04/2012 Data de Vigência de 02/05/2012 Data de Vigência até 02/05/2047, ; Despacho 159 de 24/01/2014; Despacho 514-2015-SFG de 26/02/2015; Despacho 0134-2016-SFG de 19/01/2016; Despacho 418-2016-SFG de 19/02/2016; Despacho 1.833 de 11/07/2016; Portaria 119 de 01/10/2012; Portaria 214 de 14/05/2015 | Autorização | Processo de Autorização(SCG); Outorga de Autorização; Liberação de Unidade Geradora como apta à Operação Comercial; Liberação de Unidade Geradora para Operação em Teste; Liberação de Unidade Geradora para Operação Comercial; Alteração de Leiaute; REIDI; Aprovação como Prioritário | NE | Tenente Laurentino Cruz/RN-Nordeste | EOL.CV.RN.030860-9.01 | 50 | Não | 19/02/2016 | 0 |  |  |  | Eólica | Cinética do vento | CV | Cinética do vento
30696 | Calumbi | 10000 | 0 | EOL | Revogada |  | -Central Eólica Novo Horizonte Ltda.(10.823.619/0001-50)-Sit Calumbi, s/n-CE--Participacao: 100,00000 | Produção Independente de Energia-PIE | Resolução 3.272 de 20/12/2011; Processo 48500.005572/11-31; Despacho 942 de 22/04/2012; Resolução 4.308 de 27/08/2013 | Autorização | Revogação de Outorga | NE | Paraipaba/CE-Nordeste | EOL.CV.CE.030696-7.01 |  | Não |  | 0 |  |  |  | Eólica | Cinética do vento | CV | Cinética do vento
30698 | Rei dos Ventos 4 | 28800 | 0 | EOL | Revogada |  | -EOLO ENERGY S.A.(09.136.048/0001-04)-Faz Santa Izabel I-RN--Participacao: 100,00000 | Produção Independente de Energia-PIE | Processo 48500.000905/08-31; Resolução 3.289 de 20/12/2011; Resolução 4.972 de 09/12/2014 | Autorização | Revogação de Outorga | NE | Caiçara do Norte/RN-Nordeste; São Bento do Norte/RN-Nordeste | EOL.CV.RN.030698-3.01 |  | Não |  | 0 |  |  |  | Eólica | Cinética do vento | CV | Cinética do vento
30702 | GE Maria Helena | 27300 | 27300 | EOL | Operação |  | -USINA DE ENERGIA EÓLICA MARIA HELENA S/A(21.909.793/0001-36)-ROD RN, 120-RN--Participacao: 100,00000 | Produção Independente de Energia-PIE | Processo 48500.004464/2011-41; Resolução 3.259 de 13/12/2011 Data de Vigência de 05/01/2012 Data de Vigência até 05/01/2042, ; Resolução 5.260 de 09/06/2015; Despacho 2.301 de 31/07/2017; Despacho 2.296/2018-SFG de 08/10/2018; Despacho 3.190/2018-SFG de 28/12/2018; Portaria 552 de 28/12/2015; Despacho 1.798/2019-SFG de 25/06/2019; Despacho 2.045/2019-SFG de 25/07/2019; Despacho 2.278/2019 de 16/08/2019; Despacho 2.550/2019-SFG de 13/09/2019; Despacho 2.560/2019-SFG de 16/09/2019; Despacho 2.593/2019-SFG de 19/09/2019 | Autorização | Processo de Autorização(SCG); Outorga de Autorização; Transferência de Titularidade; Redução de Potência; Liberação de Unidade Geradora para Operação em Teste; Liberação de Unidade Geradora para Operação Comercial; Aprovação como Prioritário; Liberação de Unidade Geradora para Operação em Teste; Liberação de Unidade Geradora para Operação Comercial; Liberação de Unidade Geradora para Operação Comercial; Liberação de Unidade Geradora para Operação em Teste; Liberação de Unidade Geradora para Operação em Teste; Liberação de Unidade Geradora para Operação Comercial | NE | São Bento do Norte/RN-Nordeste | EOL.CV.RN.030702-5.01 | 50 | Não | 29/12/2018 | 12 |  |  |  | Eólica | Cinética do vento | CV | Cinética do vento
30722 | Araguaia Shopping | 2400 | 2400 | UTE | Operação |  | -Engenharia e Geração de Energia - Eireli - ME(05.958.492/0001-46)-Rua dos Barbosa, S/N-GO--Participacao: 100,00000 | Registro-REG | Processo 48500.005718/08-43; Ofício 043 de 18/01/2012 | Registro |  | CO | Goiânia/GO-Centro Oeste | UTE.PE.GO.030722-0.01 | 0 | Não | 18/01/2012 | 0 |  |  |  | Fóssil | Petróleo | PE | Óleo Diesel
30772 | RDX | 276 | 276 | UTE | Operação |  | -RDX Gestão e Higienização Têxtil Ltda(09.011.551/0001-25)-Avenida Dr. Rinaldo de Pinho Alves, nº. 2.680, Prédio B, Galpão 3-PE--Participacao: 100,00000 | Registro-REG | Processo 48500.005718/08-43; Ofício 200 de 12/03/2012 | Registro |  | NE | Paulista/PE-Nordeste | UTE.PE.PE.030772-6.01 | 0 | Não | 12/03/2012 | 0 |  |  |  | Fóssil | Petróleo | PE | Óleo Diesel
30781 | Corrente Grande | 1250 | 1250 | CGH | Cancelado | Rio Corrente Grande | -CG Energia S.A(11.045.112/0001-85)-Rua Peru 75, sala nº 11-MG--Participacao: 100,00000 | Registro-REG | Processo 48500.005718/08-43; Ofício 217 de 16/03/2012; Declaração 7WQ224x3Ml32Ixe de 16/07/2015; Portaria 327 de 06/06/2016; Protocolo 48513.042673/2017-00 de 11/12/2017 | Registro | Garantia Física; Cancelamento de Registro | SE | Guanhães/MG-Sudeste; Virginópolis/MG-Sudeste | CGH.PH.MG.030781-5.01 | 0 | Não | 01/03/2012 | 1.03 |  | -18.89 | -42.7244 | Hídrica | Potencial hidráulico | PH | Potencial hidráulico
30807 | Emiliana | 28200 | 28200 | EOL | Operação |  | -Enel Green Power Emiliana Eólica S.A(14.422.996/0001-38)-Praça Leoni Ramos, 01-RJ--Participacao: 100,00000 | Produção Independente de Energia-PIE | Processo 48500.004380/2011-16; Portaria 176 de 22/03/2012 Data de Vigência de 26/03/2012 Data de Vigência até 26/03/2047, ; Despacho 1.920 de 18/06/2013; Resolução 4.213 de 02/07/2013; Resolução 4.637 de 28/04/2014; Despacho 4.091-2014-SFG de 08/10/2014; Despacho 4.163-2014-SFG de 16/10/2014; Portaria 346 de 18/11/2015; Portaria 90 de 06/09/2012 | Autorização | Processo de Autorização(SCG); Outorga de Autorização; Ampliação de Potência; Alteração de Cronograma; Garantia Física; REIDI | NE | Igaporã/BA-Nordeste | EOL.CV.BA.030807-2.01 | 50 | Não | 09/10/2014 | 14.2 |  |  |  | Eólica | Cinética do vento | CV | Cinética do vento
30861 | Capitão Mor | 288 | 288 | CGH | Operação | Rio Capitão Mor | -USINA CAPITÃO MOR ENERGIA LTDA(10.827.219/0001-12)-PC LUIZ ABAD, 1-SP--Participacao: 100,00000 | Registro-REG | Processo 48500.005718/08-43; Ofício 447 de 07/05/2012; Declaração PAttB36e8h889GQ de 01/03/2017 | Registro; Registro |  | SE | Arapeí/SP-Sudeste | CGH.PH.SP.030861-7.01 | 50 | Não | 05/12/1961 | 0 |  | -22.7032 | -44.4636 | Hídrica | Potencial hidráulico | PH | Potencial hidráulico
30863 | Guaçu | 30000 | 30000 | UTE | Operação |  | -GUAÇU GERAÇÃO DE ENERGIA S/A(12.912.915/0001-52)-R AMAURI FURQUIM, S/N-MT--Participacao: 100,00000 | Produção Independente de Energia-PIE | Processo 48500.004560/11-90; Portaria 275 de 07/05/2012 Data de Vigência de 08/05/2012 Data de Vigência até 08/05/2047, ; Despacho 2.541 de 09/08/2012; Despacho 1.560 - SFG - UG1 de 16/05/2013; Portaria 211 de 26/10/2016; Portaria 662 de 15/12/2011; Portaria 293 de 27/09/2019; Portaria 275 de 07/05/2012; Portaria 361 de 30/09/2020 | Autorização | Processo de Autorização(SEL); Outorga de Autorização; Garantia Física; REIDI; Garantia Física; Desconto TUST/TUSD; Garantia Física | CO | Aripuanã/MT-Centro Oeste | UTE.FL.MT.030863-3.01 | 50 | Não | 17/05/2013 | 15.1 |  | -10.1851 | -57.4596 | Biomassa | Floresta | FL | Resíduos Florestais
30869 | Dall´asta | 720 | 720 | CGH | Operação | Chapecó | -Indústria de Papel L. Dall Asta(84.955.905/0001-05)-Rua Dom Jaime Camara 953 Sala 02-SC--Participacao: 100,00000 | Registro-REG | Processo 48500.005718/08-43; Ofício 490 de 17/05/2012 | Registro |  | S | São Domingos/SC-Sul | CGH.PH.SC.030869-2.01 |  | Não | 20/05/1974 | 0 |  |  |  | Hídrica | Potencial hidráulico | PH | Potencial hidráulico
30871 | Riachão II | 27000 | 27000 | EOL | Operação |  | -CENTRAL GERADORA EOLICA ALBUQUERQUE S.A(12.960.216/0001-88)-FAZ SANTA RITA DO RIACHAO, S/N-RN--Participacao: 100,00000 | Produção Independente de Energia-PIE | Processo 48500.005897/2011-14; Resolução 3.490 de 08/05/2012 Data de Vigência de 22/05/2012 Data de Vigência até 22/05/2042, ; Despacho 4.782 de 11/12/2014; Despacho 1750-2015-SFG de 29/05/2015; Portaria 396 de 26/06/2012; Portaria 216 de 28/09/2018 | Autorização | Processo de Autorização(SCG); Outorga de Autorização; Redução de Potência; REIDI; Garantia Física | NE | Ceará-Mirim/RN-Nordeste | EOL.CV.RN.030871-4.01 | 50 | Não | 01/06/2015 | 10.5 |  |  |  | Eólica | Cinética do vento | CV | Cinética do vento
30872 | Riachão VI | 29700 | 29700 | EOL | Operação |  | -CENTRAL GERADORA EOLICA APELIOTES S.A(12.959.413/0001-87)-FAZ CABECEIRA DO RIACHAO, S/N-RN--Participacao: 100,00000 | Produção Independente de Energia-PIE | Portaria 359 de 08/06/2012; Despacho 4.784 de 11/12/2014; Despacho 1750-2015-SFG de 29/05/2015; Portaria 359 de 08/06/2012; Processo 48500.005796/2011-43; Resolução 3.491 de 08/05/2012 Data de Vigência de 22/05/2012 Data de Vigência até 22/05/2042, ; Portaria 216 de 28/09/2018 | Autorização | Redução de Potência; REIDI; Processo de Autorização(SCG); Outorga de Autorização; Garantia Física | NE | Ceará-Mirim/RN-Nordeste | EOL.CV.RN.030872-2.01 | 50 | Não | 01/06/2015 | 12.3 |  |  |  | Eólica | Cinética do vento | CV | Cinética do vento
30873 | Riachão VII | 29700 | 29700 | EOL | Operação |  | -CENTRAL GERADORA EOLICA ARENA S.A(11.781.913/0001-09)-FAZ NASCENCA, S/N-RN--Participacao: 100,00000 | Produção Independente de Energia-PIE | Processo 48500.005899/2011-11; Resolução 3.492 de 08/05/2012 Data de Vigência de 22/05/2012 Data de Vigência até 22/05/2042, ; Despacho 4.785 de 11/12/2014; Despacho 1750-2015-SFG de 29/05/2015; Portaria 420 de 11/07/2012; Portaria 216 de 28/09/2018 | Autorização | Processo de Autorização(SCG); Outorga de Autorização; Redução de Potência; REIDI; Garantia Física | NE | Ceará-Mirim/RN-Nordeste | EOL.CV.RN.030873-0.01 | 50 | Não | 01/06/2015 | 10.5 |  |  |  | Eólica | Cinética do vento | CV | Cinética do vento
30876 | Cabeço Preto V | 26000 | 26000 | EOL | Operação |  | -Gestamp Eólica Jardins S.A.(15.231.547/0001-75)-AV DR SILVIO BEZERRA DE MELO, 464 A-RN--Participacao: 100,00000 | Produção Independente de Energia-PIE | Processo 48500.006724/2011-13; Portaria 309 de 23/05/2012 Data de Vigência de 25/05/2012 Data de Vigência até 25/05/2047, ; Despacho 1.458 de 01/06/2016; Portaria 94 de 06/07/2016; Despacho 2847/2016-SFG de 26/10/2016; Despacho 2985/2016-SFG de 16/11/2016; Portaria 115 de 17/04/2014; Portaria 568 de 29/12/2015 | Autorização | Processo de Autorização(SCG); Outorga de Autorização; Redução de Potência; Garantia Física; Liberação de Unidade Geradora para Operação em Teste; Liberação de Unidade Geradora para Operação Comercial; REIDI; Aprovação como Prioritário | NE | João Câmara/RN-Nordeste | EOL.CV.RN.030876-5.01 | 50 | Não | 17/11/2016 | 15.3 |  |  |  | Eólica | Cinética do vento | CV | Cinética do vento
30878 | Famosa I | 22500 | 0 | EOL | Revogada |  | -Central Eólica Famosa I S.A(11.203.667/0001-08)-Fazenda Famosa, s/nº, Sala C-RN--Participacao: 100,00000 | Produção Independente de Energia-PIE | Processo 48500.004556/2011-21; Portaria 315 de 24/05/2012; Despacho 1.684 de 27/05/2013; Processo 48500.004221/2016-18; Despacho 1.539 de 01/06/2017; Resolução 6.690 de 24/10/2017 | Autorização | Processo de Autorização(SCG); Alteração de Razão Social; Execução de Garantia; Execução de Garantia; Revogação de Outorga | NE | Tibau/RN-Nordeste | EOL.CV.RN.030878-1.01 | 0 | Não |  | 11.1 |  |  |  | Eólica | Cinética do vento | CV | Cinética do vento
30881 | Hort Mais Hortifruti | 112 | 112 | UTE | Operação |  | -Rede Hort Mais Hortifruti Ltda(07.844.741/0001-06)-Rua Marcos Fernandes, nº 800-SP--Participacao: 100,00000 | Registro-REG | Processo 48500.005718/08-43; Ofício 534 de 29/05/2012 | Registro |  | SE | São Paulo/SP-Sudeste | UTE.PE.SP.030881-1.01 | 0 | Não | 29/05/2012 | 0 |  |  |  | Fóssil | Petróleo | PE | Óleo Diesel
30892 | Miller | 265 | 265 | UTE | Operação |  | -Miller - Comércio de Alimentos Ltda(93.429.173/0001-00)-Rua Ramiro Barcelos, 747-RS--Participacao: 100,00000 | Registro-REG | Ofício 605 de 19/06/2012; Processo 48500.005718/08-43 | Registro |  | S | Santa Cruz do Sul/RS-Sul | UTE.PE.RS.030892-7.01 | 0 | Não | 19/06/2012 | 0 |  |  |  | Fóssil | Petróleo | PE | Óleo Diesel
30896 | Rubens Rangel | 500 | 0 | PCH | Extinta | Muqui do Sul | EDP ES-EDP ESPIRITO SANTO DISTRIBUICAO DE ENERGIA S.A.(28.152.650/0001-71)-Rua Florentino Faller, 80 -ES--Participacao: 100,00000 | Serviço Público-SP | Processo 48100.001950/96-10; Decreto 36.180 de 15/09/1954 Data de Vigência de 23/09/1954 Data de Vigência até 23/09/1984, ; Despacho 2.115 de 26/06/2012 | Concessão | Processo de Concessão; Outorga de Concessão; Anulação Judicial | SE | Mimoso do Sul/ES-Sudeste | PCH.PH.ES.030896-0.01 |  | Não |  | 0 |  |  |  | Hídrica | Potencial hidráulico | PH | Potencial hidráulico
30902 | Junco I | 24000 | 24000 | EOL | Operação |  | -USINA DE ENERGIA EOLICA JUNCO I SPE S.A.(15.313.226/0001-10)-Vila Amazonas, Lote 39-RN--Participacao: 100,00000 | Produção Independente de Energia-PIE | Processo 48500.003596/2008-51; Portaria 399 de 02/07/2012 Data de Vigência de 03/07/2012 Data de Vigência até 03/07/2047, ; Resolução 5.286 de 16/06/2015; Despacho 3642-2015-SFG de 05/11/2015; Despacho 3941-2015-SFG de 04/12/2015; Despacho 3963-2015-SFG de 08/12/2015; Despacho 3981-2015-SFG de 09/12/2015; Despacho 765 de 20/03/2017; Portaria 141 de 25/10/2012; Portaria 89 de 30/03/2015 | Autorização | Processo de Autorização(SCG); Outorga de Autorização; Redução de Potência; Liberação de Unidade Geradora para Operação em Teste; Liberação de Unidade Geradora para Operação Comercial; Liberação de Unidade Geradora para Operação Comercial; Liberação de Unidade Geradora para Operação Comercial; Alteração de Razão Social; REIDI; Aprovação como Prioritário | NE | Serra do Mel/RN-Nordeste | EOL.CV.RN.030902-8.02 | 50 | Não | 05/12/2015 | 13.1 |  |  |  | Eólica | Cinética do vento | CV | Cinética do vento
30903 | Jatobazinho | 121.5 | 121.5 | CGH | Operação | Rio Jatobá | -AGROPECUÁRIA CHAPADA DOS GUIMARÃES S A(03.472.750/0001-54)-Rua Tiradentes, 410-SP--Participacao: 100,00000 | Registro-REG | Processo 48500.005718/08-43; Ofício 102 de 08/02/2012; Declaração U2ZYP9BFYQFJdFQ de 01/10/2018 | Registro; Registro |  | SE | Araçatuba/SP-Sudeste | CGH.PH.SP.030903-6.02 | 50 | Não | 14/05/2014 | 0 |  | -13.4581 | -54.2022 | Hídrica | Potencial hidráulico | PH | Potencial hidráulico
30904 | ACDA | 694 | 694 | UTE | Operação |  | -A.C.D.A. Importação e exportação Ltda(84.308.980/0001-84)-Rua Isaura Parente, 722 -AC--Participacao: 100,00000 | Registro-REG | Processo 48500.005718/08-43; Ofício 662 de 03/07/2012 | Registro |  | N | Rio Branco/AC-Norte | UTE.PE.AC.030904-4.01 | 0 | Não | 03/07/2012 | 0 |  |  |  | Fóssil | Petróleo | PE | Óleo Diesel
30905 | ABC | 184 | 184 | UTE | Operação |  | -Adição Distribuição Express Ltda.(04.149.637/0001-03)-Rod. BR 040 KM 688, s/n-MG--Participacao: 100,00000 | Registro-REG | Processo 48500.005718/08-43; Ofício 664 de 03/07/2012 | Registro |  | SE | Oliveira/MG-Sudeste | UTE.PE.MG.030905-2.01 |  | Não | 01/12/2011 | 0 |  |  |  | Fóssil | Petróleo | PE | Óleo Diesel
30906 | Zebu | 180 | 180 | UTE | Operação |  | -Zebu Carnes Supermercados Ltda.(03.214.362/0001-73)-Praça Carlos Gomes, 244 -MG--Participacao: 100,00000 | Registro-REG | Processo 48500.005718/08-43; Ofício 665 de 04/07/2012 | Registro |  | SE | Uberaba/MG-Sudeste | UTE.PE.MG.030906-0.01 |  | Não | 01/05/2011 | 0 |  |  |  | Fóssil | Petróleo | PE | Óleo Diesel
30913 | Fábrica de Açúcar | 53 | 53 | UTE | Operação |  | -Destilaria Água Bonita Ltda.(50.227.255/0001-60)-Fazenda Tarumã, s/nº-SP--Participacao: 100,00000 | Registro-REG | Processo 48500.005718/08-43; Ofício 689 de 11/07/2012 | Registro |  | SE | Tarumã/SP-Sudeste | UTE.PE.SP.030913-3.01 |  | Não | 30/07/2009 | 0 |  |  |  | Fóssil | Petróleo | PE | Óleo Diesel
30914 | Junco II | 24000 | 24000 | EOL | Operação |  | -USINA DE ENERGIA EOLICA JUNCO II SPE S.A.(15.313.187/0001-50)-Vila Amazonas, Lote 13-RN--Participacao: 100,00000 | Produção Independente de Energia-PIE | Processo 48500.003595/2008-14; Portaria 417 de 11/07/2012 Data de Vigência de 12/07/2012 Data de Vigência até 12/07/2047, ; Resolução 5.287 de 16/06/2015; Despacho 3642-2015-SFG de 05/11/2015; Despacho 3941-2015-SFG de 04/12/2015; Despacho 3963-2015-SFG de 08/12/2015; Despacho 3981-2015-SFG de 09/12/2015; Despacho 766 de 20/03/2017; Portaria 130 de 16/10/2012; Portaria 90 de 30/03/2015 | Autorização | Processo de Autorização(SCG); Outorga de Autorização; Redução de Potência; Liberação de Unidade Geradora para Operação em Teste; Liberação de Unidade Geradora para Operação Comercial; Liberação de Unidade Geradora para Operação Comercial; Liberação de Unidade Geradora para Operação Comercial; Alteração de Razão Social; REIDI; Aprovação como Prioritário | NE | Serra do Mel/RN-Nordeste | EOL.CV.RN.030914-1.02 | 50 | Não | 05/12/2015 | 13.3 |  |  |  | Eólica | Cinética do vento | CV | Cinética do vento
30915 | Caiçara II | 18000 | 18000 | EOL | Operação |  | -USINA DE ENERGIA EOLICA CAICARA II SPE S.A.(15.313.113/0001-14)-Vila Amazonas, Lote 06-RN--Participacao: 100,00000 | Produção Independente de Energia-PIE | Processo 48500.006708/2011-21; Portaria 418 de 11/07/2012 Data de Vigência de 12/07/2012 Data de Vigência até 12/07/2047, ; Resolução 5.285 de 16/06/2015; Despacho 3642-2015-SFG de 05/11/2015; Despacho 3963-2015-SFG de 08/12/2015; Despacho 4009-2015-SFG de 11/12/2015; Despacho 764 de 20/03/2017; Portaria 119 de 01/10/2012; Portaria 88 de 30/03/2015 | Autorização | Processo de Autorização(SCG); Outorga de Autorização; Redução de Potência; Liberação de Unidade Geradora para Operação em Teste; Liberação de Unidade Geradora para Operação Comercial; Liberação de Unidade Geradora para Operação Comercial; Alteração de Razão Social; REIDI; Aprovação como Prioritário | NE | Serra do Mel/RN-Nordeste | EOL.CV.RN.030915-0.02 | 50 | Não | 09/12/2015 | 9.6 |  |  |  | Eólica | Cinética do vento | CV | Cinética do vento
30917 | Centro Administrativo Farroupilha | 1041 | 1041 | UTE | Operação |  | -Intermetro Locações Serviços POAH Ltda.(96.736.210/0001-11)-Rua Primeiro de Março, 474, Conjunto 1602, Sala 02-RS--Participacao: 100,00000 | Registro-REG | Processo 48500.005718/08-43; Ofício 696 de 12/07/2012 | Registro |  | S | Porto Alegre/RS-Sul | UTE.PE.RS.030917-6.01 |  | Não |  | 0 |  |  |  | Fóssil | Petróleo | PE | Óleo Diesel
30918 | Ubatuba | 12600 | 12600 | EOL | Operação |  | -Energia dos Ventos II S.A.(15.319.876/0001-72)-R. Gomes de Carvalho, 1996, Andar 15, Conj 151, Sala B-SP--Participacao: 100,00000 | Produção Independente de Energia-PIE | Processo 48500.006718/2011-66; Portaria 428 de 16/07/2012 Data de Vigência de 17/07/2012 Data de Vigência até 17/07/2047, ; Resolução 5.652 de 23/02/2016; Despacho 1538/2016-SFG de 09/06/2016; Portaria 94 de 06/07/2016; Portaria 149 de 31/10/2012; Despacho 3.323 de 11/10/2017; Despacho 1.912/2018-SFG de 22/08/2018; Despacho 2.237/2018-SFG de 28/09/2018; Despacho 2.320/2018-SFG de 10/10/2018; Despacho 3.141/2018-SFG de 21/12/2018; Portaria 141 de 29/04/2016 | Autorização | Processo de Autorização(SCG); Outorga de Autorização; Alteração de Características Técnicas; Liberação de Unidade Geradora como apta à Operação Comercial; Garantia Física; REIDI; Alteração LT Interesse Restrito; Outros; Outros; Liberação de Unidade Geradora para Operação em Teste; Liberação de Unidade Geradora para Operação Comercial; Aprovação como Prioritário | NE | Aracati/CE-Nordeste | EOL.CV.CE.030918-4.01 | 50 | Não | 22/12/2018 | 6 |  |  |  | Eólica | Cinética do vento | CV | Cinética do vento
30919 | Boa Vista Capeada | 720 | 720 | CGH | Operação | Ribeirão da Itapeva | -Con Energética Participações S.A.(09.163.747/0001-35)-Rua Espírito Santo 1892, 3º andar, Lourdes-MG--Participacao: 100,00000 | Registro-REG | Processo 48500.005718/08-43; Ofício 710 de 18/07/2012; Portaria 092 Gar. Física de 17/03/2014 | Registro |  | SE | Carvalhos/MG-Sudeste | CGH.PH.MG.030919-2.01 |  | Não |  | 0.35 |  |  |  | Hídrica | Potencial hidráulico | PH | Potencial hidráulico
30921 | São Januário | 21000 | 21000 | EOL | Operação |  | -ENERGIA DOS VENTOS V S.A(15.253.861/0001-59)-Edifício Rua Real Grandeza 219, 219-RJ--Participacao: 100,00000 | Produção Independente de Energia-PIE | Processo 48500.006721/11-80; Portaria 432 de 17/07/2012 Data de Vigência de 19/07/2012 Data de Vigência até 19/07/2047, ; Portaria 152 de 09/11/2012; Ofício 435 de 01/07/2019; Despacho 2.216 de 14/08/2019; Portaria 270 de 18/09/2019; Portaria 65 de 19/02/2020; Despacho 0.736/2020-SFG de 11/03/2020; Despacho 1.556/2020-SFG de 01/06/2020 | Autorização | Processo de Autorização(SCG); Outorga de Autorização; REIDI; Comunicação à RF - REIDI; Ampliação de Potência; Aprovação como Prioritário; Garantia Física; Liberação de Unidade Geradora para Operação em Teste; Liberação de Unidade Geradora para Operação Comercial | NE | Fortim/CE-Nordeste | EOL.CV.CE.030921-4.01 | 50 | Não | 02/06/2020 | 9.7 |  |  |  | Eólica | Cinética do vento | CV | Cinética do vento
30730 | Pituaçu Solar | 404.8 | 404.8 | UFV | Operação |  | SUDESB-Superintendência dos Desportos do Estado da Bahia(13.323.001/0001-19)-Rua dos Colibris, nº 18,-BA--Participacao: 100,00000 | Registro-REG | Processo 48500.005718/08-43; Ofício 092 de 03/02/2012; Ofício 1.112 de 28/07/2014 | Registro |  | NE | Salvador/BA-Nordeste | UFV.RS.BA.030730-0.01 |  | Não |  | 0 |  |  |  | Solar | Radiação solar | RS | Radiação solar
30732 | Angical | 12950 | 12950 | EOL | Operação |  | -Central Eólica Angical S.A(14.570.783/0001-53)-Avenida Nilo Peçanha, sala 1101, 50-RJ--Participacao: 100,00000 | Produção Independente de Energia-PIE | Processo 48500.001067/2011-18; Portaria 037 de 03/02/2012 Data de Vigência de 06/02/2012 Data de Vigência até 06/02/2047, ; Portaria 95 de 07/11/2013; Despacho 0024-2016-SFG de 07/01/2016; Despacho 321-2016-SFG de 04/02/2016; Portaria 433 de 09/12/2013 | Autorização | Processo de Autorização(SCG); Outorga de Autorização; Redução de Potência; Liberação de Unidade Geradora para Operação em Teste; Liberação de Unidade Geradora para Operação Comercial; Aprovação como Prioritário | NE | Pindaí/BA-Nordeste | EOL.CV.BA.030732-7.01 | 50 | Não | 05/02/2016 | 6 |  |  |  | Eólica | Cinética do vento | CV | Cinética do vento
30734 | Parque Eólico dos Índios 2 | 29900 | 29900 | EOL | Operação |  | -Ventos dos Índios Energia S.A(11.622.264/0001-01)-Avenida Carlos Gomes, nº 222, sala 701, parte 5-RS--Participacao: 100,00000 | Produção Independente de Energia-PIE | Processo 48500.001922/2008-95; Portaria 049 de 08/02/2012 Data de Vigência de 09/02/2012 Data de Vigência até 09/02/2047, ; Resolução 4.466 de 19/12/2013; Resolução 4.806 de 26/08/2014; Despacho 4799-2014-SFG-1a13 de 15/12/2014; Portaria 256 de 25/04/2012 | Autorização | Processo de Autorização(SCG); Outorga de Autorização; Alteração de Cronograma; Ampliação de Potência; REIDI | S | Osório/RS-Sul | EOL.CV.RS.030734-3.01 | 50 | Não | 16/12/2014 | 11.5 |  |  |  | Eólica | Cinética do vento | CV | Cinética do vento
30746 | Verace III | 26000 | 26000 | EOL | Operação |  | -Omega Geração S.A.(09.149.503/0001-06)-Avenida Barbacena, 472-MG--Participacao: 100,00000 | Produção Independente de Energia-PIE | Processo 48500.007057/2010-13; Portaria 064 de 22/02/2012 Data de Vigência de 23/02/2012 Data de Vigência até 23/02/2047, ; Resolução 4.175 de 18/07/2013; Despacho 2.642 de 11/07/2014; Despacho 3.841 de 23/09/2014; Resolução 4.997 de 16/12/2014; Despacho 451-2015-SFG de 23/02/2015; Portaria 09 de 10/01/2013; Resolução 10.525 de 08/09/2021 | Autorização | Processo de Autorização(SCG); Outorga de Autorização; Alteração de Cronograma; Alteração de Cronograma; Aprovação como Prioritário; Transferência de Titularidade | S | Santa Vitória do Palmar/RS-Sul | EOL.CV.RS.030746-7.01 | 50 | Não | 24/02/2015 | 11 |  |  |  | Eólica | Cinética do vento | CV | Cinética do vento
30749 | Verace X | 28000 | 28000 | EOL | Operação |  | -Omega Geração S.A.(09.149.503/0001-06)-Avenida Barbacena, 472-MG--Participacao: 100,00000 | Produção Independente de Energia-PIE | Portaria 067 de 22/02/2012 Data de Vigência de 23/02/2012 Data de Vigência até 23/02/2047, ; Processo 48500.007050/2010-93; Resolução 4.177 de 18/07/2013; Despacho 2.642 de 11/07/2014; Despacho 3.841 de 23/09/2014; Resolução 5.004 de 16/12/2014; Despacho 451-2015-SFG de 23/02/2015; Portaria 245 de 15/12/2016; Portaria 336 de 01/06/2012; Portaria 42 de 04/02/2013; Resolução 10.532 de 08/09/2021 | Autorização | Outorga de Autorização; Processo de Autorização(SCG); Alteração de Cronograma; Alteração de Cronograma; Garantia Física; REIDI; Aprovação como Prioritário; Transferência de Titularidade | S | Santa Vitória do Palmar/RS-Sul | EOL.CV.RS.030749-1.01 | 50 | Não | 24/02/2015 | 12.2 |  |  |  | Eólica | Cinética do vento | CV | Cinética do vento
30753 | Tamanduá Mirim | 29600 | 29600 | EOL | Operação |  | -CENTRAL EÓLICA TAMANDUÁ MIRIM S.A(14.571.068/0001-35)-Edifício Avenida Nilo Peçanha 50, 50-RJ--Participacao: 100,00000 | Produção Independente de Energia-PIE | Processo 48500.000471/2011-74; Portaria 052 de 09/02/2012 Data de Vigência de 13/02/2012 Data de Vigência até 13/02/2047, ; Portaria 45 de 13/02/2014; Despacho 0024-2016-SFG de 07/01/2016; Despacho 362-2016-SFG de 15/02/2016; Portaria 98 de 05/03/2012; Portaria 179 de 29/04/2014 | Autorização | Processo de Autorização(SCG); Outorga de Autorização; Ampliação de Potência; Liberação de Unidade Geradora para Operação em Teste; Liberação de Unidade Geradora para Operação Comercial; REIDI; Aprovação como Prioritário | NE | Pindaí/BA-Nordeste | EOL.CV.BA.030753-0.01 | 50 | Não | 16/02/2016 | 13.6 |  |  |  | Eólica | Cinética do vento | CV | Cinética do vento
30786 | Cerro Chato V | 12000 | 12000 | EOL | Operação |  | -Eólica Cerro Chato V S.A.(14.606.642/0001-43)-Rua Deputado Antônio Edu Vieira, Nº 999, Sala C-SC--Participacao: 100,00000 | Produção Independente de Energia-PIE | Processo 48500.004377/2011-94; Portaria 141 de 16/03/2012 Data de Vigência de 20/03/2012 Data de Vigência até 20/03/2047, ; Despacho 1.164 de 12/04/2013; Despacho 1.548-SFG-UG2, 5 e 6 de 16/05/2014; Despacho 1.681-SFG-UG1, 3 e 4 de 30/05/2014; Portaria 188 de 28/09/2016; Portaria 146 de 16/03/2012; Despacho 3.373/2015-SFG de 02/10/2015; Portaria 621 de 20/12/2012 | Autorização | Processo de Autorização(SCG); Outorga de Autorização; Garantia Física; REIDI; Suspensão de operação comercial de unidade geradora; Aprovação como Prioritário | S | Santana do Livramento/RS-Sul | EOL.CV.RS.030786-6.01 | 50 | Não | 17/05/2014 | 3.4 |  |  |  | Eólica | Cinética do vento | CV | Cinética do vento
30792 | Caetité | 30240 | 30240 | EOL | Operação |  | -Centrais Eólicas Caetité S.A(11.201.767/0001-03)-ROD BR 122, ALTURA DO KM 823, S/N-BA--Participacao: 100,00000 | Produção Independente de Energia-PIE | Despacho 4.165-2015-SFG de 31/12/2015; Portaria 346 de 18/11/2015; Portaria 45 de 06/02/2012; Processo 48500.000470/11-20; Portaria 167 de 21/03/2012 Data de Vigência de 23/03/2012 Data de Vigência até 23/03/2047, ; Despacho 2.270 de 09/07/2013; Portaria 11 de 09/01/2014; Despacho 3943-2015-SFG de 04/12/2015; Portaria 297 de 04/09/2013 | Autorização | Liberação de Unidade Geradora para Operação Comercial; Garantia Física; REIDI; Processo de Autorização(SCG); Outorga de Autorização; Alteração de Razão Social; Ampliação de Potência; Liberação de Unidade Geradora para Operação em Teste; Aprovação como Prioritário | NE | Caetité/BA-Nordeste | EOL.CV.BA.030792-0.01 | 50 | Não | 01/01/2016 | 16.6 |  |  |  | Eólica | Cinética do vento | CV | Cinética do vento
30797 | Dakota Calçados | 1095 | 1095 | UTE | Operação |  | -Dakota Calçados S.A(07.414.643/0001-20)-Avenida Dr. Humberto Nunes Oliveira, 737-SE--Participacao: 100,00000 | Registro-REG | Processo 48500.005718/08-43; Ofício 263 de 23/03/2012 | Registro |  | NE | Simão Dias/SE-Nordeste | UTE.PE.SE.030797-1.01 | 0 | Não | 23/03/2012 | 0 |  |  |  | Fóssil | Petróleo | PE | Óleo Diesel
30813 | Cambará | 3499.2 | 3499.2 | CGH | Operação | Rio Tenente Amaral | -HIDRELÉTRICA CAMBARÁ S/A(09.188.708/0001-92)-EST RIO TENENTE AMARAL, SN-MT--Participacao: 100,00000 | Registro-REG | Portaria 138 Gar. Física de 23/10/2012; Portaria 110 de 08/03/2012; Processo 48500.001041/04-51; Resolução 3.394 de 20/03/2012 Data de Vigência de 28/03/2012 Data de Vigência até 28/03/2042, ; Despacho 4.084 - SFG de 20/12/2012; Resolução 6.807 de 23/01/2018; Declaração 6MntdKGO654ZUWY de 07/02/2018 | Autorização; Registro | REIDI; Processo de Autorização(SCG); Outorga de Autorização; Revogação de Outorga | CO | Jaciara/MT-Centro Oeste | CGH.PH.MT.030813-7.02 | 50 | Não | 21/12/2012 | 2.46 |  | -15.9697 | -55.0883 | Hídrica | Potencial hidráulico | PH | Potencial hidráulico
30828 | Ventos de Santo Uriel | 16200 | 16200 | EOL | Operação |  | -VENTOS DE SANTO URIEL S.A(14.583.703/0001-02)-FAZ AÇUCENA BR 406, S/N-RN--Participacao: 100,00000 | Produção Independente de Energia-PIE | Portaria 201 de 05/04/2012 Data de Vigência de 09/04/2012 Data de Vigência até 09/04/2047, ; Processo 48500.004555/2011-87; Despacho 2.635 de 23/07/2013; Resolução 4.311 de 27/08/2013; Resolução 5.144 de 31/03/2015; Despacho 1658-2015-SFG de 21/05/2015; Portaria 322 de 29/05/2012; Portaria 195 de 08/05/2014 | Autorização | Outorga de Autorização; Processo de Autorização(SCG); Alteração de Razão Social; Alteração de Cronograma; Ampliação de Potência; REIDI; Aprovação como Prioritário | NE | João Câmara/RN-Nordeste | EOL.CV.RN.030828-5.01 | 50 | Não | 22/05/2015 | 9 |  |  |  | Eólica | Cinética do vento | CV | Cinética do vento
30830 | Porto Salgado | 20000 | 20000 | EOL | Operação |  | -PORTO SALGADO ENERGIA S.A.(14.567.882/0001-86)-Edifício Avenida Presidente Juscelino Kubitschek 1830, 1830-SP--Participacao: 100,00000 | Produção Independente de Energia-PIE | Portaria 203 de 05/04/2012 Data de Vigência de 09/04/2012 Data de Vigência até 09/04/2047, ; Processo 48500.001886/2011-65; Despacho 2.847 de 13/08/2013; Portaria 66 de 20/02/2014; Portaria 66 de 20/02/2014; Despacho 1.510 de 14/05/2014; Despacho 2.411-SFG - UG1 a 10 de 09/07/2014; Portaria 346 de 18/11/2015; Portaria 156 de 03/05/2016; Portaria 292 de 27/09/2019; Portaria 216 de 28/09/2018 | Autorização | Outorga de Autorização; Processo de Autorização(SCG); Alteração de Cronograma; Redução de Potência; Garantia Física; Aprovação como Prioritário; Garantia Física; Garantia Física | NE | Parnaíba/PI-Nordeste | EOL.CV.PI.030830-7.01 | 50 | Não | 10/07/2014 | 7.8 |  |  |  | Eólica | Cinética do vento | CV | Cinética do vento
30840 | Corredor do Senandes IV | 29700 | 29700 | EOL | Operação |  | -ADS ER EÓLICA CORREDOR DO SENANDES IV S/A(14.528.941/0001-07)-Avenida Engenheira Lúcia Maria Balbela Chiesa, S/N-RS--Participacao: 100,00000 | Produção Independente de Energia-PIE | Processo 48500.004553/11-98; Portaria 227 de 13/04/2012 Data de Vigência de 16/04/2012 Data de Vigência até 16/04/2047, ; Despacho 2.805 de 07/08/2013; Portaria 090 de 29/10/2013; Despacho 42 de 08/01/2015; Despacho 1011-2015-SFG de 10/04/2015; Portaria 147 de 16/03/2012; Despacho 3.109 de 12/08/2014; Portaria 473 de 09/09/2014 | Autorização | Processo de Autorização(SCG); Outorga de Autorização; Alteração de Razão Social; Ampliação de Potência; Alteração de Leiaute; Liberação de Unidade Geradora para Operação Comercial; REIDI; Alteração de Cronograma; Aprovação como Prioritário | S | Rio Grande/RS-Sul | EOL.CV.RS.030840-4.01 | 50 | Não | 11/04/2015 | 12.9 |  |  |  | Eólica | Cinética do vento | CV | Cinética do vento
30850 | Enervale | 30000 | 30000 | UTE | Operação |  | -CENTRAL BIOENERGÉTICA ENERVALE S.A(10.511.512/0001-76)-Rod MG , 181, KM 85, S/N-MG--Participacao: 100,00000 | Produção Independente de Energia-PIE | Processo 48500.004801/11-09; Resolução 3.439 de 10/04/2012 Data de Vigência de 19/04/2012 Data de Vigência até 19/04/2042, ; Despacho 2.426 - SFG de 25/07/2012; Portaria 120 Gar Física de 23/04/2014; Portaria 211 de 26/10/2016; Portaria 293 de 27/09/2019; Despacho 2.052 de 05/07/2021 Data de Vigência de 07/07/2021 Data de Vigência até 30/09/2021, ; Processo 48500.000245/2021-65 | Autorização | Processo de Autorização(SCG); Outorga de Autorização; Garantia Física; Garantia Física; Despacho para Leilão; Processo de Leilão | SE | João Pinheiro/MG-Sudeste | UTE.AI.MG.030850-1.01 | 50 | Não | 26/07/2012 | 13.1 |  | -17.0638 | -46.1801 | Biomassa | Agroindustriais | AI | Bagaço de Cana de Açúcar
30874 | Riachão IV | 29700 | 29700 | EOL | Operação |  | -CENTRAL GERADORA EOLICA ANEMOI S.A(12.959.327/0001-74)-FAZ MIRAGEM, S/N-RN--Participacao: 100,00000 | Produção Independente de Energia-PIE | Processo 48500.005898/2011-69; Resolução 3.493 de 08/05/2012 Data de Vigência de 22/05/2012 Data de Vigência até 22/05/2042, ; Despacho 4.783 de 11/12/2014; Despacho 1750-2015-SFG de 29/05/2015; Portaria 360 de 08/06/2012; Portaria 216 de 28/09/2018 | Autorização | Processo de Autorização(SCG); Outorga de Autorização; Redução de Potência; REIDI; Garantia Física | NE | Ceará-Mirim/RN-Nordeste | EOL.CV.RN.030874-9.01 | 50 | Não | 01/06/2015 | 12 |  |  |  | Eólica | Cinética do vento | CV | Cinética do vento
30875 | Cerâmica Ituiutaba | 120 | 120 | UTE | Operação |  | -GARDEN LOCADORA E PRESTADORA DE SERVICOS EIRELI(12.805.448/0001-00)-Avenida Geraldo Alves Tavares, nº 903-MG--Participacao: 100,00000 | Registro-REG | Processo 48500.005718/08-43; Ofício 504 de 22/05/2012 | Registro |  | SE | Ituiutaba/MG-Sudeste | UTE.PE.MG.030875-7.01 | 0 | Não | 22/05/2012 | 0 |  |  |  | Fóssil | Petróleo | PE | Óleo Diesel
30883 | Cabo Verde 2 (Antiga Força 2) | 29900 | 0 | EOL | Revogada |  | -Ventos do Cabo Verde II Energia S.A.(15.167.180/0001-78)-Avenida Carlos Gomes, no 222, sala 701, Parte 7-RS--Participacao: 100,00000 | Produção Independente de Energia-PIE | Processo 48500.006733/11-12; Portaria 326 de 29/05/2012 Data de Vigência de 30/05/2012 Data de Vigência até 30/05/2047, ; Despacho S/N - Suspende de 11/07/2012; Despacho S/N de 12/06/2013; Portaria 127 de 19/12/2013; Despacho 4.330 de 05/11/2014; Despacho 2.357 de 06/09/2016; Portaria 177 de 14/07/2014; Ofício 93 de 22/02/2018; Portaria 604 de 11/11/2014; Ofício 332 de 22/05/2019 | Autorização | Processo de Leilão; Outorga de Autorização; Ampliação de Potência; Alteração de Razão Social; Revogação de Outorga; REIDI; Comunicação à RF - REIDI; Aprovação como Prioritário; Comunicação à RF - Debênture | S | Palmares do Sul/RS-Sul | EOL.CV.RS.030883-8.01 |  | Não |  | 12.4 |  |  |  | Eólica | Cinética do vento | CV | Cinética do vento
30886 | Coopertinga | 324 | 324 | UTE | Operação |  | -Cooperativa Agropecuária da Região do Piratinga Ltda - COOPERTINGA(38.643.136/0001-92)-Rodovia Municipal nº 09, Km 30, Prédio B, S/N-MG--Participacao: 100,00000 | Registro-REG | Processo 48500.005718/2008-43; Ofício 573 de 12/06/2012 | Registro |  | SE | Formoso/MG-Sudeste | UTE.PE.MG.030886-2.01 |  | Não | 28/05/2012 | 0 |  |  |  | Fóssil | Petróleo | PE | Óleo Diesel
30887 | Jardim | 9000 | 9000 | PCH | Operação | Turvo | -HIDRELÉTRICA JARDIM LTDA(08.805.726/0001-03)-EST PASSO VELHO, SN-RS--Participacao: 100,00000 | Produção Independente de Energia-PIE | Processo 48500.001102/2007-97; Resolução 3.511 de 29/05/2012 Data de Vigência de 13/06/2012 Data de Vigência até 13/06/2042, ; Portaria 106 de 27/11/2013; Resolução 4.549 de 11/02/2014; Resolução 4.816 de 26/08/2014; Resolução 5.526 de 20/10/2015; Processo 48500.006298/2013-80; Despacho 400 de 10/02/2017; Resolução 6.336 de 09/05/2017; Portaria 174 de 27/06/2017; Despacho 2.524/2017-SFG de 17/08/2017; Portaria 111 de 08/03/2012; Despacho 198/2018-SFG de 23/01/2018; Despacho 2.074 de 27/08/2021 | Autorização | Processo de Autorização(SCG); Outorga de Autorização; Garantia Física; DUP; Processo de DUP; Garantia Física; Alteração de Cronograma; Garantia Física; Liberação de Unidade Geradora para Operação em Teste; REIDI; Liberação de Unidade Geradora para Operação Comercial; DRS | S | André da Rocha/RS-Sul; Muitos Capões/RS-Sul | PCH.PH.RS.030887-0.01 | 50 | Não | 26/01/2018 | 4.8 |  | -28.5608 | -51.407 | Hídrica | Potencial hidráulico | PH | Potencial hidráulico
30888 | Hacker | 400 | 400 | CGH | Revogada | Xanxerê | -Hacker Industrial Ltda(83.430.355/0001-48)-Rodovia SC 480 - km 83-SC--Participacao: 100,00000 | Produção Independente de Energia-PIE | Processo 48500.002140/2004-79; Despacho 2.147 de 28/06/2012; Despacho 1.930 de 24/11/2005 |  | Revogação de Outorga | S | Xanxerê/SC-Sul; Xaxim/SC-Sul | CGH.PH.SC.030888-9.01 |  | Não |  | 0 |  |  |  | Hídrica | Potencial hidráulico | PH | Potencial hidráulico
30891 | Aguas Negras | 0.99 | 0.99 | CGH | Operação | Rio Itajaí do Sul | -Águas Negras S.A(82.757.907/0001-64)-Av Brasil, 1005-SC--Participacao: 100,00000 | Registro-REG | Ofício 617 de 21/06/2012; Processo 48500.005718/08-43; Declaração QUBYhM2JlOQ8I6U de 25/01/2018 | Registro; Registro |  | S | Ituporanga/SC-Sul | CGH.PH.SC.030891-9.01 | 50 | Não | 21/10/2010 | 0 |  | -27.4019 | -49.6081 | Hídrica | Potencial hidráulico | PH | Potencial hidráulico
30894 | Parque Eólico dos Índios 3 | 23000 | 23000 | EOL | Operação |  | -Ventos dos Índios Energia S.A(11.622.264/0001-01)-Avenida Carlos Gomes, nº 222, sala 701, parte 5-RS--Participacao: 100,00000 | Produção Independente de Energia-PIE | Processo 48500.001923/2008-30; Portaria 387 de 26/06/2012 Data de Vigência de 28/06/2012 Data de Vigência até 28/06/2047, ; Resolução 4.818 de 26/08/2014; Despacho 4799-2014-SFG-1a10 de 15/12/2014; Portaria 245 de 15/12/2016; Portaria 194 de 28/12/2012; Portaria 292 de 27/09/2019 | Autorização | Processo de Autorização(SCG); Outorga de Autorização; Ampliação de Potência; Garantia Física; REIDI; Garantia Física | S | Osório/RS-Sul | EOL.CV.RS.030894-3.01 | 50 | Não | 16/12/2014 | 8 |  |  |  | Eólica | Cinética do vento | CV | Cinética do vento
30895 | Caiçara I | 27000 | 27000 | EOL | Operação |  | -USINA DE ENERGIA EOLICA CAICARA I SPE S.A.(15.313.271/0001-74)-Vila Amazonas, Lote 06-RN--Participacao: 100,00000 | Produção Independente de Energia-PIE | Processo 48500.006711/11-44; Portaria 388 de 26/06/2012 Data de Vigência de 28/06/2012 Data de Vigência até 28/06/2042, ; Resolução 5.284 de 16/06/2015; Despacho 3642-2015-SFG de 05/11/2015; Despacho 3941-2015-SFG de 04/12/2015; Despacho 3963-2015-SFG de 08/12/2015; Despacho 3981-2015-SFG de 09/12/2015; Despacho 4014-2015-SFG de 14/12/2015; Portaria 346 de 18/11/2015; Despacho 763 de 20/03/2017; Portaria 115 de 25/09/2012; Portaria 87 de 30/03/2015 | Autorização | Processo de Autorização(SCG); Outorga de Autorização; Redução de Potência; Liberação de Unidade Geradora para Operação em Teste; Liberação de Unidade Geradora para Operação Comercial; Liberação de Unidade Geradora para Operação Comercial; Liberação de Unidade Geradora para Operação Comercial; Liberação de Unidade Geradora para Operação Comercial; Garantia Física; Alteração de Razão Social; REIDI; Aprovação como Prioritário | NE | Serra do Mel/RN-Nordeste | EOL.CV.RN.030895-1.02 | 50 | Não | 05/12/2015 | 15.1 |  |  |  | Eólica | Cinética do vento | CV | Cinética do vento
30900 | Cabeço Preto VI | 18000 | 18000 | EOL | Operação |  | -Gestamp Eólica Alvorada S.A.(15.231.479/0001-44)-AV DR SILVIO BEZERRA DE MELO, 464 A-RN--Participacao: 100,00000 | Produção Independente de Energia-PIE | Processo 48500.006725/2011-68; Portaria 392 de 26/06/2012 Data de Vigência de 28/06/2012 Data de Vigência até 28/06/2047, ; Despacho 1.457 de 01/06/2016; Despacho 2848/2016-SFG de 26/10/2016; Despacho 3006/2016-SFG de 18/11/2016; Portaria 8 de 06/01/2017; Portaria 123 de 28/04/2014; Portaria 567 de 29/12/2015 | Autorização | Processo de Autorização(SCG); Outorga de Autorização; Redução de Potência; Liberação de Unidade Geradora para Operação em Teste; Liberação de Unidade Geradora para Operação Comercial; Garantia Física; REIDI; Aprovação como Prioritário | NE | João Câmara/RN-Nordeste | EOL.CV.RN.030900-1.01 | 50 | Não | 19/11/2016 | 10.3 |  |  |  | Eólica | Cinética do vento | CV | Cinética do vento
30901 | Pontal 3 B | 27000 | 27000 | EOL | Operação |  | -Enerplan Energia Eólica III S.A(15.355.485/0001-03)-Estrada Edmundo dos Santos Abreu-RS--Participacao: 100,00000 | Produção Independente de Energia-PIE | Processo 48500.006714/2011-88; Portaria 398 de 02/07/2012 Data de Vigência de 03/07/2012 Data de Vigência até 03/07/2047, ; Resolução 3.909 de 19/02/2013; Despacho 1.971 de 24/06/2013; Resolução 5.142 de 31/03/2015; Despacho 2214/2016-SFG de 17/08/2016; Despacho 2.556 de 22/09/2016; Despacho 3433/2016-SFG de 30/12/2016; Despacho 104/2017-SFG de 16/01/2017; Portaria 59 de 02/03/2016 | Autorização | Processo de Autorização(SCG); Outorga de Autorização; Transferência de Titularidade; Ampliação de Potência; Outros; Alteração LT Interesse Restrito; Liberação de Unidade Geradora para Operação em Teste; Liberação de Unidade Geradora para Operação Comercial; Aprovação como Prioritário | S | Viamão/RS-Sul | EOL.CV.RS.030901-0.01 | 50 | Não | 17/01/2017 | 11 |  |  |  | Eólica | Cinética do vento | CV | Cinética do vento
30909 | Best Box | 365 | 365 | UTE | Operação |  | -Best Box Embalagens Ltda(09.664.934/0001-00)-Rua Gustavo Stoffel nº 45-RS--Participacao: 100,00000 | Registro-REG | Processo 48500.005718/08-43; Ofício 673 de 09/07/2012 | Registro |  | S | Campo Bom/RS-Sul | UTE.PE.RS.030909-5.01 |  | Não | 21/07/2012 | 0 |  |  |  | Fóssil | Petróleo | PE | Óleo Diesel
30922 | Itaú Unibanco - Tatuapé | 8000 | 8000 | UTE | Operação |  | Itaú Unibanco-Itaú Unibanco S.A(60.701.190/0001-04)-Pc. Alfredo Egidio de Souza Aranha, Centro Empresarial, Torre Alfredo Egydio, 1º andar, azul, 100-SP--Participacao: 100,00000 | Produção Independente de Energia-PIE | Processo 48500.006476/09-96; Resolução 3.595 de 10/07/2012 Data de Vigência de 19/07/2012 Data de Vigência até 19/07/2042, | Autorização | Processo de Autorização(SCG); Outorga de Autorização | SE | São Paulo/SP-Sudeste | UTE.PE.SP.030922-2.01 |  | Não | 01/12/2009 | 0 |  |  |  | Fóssil | Petróleo | PE | Óleo Diesel
30926 | Pitombeira | 27300 | 27300 | EOL | Operação |  | -Energia dos Ventos IV S.A(15.320.903/0001-27)-R. Gomes de Carvalho, 15º andar:; Conj: 151; Sala: D-SP--Participacao: 100,00000 | Produção Independente de Energia-PIE | Processo 48500.006715/2011-22; Portaria 442 de 24/07/2012 Data de Vigência de 26/07/2012 Data de Vigência até 26/07/2047, ; Resolução 5.650 de 23/02/2016; Despacho 690-2016SFG de 21/03/2016; Portaria 94 de 06/07/2016; Portaria 172 de 28/11/2012; Despacho 3.323 de 11/10/2017; Despacho 1.912/2018-SFG de 22/08/2018; Despacho 2.237/2018-SFG de 28/09/2018; Despacho 2.321/2018-SFG de 10/10/2018; Despacho 3.142/2018-SFG de 21/12/2018; Portaria 152 de 03/05/2016 | Autorização | Processo de Autorização(SCG); Outorga de Autorização; Ampliação de Potência; Liberação de Unidade Geradora como apta à Operação Comercial; Garantia Física; REIDI; Alteração LT Interesse Restrito; Outros; Outros; Liberação de Unidade Geradora para Operação em Teste; Liberação de Unidade Geradora para Operação Comercial; Aprovação como Prioritário | NE | Aracati/CE-Nordeste | EOL.CV.CE.030926-5.01 | 50 | Não | 22/12/2018 | 14.8 |  |  |  | Eólica | Cinética do vento | CV | Cinética do vento
30928 | Conselvan | 1500 | 1500 | UTE | Operação |  | -USINA TERMELÉTRICA CONSELVAN LTDA(33.933.057/0001-00)-ROD MT 208 ESTRADA PROGRESSO, SN-MT--Participacao: 100,00000 | Registro-REG | Processo 48500.000857/98-01; Processo 48500.005718/08-43; Ofício 759 de 07/08/2012; Despacho 318-2016-SFG de 04/02/2016; Despacho 769-2016-SFG de 29/03/2016; Declaração 8GYGPl71FF1PWS3 de 17/01/2017; Declaração KM45BWZUlZ3FA7e de 08/08/2017; Declaração tAn2Sn65YWtP2AG de 28/09/2018; Declaração n59l855GC3xKQUl de 17/07/2019; Portaria 293 de 27/09/2019 | Registro; Registro; Registro; Registro; Registro | Liberação de Unidade Geradora para Operação em Teste; Liberação de Unidade Geradora para Operação Comercial; Garantia Física | CO | Aripuanã/MT-Centro Oeste | UTE.FL.MT.030928-1.01 | 50 | Não | 01/01/2012 | 0.4 |  | -9.9281 | -59.9336 | Biomassa | Floresta | FL | Resíduos Florestais
30931 | Baixa do Feijão IV | 30000 | 30000 | EOL | Operação |  | -Central Eólica Baixa do Feijão IV S.A(14.496.317/0001-75)-R GOMES DE CARVALHO, ANDAR 10 SALA 6, 1996-SP--Participacao: 100,00000 | Produção Independente de Energia-PIE | Processo 48500.006735/2011-01; Portaria 470 de 10/08/2012 Data de Vigência de 14/08/2012 Data de Vigência até 14/08/2047, ; Portaria 39 de 11/02/2014; Resolução 5.661 de 23/02/2016; Despacho 688-2016-SFG de 21/03/2016; Despacho 1337/2016-SFG de 20/05/2016; Portaria 102 de 13/09/2012 | Autorização | Processo de Autorização(SCG); Outorga de Autorização; Alteração de Características Técnicas; Alteração de Cronograma; Liberação de Unidade Geradora para Operação em Teste; Liberação de Unidade Geradora para Operação Comercial; REIDI | NE | Jandaíra/RN-Nordeste | EOL.CV.RN.030931-1.01 | 50 | Não | 21/05/2016 | 13.7 |  |  |  | Eólica | Cinética do vento | CV | Cinética do vento
30954 | Antônio Dias | 1350 | 1350 | CGH | Cancelado | Ribeirão da Bomba | -Antonio Dias Energia S.A(11.045.029/0001-06)-Rua Peru, nº 75, sala 13-MG--Participacao: 100,00000 | Registro-REG | Processo 48500.005718/08-43; Ofício 843 de 25/09/2012; Declaração FVQ4SFPh3F2PxOC de 09/11/2015; Portaria 291 de 05/07/2016; Protocolo 48513.042667/2017-00 de 08/12/2017 | Registro; Registro | Garantia Física; Cancelamento de Registro | SE | Antônio Dias/MG-Sudeste | CGH.PH.MG.030954-0.01 | 0 | Não | 12/10/2015 | 1 |  | -19.6047 | -42.8536 | Hídrica | Potencial hidráulico | PH | Potencial hidráulico
30973 | Verde 8 | 30000 | 30000 | PCH | Operação | Verde | -VERDE 08 ENERGIA S.A.(19.729.992/0001-10)-Rua Gomes de Carvalho, 1996-SP--Participacao: 100,00000 | Produção Independente de Energia-PIE | Processo 48500.002719/2006-11; Resolução 3.702 de 09/10/2012 Data de Vigência de 24/10/2012 Data de Vigência até 24/10/2042, ; Resolução 3.750 de 20/11/2012; Portaria 158 de 13/06/2017; Resolução 4.127 de 21/05/2013; Processo 48500.000211/2013-61; Resolução 4.684 de 03/06/2014; Resolução 5.953 de 19/07/2016 Data de Vigência de 24/10/2012 Data de Vigência até 15/06/2044, ; Resolução 6.076 de 11/10/2016; Processo 48500.001838/2016-81; Despacho 891 de 29/03/2017; Despacho 1.863 de 28/06/2017; Resolução 6.463 de 04/07/2017; Despacho 1.070/2018-SFG de 15/05/2018; Despacho 1.203/2018-SFG de 30/05/2018; Despacho 1.293/2018-SFG de 12/06/2018; Despacho 1.408/2018-SFG de 26/06/2018; Despacho 1.616/2018-SFG de 18/07/2018; Despacho 1.789/2018-SFG de 08/08/2018; Despacho 1.876/2018-SFG de 20/08/2018; Despacho 2.683/2018-SFG de 20/11/2018; Portaria 157 de 30/04/2015; Despacho 1.213 de 31/03/2009; Despacho 2.310 de 20/06/2008; Despacho 697 de 06/03/2012; Portaria 51 de 04/07/2012; Despacho 3.697 de 31/10/2013; Portaria 358 de 09/12/2014; Resolução 5.953 de 19/07/2016; Despacho 1.911 de 19/07/2016; Despacho 1.863 de 28/06/2017; Despacho 2.793 de 05/09/2017; Despacho 117 de 18/01/2018; Despacho 1.224 de 05/06/2018; Despacho 1.774 de 07/08/2018 | Autorização; Autorização | Processo de Autorização(SCG); Outorga de Autorização; Alteração de Cronograma; Garantia Física; DUP; Processo de DUP; Transferência de Titularidade; Prorrogação da Outorga; DUP; Processo de DUP; Garantia Física; DRS; DUP; Liberação de Unidade Geradora para Operação em Teste; Liberação de Unidade Geradora para Operação Comercial; Liberação de Unidade Geradora para Operação em Teste; Liberação de Unidade Geradora para Operação Comercial; Liberação de Unidade Geradora para Operação em Teste; Liberação de Unidade Geradora para Operação Comercial; Liberação de Unidade Geradora para Operação em Teste; Liberação de Unidade Geradora para Operação Comercial; Aprovação como Prioritário; Aceite de PB; Alteração de Titularidade; Aprovação do PB; Garantia Física; Despacho para Leilão; REIDI; Alteração de Cronograma; Solicitação; Alteração de Características Técnicas; Outros; Alteração de cotas parte; Outros; Outros | CO | Acreúna/GO-Centro Oeste; Santa Helena de Goiás/GO-Centro Oeste; Turvelândia/GO-Centro Oeste | PCH.PH.GO.030973-7.01 | 50 | Não | 31/05/2018 | 18.7 |  | -17.6539 | -50.4769 | Hídrica | Potencial hidráulico | PH | Potencial hidráulico
30738 | Coqueirinho | 29600 | 29600 | EOL | Operação |  | -Central Eólica Coqueirinho S.A(14.570.819/0001-07)-Avenida Nilo Peçanha, sala 1101, 50-RJ--Participacao: 100,00000 | Produção Independente de Energia-PIE | Portaria 58 de 18/02/2014; Portaria 53 de 09/02/2012 Data de Vigência de 13/02/2012 Data de Vigência até 13/02/2047, ; Despacho 0041-2016-SFG de 11/01/2016; Despacho 320-2016-SFG de 04/02/2016; Despacho 388-2016-SFG de 16/02/2016; Portaria 182 de 22/03/2012; Processo 48500.000736/11-34; Portaria 172 de 17/04/2014 | Autorização | Ampliação de Potência; Outorga de Autorização; Liberação de Unidade Geradora para Operação em Teste; Liberação de Unidade Geradora para Operação em Teste; Liberação de Unidade Geradora para Operação Comercial; REIDI; Processo de Autorização(SCG); Aprovação como Prioritário | NE | Pindaí/BA-Nordeste | EOL.CV.BA.030738-6.01 | 50 | Não | 17/02/2016 | 13.5 |  |  |  | Eólica | Cinética do vento | CV | Cinética do vento
30747 | Verace VII | 30000 | 30000 | EOL | Operação |  | -Omega Geração S.A.(09.149.503/0001-06)-Avenida Barbacena, 472-MG--Participacao: 100,00000 | Produção Independente de Energia-PIE | Processo 48500.007053/2010-27; Portaria 065 de 22/02/2012 Data de Vigência de 23/12/2012 Data de Vigência até 23/12/2047, ; Resolução 4.174 de 18/07/2013; Despacho 2.642 de 11/07/2014; Despacho 3.841 de 23/09/2014; Resolução 5.001 de 16/12/2014; Despacho 451-2015-SFG de 23/02/2015; Portaria 397 de 26/06/2012; Portaria 39 de 04/02/2013; Portaria 292 de 27/09/2019; Resolução 10.529 de 08/09/2021 | Autorização | Processo de Autorização(SCG); Outorga de Autorização; Alteração de Cronograma; Alteração de Cronograma; REIDI; Aprovação como Prioritário; Garantia Física; Transferência de Titularidade | S | Santa Vitória do Palmar/RS-Sul | EOL.CV.RS.030747-5.01 | 50 | Não | 24/02/2015 | 11.4 |  |  |  | Eólica | Cinética do vento | CV | Cinética do vento
30757 | Plantar | 5000 | 5000 | UTE | Operação |  | -Plantar Siderúrgica S.A(20.388.757/0001-01)-Avenida Raja Gabaglia, nº 1380, Belo Horizonte-MG--Participacao: 100,00000 | Registro-REG | Processo 48500.005718/08-43; Ofício 148 de 09/02/2009 | Registro |  | SE | lagoas/MG-Sudeste | UTE.FL.MG.030757-2.01 | 0 | Não | 09/02/2009 | 0 |  |  |  | Biomassa | Floresta | FL | Gás de Alto Forno - Biomassa
30769 | Baixada Fluminense | 530000 | 530000 | UTE | Operação |  | PETROBRAS-PETRÓLEO BRASILEIRO S A PETROBRAS(33.000.167/0001-01)-Avenida República do Chile, 65 -RJ--Participacao: 100,00000 | Produção Independente de Energia-PIE | Processo 48500.004390/11-43; Portaria 108 de 08/03/2012 Data de Vigência de 12/03/2012 Data de Vigência até 12/03/2047, ; Portaria 272 Retifica de 02/05/2012; Despacho 139 de 21/01/2014; Despacho 474-SFG - UG 1 e 2 de 27/02/2014; Despacho 37-2015-SFG-3 de 08/01/2015; Portaria 273 de 02/05/2012 | Autorização | Processo de Autorização(SCG); Outorga de Autorização; REIDI | SE | Seropédica/RJ-Sudeste | UTE.GN.RJ.030769-6.01 | 0 | Não | 01/03/2014 | 430.2 |  | -22.7223 | -43.6429 | Fóssil | Gás natural | GN | Gás Natural
30774 | Fibrasa Nordeste | 1920 | 1920 | UTE | Operação |  | -Fibrasa Nordeste S.A.(00.185.368/0001-71)-Rodovia BR 101-Norte, S/N, Km 52-PE--Participacao: 100,00000 | Registro-REG | Processo 48500.005718/08-43; Ofício 199 de 12/03/2012 | Registro |  | NE | Abreu e Lima/PE-Nordeste | UTE.PE.PE.030774-2.01 |  | Não | 01/12/2007 | 0 |  |  |  | Fóssil | Petróleo | PE | Óleo Diesel
30777 | Cataventos Paracuru 1 | 30000 | 0 | EOL | Revogada |  | -Tecneira Acaraú Geração e Comercialização de Energia Elétrica S.A(14.518.485/0001-14)-Rua Marcos Macedo, nº 1.333, sala 416-CE--Participacao: 100,00000 | Produção Independente de Energia-PIE | Processo 48500.004379/2011-83; Portaria 129 de 13/03/2012; Despacho 963 de 02/04/2013; Despacho 164 de 27/01/2014; Despacho 741 de 25/03/2014; Resolução 6.383 de 30/05/2017; Processo 48500.005245/2016-94; Despacho 1.475 de 30/05/2017; Portaria 148 de 31/10/2012; Ofício 93 de 22/02/2018 | Autorização | Revogação de Outorga; Execução de Garantia; REIDI; Comunicação à RF - REIDI | NE | Acaraú/CE-Nordeste | EOL.CV.CE.030777-7.01 | 0 | Não |  | 14.2 |  |  |  | Eólica | Cinética do vento | CV | Cinética do vento
30779 | Ametista | 28560 | 28560 | EOL | Operação |  | -Centrais Eólicas Ametista S.A(11.201.885/0001-03)-ROD BR 030, S/N-BA--Participacao: 100,00000 | Produção Independente de Energia-PIE | Despacho 519-2015-SFG de 03/03/2015; Portaria 346 de 18/11/2015; Processo 48500.000425/2011-75; Portaria 135 de 14/03/2012 Data de Vigência de 15/03/2012 Data de Vigência até 15/03/2047, ; Despacho 2.271 de 09/07/2013; Portaria 15 de 14/01/2014; Portaria 257 de 30/07/2013; Portaria 292 de 27/09/2019; Portaria 216 de 28/09/2018 | Autorização | Garantia Física; Processo de Autorização(SCG); Outorga de Autorização; Alteração de Razão Social; Redução de Potência; Aprovação como Prioritário; Garantia Física; Garantia Física | NE | Caetité/BA-Nordeste | EOL.CV.BA.030779-3.01 | 50 | Não | 04/03/2015 | 10.3 |  |  |  | Eólica | Cinética do vento | CV | Cinética do vento
30782 | Brotas | 35000 | 35000 | UTE | Operação |  | -RHODIA BRASIL S.A.(57.507.626/0001-06)-Avenida Maria Coelho Aguiar, 215-SP--Participacao: 1,00000; -COGERAÇÃO DE ENERGIA ELÉTRICA RHODIA BROTAS S.A.(12.244.251/0001-09)-FAZ PARAISO, KM 7,5-SP--Participacao: 99,00000 | Autoprodução de Energia-APE; Autoprodução de Energia-APE | Processo 48500.006962/10-48; Resolução 3.352 de 06/03/2012 Data de Vigência de 19/03/2012 Data de Vigência até 19/03/2042, ; Despacho 1.386 - SFG- UG1 e 2 de 04/05/2013; Despacho 3.211 de 20/08/2014; Despacho 4.946 de 24/12/2014; Resolução 5.482 de 22/09/2015; Despacho 4053-2015-SFG de 16/12/2015; Portaria 211 de 26/10/2016; Portaria 304 de 12/05/2011; Resolução 7.459 de 27/11/2018; Resolução 7.606 de 12/02/2019; Resolução 3.352 de 06/03/2012; Resolução 9.043 de 07/07/2020 | Autorização | Processo de Autorização(SCG); Outorga de Autorização; Alteração de Razão Social; Redução de Potência; Liberação de Unidade Geradora para Operação em Teste; Garantia Física; REIDI; Transferência de Titularidade; Alteração de cotas parte; Desconto TUST/TUSD; Transferência de Titularidade | SE | Brotas/SP-Sudeste | UTE.AI.SP.030782-3.01 | 50 | Não | 04/05/2013 | 12.3 |  | -22.3505 | -48.1059 | Biomassa | Agroindustriais | AI | Bagaço de Cana de Açúcar
30787 | Modelo I | 30550 | 30550 | EOL | Operação |  | -Enel Green Power Modelo I Eólica S.A(14.512.809/0001-07)-Praça Leoni Ramos, 1-RJ--Participacao: 100,00000 | Produção Independente de Energia-PIE | Processo 48500.000327/2011-38; Portaria 162 de 21/03/2012 Data de Vigência de 23/03/2012 Data de Vigência até 23/03/2047, ; Portaria 55 de 18/02/2014; Despacho 4.231-2014-SFG de 24/10/2014; Portaria 97 de 12/09/2012; Resolução 10.414 de 17/08/2021 Data de Vigência de 23/08/2021 Data de Vigência até 23/08/2047, | Autorização; Autorização | Processo de Autorização(SCG); Outorga de Autorização; Ampliação de Potência; REIDI; Prorrogação da Outorga | NE | João Câmara/RN-Nordeste | EOL.CV.RN.030787-4.01 | 50 | Não | 25/10/2014 | 15.9 |  |  |  | Eólica | Cinética do vento | CV | Cinética do vento
30793 | Pelourinho | 21840 | 21840 | EOL | Operação |  | -Centrais Eólicas Pelourinho S.A(12.048.031/0001-00)-ROD BR 122, ALTURA DO KM 823, S/N-BA--Participacao: 100,00000 | Produção Independente de Energia-PIE | Processo 48500.001361/2011-20; Portaria 168 de 21/03/2012 Data de Vigência de 23/03/2012 Data de Vigência até 23/03/2047, ; Despacho 2.264 de 09/07/2013; Portaria 32 de 29/01/2014; Despacho 717 de 25/03/2014; Despacho 3943-2015-SFG de 04/12/2015; Despacho 4.165-2015-SFG de 31/12/2015; Portaria 346 de 18/11/2015; Portaria 96 de 05/03/2012; Portaria 294 de 02/09/2013 | Autorização | Processo de Autorização(SCG); Outorga de Autorização; Alteração de Razão Social; Redução de Potência; Liberação de Unidade Geradora para Operação em Teste; Liberação de Unidade Geradora para Operação Comercial; Garantia Física; REIDI; Aprovação como Prioritário | NE | Igaporã/BA-Nordeste | EOL.CV.BA.030793-9.01 | 50 | Não | 01/01/2016 | 12.4 |  |  |  | Eólica | Cinética do vento | CV | Cinética do vento
30796 | Bertussi | 1000 | 1000 | CGH | Operação | Arroio Mulada | -Arroio Mulada Energética Ltda(09.434.539/0001-23)-Av. Sete de Setembro, 4.476-PR--Participacao: 100,00000 | Registro-REG | Processo 48500.005718/08-43; Ofício 260 de 23/03/2012; Ofício 348 de 18/04/2012 | Registro |  | S | Caxias do Sul/RS-Sul | CGH.PH.RS.030796-3.01 |  | Não | 28/06/2011 | 0 |  |  |  | Hídrica | Potencial hidráulico | PH | Potencial hidráulico
30802 | Serra do Espinhaço | 18480 | 18480 | EOL | Operação |  | -Centrais Eólicas Serra do Espinhaço S.A(12.049.958/0001-56)-ROD BR 122, ALTURA DO KM 823, ZONA RURAL, S/N-BA--Participacao: 100,00000 | Produção Independente de Energia-PIE | Processo 48500.000737/2011-89; Portaria 171 de 22/03/2012 Data de Vigência de 26/03/2012 Data de Vigência até 26/03/2047, ; Despacho 2.265 de 09/07/2013; Portaria 44 de 11/02/2014; Despacho 431 de 24/02/2014; Despacho 3943-2015-SFG de 04/12/2015; Despacho 4.165-2015-SFG de 31/12/2015; Portaria 346 de 18/11/2015; Portaria 73 de 07/08/2012; Portaria 264 de 13/08/2013 | Autorização | Processo de Autorização(SCG); Outorga de Autorização; Alteração de Razão Social; Ampliação de Potência; Liberação de Unidade Geradora para Operação em Teste; Liberação de Unidade Geradora para Operação Comercial; Garantia Física; REIDI; Aprovação como Prioritário | NE | Caetité/BA-Nordeste | EOL.CV.BA.030802-1.01 | 50 | Não | 01/01/2016 | 10.6 |  |  |  | Eólica | Cinética do vento | CV | Cinética do vento
30808 | Ventos de Santo Inácio | 30000 | 0 | EOL | Revogada |  | -Nova Ventos de Santo Inácio Energias Renováveis S.A(13.346.117/0001-73)-Rod BR 222 KM 334, s/n-CE--Participacao: 100,00000 | Produção Independente de Energia-PIE | Processo 48500.004565/2011-12; Portaria 183 de 26/03/2012 Data de Vigência de 27/03/2012 Data de Vigência até 27/03/2047, ; Resolução 6.641 de 19/09/2017; Despacho 1.832 de 13/08/2018; Resolução 8.226 de 24/09/2019 | Autorização | Processo de Autorização(SCG); Outorga de Autorização; Revogação de Outorga; Revogação de Ato; Revogação de Outorga | NE | Tianguá/CE-Nordeste | EOL.CV.CE.030808-0.01 | 50 | Não |  | 13.2 |  | -3.7624 | -41.1405 | Eólica | Cinética do vento | CV | Cinética do vento
30814 | Embaúba | 4500 | 4500 | CGH | Operação | RIO TENENTE AMARAL | -HIDRELÉTRICA EMBAÚBA S/A(09.188.703/0001-60)-EST RIO TENENTE AMARAL, SN-MT--Participacao: 100,00000 | Registro-REG | Processo 48500.001040/04-99; Resolução 3.395 de 20/03/2012 Data de Vigência de 28/03/2012 Data de Vigência até 28/03/2042, ; Despacho 2.651 - SFG de 24/08/2012; Portaria 150 Gar.Física de 01/11/2012; Portaria 680 de 26/12/2011; Resolução 6.806 de 23/01/2018; Declaração e6dK5Y7YVAeKdCP de 21/02/2018; Ofício 93 de 22/02/2018 | Autorização; Registro | Outorga de Autorização; REIDI; Revogação de Outorga; Comunicação à RF - REIDI | CO | Jaciara/MT-Centro Oeste | CGH.PH.MT.030814-5.02 | 50 | Não | 25/08/2012 | 0 |  | -15.9767 | -55.0817 | Hídrica | Potencial hidráulico | PH | Potencial hidráulico
30820 | Hypermarcas | 3409 | 3409 | UTE | Operação |  |  | Registro-REG | Processo 48500.005718/08-43; Ofício 298 de 02/04/2012 | Registro |  | SE | Rio de Janeiro/RJ-Sudeste | UTE.PE.RJ.030820-0.01 | 0 | Não | 02/04/2012 | 0 |  |  |  | Fóssil | Petróleo | PE | Óleo Diesel
30822 | Marfrig Bagé | 3200 | 3200 | UTE | Operação |  | -Engenharia e Geração de Energia - Eireli - ME(05.958.492/0001-46)-Rua dos Barbosa, S/N-GO--Participacao: 100,00000 | Registro-REG | Processo 48500.005718/08-43; Ofício 300 de 02/04/2012 | Registro |  | S | Bagé/RS-Sul | UTE.PE.RS.030822-6.01 |  | Não | 01/02/2012 | 0 |  |  |  | Fóssil | Petróleo | PE | Óleo Diesel
30837 | Borgo | 20160 | 20160 | EOL | Operação |  | -Centrais Eólicas Borgo S.A(12.041.341/0001-94)-ROD BR 122, ALTURA DO KM 823, ZONA RURAL, S/N-BA--Participacao: 100,00000 | Produção Independente de Energia-PIE | Portaria 222 de 13/04/2012 Data de Vigência de 16/04/2012 Data de Vigência até 16/04/2047, ; Processo 48500.004391/2011-98; Despacho 2.263 de 16/07/2013; Portaria 16 de 16/01/2014; Despacho 529 de 07/03/2014; Despacho 3943-2015-SFG de 04/12/2015; Despacho 4.165-2015-SFG de 31/12/2015; Portaria 346 de 18/11/2015; Portaria 123 de 12/03/2012; Portaria 262 de 13/08/2013; Despacho 571 de 11/03/2014 | Autorização | Outorga de Autorização; Processo de Autorização(SCG); Alteração de Razão Social; Ampliação de Potência; Registro de Potência Líquida; Liberação de Unidade Geradora para Operação em Teste; Liberação de Unidade Geradora para Operação Comercial; Garantia Física; REIDI; Aprovação como Prioritário; Alteração de Cronograma | NE | Caetité/BA-Nordeste | EOL.CV.BA.030837-4.01 | 50 | Não | 01/01/2016 | 0 |  |  |  | Eólica | Cinética do vento | CV | Cinética do vento
30841 | Malhadinha 1 | 23100 | 23100 | EOL | Operação |  | -Geradora Eólica Bons Ventos da Serra I S.A(14.080.223/0001-10)-Rua Monsenhor Bruno, 1153-CE--Participacao: 100,00000 | Produção Independente de Energia-PIE | Processo 48500.004561/11-34; Portaria 228 de 13/04/2012 Data de Vigência de 16/04/2012 Data de Vigência até 16/04/2047, ; Resolução 4.652 de 06/05/2014; Despacho 289-2015-SFG de 06/02/2015; Despacho 2495/2016-SFG de 19/09/2016; Despacho 2527/2016-SFG de 21/09/2016; Despacho 2793/2016-SFG de 19/10/2016; Portaria 120 de 01/10/2012; Portaria 425 de 03/12/2013 | Autorização | Processo de Autorização(SCG); Outorga de Autorização; Ampliação de Potência; Liberação de Unidade Geradora como apta à Operação Comercial; Outros; Liberação de Unidade Geradora para Operação em Teste; Liberação de Unidade Geradora para Operação Comercial; REIDI; Aprovação como Prioritário | NE | Ibiapina/CE-Nordeste | EOL.CV.CE.030841-2.01 | 50 | Não | 20/10/2016 | 12.8 |  |  |  | Eólica | Cinética do vento | CV | Cinética do vento
30842 | Corredor do Senandes II | 21600 | 21600 | EOL | Operação |  | -ADS ER EÓLICA CORREDOR DO SENANDES 2 S/A(14.531.063/0001-89)-Avenida Engenheira Lúcia Maria Balbela Chiesa, S/N-RS--Participacao: 100,00000 | Produção Independente de Energia-PIE | Processo 48500.004551/2011-07; Portaria 229 de 13/04/2012 Data de Vigência de 16/04/2012 Data de Vigência até 16/04/2047, ; Despacho 1.745 de 04/06/2013; Despacho 2.804 de 07/08/2013; Despacho 2.910 de 20/08/2013; Despacho 40 de 08/01/2015; Despacho 240-2015-SFG de 03/02/2015; Despacho 2129-2015-SFG de 30/06/2015; Portaria 694 de 29/12/2011; Despacho 3.109 de 12/08/2014; Portaria 466 de 04/09/2014 | Autorização | Processo de Autorização(SCG); Outorga de Autorização; Alteração de Características Técnicas; Alteração de Razão Social; Alteração LT Interesse Restrito; Alteração de Leiaute; Liberação de Unidade Geradora para Operação Comercial; Liberação de Unidade Geradora para Operação Comercial; REIDI; Alteração de Cronograma; Aprovação como Prioritário | S | Rio Grande/RS-Sul | EOL.CV.RS.030842-0.01 | 50 | Não | 04/02/2015 | 10.6 |  |  |  | Eólica | Cinética do vento | CV | Cinética do vento
30853 | Crelin | 355.2 | 355.2 | CGH | Operação | Rio Capetinga | -C & L Geradora de Energia Ltda(10.447.230/0001-57)-Rodovia SC 471, km 13, Trevo-SC--Participacao: 100,00000 | Registro-REG | Portaria 55 Gar. Física de 30/07/2012; Processo 48500.005718/08-43; Ofício 350 de 31/03/2009; Ofício 1.023 de 20/11/2012; Declaração BtB5BthdInt72AF de 26/09/2018 | Registro; Registro |  | S | Campo Erê/SC-Sul; Palma Sola/SC-Sul | CGH.PH.SC.030853-6.01 | 50 | Não | 10/07/2013 | 0 |  | -26.3972 | -53.2733 | Hídrica | Potencial hidráulico | PH | Potencial hidráulico
30862 | São João | 1000 | 1000 | CGH | Operação | Rio São João | -SÃO JOÃO ENERGIA S.A.(11.299.657/0001-18)-FAZ BOA ESPERANCA, S/N-MG--Participacao: 100,00000 | Registro-REG | Processo 48500.005718/08-43; Ofício 448 de 07/05/2012; Declaração K6tx6nQ4SJ6VUV3 de 19/12/2016; Declaração WWP4VQSJVBdKtSA de 16/03/2017; Declaração YWxS7ZM5QKF95CF de 02/10/2020 | Registro; Registro; Registro; Registro | Registro de Capacidade Reduzida | SE | Caiana/MG-Sudeste | CGH.PH.MG.030862-5.01 | 50 | Não | 07/05/2012 | 0 |  | -20.7553 | -41.8958 | Hídrica | Potencial hidráulico | PH | Potencial hidráulico
30864 | SM | 29700 | 29700 | EOL | Operação |  | -SANTA MARIA ENERGIAS RENOVÁVEIS S.A(12.053.787/0001-39)-Edifício Rodovia Doutor Mendel Steinbruch km 8, SN-CE--Participacao: 100,00000 | Produção Independente de Energia-PIE | Processo 48500.004563/2011-23; Portaria 274 de 07/05/2012 Data de Vigência de 08/05/2012 Data de Vigência até 08/05/2047, ; Resolução 4.898 de 04/11/2014; Despacho 1174-2015-SFG de 22/04/2015; Portaria 338 de 01/06/2012; Portaria 237 de 30/05/2014 | Autorização | Processo de Autorização(SCG); Outorga de Autorização; Redução de Potência; REIDI; Aprovação como Prioritário | NE | João Câmara/RN-Nordeste | EOL.CV.RN.030864-1.01 | 50 | Não | 23/04/2015 | 15.7 |  |  |  | Eólica | Cinética do vento | CV | Cinética do vento
30865 | Yuni GTIS Leopoldo Green | 2055 | 2055 | UTE | Operação |  | -Ecogen Brasil Soluções Energéticas S.A.(05.401.842/0001-79)-Edifício Avenida Santo Amaro 48 6º andar, s/n-SP--Participacao: 100,00000 | Registro-REG | Processo 48500.005718/08-43; Ofício 461 de 09/05/2012 | Registro |  | SE | São Paulo/SP-Sudeste | UTE.GN.SP.030865-0.01 | 0 | Não | 09/05/2012 | 0 |  |  |  | Fóssil | Gás natural | GN | Gás Natural
30866 | Limeira | 1260 | 1260 | CGH | Operação | Rio Fumaça | -Limeira Energia S.A.(13.327.920/0001-60)-Faz Babilonia, s/n-MG--Participacao: 100,00000 | Registro-REG | Processo 48500.005718/08-43; Ofício 462 de 09/05/2012; Declaração dx2SZ5I6PdOFtZY de 01/12/2016 | Registro; Registro |  | SE | Rosário da Limeira/MG-Sudeste | CGH.PH.MG.030866-8.01 |  | Não | 28/05/2012 | 0 |  | -21.0136 | -42.4622 | Hídrica | Potencial hidráulico | PH | Potencial hidráulico
30870 | Riachão I | 29700 | 29700 | EOL | Operação |  | -CENTRAL GERADORA EOLICA ACARI S.A(12.959.291/0001-29)-FAZ LAGOA DO COSME, S/N-RN--Participacao: 100,00000 | Produção Independente de Energia-PIE | Processo 48500.005848/2011-81; Resolução 3.489 de 08/05/2012 Data de Vigência de 22/05/2012 Data de Vigência até 22/05/2042, ; Portaria 347 de 06/06/2012; Despacho 4.781 de 11/12/2014; Despacho 2091-2015-SFG de 26/06/2015; Portaria 347 de 06/06/2012; Portaria 216 de 28/09/2018 | Autorização | Processo de Autorização(SCG); Outorga de Autorização; Redução de Potência; REIDI; Garantia Física | NE | Ceará-Mirim/RN-Nordeste | EOL.CV.RN.030870-6.01 | 50 | Não | 27/06/2015 | 13.6 |  |  |  | Eólica | Cinética do vento | CV | Cinética do vento
30882 | Texfio | 347 | 347 | UTE | Operação |  | -Texfio Industrial LTDA(00.527.306/0001-09)-Rua Walter Marquardt, nº 1.988-SC--Participacao: 100,00000 | Registro-REG | Processo 48500.005718/08-43; Ofício 536 de 29/05/2012 | Registro |  | S | Jaraguá do Sul/SC-Sul | UTE.PE.SC.030882-0.01 | 0 | Não | 29/05/2012 | 0 |  |  |  | Fóssil | Petróleo | PE | Óleo Diesel
30893 | Itafós 1 | 8020 | 8020 | UTE | Operação |  | -ITAFÓS MINERAÇÃO LTDA.(05.919.578/0001-60)-Rodovia GO 110 - Camp. Belos a Nov. Alegre, Km 5,5 - A ES Km 16 - Faz S. Bento-TO--Participacao: 100,00000 | Autoprodução de Energia-APE | Processo 48500.001706/2012-26; Resolução 3.531 de 05/06/2012 Data de Vigência de 26/06/2012 Data de Vigência até 26/06/2042, ; Despacho 2.222/2019-SFG de 09/08/2019 | Autorização | Processo de Autorização(SCG); Outorga de Autorização; Liberação de Unidade Geradora para Operação Comercial | N | Arraias/TO-Norte | UTE.OF.TO.030893-5.02 | 0 | Não | 10/08/2019 | 0 |  | -12.9286 | -46.7444 | Fóssil | Outros Fósseis | OF | Calor de Processo - OF
30897 | Carcará II | 30000 | 30000 | EOL | Operação |  | -USINA DE ENERGIA EOLICA CARCARA II SPE S.A.(15.394.399/0001-00)-Rod RN 404, S/N, KM 9,65 - Fazenda Morro Pintado-RN--Participacao: 100,00000 | Produção Independente de Energia-PIE | Despacho 4.738-2014-SFG de 08/12/2014; Despacho 4.934-2014-SFG-3,6e9 de 23/12/2014; Portaria 346 de 18/11/2015; Despacho 660 de 09/03/2017; Portaria 407 de 05/07/2012; Processo 48500.006709/2011-75; Portaria 389 de 26/06/2012 Data de Vigência de 28/06/2012 Data de Vigência até 28/06/2047, ; Resolução 4.698 de 03/06/2014 | Autorização | Garantia Física; Alteração de Razão Social; REIDI; Processo de Autorização(SCG); Outorga de Autorização; Ampliação de Potência | NE | Areia Branca/RN-Nordeste | EOL.CV.RN.030897-8.01 | 50 | Não | 09/12/2014 | 15 |  |  |  | Eólica | Cinética do vento | CV | Cinética do vento
30899 | Cataventos Embuaca | 12000 | 0 | EOL | Revogada |  | -Tecneira Embuaca Geração e Comercialização de Energia S.A.(15.137.270/0001-16)-Fazenda Bodes, s/nº, Praia de Embuaca-CE--Participacao: 100,00000 | Produção Independente de Energia-PIE | Processo 48500.006739/11-81; Portaria 391 de 26/06/2012; Resolução 5.780 de 12/04/2016; Portaria 116 de 25/06/2012; Ofício 93 de 22/02/2018 | Autorização | Revogação de Ato; REIDI; Comunicação à RF - REIDI | NE | Trairi/CE-Nordeste | EOL.CV.CE.030899-4.01 |  | Não |  | 6.7 |  |  |  | Eólica | Cinética do vento | CV | Cinética do vento
30908 | Cabo Verde (Antiga Força 3) | 23000 | 0 | EOL | Revogada |  | -Ventos do Cabo Verde I Energia S.A.(15.167.103/0001-18)-Avenida Carlos Gomes, nº 222, sala 701, parte 6-RS--Participacao: 100,00000 | Produção Independente de Energia-PIE | Processo 48500.006730/11-71; Portaria 410 de 05/07/2012 Data de Vigência de 06/07/2012 Data de Vigência até 06/07/2047, ; Despacho S/N - Suspende de 11/07/2012; Despacho S/N de 12/06/2013; Portaria 129 de 20/12/2013; Despacho 4.331 de 05/11/2014; Despacho 2.357 de 06/09/2016; Portaria 174 de 09/07/2014; Ofício 93 de 22/02/2018; Portaria 620 de 18/11/2014; Ofício 332 de 22/05/2019 | Autorização | Processo de Leilão; Outorga de Autorização; Ampliação de Potência; Alteração de Razão Social; Revogação de Outorga; REIDI; Comunicação à RF - REIDI; Aprovação como Prioritário; Comunicação à RF - Debênture | NE | Palmares do Sul/RS-Sul | EOL.CV.RS.030908-7.01 |  | Não |  | 9.5 |  |  |  | Eólica | Cinética do vento | CV | Cinética do vento
30916 | Santo Antônio de Pádua | 14000 | 14000 | EOL | Operação |  | -Central Eólica Santo Antônio de Pádua S.A.(09.601.233/0001-14)-Sítio Mundes, S/N-CE--Participacao: 100,00000 | Produção Independente de Energia-PIE | Processo 48500.004385/2011-31; Portaria 419 de 11/07/2012 Data de Vigência de 12/07/2012 Data de Vigência até 12/07/2047, ; Resolução 4.632 de 22/04/2014; Despacho 4.374-2014-SFG de 10/11/2014; Despacho 9-2015-SFG-6 de 05/01/2015; Portaria 346 de 18/11/2015; Portaria 96 de 12/09/2012; Portaria 194 de 08/05/2014; Despacho 292 de 27/09/2019 | Autorização | Processo de Autorização(SCG); Outorga de Autorização; Redução de Potência; Garantia Física; REIDI; Aprovação como Prioritário; Garantia Física | NE | Trairi/CE-Nordeste | EOL.CV.CE.030916-8.01 | 50 | Não | 11/11/2014 | 5.7 |  |  |  | Eólica | Cinética do vento | CV | Cinética do vento
30920 | Goiabeira | 23100 | 23100 | EOL | Operação |  | -Energia dos Ventos I S.A(15.321.064/0001-61)-R. Gomes de Carvalho, 1996, Andar 15, Conj 151, Sala A-SP--Participacao: 100,00000 | Produção Independente de Energia-PIE | Portaria 94 de 06/07/2016; Portaria 146 de 29/10/2012; Despacho 3.323 de 11/10/2017; Processo 48500.006722/2011-24; Portaria 431 de 17/07/2012 Data de Vigência de 19/07/2012 Data de Vigência até 19/07/2047, ; Resolução 5.649 de 23/02/2016; Despacho 1327-2016-SFG de 19/05/2016; Despacho 2.237/2018-SFG de 28/09/2018; Despacho 1.912/2018-SFG de 22/08/2018; Despacho 2.322/2018-SFG de 10/10/2018; Despacho 3.139/2018-SFG de 21/12/2018; Portaria 153 de 03/05/2016 | Autorização | Garantia Física; REIDI; Alteração LT Interesse Restrito; Processo de Autorização(SCG); Outorga de Autorização; Ampliação de Potência; Liberação de Unidade Geradora como apta à Operação Comercial; Outros; Outros; Liberação de Unidade Geradora para Operação em Teste; Liberação de Unidade Geradora para Operação Comercial; Aprovação como Prioritário | NE | Aracati/CE-Nordeste | EOL.CV.CE.030920-6.01 | 0 | Não | 22/12/2018 | 11.8 |  |  |  | Eólica | Cinética do vento | CV | Cinética do vento
30788 | Modelo II | 25850 | 25850 | EOL | Operação |  | -Enel Green Power Modelo II Eólica S.A(14.504.489/0001-43)-Praça Leoni Ramos, 1-RJ--Participacao: 100,00000 | Produção Independente de Energia-PIE | Processo 48500.001370/2011-11; Portaria 163 de 21/03/2012 Data de Vigência de 23/03/2012 Data de Vigência até 23/03/2047, ; Portaria 56 de 18/02/2014; Despacho 4.212-2014-SFG de 22/10/2014; Portaria 346 de 18/11/2015; Portaria 84 de 31/08/2012; Resolução 10.415 de 17/08/2021 Data de Vigência de 23/08/2021 Data de Vigência até 23/08/2047, | Autorização; Autorização | Processo de Autorização(SCG); Outorga de Autorização; Ampliação de Potência; Garantia Física; REIDI; Prorrogação da Outorga | NE | João Câmara/RN-Nordeste | EOL.CV.RN.030788-2.01 | 50 | Não | 23/10/2014 | 12.8 |  |  |  | Eólica | Cinética do vento | CV | Cinética do vento
30829 | Verace V | 30000 | 30000 | EOL | Operação |  | -Omega Geração S.A.(09.149.503/0001-06)-Avenida Barbacena, 472-MG--Participacao: 100,00000 | Produção Independente de Energia-PIE | Portaria 202 de 05/04/2012 Data de Vigência de 09/04/2012 Data de Vigência até 09/04/2047, ; Processo 48500.007055/2010-16; Portaria 355 de 06/06/2012; Resolução 4.172 de 18/07/2013; Despacho 2.462 de 11/07/2014; Despacho 3.841 de 23/09/2014; Resolução 4.999 de 16/12/2014; Despacho 451-2015-SFG de 23/02/2015; Portaria 355 de 06/06/2012; Portaria 14 de 17/01/2013; Portaria 292 de 27/09/2019; Resolução 10.527 de 08/09/2021 | Autorização | Outorga de Autorização; Processo de Autorização(SCG); Alteração de Cronograma; Alteração de Cronograma; REIDI; Aprovação como Prioritário; Garantia Física; Transferência de Titularidade | S | Santa Vitória do Palmar/RS-Sul | EOL.CV.RS.030829-3.01 | 50 | Não | 24/02/2015 | 10.9 |  |  |  | Eólica | Cinética do vento | CV | Cinética do vento
30843 | Reduto | 27000 | 27000 | EOL | Operação |  | -USINA DE ENERGIA EOLICA REDUTO SPE S.A(14.527.003/0001-92)-ROD RN022, KM 01, S/N-RN--Participacao: 100,00000 | Produção Independente de Energia-PIE | Processo 48500.004569/2011-09; Portaria 230 de 13/04/2012 Data de Vigência de 16/04/2012 Data de Vigência até 16/04/2047, ; Despacho 2.688 de 26/07/2013; Resolução 4.382 de 11/10/2013; Resolução 5.288 de 16/06/2015; Despacho 2233-2015-SFG de 09/07/2015; Despacho 670 de 10/03/2017; Despacho 1.392/2017-SFG de 19/05/2017; Despacho 1.724/2017-SFG de 16/06/2017; Portaria 252 de 25/04/2012; Portaria 520 de 29/09/2014 | Autorização | Processo de Autorização(SCG); Outorga de Autorização; Alteração de Razão Social; Alteração de Cronograma; Redução de Potência; Liberação de Unidade Geradora como apta à Operação Comercial; Alteração de Razão Social; Liberação de Unidade Geradora para Operação em Teste; Liberação de Unidade Geradora para Operação Comercial; REIDI; Aprovação como Prioritário | NE | São Miguel do Gostoso/RN-Nordeste | EOL.CV.RN.030843-9.01 | 50 | Não | 17/06/2017 | 14.4 |  |  |  | Eólica | Cinética do vento | CV | Cinética do vento
30848 | Granja São Roque | 424 | 424 | UTE | Operação |  | -Master Agropecuária Ltda.(00.058.722/0001-05)-Rua Constantino Crestani, nº 639-SC--Participacao: 100,00000 | Registro-REG | Processo 48500.005718/08-43; Ofício 180 de 01/04/2010; Ofício 987 de 07/11/2012; Portaria 211 de 26/10/2016 | Registro | Garantia Física | S | Videira/SC-Sul | UTE.RA.SC.030848-0.01 |  | Não | 15/10/2009 | 0 |  |  |  | Biomassa | Resíduos animais | RA | Biogás - RA
30879 | Bela União(trincheira) | 2250 | 2250 | CGH | Operação | RIO SANTA ROSA | COOPERLUZ Geração-COOPERATIVA DE GERAÇÃO DE ENERGIA E DESENVOLVIMENTO(08.925.309/0001-02)-Avenida Santa Cruz, 989-RS--Participacao: 100,00000 | Registro-REG | Portaria 45 de 26/06/2012; Despacho 3.742 de 15/09/2014; Despacho 990-2015-SFG de 09/04/2015; Processo 48500.004921/2006-23; Resolução 3.488 de 08/05/2012 Data de Vigência de 28/05/2012 Data de Vigência até 28/05/2042, ; Resolução 7.981 de 09/07/2019; Declaração 78lId1MIJ8436V3 de 07/08/2019 | Autorização; Registro | Garantia Física; Alteração Ponto de Conexão; Processo de Autorização(SCG); Outorga de Autorização; Revogação de Outorga | S | Santa Rosa/RS-Sul; Três de Maio/RS-Sul | CGH.PH.RS.030879-0.01 | 50 | Não | 10/04/2015 | 0 |  | -27.7814 | -54.3736 | Hídrica | Potencial hidráulico | PH | Potencial hidráulico
30889 | Morro dos Ventos II | 29160 | 29160 | EOL | Operação |  | -Desa Morro dos Ventos II S.A(15.207.271/0001-90)-Fazenda, s/n-RN--Participacao: 100,00000 | Produção Independente de Energia-PIE | Processo 48500.006707/2011-86; Portaria 373 de 12/06/2012 Data de Vigência de 14/06/2012 Data de Vigência até 14/06/2047, ; Resolução 5.115 de 24/03/2015; Despacho 1107-2015-SFG de 15/04/2015; Portaria 245 de 15/12/2016; Portaria 118 de 27/09/2012 | Autorização | Processo de Autorização(SCG); Outorga de Autorização; Ampliação de Potência; Garantia Física; REIDI | NE | João Câmara/RN-Nordeste | EOL.CV.RN.030889-7.01 | 50 | Não | 16/04/2015 | 15.4 |  |  |  | Eólica | Cinética do vento | CV | Cinética do vento
30898 | Terral | 30000 | 30000 | EOL | Operação |  | -Usina de Energia Eólica Terral SPE S.A.(15.394.357/0001-79)-Rod RN 404, S/N, KM 6,05 - Fazenda Conceição-RN--Participacao: 100,00000 | Produção Independente de Energia-PIE | Processo 48500.006706/2011-31; Portaria 390 de 26/06/2012 Data de Vigência de 28/06/2012 Data de Vigência até 28/06/2047, ; Resolução 4.700 de 03/06/2014; Despacho 740-2015-SFG de 23/03/2015; Portaria 346 de 18/11/2015; Despacho 661 de 09/03/2017; Portaria 413 de 10/07/2012 | Autorização | Processo de Autorização(SCG); Outorga de Autorização; Ampliação de Potência; Garantia Física; Alteração de Razão Social; REIDI | NE | Areia Branca/RN-Nordeste | EOL.CV.RN.030898-6.01 | 50 | Não | 24/03/2015 | 17.5 |  |  |  | Eólica | Cinética do vento | CV | Cinética do vento
30907 | Jandaia I | 24000 | 24000 | EOL | Operação |  | -ENERGIA DOS VENTOS IX S.A(15.253.373/0001-41)-Edifício Rua Real Grandeza 219, 219-RJ--Participacao: 100,00000 | Produção Independente de Energia-PIE | Processo 48500.006719/2011-19; Portaria 409 de 05/07/2012 Data de Vigência de 06/07/2012 Data de Vigência até 06/07/2047, ; Portaria 143 de 25/10/2012; Despacho 2.214 de 14/08/2019; Portaria 274 de 18/09/2019; Portaria 65 de 19/02/2020; Despacho 0.735/2020 de 11/03/2020; Despacho 1.541/2020-SFG de 29/05/2020 | Autorização | Processo de Autorização(SCG); Outorga de Autorização; REIDI; Ampliação de Potência; Aprovação como Prioritário; Garantia Física; Liberação de Unidade Geradora para Operação em Teste; Liberação de Unidade Geradora para Operação Comercial | NE | Fortim/CE-Nordeste | EOL.CV.CE.030907-9.01 | 50 | Não | 30/05/2020 | 10.6 |  |  |  | Eólica | Cinética do vento | CV | Cinética do vento
30923 | Baixo Iguaçu | 350200 | 350200 | UHE | Operação | Iguaçu | COPEL-GT-COPEL GERAÇÃO E TRANSMISSÃO S.A.(04.370.282/0001-70)-Rua José Izidoro Biazetto, 158 -PR--Participacao: 30,00000; -GERAÇÃO CÉU AZUL S.A.(09.136.819/0001-55)-Praia do Flamengo, 78-RJ--Participacao: 70,00000 | Produção Independente de Energia-PIE; Produção Independente de Energia-PIE | Processo 48500.008743/08-89; Decreto S/N de 19/07/2012 Data de Vigência de 20/08/2012 Data de Vigência até 20/08/2047, ; Contrato 002/2012 de 20/08/2012 Data de Vigência de 20/08/2012 Data de Vigência até 20/08/2047, ; Resolução 4.080 de 30/04/2013; Processo 48500.000213/13-50; Resolução 4.775 de 29/07/2014; Contrato 002/2012-01 de 10/10/2014; Portaria 390 Gar. Física de 22/12/2014; Resolução 5.613 de 19/01/2016; Resolução 5.670 de 01/03/2016; Processo 48500.002494/2014-66; Resolução 5.826 de 03/05/2016; Resolução 5.964 de 02/08/2016; Contrato 002/2012-02 de 23/08/2016; Portaria 11 de 18/01/2017; Resolução 6.712 de 07/11/2017; Contrato 002/2012-03 de 19/03/2018 Data de Vigência de 20/08/2012 Data de Vigência até 30/10/2049, ; Despacho 101/2019-SFG de 15/01/2019; Despacho 197/2019-SFG de 24/01/2019; Portaria 11 de 18/01/2018; Despacho 384/2019-SFG de 07/02/2019; Despacho 461/2019-SFG de 20/02/2019; Despacho 719/2019-SFG de 13/03/2019; Despacho 1.037/2019-SFG de 09/04/2019; Portaria 575 de 31/10/2012; Despacho 2.027 de 02/07/2021; Despacho 2.027 de 02/07/2021; Contrato 002/2012-04 de 22/10/2021; Contrato 002/2012-04 de 22/10/2021 | Concessão; Concessão; Concessão | Processo de Autorização(SCG); Outorga de Concessão; Outorga de Concessão; Processo de DUP; Transferência de Titularidade; Alteração de Cronograma; DUP; Processo de DUP; Alteração de Cronograma; DUP; Alteração de Cronograma; Garantia Física; Alteração de Cronograma; Prorrogação da Outorga; Liberação de Unidade Geradora para Operação em Teste; Liberação de Unidade Geradora para Operação em Teste; Liberação de Unidade Geradora para Operação Comercial; Liberação de Unidade Geradora para Operação Comercial; Liberação de Unidade Geradora para Operação em Teste; Liberação de Unidade Geradora para Operação Comercial; Aprovação como Prioritário; Alteração Ponto de Conexão; Alteração LT Interesse Restrito; Alteração Ponto de Conexão; Alteração LT Interesse Restrito | S | Capanema/PR-Sul; Capitão Leônidas Marques/PR-Sul | UHE.PH.PR.030923-0.01 | 0 | Sim | 08/02/2019 | 171.3 |  |  |  | Hídrica | Potencial hidráulico | PH | Potencial hidráulico
30924 | Santa Catarina | 18900 | 18900 | EOL | Operação |  | -Energia dos Ventos III S.A(15.321.146/0001-06)-R Gomes de Carvalho, 1996, Andar 15; Sala C-SP--Participacao: 100,00000 | Produção Independente de Energia-PIE | Processo 48500.006712/2011-99; Portaria 433 de 19/07/2012 Data de Vigência de 20/07/2012 Data de Vigência até 20/07/2047, ; Resolução 5.651 de 23/02/2016; Despacho 1326-2016-SFG de 19/05/2016; Portaria 94 de 06/07/2016; Despacho 3.323 de 11/10/2017; Despacho 1.912/2018-SFG de 22/08/2018; Despacho 2.237/2018-SFG de 28/09/2018; Despacho 2.323/2018-SFG de 10/10/2018; Despacho 3.143/2018-SFG de 21/12/2018; Portaria 140 de 29/04/2016 | Autorização | Processo de Autorização(SCG); Outorga de Autorização; Ampliação de Potência; Liberação de Unidade Geradora como apta à Operação Comercial; Garantia Física; Alteração LT Interesse Restrito; Outros; Outros; Liberação de Unidade Geradora para Operação em Teste; Liberação de Unidade Geradora para Operação Comercial; Aprovação como Prioritário | NE | Aracati/CE-Nordeste | EOL.CV.CE.030924-9.01 | 50 | Não | 22/12/2018 | 9.6 |  |  |  | Eólica | Cinética do vento | CV | Cinética do vento
30933 | Baixa do Feijão II | 30000 | 30000 | EOL | Operação |  | -Central Eólica Baixa do Feijão II S.A(14.496.545/0001-45)-R GOMES DE CARVALHO, ANDAR 10 SALA 4, 1996-SP--Participacao: 100,00000 | Produção Independente de Energia-PIE | Despacho 686-2016-SFG de 21/03/2016; Despacho 1335/2016-SFG de 20/05/2016; Portaria 6 de 13/01/2016; Portaria 100 de 13/09/2012; Processo 48500.006736/2011-48; Portaria 472 de 10/08/2012 Data de Vigência de 14/08/2012 Data de Vigência até 14/08/2047, ; Portaria 42 de 11/02/2014; Resolução 5.662 de 23/02/2016 | Autorização | Liberação de Unidade Geradora para Operação em Teste; Liberação de Unidade Geradora para Operação Comercial; Garantia Física; REIDI; Processo de Autorização(SCG); Outorga de Autorização; Alteração de Características Técnicas; Alteração de Cronograma | NE | Jandaíra/RN-Nordeste | EOL.CV.RN.030933-8.01 | 50 | Não | 21/05/2016 | 14.5 |  |  |  | Eólica | Cinética do vento | CV | Cinética do vento
30939 | Parque de Diversões Nicolândia | 508 | 508 | UTE | Operação |  | -Center Parque - Parque de Diversões Nicolandia Ltda - ME(04.021.270/0001-30)-SRP/SUL Parque Dona Sarah Kubitsherk s/n, Brasília- DF.-DF--Participacao: 100,00000 | Registro-REG | Processo 48500.005718/08-43; Ofício 797 de 05/09/2012 | Registro |  | CO | Brasília/DF-Centro Oeste | UTE.PE.DF.030939-7.01 | 0 | Não | 05/09/2012 | 0 |  |  |  | Fóssil | Petróleo | PE | Óleo Diesel
30949 | Volta Grande | 990 | 990 | CGH | Operação | Angú | -PRIMO ENERGÉTICA LTDA(05.500.207/0001-49)-EST MUNICIPAL, S/N-MG--Participacao: 100,00000 | Registro-REG | Processo 48500.005718/08-43; Ofício 828 de 18/09/2012 | Registro |  | SE | Volta Grande/MG-Sudeste | CGH.PH.MG.030949-4.01 |  | Não | 01/12/2012 | 0 |  |  |  | Hídrica | Potencial hidráulico | PH | Potencial hidráulico
30974 | Cooperativa Agroindustrial LAR | 10800 | 10800 | UTE | Operação |  | -LAR COOPERATIVA AGROINDUSTRIAL(77.752.293/0001-98)-AV 24 DE OUTUBRO, 59-PR--Participacao: 100,00000 | Autoprodução de Energia-APE | Processo 48500.003055/11-28; Resolução 3.701 de 09/10/2012 Data de Vigência de 29/10/2012 Data de Vigência até 29/10/2042, ; Nota Técnica 48524.010528/2012 de 25/09/2012 | Autorização | Processo de Autorização(SCG); Outorga de Autorização | S | Matelândia/PR-Sul | UTE.PE.PR.030974-5.01 | 0 | Não | 11/12/2011 | 0 |  | -25.24 | -53.9964 | Fóssil | Petróleo | PE | Óleo Diesel
30984 | Condomínio JK Financial Center | 350 | 350 | UTE | Operação |  | -Condomínio Edifício JK Financial Center(03.800.330/0001-50)-AV JUSCELINO KUBITSCHECK, 510.-SP--Participacao: 100,00000 | Registro-REG | Processo 48500.005718/08-43; Ofício 998 de 13/11/2012 | Registro |  | SE | São Paulo/SP-Sudeste | UTE.PE.SP.030984-2.01 |  | Não |  | 0 |  |  |  | Fóssil | Petróleo | PE | Óleo Diesel
30989 | Condomínio Edifícios New York e Los Angeles | 2000 | 2000 | UTE | Operação |  | -Condomínio Edifícios New York e Los Angeles(05.339.136/0001-44)-Avenida Francisco Matarazzo, nº 1.500-SP--Participacao: 100,00000 | Registro-REG | Processo 48500.005718/08-43; Ofício 1.042 de 27/11/2012 | Registro |  | SE | São Paulo/SP-Sudeste | UTE.PE.SP.030989-3.01 |  | Não | 01/02/2012 | 0 |  |  |  | Fóssil | Petróleo | PE | Óleo Diesel
30998 | Parisotto | 720 | 720 | CGH | Operação | Arroio do Tigre | -SÃO VALENTIM GERAÇÃO DE ENERGIA S.A.(09.328.488/0001-55)-AC LINHA ANNES, S/N-SC--Participacao: 100,00000 | Registro-REG | Processo 48500.005718/2008-43; Ofício 1.107 de 11/12/2012; Declaração SJOCYCOC4J6WP65 de 13/03/2017; Portaria 10 de 17/01/2019 | Registro; Registro | Registro de Capacidade Reduzida; Garantia Física | S | Guatambú/SC-Sul | CGH.PH.SC.030998-2.01 | 50 | Não | 04/09/2012 | 0.63 |  | -27.1625 | -52.7714 | Hídrica | Potencial hidráulico | PH | Potencial hidráulico
31010 | Ventos de Campo Formoso II | 30000 | 30000 | EOL | Operação |  | -Campo Formoso II Energias Renováveis S.A(17.613.629/0001-00)-Alameda Dr. Carlos de Carvalho, conjuntos 53 e 54, 555-PR--Participacao: 100,00000 | Produção Independente de Energia-PIE | Processo 48500.006728/2011-00; Portaria 493 de 05/09/2012 Data de Vigência de 06/09/2012 Data de Vigência até 06/09/2047, ; Resolução 4.872 de 07/10/2014; Resolução 5.333 de 07/07/2015; Despacho 3310-2015-SFG de 24/09/2015; Despacho 3947-2015-SFG de 07/12/2015; Portaria 245 de 15/12/2016; Portaria 170 de 20/06/2014; Portaria 71 de 16/03/2015 | Autorização | Processo de Autorização(SCG); Outorga de Autorização; Transferência de Titularidade; Ampliação de Potência; Liberação de Unidade Geradora para Operação em Teste; Liberação de Unidade Geradora para Operação Comercial; Garantia Física; REIDI; Aprovação como Prioritário | NE | Campo Formoso/BA-Nordeste | EOL.CV.BA.031010-7.01 | 50 | Não | 08/12/2015 | 17.8 |  |  |  | Eólica | Cinética do vento | CV | Cinética do vento
31013 | UTE 3 - CORSAN - EBAT 3 - Cachoeira do Sul | 347 | 347 | UTE | Operação |  | CORSAN-Companhia Riograndense de Saneamento(92.802.784/0001-90)-Rua Caldas Junior, 120.-RS--Participacao: 100,00000 | Registro-REG | Processo 48500.005718/08-43; Ofício 39 de 15/01/2013 | Registro |  | S | Cachoeira do Sul/RS-Sul | UTE.PE.RS.031013-1.01 |  | Não | 01/01/2013 | 0 |  |  |  | Fóssil | Petróleo | PE | Óleo Diesel
31018 | Clóvis Ferreira Minare | 156 | 156 | EOL | Operação |  | -Clóvis Ferreira Minare(00.068.784/1046-00)-Av. Ayrton Senna do Brasil, nº 1190-MG--Participacao: 100,00000 | Registro-REG | Processo 48500.005718/08-43; Ofício 372 de 29/01/2013 | Registro |  | SE | Iturama/MG-Sudeste | EOL.CV.MG.031018-2.01 |  | Não | 01/01/2012 | 0 |  |  |  | Eólica | Cinética do vento | CV | Cinética do vento
31019 | Baduy e Cia | 192 | 192 | UTE | Operação |  | -Baduy e Cia Ltda(21.308.804/0001-22)-Rua Vinte e Seis, nº 849-MG--Participacao: 100,00000 | Registro-REG | Processo 48500.005718/08-43; Ofício 373 de 29/01/2013 | Registro |  | SE | Ituiutaba/MG-Sudeste | UTE.PE.MG.031019-0.01 | 0 | Não | 25/05/2012 | 0 |  |  |  | Fóssil | Petróleo | PE | Óleo Diesel
31024 | Politriz | 288 | 288 | UTE | Operação |  | -LM Indústria, Comercio, Importação e Exportação LTDA.(22.399.174/0001-01)-Rua Nivaldo Guerreiro Nunes, 240-MG--Participacao: 100,00000 | Registro-REG | Processo 48500.005718/08-43; Ofício 395 de 01/02/2013 | Registro |  | SE | Uberlândia/MG-Sudeste | UTE.PE.MG.031024-7.01 |  | Não | 01/01/2013 | 0 |  |  |  | Fóssil | Petróleo | PE | Óleo Diesel
31029 | Rincão São Miguel | 9750 | 0 | PCH | Construção | Toropi | -Rincão São Miguel Energética S.A(08.147.432/0001-31)-Estrada dos Albinos, s/n-RS--Participacao: 100,00000 | Produção Independente de Energia-PIE | Processo 48500.004596/2006-44; Resolução 3.889 de 29/01/2013 Data de Vigência de 06/02/2013 Data de Vigência até 06/02/2043, ; Processo 48500.004716/2013-0; Resolução 5.974 de 26/04/2016; Despacho 124 de 19/01/2018; Despacho 285 de 02/02/2018; Portaria 343 de 21/11/2019; Despacho 1.131 de 12/05/2021 | Autorização | Processo de Autorização(SCG); Outorga de Autorização; Processo de DUP; DUP; Outros; DRS; Aprovação como Prioritário; DRS | S | Quevedos/RS-Sul; São Martinho da Serra/RS-Sul | PCH.PH.RS.031029-8.01 | 50 | Não |  | 0 |  | -29.4489 | -54.0922 | Hídrica | Potencial hidráulico | PH | Potencial hidráulico
31032 | Construção Supermercado | 144 | 144 | UTE | Operação |  | -José Maria Guedes(00.010.554/7506-00)-Avenida Luiz Boali Porto Selman, nº275-MG--Participacao: 100,00000 | Registro-REG | Processo 48500.005718/08-43; Ofício 411 de 06/02/2013 | Registro |  | SE | Teófilo Otoni/MG-Sudeste | UTE.PE.MG.031032-8.01 |  | Não | 01/02/2013 | 0 |  |  |  | Fóssil | Petróleo | PE | Óleo Diesel
31034 | UFL | 42000 | 42000 | UTE | Operação |  | -USINA ALTO ALEGRE S/A - AÇÚCAR E ÁLCOOL(48.295.562/0001-36)-Rua José Leite, 40-SP--Participacao: 100,00000 | Produção Independente de Energia-PIE | Processo 48500.001640/2012-74; Resolução 3.869 de 22/01/2013 Data de Vigência de 30/01/2013 Data de Vigência até 30/01/2043, ; Despacho 2.477-2014-SFG de 10/07/2014 | Autorização | Processo de Autorização(SCG); Outorga de Autorização | S | Florestópolis/PR-Sul | UTE.AI.PR.031034-4.01 | 50 | Não | 11/07/2014 | 0 |  |  |  | Biomassa | Agroindustriais | AI | Bagaço de Cana de Açúcar
31035 | Quebra Dentes | 22360 | 22360 | PCH | Operação | Toropi | -Quevedos Energética S.A(08.140.348/0001-96)-Rod Antônio Heil, 191-SC--Participacao: 100,00000 | Produção Independente de Energia-PIE | Processo 48500.004595/06-81; Resolução 3.890 de 29/01/2013 Data de Vigência de 19/02/2013 Data de Vigência até 19/02/2043, ; Portaria 054 Gar. Física de 30/07/2012; Resolução 4.574 de 11/03/2014; Processo 48500.002348/13-50; Despacho 1.247 de 13/05/2016; Despacho 2.813 de 04/12/2018; Despacho 2.835 de 05/12/2018; Portaria 345 de 21/11/2019; Despacho 1.609/2020-SFG de 04/06/2020; Despacho 2455/2020-SFG de 24/08/2020 | Autorização | Processo de Autorização(SCG); Outorga de Autorização; Garantia Física; Alteração de Leiaute; Alteração de Cronograma; Aprovação como Prioritário; Liberação de Unidade Geradora para Operação em Teste; Liberação de Unidade Geradora para Operação Comercial | S | Júlio de Castilhos/RS-Sul; Quevedos/RS-Sul | PCH.PH.RS.031035-2.01 | 50 | Não | 25/08/2020 | 9.49 |  | -29.3864 | -54.02 | Hídrica | Potencial hidráulico | PH | Potencial hidráulico
31040 | Agudo | 3899.6 | 3899.6 | CGH | Operação | LAJEADO AGUDO | -S.P.V.R - GERAÇÃO E COMERCIALIZAÇÃO DE ENERGIA ELÉTRICA LTDA(08.378.532/0001-79)-OTR LINHA POUSO ALTO, SN-SC--Participacao: 100,00000 | Registro-REG | Processo 48500.007329/2009-33; Resolução 3.907 de 19/02/2013 Data de Vigência de 26/02/2013 Data de Vigência até 26/02/2043, ; Portaria 049 de 30/04/2013; Despacho 927 de 02/04/2015; Despacho 1.718 de 26/05/2015; Resolução 5.395 de 11/08/2015; Despacho 3766-2015-SFG de 20/11/2015; Despacho 548-2016-SFG de 02/03/2016; Resolução 7.808 de 07/05/2019; Declaração P9t7PtUBSlUMeGB de 07/08/2019 | Autorização; Registro | Processo de Autorização(SCG); Outorga de Autorização; Garantia Física; Aprovação do PB; Aprovação da Revisão de PB; Alteração de Cronograma; Liberação de Unidade Geradora para Operação em Teste; Liberação de Unidade Geradora para Operação Comercial; Revogação de Outorga | S | Campos Novos/SC-Sul; Zortéa/SC-Sul | CGH.PH.SC.031040-9.02 | 50 | Não | 02/03/2016 | 0 |  | -27.5269 | -51.5219 | Hídrica | Potencial hidráulico | PH | Potencial hidráulico
31042 | Nova Mutum | 14000 | 14000 | PCH | Operação | Dos Patos | -Agroenergética Mato Grosso Ltda - ME(08.939.759/0001-46)-Rod Br 163 KM 592,94, s/n-MT--Participacao: 100,00000 | Produção Independente de Energia-PIE | Processo 48500.000516/07-44; Resolução 3.908 de 19/02/2013 Data de Vigência de 27/02/2013 Data de Vigência até 27/02/2043, ; Despacho 1.131 de 17/04/2013; Portaria 106 Gar Física de 27/11/2013; Despacho 3.143 de 14/08/2014; Despacho 4.559-2014-SFG-UG1e2 de 25/11/2014; Portaria 168 de 28/11/2012 | Autorização | Processo de Autorização(SCG); Outorga de Autorização; REIDI | CO | Nova Mutum/MT-Centro Oeste | PCH.PH.MT.031042-5.01 | 50 | Não | 26/11/2014 | 6.12 |  | -13.5983 | -56.2044 | Hídrica | Potencial hidráulico | PH | Potencial hidráulico
30823 | Barbacena | 600100 | 0 | UTE | Revogada |  | -VALE S.A.(33.592.510/0001-54)-Avenida Doutor Marco Paulo Simon Jardim, 3580-MG--Participacao: 100,00000 | Produção Independente de Energia-PIE | Processo 48500.002512/07-81; Resolução 1.467 de 15/07/2008 | Autorização |  | N | Barbacena/MG-Sudeste | UTE.CM.MG.030823-4.01 |  | Não |  | 0 |  |  |  | Fóssil | Carvão mineral | CM | Carvão Mineral
30943 | Ventos de Campo Formoso I | 30000 | 30000 | EOL | Operação |  | -Campo Formoso I Energias Renováveis S.A(17.613.280/0001-06)-Alameda Dr. Carlos de Carvalho, conjuntos 161 16º andar, 555-PR--Participacao: 100,00000 | Produção Independente de Energia-PIE | Processo 48500.006731/2011-15; Portaria 497 de 11/09/2012 Data de Vigência de 13/09/2012 Data de Vigência até 13/09/2047, ; Resolução 4.870 de 07/10/2014; Resolução 5.334 de 07/07/2015; Despacho 3574-2015-SFG de 26/10/2015; Despacho 0182-2016-SFG de 22/01/2016; Portaria 245 de 15/12/2016; Portaria 98 de 21/03/2014; Portaria 72 de 16/03/2015 | Autorização | Processo de Autorização(SCG); Outorga de Autorização; Transferência de Titularidade; Ampliação de Potência; Liberação de Unidade Geradora para Operação em Teste; Liberação de Unidade Geradora para Operação Comercial; Garantia Física; REIDI; Aprovação como Prioritário | NE | Campo Formoso/BA-Nordeste | EOL.CV.BA.030943-5.01 | 50 | Não | 23/01/2016 | 16.9 |  |  |  | Eólica | Cinética do vento | CV | Cinética do vento
30839 | Ventos de Sebastião | 30000 | 0 | EOL | Revogada |  | -Nova Ventos de São Sebastião Energias Renováveis S.A(13.346.139/0001-33)-ROD BR 222 KM 334, s/n-CE--Participacao: 100,00000 | Produção Independente de Energia-PIE | Processo 48500.004567/2011-10; Portaria 226 de 13/04/2012 Data de Vigência de 16/04/2011 Data de Vigência até 16/04/2047, ; Resolução 6.643 de 19/09/2017; Despacho 1.832 de 13/08/2018; Resolução 8.228 de 24/09/2019; Processo 48500.004848/2016-79; Processo 48500.004222/2016-62 | Autorização | Processo de Autorização(SCG); Outorga de Autorização; Revogação de Outorga; Revogação de Ato; Revogação de Outorga; Processo de Penalidade; Processo de Execução de Garantia | NE | Tianguá/CE-Nordeste | EOL.CV.CE.030839-0.01 | 50 | Não |  | 13.4 |  | -3.7991 | -41.1868 | Eólica | Cinética do vento | CV | Cinética do vento
30855 | Centro Adm.Farrapos | 347.2 | 347.2 | UTE | Operação |  | -Intermetro Locações Serviços POAH Ltda.(96.736.210/0001-11)-Rua Primeiro de Março, 474, Conjunto 1602, Sala 02-RS--Participacao: 100,00000 | Registro-REG | Processo 48500.005718/08-43; Ofício 426 de 30/04/2012 | Registro |  | S | Porto Alegre/RS-Sul | UTE.PE.RS.030855-2.01 | 0 | Não | 30/04/2012 | 0 |  |  |  | Fóssil | Petróleo | PE | Óleo Diesel
30856 | Pelado | 20000 | 20000 | EOL | Operação |  | -Gestamp Eólica Paraíso S.A.(14.604.100/0001-31)-Avenida Dr Silvio Bezerra de Melo, nº 464-A, sala 6, S/N-RN--Participacao: 100,00000 | Produção Independente de Energia-PIE | Processo 48500.004550/2011-54; Portaria 263 de 30/04/2012 Data de Vigência de 02/05/2012 Data de Vigência até 02/05/2047, ; Despacho 158 de 24/01/2014; Despacho 513-2015-SFG de 26/02/2015; Despacho 0134-2016-SFG de 19/01/2016; Despacho 419-2016-SFG de 19/02/2016; Despacho 5.848 de 24/05/2016; Portaria 177 de 22/03/2012; Portaria 282 de 23/06/2015 | Autorização | Processo de Autorização(SCG); Outorga de Autorização; Liberação de Unidade Geradora como apta à Operação Comercial; Liberação de Unidade Geradora para Operação em Teste; Liberação de Unidade Geradora para Operação Comercial; Alteração de Leiaute; REIDI; Aprovação como Prioritário | NE | Bodó/RN-Nordeste | EOL.CV.RN.030856-0.01 | 50 | Não | 20/02/2016 | 9 |  |  |  | Eólica | Cinética do vento | CV | Cinética do vento
30857 | Martins Comércio e Serviços de Distribuição | 480 | 480 | UTE | Operação |  | -Martins Comércio e Serviços de Distribuição S.A(43.214.055/0069-03)-Estrada do Ingai, 11.370 - Setor C, Área B1-SP--Participacao: 100,00000 | Registro-REG | Processo 48500.005718/08-43; Ofício 429 de 02/05/2012 | Registro |  | SE | Uberlândia/MG-Sudeste | UTE.PE.MG.030857-9.01 | 0 | Não | 02/05/2012 | 0 |  |  |  | Fóssil | Petróleo | PE | Óleo Diesel
30867 | Ecus Injeção | 800 | 800 | UTE | Operação |  | -Ecus Injeção Ltda(05.197.482/0001-35)-Estrada Yonej Nakamura, 940-SP--Participacao: 100,00000 | Registro-REG | Processo 48500.005718/08-43; Ofício 476 de 15/05/2012 | Registro |  | SE | Moji das Cruzes/SP-Sudeste | UTE.PE.SP.030867-6.01 |  | Não | 01/04/2012 | 0 |  |  |  | Fóssil | Petróleo | PE | Óleo Diesel
30868 | Terminal Central | 1200 | 1200 | UTE | Operação |  | -Cia de Administração de Term.Urbanos e Centr.Comerciais(00.748.058/0001-18)-Av. João Pinheiro 1.154 -MG--Participacao: 100,00000 | Registro-REG | Processo 48500.005718/08-43; Ofício 489 de 17/05/2012; Ofício 1.039 de 18/06/2013 | Registro |  | SE | Uberlândia/MG-Sudeste | UTE.PE.MG.030868-4.01 |  | Não | 01/04/2013 | 0 |  |  |  | Fóssil | Petróleo | PE | Óleo Diesel
30877 | Cabo Verde 3 (AntigaForça 1) | 25300 | 0 | EOL | Revogada |  | -Ventos do Cabo Verde II Energia S.A.(15.167.180/0001-78)-Avenida Carlos Gomes, no 222, sala 701, Parte 7-RS--Participacao: 100,00000 | Produção Independente de Energia-PIE | Processo 48500.006732/11-60; Portaria 314 de 24/05/2012 Data de Vigência de 28/05/2012 Data de Vigência até 28/05/2047, ; Despacho S/N Suspende de 11/07/2012; Despacho S/N de 12/06/2013; Portaria 10 de 09/01/2014; Despacho 2.357 de 06/09/2016; Portaria 245 de 15/12/2016; Portaria 179 de 22/07/2014; Ofício 93 de 22/02/2018; Portaria 605 de 11/11/2014; Ofício 332 de 22/05/2019 | Autorização | Processo de Leilão; Outorga de Autorização; Ampliação de Potência; Revogação de Outorga; Garantia Física; REIDI; Comunicação à RF - REIDI; Aprovação como Prioritário; Comunicação à RF - Debênture | S | Palmares do Sul/RS-Sul | EOL.CV.RS.030877-3.01 | 0 | Não |  | 10.1 |  |  |  | Eólica | Cinética do vento | CV | Cinética do vento
30910 | JBS Andradina | 4960 | 4960 | UTE | Operação |  | -Engenharia e Geração de Energia - Eireli - ME(05.958.492/0001-46)-Rua dos Barbosa, S/N-GO--Participacao: 100,00000 | Registro-REG | Processo 48500.0018/08-43; Ofício 684 de 09/07/2012 | Registro |  | SE | Andradina/SP-Sudeste | UTE.PE.SP.030910-9.01 | 0 | Não | 09/07/2012 | 0 |  |  |  | Fóssil | Petróleo | PE | Óleo Diesel
30911 | São Jorge | 24000 | 24000 | EOL | Operação |  | -Central Eólica São Jorge S.A(09.571.485/0001-48)-Pr Guajiru, S/N-CE--Participacao: 100,00000 | Produção Independente de Energia-PIE | Processo 48500.004387/2011-20; Portaria 412 de 10/07/2012 Data de Vigência de 11/07/2012 Data de Vigência até 11/07/2047, ; Portaria 40 de 11/02/2014; Despacho 4.376-2014-SFG de 10/11/2014; Portaria 346 de 18/11/2015; Portaria 107 de 21/09/2012; Portaria 178 de 28/04/2014 | Autorização | Processo de Autorização(SCG); Outorga de Autorização; Redução de Potência; Garantia Física; REIDI; Aprovação como Prioritário | NE | Trairi/CE-Nordeste | EOL.CV.CE.030911-7.01 | 50 | Não | 11/11/2014 | 12.5 |  |  |  | Eólica | Cinética do vento | CV | Cinética do vento
30925 | Ventos de Horizonte | 16800 | 16800 | EOL | Operação |  | -Energia dos Ventos X S.A(15.253.350/0001-37)-R, Gomes de Carvalho, 1996, Andar 15, Conj 151, Sala E-SP--Participacao: 100,00000 | Produção Independente de Energia-PIE | Processo 48500.006723/2011-79; Portaria 435 de 19/07/2012 Data de Vigência de 20/07/2012 Data de Vigência até 20/07/2047, ; Resolução 5.653 de 23/02/2016; Despacho 1051-2016-SFG de 29/04/2016; Portaria 94 de 06/07/2016; Portaria 151 de 09/11/2012; Despacho 3.323 de 11/10/2017; Despacho 1.912/2018-SFG de 22/08/2018; Despacho 2.237/2018-SFG de 28/09/2018; Despacho 2.319/2018-SFG de 10/10/2018; Despacho 3.140/2018-SFG de 21/12/2018; Portaria 139 de 29/04/2016 | Autorização | Processo de Autorização(SCG); Outorga de Autorização; Ampliação de Potência; Liberação de Unidade Geradora como apta à Operação Comercial; Garantia Física; REIDI; Alteração LT Interesse Restrito; Outros; Outros; Liberação de Unidade Geradora para Operação em Teste; Liberação de Unidade Geradora para Operação Comercial; Aprovação como Prioritário | NE | Aracati/CE-Nordeste | EOL.CV.CE.030925-7.01 | 50 | Não | 22/12/2018 | 8.7 |  |  |  | Eólica | Cinética do vento | CV | Cinética do vento
30946 | Ventos do Sertão | 30000 | 30000 | EOL | Operação |  | -Sertão Energias Renováveis S.A(17.613.432/0001-70)-Alameda Dr. Carlos de Carvalho, nº 555, conjuntos 53 e 54-PR--Participacao: 100,00000 | Produção Independente de Energia-PIE | Processo 48500.006710/2011-08; Portaria 500 de 11/09/2012 Data de Vigência de 13/09/2012 Data de Vigência até 13/09/2047, ; Resolução 4.875 de 07/10/2014; Resolução 5.330 de 07/07/2015; Despacho 3574-2015-SFG de 26/10/2015; Despacho 4.168-2015-SFG de 31/12/2015; Portaria 346 de 18/11/2015; Portaria 101 de 04/04/2014; Portaria 99 de 31/03/2015 | Autorização | Processo de Autorização(SCG); Outorga de Autorização; Transferência de Titularidade; Ampliação de Potência; Liberação de Unidade Geradora para Operação em Teste; Liberação de Unidade Geradora para Operação Comercial; Garantia Física; REIDI; Aprovação como Prioritário | NE | Campo Formoso/BA-Nordeste | EOL.CV.BA.030946-0.01 | 0 | Não | 01/01/2016 | 14.8 |  |  |  | Eólica | Cinética do vento | CV | Cinética do vento
30957 | Unimed Criciúma | 347 | 347 | UTE | Operação |  |  |  | Processo 48500.005718/08-43; Ofício 856 de 27/09/2012 | Registro |  | S | Criciúma/SC-Sul | UTE.PE.SC.030957-5.01 | 0 | Não | 27/09/2012 | 0 |  |  |  | Fóssil | Petróleo | PE | Óleo Diesel
30972 | Mafrig Pirenópolis | 1120 | 1120 | UTE | Operação |  | -Engenharia e Geração de Energia - Eireli - ME(05.958.492/0001-46)-Rua dos Barbosa, S/N-GO--Participacao: 100,00000 | Registro-REG | Processo 748500.005718/08-43; Ofício 915 de 15/10/2012 | Registro |  | CO | Pirenópolis/GO-Centro Oeste | UTE.PE.GO.030972-9.01 |  | Não | 18/09/2012 | 0 |  |  |  | Fóssil | Petróleo | PE | Óleo Diesel
30990 | Ceconsud - Supermercado Comércio Varejista | 720 | 720 | UTE | Operação |  | -CENCOSUD BRASIL COMERCIAL LTDA(39.346.861/0001-61)- Rodovia BR 235, KM 04, S/N, anexo 01-SE--Participacao: 100,00000 | Registro-REG | Processo 48500.005718/08-43; Ofício 1.041 de 27/11/2012 | Registro |  | SE | Curvelo/MG-Sudeste | UTE.PE.MG.030990-7.01 | 0 | Não | 27/11/2012 | 0 |  |  |  | Fóssil | Petróleo | PE | Óleo Diesel
31001 | Cargil Três Lagoas | 6000 | 6000 | UTE | Operação |  | -Cargill Agrícola S.A.(60.498.706/0001-57)-Rodovia Pr 090 Km 115, S/N-PR--Participacao: 100,00000 | Autoprodução de Energia-APE | Processo 48500.001788/11-28; Resolução 3.776 de 04/12/2012 Data de Vigência de 20/12/2012 Data de Vigência até 20/12/2042, ; Despacho 2.280-SFG - UG1 de 16/07/2013; Resolução 3.776 de 04/12/2012 | Autorização | Processo de Autorização(SCG); Outorga de Autorização; Desconto TUST/TUSD | CO | Três Lagoas/MS-Centro Oeste | UTE.FL.MS.031001-8.01 | 50 | Não | 17/07/2013 | 0 |  | -20.801 | -51.6437 | Biomassa | Floresta | FL | Resíduos Florestais
31023 | Bração | 460 | 460 | CGH | Operação | Córrego Bração | -BRAÇÃO ENERGÉTICA S/A(17.132.700/0001-32)-ROD MG 06 KM 98, 0-MG--Participacao: 100,00000 | Registro-REG | Processo 48500.005718/08-43; Ofício 389 de 31/01/2013; Portaria 081 Gar. Física de 28/08/2013; Despacho 2.260/2017-SFG de 27/07/2017; Despacho 2.335/2017-SFG de 02/08/2017 | Registro | Liberação de Unidade Geradora para Operação em Teste; Liberação de Unidade Geradora para Operação Comercial | SE | Itabirito/MG-Sudeste | CGH.PH.MG.031023-9.01 |  | Não | 15/01/2013 | 0.26 |  |  |  | Hídrica | Potencial hidráulico | PH | Potencial hidráulico
31033 | NG Bioenergia I | 47000 | 47000 | UTE | Operação |  | -Nova Gália Bioenergia Ltda(11.416.268/0001-25)-Rodovia GO 333, s/n, Sentido Rio Verde - Jandaia KM 79 a Dir. 06 KM -GO--Participacao: 100,00000 | Autoprodução de Energia-APE | Processo 48500.001663/2011-06; Resolução 3.887 de 29/01/2013 Data de Vigência de 06/02/2013 Data de Vigência até 06/02/2043, ; Portaria 067 Gar. Física de 13/08/2013; Portaria 107 Gar Física de 27/11/2013; Despacho 1.745 de 05/06/2014; Despacho 2946/2016-SFG de 10/11/2016; Despacho 601/2017-SFG de 03/03/2017; Despacho 909/2017-SFG de 31/03/2017; Despacho 1.642/2017-SFG de 09/06/2017; Despacho 2.500/2017-SFG de 15/08/2017; Despacho 2.739/2017-SFG de 30/08/2017; Portaria 293 de 27/09/2019; Despacho 3.572 de 17/12/2020; Resolução 9.882 de 13/04/2021; Portaria 361 de 30/09/2020; Portaria 896 de 30/08/2021 | Autorização | Processo de Autorização(SCG); Outorga de Autorização; Liberação de Unidade Geradora para Operação em Teste; Liberação de Unidade Geradora para Operação Comercial; Liberação de Unidade Geradora para Operação em Teste; Liberação de Unidade Geradora para Operação Comercial; Liberação de Unidade Geradora para Operação em Teste; Liberação de Unidade Geradora para Operação Comercial; Garantia Física; Unidade de Contingência; Alteração do Regime de Exploração; Garantia Física; Revogação de Ato | CO | Paraúna/GO-Centro Oeste | UTE.AI.GO.031033-6.01 | 50 | Não | 04/03/2017 | 0 |  |  |  | Biomassa | Agroindustriais | AI | Bagaço de Cana de Açúcar
31047 | Taminaquá | 175 | 175 | UTE | Operação |  | AME-AMAZONAS ENERGIA S.A(02.341.467/0001-20)-Av. Sete de Setembro, 2.414, 2414-AM--Participacao: 100,00000 | Registro-REG | Processo 48500.005718/08-43; Ofício 360 de 31/03/2009 | Registro |  | N | Juruá/AM-Norte | UTE.PE.AM.031047-6.01 | 0 | Não | 31/03/2009 | 0 |  |  |  | Fóssil | Petróleo | PE | Óleo Diesel
31048 | Indústria de Feltros Santa Fé | 2000 | 2000 | UTE | Operação |  | -Indústria de Feltros Santa Fé S.A(60.730.512/0001-35)-Est Takeo Matsumoto-SP--Participacao: 100,00000 | Registro-REG | Processo 48500.005718/08-43; Ofício 488 de 06/03/2013 | Registro |  | SE | Moji das Cruzes/SP-Sudeste | UTE.PE.SP.031048-4.01 |  | Não | 07/12/2006 | 0 |  |  |  | Fóssil | Petróleo | PE | Óleo Diesel
31049 | Salto do Guassupi | 12199 | 12199 | PCH | Operação | Guassupi | -Salto do Guassupi Energética S.A(08.147.946/0001-97)-Rodovia Antônio Heil n°, 250-SC--Participacao: 100,00000 | Produção Independente de Energia-PIE | Processo 48500.004597/06-15; Resolução 3.931 de 26/02/2013 Data de Vigência de 11/03/2013 Data de Vigência até 11/03/2043, ; Processo 48500.002349/13-02; Resolução 4.518 de 28/01/2014; Despacho 112 de 17/01/2018; Despacho 1.993 de 04/09/2018; Portaria 342 de 21/11/2019; Despacho 3444/2020-SFG de 08/12/2020; Despacho 3710/2020-SFG de 30/12/2020 | Autorização | Processo de Autorização(SCG); Outorga de Autorização; DRS; Alteração de Cronograma; Aprovação como Prioritário; Liberação de Unidade Geradora para Operação em Teste; Liberação de Unidade Geradora para Operação Comercial | S | Júlio de Castilhos/RS-Sul; São Martinho da Serra/RS-Sul | PCH.PH.RS.031049-2.01 | 50 | Não | 31/12/2020 | 0 |  | -28.4053 | -54.0208 | Hídrica | Potencial hidráulico | PH | Potencial hidráulico
31051 | Pirapanema | 1260 | 1260 | CGH | Operação | RIO FUMAÇA | -PIRAPANEMA ENERGIA S. A.(14.697.279/0001-19)-Faz Cachoeira da Fumaça-MG--Participacao: 100,00000 | Registro-REG | Processo 48500.005718/08-43; Ofício 497 de 11/03/2013; Declaração 8UxIMd5dt5d58tS de 16/12/2016 | Registro; Registro |  | SE | Muriaé/MG-Sudeste | CGH.PH.MG.031051-4.01 | 50 | Não | 28/02/2013 | 0 |  | -21.0172 | -42.4408 | Hídrica | Potencial hidráulico | PH | Potencial hidráulico
31052 | Osmar Trevisan Junior | 208 | 208 | UTE | Operação |  | -Osmar Trevisan Junior(00.028.570/3948-45)-Rodovia MG-190, km 3,5 - Fazenda Boa Vista-MG--Participacao: 100,00000 | Registro-REG | Processo 48500.005718/08-43; Ofício 498 de 11/03/2013; Declaração 4411KC27GMJK2BS de 06/04/2015; Declaração 9K3SOVWMIBVZ1IB de 10/04/2015 | Registro |  | SE | Sacramento/MG-Sudeste | UTE.PE.MG.031052-2.01 |  | Não | 01/04/2015 | 0 |  | -19.8694 | -47.4219 | Fóssil | Petróleo | PE | Óleo Diesel
31053 | Riachuelo Uberaba | 113 | 113 | UTE | Operação |  | -Lojas Riachuelo S.A(33.200.056/0021-92)-Av. Ministro Geraldo Barreto Sobral, 215 - Loja 23-SE--Participacao: 100,00000 | Registro-REG | Processo 48500.005718/08-43; Ofício 501 de 11/03/2013 | Registro |  | SE | Uberaba/MG-Sudeste | UTE.PE.MG.031053-0.01 | 0 | Não | 11/03/2013 | 0 |  |  |  | Fóssil | Petróleo | PE | Óleo Diesel
31055 | Mário Palmério Hospital Universitário | 640 | 640 | UTE | Operação |  | -SOCIEDADE EDUCACIONAL UBERABENSE(25.452.301/0001-87)-Avenida Guilherme Ferreira, 217-MG--Participacao: 100,00000 | Registro-REG | Processo 48500.005718/08-43; Ofício 502 de 11/03/2013; Declaração hYxFB9U5UxIM4Jt de 05/02/2015 | Registro |  | SE | Uberaba/MG-Sudeste | UTE.PE.MG.031055-7.01 |  | Não | 02/12/2013 | 0 |  | -19.7635 | -47.9614 | Fóssil | Petróleo | PE | Óleo Diesel
31060 | Resfriamento, Preparação e Fabricação de Produto de Leite - Código 2761 | 800 | 800 | UTE | Operação |  |  | Registro-REG | Processo 48500.005718/08-43; Ofício 515 de 15/03/2013 | Registro |  | SE | Arapuá/MG-Sudeste | UTE.PE.MG.031060-3.01 | 0 | Não | 15/03/2013 | 0 |  |  |  | Fóssil | Petróleo | PE | Óleo Diesel
31066 | Solaris | 1.04 | 1.04 | UFV | Operação |  | -Solaris Tecnologia Fotovoltaica Indústria Comercio e Serviço Ltda. - EPP(66.152.208/0001-34)-Rua José Massucatto, 861.-SP--Participacao: 100,00000 | Registro-REG | Processo 48500.005718/08-43; Ofício 530 de 19/03/2013 | Registro |  | SE | Leme/SP-Sudeste | UFV.RS.SP.031066-2.01 |  | Não |  | 0 |  |  |  | Solar | Radiação solar | RS | Radiação solar
31071 | Campo dos Ventos III | 25200 | 25200 | EOL | Operação |  | -Campo dos Ventos III Energias Renováveis S.A(10.797.891/0001-02)-Avenida Doutor Cardoso de Melo, 1184-SP--Participacao: 100,00000 | Produção Independente de Energia-PIE | Processo 48500.001459/2011-87; Resolução 3.968 de 12/03/2013 Data de Vigência de 26/03/2013 Data de Vigência até 26/03/2043, ; Portaria 086 de 26/09/2013; Despacho 2.273 de 14/07/2015; Resolução 5.392 de 11/08/2015; Despacho 844-2016-SFG de 05/04/2016; Despacho 1105-2016-SFG de 04/05/2016; Despacho 1253-2016-SFG de 13/05/2016; Despacho 1333-2016-SFG de 20/05/2016; Despacho 1479-2016-SFG de 03/06/2016; Portaria 63 de 12/04/2016; Portaria 277 de 10/05/2012; Portaria 374 de 07/12/2017; Resolução 10.749 de 13/10/2021 Data de Vigência de 05/05/2016 Data de Vigência até 05/05/2046, ; Portaria 1.089 de 25/11/2021 | Autorização; Autorização | Processo de Autorização(SCG); Outorga de Autorização; Garantia Física; Redução de Potência; Alteração de Cronograma; Liberação de Unidade Geradora para Operação em Teste; Liberação de Unidade Geradora para Operação Comercial; Liberação de Unidade Geradora para Operação Comercial; Liberação de Unidade Geradora para Operação Comercial; Liberação de Unidade Geradora para Operação Comercial; Garantia Física; REIDI; Aprovação como Prioritário; Prorrogação da Outorga; Garantia Física | NE | João Câmara/RN-Nordeste | EOL.CV.RN.031071-9.01 | 50 | Não | 05/05/2016 | 13.4 |  |  |  | Eólica | Cinética do vento | CV | Cinética do vento
31075 | Fazenda Da Luz | 810 | 810 | UTE | Operação |  | -Da Luz Energia Ltda.(07.923.905/0001-82)-Faz Sao Jose do Bom Retiro, s/n-SC--Participacao: 100,00000 | Registro-REG | Processo 48500.005718/08-43; Ofício 566 de 02/04/2013; Declaração 2KxM25xxKKx6CQO de 04/03/2015 | Registro |  | S | Abelardo Luz/SC-Sul | UTE.RA.SC.031075-1.01 |  | Não | 15/08/2011 | 0 |  | -26.5876 | -52.211 | Biomassa | Resíduos animais | RA | Biogás - RA
31077 | Posto Dangelis | 192 | 192 | UTE | Operação |  | -Posto D'Angelis Ltda.(23.174.519/0001-91)-Rod BR-251, Km 9,78-MG--Participacao: 100,00000 | Registro-REG | Processo 48500.005718/08-43; Ofício 564 de 02/04/2013 | Registro |  | SE | Montes Claros/MG-Sudeste | UTE.PE.MG.031077-8.01 |  | Não | 25/11/2011 | 0 |  |  |  | Fóssil | Petróleo | PE | Óleo Diesel
32339 | Vazante 1 | 27000 | 27000 | UFV | Operação |  | -Vazante I Energias Renováveis S.A.(21.784.326/0001-27)-Rua Itapimirum, Sala 32, 650-SP--Participacao: 100,00000 | Produção Independente de Energia-PIE | Processo 48500.003640/2014-71; Processo 48500.005790/2014-19; Portaria 184 de 08/05/2015 Data de Vigência de 11/05/2015 Data de Vigência até 11/05/2050, ; Despacho 1.660 de 12/06/2017; Despacho 3.765/2017-SFG de 08/11/2017; Despacho 4.246/2017-SFG de 15/12/2017 | Autorização | Outorga de Autorização; Alteração da Localização-Município; Liberação de Unidade Geradora para Operação em Teste; Liberação de Unidade Geradora para Operação Comercial | SE | Pirapora/MG-Sudeste | UFV.RS.MG.032339-0.01 | 0 | Não | 16/12/2017 | 0 |  |  |  | Solar | Radiação solar | RS | Radiação solar
32347 | Diamante II | 17500 | 17500 | EOL | Operação |  | -Parque Eólico Diamante II S.A(21.544.216/0001-98)-Rua Gonçalves Dias, 531-PR--Participacao: 100,00000 | Produção Independente de Energia-PIE | Processo 48500.003640/2014-71; Processo 48500.5736/2014-73; Portaria 113 de 01/04/2015 Data de Vigência de 02/04/2015 Data de Vigência até 02/04/2050, ; Despacho 1.511 de 31/05/2017; Despacho 4.154/2017-SFG de 08/12/2017; Despacho 4.320/2017-SFG de 20/12/2017; Despacho 813/2018-SFG de 12/04/2018; Portaria 261 de 28/12/2016 | Autorização | Outorga de Autorização; Redução de Potência; Liberação de Unidade Geradora para Operação em Teste; Liberação de Unidade Geradora para Operação em Teste; Liberação de Unidade Geradora para Operação Comercial; Aprovação como Prioritário | NE | Gentio do Ouro/BA-Nordeste | EOL.CV.BA.032347-0.01 | 50 | Não | 13/04/2018 | 7.7 |  |  |  | Eólica | Cinética do vento | CV | Cinética do vento
32348 | Diamante III | 17500 | 17500 | EOL | Operação |  | -Parque Eólico Diamante III S.A(21.543.994/0001-62)-Rua gonçalves Dias, 531-PR--Participacao: 100,00000 | Produção Independente de Energia-PIE | Processo 48500.003640/2014-71; Processo 48500.005737/2014-18; Portaria 114 de 01/04/2015 Data de Vigência de 02/04/2015 Data de Vigência até 02/04/2050, ; Despacho 1.512 de 31/05/2017; Despacho 3.725 de 06/11/2017; Despacho 145/2018-SFG de 22/01/2018; Despacho 416/2018-SFG de 23/02/2018; Despacho 603/2018-SFG de 16/03/2018; Despacho 814/2018-SFG de 12/04/2018; Portaria 264 de 28/12/2016 | Autorização | Outorga de Autorização; Redução de Potência; Alteração de Leiaute; Liberação de Unidade Geradora para Operação em Teste; Liberação de Unidade Geradora para Operação em Teste; Liberação de Unidade Geradora para Operação em Teste; Liberação de Unidade Geradora para Operação Comercial; Aprovação como Prioritário | NE | Gentio do Ouro/BA-Nordeste | EOL.CV.BA.032348-9.01 | 50 | Não | 13/04/2018 | 7.9 |  |  |  | Eólica | Cinética do vento | CV | Cinética do vento
32349 | Laranjeiras I | 27500 | 27500 | EOL | Operação |  | -Parque Eolico Laranjeiras I S.A(21.544.025/0001-26)-Rua Gonçalves Dias, 531-PR--Participacao: 100,00000 | Produção Independente de Energia-PIE | Processo 48500.003640/2014-71; Processo 48500.005738/2014-62; Portaria 166 de 07/05/2015 Data de Vigência de 08/05/2015 Data de Vigência até 08/05/2050, ; Despacho 1.513 de 31/05/2017; Processo 48500.005680/2012-95; Despacho 3.722 de 06/11/2017; Despacho 3.872/2017-SFG de 20/11/2017; Despacho 4.037/2017-SFG de 30/11/2017; Despacho 815/2018-SFG de 12/04/2018; Portaria 3 de 04/01/2017 | Autorização | Processo de Leilão; Processo de Autorização(SEL); Outorga de Autorização; Redução de Potência; Processo de Autorização(SCG); Alteração de Leiaute; Liberação de Unidade Geradora para Operação em Teste; Liberação de Unidade Geradora para Operação em Teste; Liberação de Unidade Geradora para Operação Comercial; Aprovação como Prioritário | NE | Xique-Xique/BA-Nordeste | EOL.CV.BA.032349-7.01 | 50 | Não | 13/04/2018 | 0 |  |  |  | Eólica | Cinética do vento | CV | Cinética do vento
32350 | Laranjeiras II | 30000 | 30000 | EOL | Operação |  | -Parque Eólico Laranjeiras II S.A(21.544.159/0001-47)-Rua Gonçalves Dias, 531-PR--Participacao: 100,00000 | Produção Independente de Energia-PIE | Processo 48500.003640/2014-71; Processo 48500.005739/2014-15; Portaria 167 de 07/05/2015 Data de Vigência de 08/05/2015 Data de Vigência até 08/05/2050, ; Despacho 1.514 de 31/05/2017; Despacho 363/2018-SFG de 16/02/2018; Despacho 450/2018-SFG de 27/02/2018; Despacho 816/2018-SFG de 12/04/2018; Portaria 2 de 04/01/2017; Processo 48500.001964/2013-93 | Autorização | Outorga de Autorização; Alteração de Leiaute; Liberação de Unidade Geradora para Operação em Teste; Liberação de Unidade Geradora para Operação em Teste; Liberação de Unidade Geradora para Operação Comercial; Aprovação como Prioritário; Processo de Autorização(SCG) | NE | Xique-Xique/BA-Nordeste | EOL.CV.BA.032350-0.01 | 50 | Não | 13/04/2018 | 0 |  |  |  | Eólica | Cinética do vento | CV | Cinética do vento
32360 | Serra das Vacas V | 25300 | 25300 | EOL | Operação |  | -Eólica Serra das Vacas V S.A.(22.357.375/0001-46)-Av. Brigadeiro Faria Lima, 4º andar, 1931-SP--Participacao: 100,00000 | Produção Independente de Energia-PIE | Portaria 126 de 16/04/2015 Data de Vigência de 17/04/2015 Data de Vigência até 17/04/2050, ; Processo 48500.003640/2015-71; Processo 48500.005753/2014-19; Resolução 5.513 de 13/10/2015; Processo 48500.004121/2014-20; Despacho 197 de 19/01/2017; Despacho 2.888/2017-SFG de 11/09/2017; Despacho 2.844/2017-SFG de 06/09/2017; Despacho 2.939/2017-SFG de 13/09/2017; Despacho 3.044/2017-SFG de 19/09/2017; Despacho 3.315/2017-SFG de 27/09/2017; Despacho 4.042/2017-SFG de 30/11/2017; Portaria 4 de 09/01/2017 | Autorização | Outorga de Autorização; Processo de Autorização(SEL); Processo de Autorização(SEL); Transferência de Titularidade; Processo de Autorização(SCG); Redução de Potência; Liberação de Unidade Geradora para Operação em Teste; Liberação de Unidade Geradora para Operação em Teste; Liberação de Unidade Geradora para Operação em Teste; Liberação de Unidade Geradora para Operação em Teste; Liberação de Unidade Geradora para Operação em Teste; Liberação de Unidade Geradora para Operação Comercial; Aprovação como Prioritário | NE | Paranatama/PE-Nordeste | EOL.CV.PE.032360-8.01 | 50 | Não | 01/12/2017 | 11.6 |  |  |  | Eólica | Cinética do vento | CV | Cinética do vento
32361 | Serra das Vacas VII | 25300 | 25300 | EOL | Operação |  | -Eólica Serra das Vacas VII S.A.(22.193.319/0001-13)-Av. Brigadeiro Faria Lima, 4º andar, 1931-SP--Participacao: 100,00000 | Produção Independente de Energia-PIE | Processo 48500.003640/2014-71; Processo 48500.005754/2014-55; Portaria 127 de 16/04/2015 Data de Vigência de 17/04/2015 Data de Vigência até 17/04/2050, ; Resolução 5.514 de 13/10/2015; Despacho 198 de 19/01/2017; Processo 48500.004119/2014-51; Despacho 2.647/2017-SFG de 25/08/2017; Despacho 2.734/2017-SFG de 30/08/2017; Despacho 4.043/2017-SFG de 30/11/2017; Portaria 5 de 05/01/2017 | Autorização | Outorga de Autorização; Transferência de Titularidade; Redução de Potência; Processo de Autorização(SCG); Liberação de Unidade Geradora para Operação em Teste; Liberação de Unidade Geradora para Operação em Teste; Liberação de Unidade Geradora para Operação Comercial; Aprovação como Prioritário | NE | Paranatama/PE-Nordeste | EOL.CV.PE.032361-6.01 | 50 | Não | 01/12/2017 | 11 |  |  |  | Eólica | Cinética do vento | CV | Cinética do vento
32362 | Mulungu | 13500 | 0 | EOL | Construção |  | -CENTRAIS EÓLICAS ITAPUÃ VII LTDA.(18.560.032/0001-07)-R BARÃO DE CAETITÉ, 393-BA--Participacao: 100,00000 | Produção Independente de Energia-PIE | Processo 48500.005755/2014-08; Portaria 241 de 29/05/2015 Data de Vigência de 01/06/2015 Data de Vigência até 01/06/2050, ; Processo 48500.001056/2013-08; Processo 48500.003640/2014-71; Despacho 4.291 de 19/12/2017; Despacho 3.638 de 16/11/2021 | Autorização | Processo de Autorização(SCG); Outorga de Autorização; Redução de Potência; Alteração LT Interesse Restrito | NE | Guanambi/BA-Nordeste | EOL.CV.BA.032362-4.01 | 50 | Não |  | 6.5 |  |  |  | Eólica | Cinética do vento | CV | Cinética do vento
32365 | Ventos de Santo Estevão IV | 29900 | 29900 | EOL | Operação |  | -Ventos de Santo Estevão IV Energias Renováveis S.A.(21.480.026/0001-54)-Rodovia Doutor Mendel Steinbruch, km 08, Sala 207, S/N-CE--Participacao: 100,00000 | Produção Independente de Energia-PIE | Processo 48500.003640/2014-71; Processo 48500.005758/2014-33; Portaria 181 de 08/05/2015 Data de Vigência de 11/05/2015 Data de Vigência até 11/05/2050, ; Despacho 1.585 de 14/06/2016; Processo 48500.003968/2013-14; Despacho 1.310 de 19/05/2017; Despacho 2.008/2017-SFG de 07/07/2017; Despacho 2.088/2017-SFG de 13/07/2017; Despacho 2.279/2017-SFG de 28/07/2017; Despacho 3.358/2017-SFG de 02/10/2017; Portaria 580 de 30/12/2015; Despacho 4.020 de 16/12/2021 | Autorização | Outorga de Autorização; Redução de Potência; Outros; Liberação de Unidade Geradora para Operação em Teste; Liberação de Unidade Geradora para Operação em Teste; Liberação de Unidade Geradora para Operação em Teste; Liberação de Unidade Geradora para Operação Comercial; Aprovação como Prioritário; Alteração LT Interesse Restrito | NE | Araripina/PE-Nordeste | EOL.CV.PE.032365-9.01 |  | Não | 03/10/2017 | 0 |  |  |  | Eólica | Cinética do vento | CV | Cinética do vento
32366 | Ventos de Santo Onofre IV | 27600 | 27600 | EOL | Operação |  | -Ventos de Santo Onofre IV Energias Renováveis S.A.(21.480.328/0001-22)-Rodovia Doutor Mendel Steinbruch, km 08, Sala 206, S/N-CE--Participacao: 100,00000 | Produção Independente de Energia-PIE | Processo 48500.003640/2014-71; Processo 48500.005759/2014-88; Portaria 180 de 08/05/2015 Data de Vigência de 11/05/2015 Data de Vigência até 11/05/2050, ; Despacho 25 de 10/01/2017; Despacho 653/2017-SFG de 08/03/2017; Despacho 730/2017-SFG de 15/03/2017; Despacho 816/2017-SFG de 22/03/2017; Despacho 1.031/2017-SFG de 12/04/2017; Despacho 1.310 de 19/05/2017; Despacho 1.684/2017-SFG de 13/06/2017; Portaria 69 de 03/03/2016; Despacho 4.020 de 16/12/2021 | Autorização | Outorga de Autorização; Redução de Potência; Liberação de Unidade Geradora para Operação em Teste; Liberação de Unidade Geradora para Operação em Teste; Liberação de Unidade Geradora para Operação em Teste; Liberação de Unidade Geradora para Operação em Teste; Outros; Liberação de Unidade Geradora para Operação Comercial; Aprovação como Prioritário; Alteração LT Interesse Restrito | NE | Simões/PI-Nordeste | EOL.CV.PI.032366-7.01 | 0 | Não | 14/06/2017 | 0 |  |  |  | Eólica | Cinética do vento | CV | Cinética do vento
32367 | Ventos de São Virgílio 01 | 29900 | 29900 | EOL | Operação |  | -Ventos de São Virgilio 01 Energias Renovaveis S.A(21.479.982/0001-16)-Rodovia Doutor Mendel Steinbruch, km 08, Sala 208, S/N-CE--Participacao: 100,00000 | Produção Independente de Energia-PIE | Processo 48500.003640/2014-71; Processo 48500.005760/2014-11; Portaria 169 de 07/05/2015 Data de Vigência de 08/05/2015 Data de Vigência até 08/05/2050, ; Despacho 1.610 de 17/06/2016; Despacho 817/2017-SFG de 22/03/2017; Despacho 1.032/2017-SFG de 12/04/2017; Despacho 1.310 de 19/05/2017; Despacho 2.714/2017-SFG de 29/08/2017; Portaria 498 de 23/10/2015; Processo 48500.002642/2014-42; Despacho 4.020 de 16/12/2021 | Autorização | Processo de Leilão; Outorga de Autorização; Redução de Potência; Liberação de Unidade Geradora para Operação em Teste; Liberação de Unidade Geradora para Operação em Teste; Outros; Liberação de Unidade Geradora para Operação Comercial; Aprovação como Prioritário; Processo de Autorização(SCG); Alteração LT Interesse Restrito | NE | Simões/PI-Nordeste | EOL.CV.PI.032367-5.01 | 50 | Não | 30/08/2017 | 0 |  |  |  | Eólica | Cinética do vento | CV | Cinética do vento
32368 | Ventos de São Virgílio 03 | 19800 | 19800 | EOL | Operação |  | -Ventos de São Virgilio 03 Energias Renovaveis S.A(21.480.051/0001-38)-Rodovia Doutor Mendel Steinbruch, km 08, Sala 208, s/n-CE--Participacao: 100,00000 | Produção Independente de Energia-PIE | Processo 48500.003640/2014-71; Processo 48500.005761/2014-57; Portaria 170 de 07/05/2015 Data de Vigência de 08/05/2015 Data de Vigência até 08/05/2050, ; Despacho 3.207 de 07/12/2016; Despacho 1.310 de 19/05/2017; Despacho 1.641/2017-SFG de 09/06/2017; Despacho 1.806/2017-SFG de 21/06/2017; Despacho 3.329/2017-SFG de 28/09/2017; Portaria 497 de 23/10/2015; Processo 48500.002640/2014-53; Despacho 4.020 de 16/12/2021 | Autorização | Processo de Leilão; Outorga de Autorização; Ampliação de Potência; Outros; Liberação de Unidade Geradora para Operação em Teste; Liberação de Unidade Geradora para Operação em Teste; Liberação de Unidade Geradora para Operação Comercial; Aprovação como Prioritário; Processo de Autorização(SCG); Alteração LT Interesse Restrito | NE | Curral Novo do Piauí/PI-Nordeste | EOL.CV.PI.032368-3.01 | 50 | Não | 29/09/2017 | 0 |  |  |  | Eólica | Cinética do vento | CV | Cinética do vento
32371 | São Martinho Bioenergia | 40000 | 0 | UTE | Construção |  | BIO SM-BIOENERGIA SÃO MARTINHO LTDA(36.044.373/0001-01)-Faz Sao Martinho, S/N-SP--Participacao: 100,00000 | Produção Independente de Energia-PIE | Processo 48500.006412/2013-71; Despacho 3.864 de 14/11/2013; Despacho 3.129 de 13/08/2014; Despacho 3.825 de 25/11/2015; Processo 48500.006814/2019-61; Portaria 126 de 23/03/2020 Data de Vigência de 26/03/2020 Data de Vigência até 26/03/2055, | Autorização | Processo de Autorização(SCG); DRO; Ampliação de Potência-DRO; Redução de Potência-DRO; Processo de Autorização(SEL); Outorga com REIDI | SE | Pradópolis/SP-Sudeste | UTE.AI.SP.032371-3.01 | 50 | Não |  | 23.9 |  |  |  | Biomassa | Agroindustriais | AI | Bagaço de Cana de Açúcar
32357 | Delfina I | 28000 | 28000 | EOL | Operação |  | -Enel Green Power Delfina a Eolica S.A(21.552.886/0001-56)-Praça Leoni Ramos, 5º Andar, Bloco 2, 1-RJ--Participacao: 100,00000 | Produção Independente de Energia-PIE | Processo 48500.003640/2014-71; Processo 48500.005750/2014-77; Portaria 163 de 07/05/2015 Data de Vigência de 08/05/2015 Data de Vigência até 08/05/2050, ; Resolução 5.756 de 12/04/2016; Despacho 2.648/2017-SFG de 25/08/2017; Despacho 3.650/2017-SFG de 30/10/2017; Portaria 353 de 03/08/2015; Processo 48500.001842/2014-88 | Autorização | Processo de Leilão; Processo de Autorização(SEL); Outorga de Autorização; Redução de Potência; Liberação de Unidade Geradora para Operação em Teste; Liberação de Unidade Geradora para Operação Comercial; Aprovação como Prioritário; Processo de Autorização(SCG) | NE | Campo Formoso/BA-Nordeste | EOL.CV.BA.032357-8.01 | 50 | Não | 31/10/2017 | 0 |  |  |  | Eólica | Cinética do vento | CV | Cinética do vento
32358 | Delfina II | 28000 | 28000 | EOL | Operação |  | -Enel Green Power Delfina a Eolica S.A(21.552.886/0001-56)-Praça Leoni Ramos, 5º Andar, Bloco 2, 1-RJ--Participacao: 100,00000 | Produção Independente de Energia-PIE | Processo 48500.003640/2014-71; Processo 48500.005751/2014-11; Portaria 164 de 07/05/2015 Data de Vigência de 08/05/2015 Data de Vigência até 08/05/2050, ; Resolução 5.757 de 12/04/2016; Despacho 2.649/2017-SFG de 25/08/2017; Despacho 3714/2017-SFG de 01/11/2017; Portaria 362 de 03/08/2015; Processo 48500.001842/2014-88 | Autorização | Outorga de Autorização; Redução de Potência; Liberação de Unidade Geradora para Operação em Teste; Liberação de Unidade Geradora para Operação Comercial; Aprovação como Prioritário; Processo de Autorização(SCG) | NE | Campo Formoso/BA-Nordeste | EOL.CV.BA.032358-6.01 | 50 | Não | 02/11/2017 | 0 |  |  |  | Eólica | Cinética do vento | CV | Cinética do vento
32359 | Delfina V | 28000 | 28000 | EOL | Operação |  | -Enel Green Power Delfina a Eolica S.A(21.552.886/0001-56)-Praça Leoni Ramos, 5º Andar, Bloco 2, 1-RJ--Participacao: 100,00000 | Produção Independente de Energia-PIE | Processo 48500.003640/2014-71; Processo 48500.005752/2014-66; Portaria 165 de 07/05/2015 Data de Vigência de 08/05/2015 Data de Vigência até 08/05/2050, ; Resolução 5.758 de 12/04/2016; Despacho 2.652/2017-SFG de 25/08/2017; Despacho 3.652/2017-SFG de 30/10/2017; Portaria 361 de 03/08/2015; Processo 48500.001844/2014-77 | Autorização | Outorga de Autorização; Redução de Potência; Liberação de Unidade Geradora para Operação em Teste; Liberação de Unidade Geradora para Operação Comercial; Aprovação como Prioritário; Processo de Autorização(SCG) | NE | Campo Formoso/BA-Nordeste | EOL.CV.BA.032359-4.01 | 50 | Não | 31/10/2017 | 0 |  |  |  | Eólica | Cinética do vento | CV | Cinética do vento
32372 | Fontes Solar I | 5000 | 5000 | UFV | Operação |  | -Enel Soluções Energéticas Ltda,(18.303.676/0001-10)-Praça Leoni Ramos, 1-RJ--Participacao: 100,00000 | Registro-REG | Processo 48500.004124/14-63; Despacho 690 de 16/03/2015; Despacho 2878-2015-SFG de 01/09/2015; Declaração 6ZIFQIC9PtMl4eM de 09/10/2015; Portaria 45 de 07/03/2016 | Registro; Registro | Liberação de Unidade Geradora para Operação Comercial; Garantia Física | NE | Tacaratu/PE-Nordeste | UFV.RS.PE.032372-1.01 |  | Não | 02/09/2015 | 0.98 |  | -9.0701 | -38.1471 | Solar | Radiação solar | RS | Radiação solar
32373 | Fontes Solar II | 5000 | 5000 | UFV | Operação |  | -Enel Soluções Energéticas Ltda,(18.303.676/0001-10)-Praça Leoni Ramos, 1-RJ--Participacao: 100,00000 | Registro-REG | Processo 48500.004122/14-74; Despacho 691 de 16/03/2015; Despacho 2997-2015-SFG de 04/09/2015; Declaração BKQSQIA4Vx8BK82 de 06/10/2015; Portaria 44 de 07/03/2016 | Registro; Registro | Liberação de Unidade Geradora para Operação Comercial; Garantia Física | NE | Tacaratu/PE-Nordeste | UFV.RS.PE.032373-0.01 |  | Não | 08/09/2015 | 0.98 |  | -9.0711 | -38.146 | Solar | Radiação solar | RS | Radiação solar
32376 | Serra do Mato II | 21000 | 21000 | EOL | Operação |  | -EÓLICA SERRA DO MATO II ENERGY S.A(32.326.077/0001-42)-ROD RODOVIA MISSÃO VELHA A BARBALHA E MONTE ALEGRE, S/N-CE--Participacao: 100,00000 | Produção Independente de Energia-PIE | Processo 48500.003986/2014-79; Despacho 1.025 de 13/04/2015; Despacho 3.907 de 02/12/2015 Data de Vigência de 03/12/2015 Data de Vigência até 29/04/2016, ; Processo 48500.004029/2015-00; Processo 48500.003807/2017-46; Processo 48500.003818/2017-26; Despacho 3.213 de 26/09/2017 Data de Vigência de 27/09/2017 Data de Vigência até 18/12/2017, ; Despacho 3.214 de 26/09/2017 Data de Vigência de 27/09/2017 Data de Vigência até 20/12/2017, ; Despacho 367 de 07/02/2019 Data de Vigência de 11/02/2019 Data de Vigência até 11/02/2020, ; Processo 48500.001741/2016-79; Despacho 2.557 de 22/09/2016 Data de Vigência de 26/09/2016 Data de Vigência até 19/12/2016, ; Processo 48500.006122/2017-51; Despacho 113 de 18/01/2018 Data de Vigência de 19/01/2018 Data de Vigência até 04/04/2018, ; Processo 48500.000808/2018-10; Despacho 1.317 de 13/06/2018 Data de Vigência de 15/06/2018 Data de Vigência até 31/08/2018, ; Resolução 8.455 de 17/12/2019 Data de Vigência de 27/12/2019 Data de Vigência até 27/12/2054, ; Resolução 8.455 de 17/12/2019; Portaria 108 de 02/04/2020; Despacho 1.896 de 29/06/2020; Despacho 1.896 de 29/06/2020; Despacho 1.896 de 29/06/2020; Portaria 568 de 24/02/2021; Processo 48500.000245/2021-65; Despacho 987 de 09/04/2021 Data de Vigência de 12/04/2021 Data de Vigência até 08/07/2021, ; Despacho 2623/2021-SFG de 27/08/2021; Despacho 2878/2021-SFG de 15/09/2021; Despacho 3460/2021-SFG de 28/10/2021; Portaria 1.096 de 03/12/2021 | Autorização | Processo de Autorização(SCG); Despacho para Leilão; Processo de Leilão; Processo de Leilão; Processo de Leilão; Despacho para Leilão; Despacho para Leilão; DRO; Processo de Leilão; Despacho para Leilão; Processo de Leilão; Despacho para Leilão; Processo de Leilão; Despacho para Leilão; Outorga de Autorização; Desconto TUST/TUSD; REIDI; Alteração LT Interesse Restrito; Alteração de Leiaute; Alteração da Localização-Município; Aprovação como Prioritário; Processo de Leilão; Despacho para Leilão; Liberação de Unidade Geradora para Operação em Teste; Liberação de Unidade Geradora para Operação em Teste; Liberação de Unidade Geradora para Operação Comercial; Garantia Física | NE | Trairi/CE-Nordeste | EOL.CV.CE.032376-4.01 | 50 | Não | 29/10/2021 | 9.1 |  |  |  | Eólica | Cinética do vento | CV | Cinética do vento
32377 | Serra do Mato III | 21000 | 21000 | EOL | Operação |  | -EÓLICA SERRA DO MATO III ENERGY S.A.(32.326.123/0001-03)-EST SITIO MALHADA FUNDA, S/N-CE--Participacao: 100,00000 | Produção Independente de Energia-PIE | Processo 48500.003987/2014-13; Despacho 1.026 de 13/04/2015; Despacho 3.907 de 02/12/2015 Data de Vigência de 03/12/2015 Data de Vigência até 29/04/2016, ; Processo 48500.004029/2015-00; Processo 48500.003807/2017-46; Processo 48500.003818/2017-26; Despacho 3.213 de 26/09/2017 Data de Vigência de 27/09/2017 Data de Vigência até 18/12/2017, ; Despacho 3.214 de 26/09/2017 Data de Vigência de 27/09/2017 Data de Vigência até 20/12/2017, ; Despacho 368 de 07/02/2019 Data de Vigência de 11/02/2019 Data de Vigência até 11/02/2020, ; Processo 48500.001741/2016-79; Despacho 2.557 de 22/09/2016 Data de Vigência de 26/09/2016 Data de Vigência até 19/12/2016, ; Processo 48500.006122/2017-51; Despacho 113 de 18/01/2018 Data de Vigência de 19/01/2018 Data de Vigência até 04/04/2018, ; Processo 48500.000808/2018-10; Despacho 1.317 de 13/06/2018 Data de Vigência de 15/06/2018 Data de Vigência até 31/08/2018, ; Resolução 8.456 de 17/12/2019 Data de Vigência de 27/12/2019 Data de Vigência até 27/12/2054, ; Resolução 8.456 de 17/12/2019; Portaria 107 de 02/04/2020; Despacho 1.897 de 29/06/2020; Despacho 1.897 de 29/06/2020; Despacho 1.897 de 29/06/2020; Portaria 569 de 24/02/2021; Portaria 569 de 24/02/2021; Despacho 2474/2021-SFG de 13/08/2021; Despacho 3461/2021-SFG de 28/10/2021; Portaria 1.096 de 03/12/2021 | Autorização | Processo de Autorização(SCG); Despacho para Leilão; Processo de Leilão; Processo de Leilão; Processo de Leilão; Despacho para Leilão; Despacho para Leilão; DRO; Processo de Leilão; Despacho para Leilão; Processo de Leilão; Despacho para Leilão; Processo de Leilão; Despacho para Leilão; Outorga de Autorização; Desconto TUST/TUSD; REIDI; Alteração de Leiaute; Alteração da Localização-Município; Alteração LT Interesse Restrito; REIDI; Aprovação como Prioritário; Liberação de Unidade Geradora para Operação em Teste; Liberação de Unidade Geradora para Operação Comercial; Garantia Física | NE | Trairi/CE-Nordeste | EOL.CV.CE.032377-2.01 | 50 | Não | 29/10/2021 | 9.1 |  |  |  | Eólica | Cinética do vento | CV | Cinética do vento
32378 | Serra do Mato IV | 21000 | 21000 | EOL | Operação |  | -EÓLICA SERRA DO MATO IV ENERGY S.A(32.326.120/0001-70)-EST PORTEIRAS BARBALHA, S/N-CE--Participacao: 100,00000 | Produção Independente de Energia-PIE | Processo 48500.003988/2014-68; Despacho 1.027 de 13/04/2015; Despacho 3.907 de 02/12/2015 Data de Vigência de 03/12/2015 Data de Vigência até 29/04/2016, ; Processo 48500.004029/2015-00; Processo 48500.003807/2017-46; Processo 48500.003818/2017-26; Despacho 3.213 de 26/09/2017 Data de Vigência de 27/09/2017 Data de Vigência até 18/12/2017, ; Despacho 3.214 de 26/09/2017 Data de Vigência de 27/09/2017 Data de Vigência até 20/12/2017, ; Despacho 369 de 07/02/2019 Data de Vigência de 11/02/2019 Data de Vigência até 11/02/2020, ; Processo 48500.001741/2016-79; Despacho 2.557 de 22/09/2016 Data de Vigência de 26/09/2016 Data de Vigência até 19/12/2016, ; Processo 48500.006122/2017-51; Despacho 113 de 18/01/2018 Data de Vigência de 19/01/2018 Data de Vigência até 04/04/2018, ; Processo 48500.000808/2018-10; Despacho 1.317 de 13/06/2018 Data de Vigência de 15/06/2018 Data de Vigência até 31/08/2018, ; Resolução 8.457 de 17/12/2019 Data de Vigência de 27/12/2019 Data de Vigência até 27/12/2054, ; Resolução 8.457 de 17/12/2019; Portaria 111 de 02/04/2020; Despacho 1.898 de 29/06/2020; Despacho 1.898 de 29/06/2020; Despacho 1.898 de 29/06/2020; Portaria 570 de 24/02/2021; Despacho 3418/2021-SFG de 26/10/2021; Despacho 3434/2021-SFG de 27/10/2021; Despacho 3456/2021-SFG de 28/10/2021; Despacho 3539/2021-SFG de 05/11/2021; Portaria 1.096 de 03/12/2021; Despacho 3866/2021-SFG de 03/12/2021 | Autorização | Processo de Autorização(SCG); Despacho para Leilão; Processo de Leilão; Processo de Leilão; Processo de Leilão; Despacho para Leilão; Despacho para Leilão; DRO; Processo de Leilão; Despacho para Leilão; Processo de Leilão; Despacho para Leilão; Processo de Leilão; Despacho para Leilão; Outorga de Autorização; Desconto TUST/TUSD; REIDI; Alteração de Leiaute; Alteração da Localização-Município; Alteração LT Interesse Restrito; Aprovação como Prioritário; Liberação de Unidade Geradora para Operação em Teste; Liberação de Unidade Geradora para Operação em Teste; Liberação de Unidade Geradora para Operação em Teste; Liberação de Unidade Geradora para Operação em Teste; Garantia Física; Liberação de Unidade Geradora para Operação Comercial | NE | Trairi/CE-Nordeste | EOL.CV.CE.032378-0.01 | 50 | Não | 04/12/2021 | 9.1 |  |  |  | Eólica | Cinética do vento | CV | Cinética do vento
32409 | Caicara C | 12000 | 0 | EOL | DRO Expirado |  |  |  | Processo 48500.006397/2013-61; Despacho 1.511 de 18/05/2015; Despacho 3.907 de 02/12/2015 Data de Vigência de 03/12/2015 Data de Vigência até 29/04/2016, ; Processo 48500.004029/2015-00 |  | Processo de Autorização(SCG); Despacho para Leilão; Despacho para Leilão; Processo de Leilão | NE | Caiçara do Norte/RN-Nordeste | EOL.CV.RN.032409-4.01 | 0 | Não |  | 0 |  |  |  | Eólica | Cinética do vento | CV | Cinética do vento
32363 | Pau Santo | 18900 | 0 | EOL | Construção |  | -CENTRAIS EÓLICAS ITAPUÃ VII LTDA.(18.560.032/0001-07)-R BARÃO DE CAETITÉ, 393-BA--Participacao: 100,00000 | Produção Independente de Energia-PIE | Processo 48500.003640/2014-71; Processo 48500.005756/2014-44; Portaria 285 de 23/06/2015 Data de Vigência de 25/06/2015 Data de Vigência até 25/06/2050, ; Despacho 4.293 de 19/12/2017; Processo 48500.001065/2013-91; Despacho 374/2022-SFG de 04/02/2022 | Autorização | Processo de Leilão; Processo de Autorização(SEL); Outorga de Autorização; Redução de Potência; Processo de Autorização(INATIVO); Liberação de Unidade Geradora para Operação em Teste | NE | Pindaí/BA-Nordeste | EOL.CV.BA.032363-2.01 | 50 | Não |  | 9.2 |  |  |  | Eólica | Cinética do vento | CV | Cinética do vento
32364 | Quina | 10800 | 0 | EOL | Construção |  | -CENTRAIS EÓLICAS ITAPUÃ VII LTDA.(18.560.032/0001-07)-R BARÃO DE CAETITÉ, 393-BA--Participacao: 100,00000 | Produção Independente de Energia-PIE | Processo 48500.005757/2014-99; Processo 48500.003640/2014-71; Portaria 242 de 29/05/2015 Data de Vigência de 01/06/2015 Data de Vigência até 01/06/2050, ; Despacho 4.292 de 19/12/2017; Processo 48500.001374/2013-61; Despacho 3.638 de 16/11/2021 | Autorização | Processo de Autorização(SEL); Processo de Leilão; Outorga de Autorização; Alteração de Leiaute; Processo de Autorização(INATIVO); Alteração LT Interesse Restrito | NE | Igaporã/BA-Nordeste | EOL.CV.BA.032364-0.01 | 0 | Não |  | 5.2 |  |  |  | Eólica | Cinética do vento | CV | Cinética do vento
32379 | Serra do Mato VI | 16800 | 16800 | EOL | Operação |  | -EÓLICA SERRA DO MATO VI ENERGY S.A(32.326.113/0001-78)-EST DO SITIO BOA VISTA, S/N-CE--Participacao: 100,00000 | Produção Independente de Energia-PIE | Processo 48500.003990/2014-37; Despacho 1.029 de 13/04/2015; Despacho 3.907 de 02/12/2015 Data de Vigência de 03/12/2015 Data de Vigência até 29/04/2016, ; Processo 48500.004029/2015-00; Processo 48500.003807/2017-46; Processo 48500.003818/2017-26; Despacho 3.213 de 26/09/2017 Data de Vigência de 27/09/2017 Data de Vigência até 18/12/2017, ; Despacho 3.214 de 26/09/2017 Data de Vigência de 27/09/2017 Data de Vigência até 20/12/2017, ; Despacho 371 de 07/02/2019 Data de Vigência de 11/02/2019 Data de Vigência até 11/02/2020, ; Processo 48500.001741/2016-79; Despacho 2.557 de 22/09/2016 Data de Vigência de 26/09/2016 Data de Vigência até 19/12/2016, ; Processo 48500.006122/2017-51; Despacho 113 de 18/01/2018 Data de Vigência de 19/01/2018 Data de Vigência até 04/04/2018, ; Processo 48500.000808/2018-10; Despacho 1.317 de 13/06/2018 Data de Vigência de 15/06/2018 Data de Vigência até 31/08/2018, ; Resolução 8.459 de 17/12/2019 Data de Vigência de 27/12/2019 Data de Vigência até 27/12/2054, ; Resolução 8.459 de 17/12/2019; Portaria 110 de 02/04/2020; Despacho 1.903 de 29/06/2020; Despacho 1.903 de 29/06/2020; Despacho 1.905 de 29/06/2020; Portaria 572 de 24/02/2021; Despacho 3052/2021--SFG de 30/09/2021; Despacho 3084/2021-SFG de 01/10/2021; Despacho 3270/2021-SFG de 15/10/2021; Despacho 3678/2021-SFG de 17/11/2021; Portaria 1.096 de 03/12/2021 | Autorização | Processo de Autorização(SCG); DRO; Despacho para Leilão; Processo de Leilão; Processo de Leilão; Processo de Leilão; Despacho para Leilão; Despacho para Leilão; DRO; Processo de Leilão; Despacho para Leilão; Processo de Leilão; Despacho para Leilão; Processo de Leilão; Despacho para Leilão; Outorga de Autorização; Desconto TUST/TUSD; REIDI; Alteração da Localização-Município; Alteração de Leiaute; Alteração LT Interesse Restrito; Aprovação como Prioritário; Liberação de Unidade Geradora para Operação em Teste; Liberação de Unidade Geradora para Operação em Teste; Liberação de Unidade Geradora para Operação em Teste; Liberação de Unidade Geradora para Operação Comercial; Garantia Física | NE | Trairi/CE-Nordeste | EOL.CV.CE.032379-9.01 | 50 | Não | 18/11/2021 | 7.1 |  |  |  | Eólica | Cinética do vento | CV | Cinética do vento
32471 | Serra da Babilônia XII | 28200 | 28200 | EOL | Operação |  | -EÓLICA SERRA DA BABILÔNIA XII S.A(24.263.276/0001-20)-R JARDIM BOTANICO, 518-RJ--Participacao: 100,00000 | Produção Independente de Energia-PIE | Processo 48500.001839/2013-83; Despacho 1.651 de 21/05/2015; Despacho 3.907 de 02/12/2015 Data de Vigência de 03/12/2015 Data de Vigência até 29/04/2016, ; Processo 48500.004029/2015-00; Processo 48500.001161/2015-09; Processo 48500.005340/2015-15; Portaria 202 de 31/05/2016 Data de Vigência de 01/06/2016 Data de Vigência até 01/06/2051, ; Despacho 760 de 17/03/2017; Despacho 2.631 de 23/08/2017; Despacho 2.477/2018-SFG de 29/10/2018; Despacho 2.961/2018-SFG de 11/12/2018; Portaria 7 de 06/01/2017 | Autorização | DRO; Despacho para Leilão; Processo de Leilão; Processo de Autorização(SCG); Outorga de Autorização; Ampliação de Potência; Alteração Ponto de Conexão; Liberação de Unidade Geradora para Operação em Teste; Liberação de Unidade Geradora para Operação Comercial; Aprovação como Prioritário | NE | Morro do Chapéu/BA-Nordeste | EOL.CV.BA.032471-0.01 | 50 | Não | 12/12/2018 | 15.8 |  |  |  | Eólica | Cinética do vento | CV | Cinética do vento
32487 | Inhambú 2 | 16450 | 16450 | EOL | Operação |  | -EÓLICA PINDAÍ I GERAÇÃO DE ENERGIA LTDA(30.519.343/0001-28)-FAZ LIMOEIRO, S/N-BA--Participacao: 100,00000 | Produção Independente de Energia-PIE | Processo 48500.001317/2014-62; Despacho 3.934 de 26/09/2014; Despacho 3.907 de 02/12/2015 Data de Vigência de 03/12/2015 Data de Vigência até 29/04/2016, ; Processo 48500.004029/2015-00; Processo 48500.003807/2017-46; Processo 48500.003818/2017-26; Despacho 3.213 de 26/09/2017 Data de Vigência de 27/09/2017 Data de Vigência até 18/12/2017, ; Despacho 3.214 de 26/09/2017 Data de Vigência de 27/09/2017 Data de Vigência até 20/12/2017, ; Processo 48500.001317/2014-62; Despacho 2.538 de 06/11/2018 Data de Vigência de 19/11/2018 Data de Vigência até 19/11/2019, ; Processo 48500.001741/2016-79; Despacho 2.557 de 22/09/2016 Data de Vigência de 26/09/2016 Data de Vigência até 19/12/2016, ; Resolução 8.191 de 17/09/2019 Data de Vigência de 26/09/2019 Data de Vigência até 26/09/2054, ; Resolução 8.191 de 17/09/2019; Processo 48500.004389/2019-76; Portaria 327 de 31/10/2019; Despacho 3166/2020-SFG de 06/11/2020; Despacho 946/2021-SFG de 06/04/2021; Processo 48500.000245/2021-65; Despacho 984 de 09/04/2021 Data de Vigência de 12/04/2021 Data de Vigência até 08/07/2021, ; Despacho 986 de 09/04/2021 Data de Vigência de 12/04/2021 Data de Vigência até 08/07/2021, | Autorização | Processo de Autorização(SCG); DRO; Despacho para Leilão; Processo de Leilão; Processo de Leilão; Processo de Leilão; Despacho para Leilão; Despacho para Leilão; Processo de Leilão; DRO; Processo de Leilão; Despacho para Leilão; Outorga de Autorização; Desconto TUST/TUSD; Processo REIDI; REIDI; Liberação de Unidade Geradora para Operação em Teste; Liberação de Unidade Geradora para Operação Comercial; Processo de Leilão; Despacho para Leilão; Despacho para Leilão | NE | Pindaí/BA-Nordeste | EOL.CV.BA.032487-6.01 | 50 | Não | 07/04/2021 | 0 |  |  |  | Eólica | Cinética do vento | CV | Cinética do vento
32375 | Serra do Mato I | 21000 | 21000 | EOL | Operação |  | -EÓLICA SERRA DO MATO I ENERGY S.A(32.398.781/0001-00)-EST DO SÍTIO BOA VISTA, S/N-CE--Participacao: 100,00000 | Produção Independente de Energia-PIE | Processo 48500.004034/2014-72; Despacho 1.024 de 13/04/2015; Despacho 3.907 de 02/12/2015 Data de Vigência de 03/12/2015 Data de Vigência até 29/04/2016, ; Processo 48500.004029/2015-00; Processo 48500.003807/2017-46; Processo 48500.003818/2017-26; Despacho 3.213 de 26/09/2017 Data de Vigência de 27/09/2017 Data de Vigência até 18/12/2017, ; Despacho 3.214 de 26/09/2017 Data de Vigência de 27/09/2017 Data de Vigência até 20/12/2017, ; Despacho 366 de 07/02/2019 Data de Vigência de 11/02/2019 Data de Vigência até 11/02/2020, ; Processo 48500.001741/2016-79; Despacho 2.557 de 22/09/2016 Data de Vigência de 26/09/2016 Data de Vigência até 19/12/2016, ; Processo 48500.006122/2017-51; Despacho 113 de 18/01/2018 Data de Vigência de 19/01/2018 Data de Vigência até 04/04/2018, ; Processo 48500.000808/2018-10; Despacho 1.317 de 13/06/2018 Data de Vigência de 15/06/2018 Data de Vigência até 31/08/2018, ; Resolução 8.454 de 17/12/2019 Data de Vigência de 27/12/2019 Data de Vigência até 27/12/2054, ; Resolução 8.454 de 17/12/2019; Portaria 106 de 02/04/2020; Despacho 1.895 de 29/06/2020; Despacho 1.895 de 29/06/2020; Despacho 1.895 de 29/06/2020; Portaria 567 de 24/02/2021; Despacho 2622/2021-SFG de 27/08/2021; Despacho 2806/2021-SFG de 11/09/2021; Despacho 3435/2021-SFG de 27/10/2021; Portaria 1.096 de 03/12/2021 | Autorização | Processo de Autorização(SCG); Despacho para Leilão; Processo de Leilão; Processo de Leilão; Processo de Leilão; Despacho para Leilão; Despacho para Leilão; DRO; Processo de Leilão; Despacho para Leilão; Processo de Leilão; Despacho para Leilão; Processo de Leilão; Despacho para Leilão; Outorga de Autorização; Desconto TUST/TUSD; REIDI; Alteração de Leiaute; Alteração LT Interesse Restrito; Alteração da Localização-Município; Aprovação como Prioritário; Liberação de Unidade Geradora para Operação em Teste; Liberação de Unidade Geradora para Operação em Teste; Liberação de Unidade Geradora para Operação Comercial; Garantia Física | NE | Trairi/CE-Nordeste | EOL.CV.CE.032375-6.01 | 50 | Não | 28/10/2021 | 8.7 |  |  |  | Eólica | Cinética do vento | CV | Cinética do vento
32417 | Morro Branco II | 31185 | 0 | EOL | Construção |  | -MORRO BRANCO II ENERGÉTICA S.A.(35.040.621/0001-83)-Avenida Engenheiro Domingos Ferreira, 2589-PE--Participacao: 100,00000 | Produção Independente de Energia-PIE | Processo 48500.003807/2017-46; Processo 48500.003818/2017-26; Despacho 3.213 de 26/09/2017 Data de Vigência de 27/09/2017 Data de Vigência até 18/12/2017, ; Despacho 3.214 de 26/09/2017 Data de Vigência de 27/09/2017 Data de Vigência até 20/12/2017, ; Processo 48500.003892/2013-19; Despacho 2.913 de 30/07/2014; Despacho 2.521 de 22/07/2013; Despacho 1.434 de 08/05/2014; Despacho 2.402 de 08/07/2014; Despacho 3.907 de 02/12/2015 Data de Vigência de 03/12/2015 Data de Vigência até 29/04/2016, ; Processo 48500.004029/2015-00; Despacho 2.826 de 05/12/2018 Data de Vigência de 06/12/2018 Data de Vigência até 06/12/2019, ; Processo 48500.001741/2016-79; Despacho 2.557 de 22/09/2016 Data de Vigência de 26/09/2016 Data de Vigência até 19/12/2016, ; Processo 48500.006122/2017-51; Despacho 113 de 18/01/2018 Data de Vigência de 19/01/2018 Data de Vigência até 04/04/2018, ; Processo 48500.000808/2018-10; Despacho 1.317 de 13/06/2018 Data de Vigência de 15/06/2018 Data de Vigência até 31/08/2018, ; Despacho 2.141 de 02/08/2019 Data de Vigência de 05/08/2019 Data de Vigência até 17/10/2019, ; Processo 48500.001474/2019-82; Resolução 8.583 de 18/02/2020; Resolução 8.583 de 18/02/2020 Data de Vigência de 26/02/2020 Data de Vigência até 26/02/2055, ; Portaria 90 de 16/03/2020; Portaria 269 de 30/06/2020 | Autorização | Processo de Leilão; Processo de Leilão; Despacho para Leilão; Despacho para Leilão; Processo de Autorização(SCG); Redução de Potência-DRO; DRO; Ampliação de Potência-DRO; Prorrogação de DRO; Despacho para Leilão; Processo de Leilão; DRO; Processo de Leilão; Despacho para Leilão; Processo de Leilão; Despacho para Leilão; Processo de Leilão; Despacho para Leilão; Despacho para Leilão; Processo de Leilão; Desconto TUST/TUSD; Outorga de Autorização; Aprovação como Prioritário; Garantia Física | NE | Sento Sé/BA-Nordeste | EOL.CV.BA.032417-5.01 | 50 | Não |  | 15.5 |  |  |  | Eólica | Cinética do vento | CV | Cinética do vento
32462 | Serra da Babilônia II | 28200 | 28200 | EOL | Operação |  | -EÓLICA SERRA DA BABILÔNIA II S.A(24.263.234/0001-90)-Rua Jardim Botânico, 518-RJ--Participacao: 100,00000 | Produção Independente de Energia-PIE | Processo 48500.002108/2013-55; Despacho 1.641 de 21/05/2015; Despacho 3.907 de 02/12/2015 Data de Vigência de 03/12/2015 Data de Vigência até 29/04/2016, ; Processo 48500.004029/2015-00; Processo 48500.001161/2015-09; Processo 48500.005317/2015-12; Portaria 171 de 09/05/2016 Data de Vigência de 10/05/2016 Data de Vigência até 10/05/2051, ; Despacho 753 de 17/03/2017; Despacho 2.624 de 23/08/2017; Despacho 2.469/2018-SFG de 26/10/2018; Despacho 2.955/2018-SFG de 11/12/2018; Portaria 255 de 20/12/2016 | Autorização | Processo de Autorização(SCG); DRO; Despacho para Leilão; Processo de Leilão; Outorga de Autorização; Redução de Potência; Alteração Ponto de Conexão; Liberação de Unidade Geradora para Operação em Teste; Liberação de Unidade Geradora para Operação Comercial; Aprovação como Prioritário | NE | Morro do Chapéu/BA-Nordeste | EOL.CV.BA.032462-0.01 | 50 | Não | 12/12/2018 | 16.1 |  |  |  | Eólica | Cinética do vento | CV | Cinética do vento
32465 | Serra da Babilônia IX | 28200 | 28200 | EOL | Operação |  | -EÓLICA SERRA DA BABILÔNIA IX S.A(24.263.209/0001-06)-R JARDIM BOTANICO, 518-RJ--Participacao: 100,00000 | Produção Independente de Energia-PIE | Processo 48500.001842/2013-05; Despacho 1.648 de 21/05/2015; Despacho 3.907 de 02/12/2015 Data de Vigência de 03/12/2015 Data de Vigência até 29/04/2016, ; Processo 48500.004029/2015-00; Processo 48500.001161/2015-09; Processo 48500.005335/2015-02; Portaria 177 de 11/05/2016 Data de Vigência de 12/05/2016 Data de Vigência até 12/05/2051, ; Despacho 2.628 de 23/08/2017; Despacho 2.476/2018-SFG de 29/10/2018; Despacho 2.954/2018-SFG de 11/12/2018; Portaria 252 de 20/12/2016 | Autorização | Processo de Autorização(SCG); DRO; Despacho para Leilão; Processo de Leilão; Outorga de Autorização; Alteração Ponto de Conexão; Liberação de Unidade Geradora para Operação em Teste; Liberação de Unidade Geradora para Operação Comercial; Aprovação como Prioritário | NE | Morro do Chapéu/BA-Nordeste | EOL.CV.BA.032465-5.01 | 50 | Não | 12/12/2018 | 13.2 |  |  |  | Eólica | Cinética do vento | CV | Cinética do vento
32466 | Serra da Babilônia VI | 25850 | 25850 | EOL | Operação |  | -EÓLICA SERRA DA BABILÔNIA VI S.A(24.325.137/0001-84)-R JARDIM BOTANICO, 518-RJ--Participacao: 100,00000 | Produção Independente de Energia-PIE | Processo 48500.002055/2013-72; Despacho 1.645 de 21/05/2015; Despacho 3.907 de 02/12/2015 Data de Vigência de 03/12/2015 Data de Vigência até 29/04/2016, ; Processo 48500.004029/2015-00; Processo 48500.001161/2015-09; Processo 48500.005337/2015-93; Portaria 193 de 25/05/2016 Data de Vigência de 27/05/2016 Data de Vigência até 27/05/2051, ; Despacho 754 de 17/03/2017; Despacho 2.625 de 23/08/2017; Despacho 2.471/2018-SFG de 26/10/2018; Despacho 2.956/2018-SFG de 11/12/2018; Portaria 250 de 20/12/2016 | Autorização | Processo de Autorização(SCG); DRO; Despacho para Leilão; Processo de Leilão; Outorga de Autorização; Redução de Potência; Alteração Ponto de Conexão; Liberação de Unidade Geradora para Operação em Teste; Liberação de Unidade Geradora para Operação Comercial; Aprovação como Prioritário | NE | Morro do Chapéu/BA-Nordeste | EOL.CV.BA.032466-3.01 | 50 | Não | 12/12/2018 | 0 |  |  |  | Eólica | Cinética do vento | CV | Cinética do vento
32467 | Serra da Babilônia VII | 28200 | 28200 | EOL | Operação |  | -EÓLICA SERRA DA BABILÔNIA VII S.A(24.325.076/0001-55)-R JARDIM BOTANICO, 518-RJ--Participacao: 100,00000 | Produção Independente de Energia-PIE | Processo 48500.002056/2013-17; Despacho 1.646 de 21/05/2015; Despacho 3.907 de 02/12/2015 Data de Vigência de 03/12/2015 Data de Vigência até 29/04/2016, ; Processo 48500.004029/2015-00; Processo 48500.001161/2015-09; Processo 48500.005318/2015-67; Despacho 194 de 25/05/2016 Data de Vigência de 27/05/2016 Data de Vigência até 27/05/2051, ; Despacho 755 de 17/03/2017; Despacho 2.626 de 23/08/2017; Despacho 2.470/2018-SFG de 26/10/2018; Despacho 2.957/2018-SFG de 11/12/2018; Portaria 254 de 20/12/2016 | Autorização | DRO; Despacho para Leilão; Processo de Leilão; Outorga de Autorização; Ampliação de Potência; Alteração Ponto de Conexão; Liberação de Unidade Geradora para Operação em Teste; Liberação de Unidade Geradora para Operação Comercial; Aprovação como Prioritário | NE | Morro do Chapéu/BA-Nordeste | EOL.CV.BA.032467-1.01 | 50 | Não | 12/12/2018 | 0 |  |  |  | Eólica | Cinética do vento | CV | Cinética do vento
32468 | Serra da Babilônia VIII | 28200 | 28200 | EOL | Operação |  | -EÓLICA SERRA DA BABILÔNIA VIII S.A(24.263.248/0001-03)-R JARDIM BOTANICO , n 518, sala, 501-RJ--Participacao: 100,00000 | Produção Independente de Energia-PIE | Processo 48500.001841/2013-52; Despacho 1.647 de 21/05/2015; Despacho 3.907 de 02/12/2015 Data de Vigência de 03/12/2015 Data de Vigência até 29/04/2016, ; Processo 48500.004029/2015-00; Processo 48500.001161/2015-09; Processo 48500.005338/2015-38; Portaria 211 de 31/05/2016 Data de Vigência de 02/06/2016 Data de Vigência até 02/06/2051, ; Despacho 759 de 17/03/2017; Despacho 2.468/2018-SFG de 26/10/2018; Despacho 2.958/2018-SFG de 11/12/2018; Portaria 252 de 20/12/2016 | Autorização | DRO; Despacho para Leilão; Processo de Leilão; Processo de Autorização(SCG); Outorga de Autorização; Ampliação de Potência; Liberação de Unidade Geradora para Operação em Teste; Liberação de Unidade Geradora para Operação Comercial; Aprovação como Prioritário | NE | Morro do Chapéu/BA-Nordeste | EOL.CV.BA.032468-0.01 | 50 | Não | 12/12/2018 | 14.1 |  |  |  | Eólica | Cinética do vento | CV | Cinética do vento
32469 | Serra da Babilônia X | 28200 | 28200 | EOL | Operação |  | -EÓLICA SERRA DA BABILÔNIA X S.A(24.263.312/0001-56)-R JARDIM BOTANICO, 518-RJ--Participacao: 100,00000 | Produção Independente de Energia-PIE | Processo 48500.004029/2015-00; Portaria 201 de 31/05/2016 Data de Vigência de 01/06/2016 Data de Vigência até 01/06/2051, ; Processo 48500.001161/2015-09; Processo 48500.005319/2015-10; Despacho 758 de 17/03/2017; Despacho 2.629 de 23/08/2017; Processo 48500.002326/2013-90; Despacho 1.649 de 21/05/2015; Despacho 3.907 de 02/12/2015 Data de Vigência de 03/12/2015 Data de Vigência até 29/04/2016, ; Despacho 2.467/2018-SFG de 26/10/2018; Despacho 2.959/2018-SFG de 11/12/2018; Portaria 251 de 20/12/2016 | Autorização | Processo de Leilão; Outorga de Autorização; Processo de Autorização(SCG); Ampliação de Potência; Alteração Ponto de Conexão; DRO; Despacho para Leilão; Liberação de Unidade Geradora para Operação em Teste; Liberação de Unidade Geradora para Operação Comercial; Aprovação como Prioritário | NE | Morro do Chapéu/BA-Nordeste | EOL.CV.BA.032469-8.01 | 50 | Não | 12/12/2018 | 14.1 |  |  |  | Eólica | Cinética do vento | CV | Cinética do vento
32470 | Serra da Babilônia XI | 28200 | 28200 | EOL | Operação |  | -EÓLICA SERRA DA BABILÔNIA XI S.A(24.263.070/0001-09)-R JARDIM BOTANICO, N 518, sala, 501-RJ--Participacao: 100,00000 | Produção Independente de Energia-PIE | Processo 48500.002057/2013-61; Despacho 1.650 de 21/05/2015; Despacho 3.907 de 02/12/2015 Data de Vigência de 03/12/2015 Data de Vigência até 29/04/2016, ; Processo 48500.004029/2015-00; Processo 48500.001161/2015-09; Processo 48500.005322/2015-25; Portaria 195 de 25/05/2016 Data de Vigência de 27/05/2016 Data de Vigência até 27/05/2051, ; Despacho 759 de 17/03/2017; Despacho 2.630 de 23/08/2017; Despacho 2.466/2018-SFG de 26/10/2018; Despacho 2.960/2018-SFG de 11/12/2018; Portaria 6 de 06/01/2017 | Autorização | Processo de Autorização(SCG); DRO; Despacho para Leilão; Processo de Leilão; Outorga de Autorização; Ampliação de Potência; Alteração Ponto de Conexão; Liberação de Unidade Geradora para Operação em Teste; Liberação de Unidade Geradora para Operação Comercial; Aprovação como Prioritário | NE | Morro do Chapéu/BA-Nordeste | EOL.CV.BA.032470-1.01 | 50 | Não | 12/12/2018 | 0 |  |  |  | Eólica | Cinética do vento | CV | Cinética do vento
32489 | COOPERATIVA AGROINDUSTRIAL COPAGRIL | 5440 | 5440 | UTE | Operação |  | -COOPERATIVA AGROINDUSTRIAL COPAGRIL(81.584.278/0001-55)-Avenida Maripa-PR--Participacao: 100,00000 | Autoprodução de Energia-APE | Declaração FWSWUYZBP2P2PhA de 16/03/2015; Resolução 6.245 de 21/03/2017 Data de Vigência de 27/03/2017 Data de Vigência até 27/03/2052, ; Processo 48500.001785/2015-18 | Registro; Autorização | Outorga de Autorização; Processo de Autorização(SCG) | S | Marechal Cândido Rondon/PR-Sul | UTE.PE.PR.032489-2.01 | 0 | Não | 15/10/2013 | 0 |  |  |  | Fóssil | Petróleo | PE | Óleo Diesel
32453 | Serra do Mato V | 21000 | 21000 | EOL | Operação |  | -EÓLICA SERRA DO MATO V ENERGY S.A(32.326.115/0001-67)-EST MISSÃO NOVA GAMELEIRA DO PAU, S/N-CE--Participacao: 100,00000 | Produção Independente de Energia-PIE | Processo 48500.003989/2014-11; Despacho 1.028 de 13/04/2015; Despacho 3.907 de 02/12/2015 Data de Vigência de 03/12/2015 Data de Vigência até 29/04/2016, ; Processo 48500.004029/2015-00; Processo 48500.003807/2017-46; Processo 48500.003818/2017-26; Despacho 3.213 de 26/09/2017 Data de Vigência de 27/09/2017 Data de Vigência até 18/12/2017, ; Despacho 3.214 de 26/09/2017 Data de Vigência de 27/09/2017 Data de Vigência até 20/12/2017, ; Despacho 370 de 07/02/2019 Data de Vigência de 11/02/2019 Data de Vigência até 11/02/2020, ; Processo 48500.001741/2016-79; Despacho 2.557 de 22/09/2016 Data de Vigência de 26/09/2016 Data de Vigência até 19/12/2016, ; Processo 48500.006122/2017-51; Despacho 113 de 18/01/2018 Data de Vigência de 19/01/2018 Data de Vigência até 04/04/2018, ; Processo 48500.000808/2018-10; Despacho 1.317 de 13/06/2018 Data de Vigência de 15/06/2018 Data de Vigência até 31/08/2018, ; Resolução 8.458 de 17/12/2019 Data de Vigência de 27/12/2019 Data de Vigência até 27/12/2054, ; Resolução 8.458 de 17/12/2019; Portaria 109 de 02/04/2020; Despacho 1.902 de 29/06/2020; Despacho 1.902 de 29/06/2020; Despacho 1.902 de 29/06/2020; Portaria 571 de 24/02/2021; Despacho 3335/2021-SFG de 20/10/2021; Despacho 3822/2021-SFG de 29/11/2021; Portaria 1.096 de 03/12/2021 | Autorização | Processo de Autorização(SCG); DRO; Despacho para Leilão; Processo de Leilão; Processo de Leilão; Processo de Leilão; Despacho para Leilão; Despacho para Leilão; DRO; Processo de Leilão; Despacho para Leilão; Processo de Leilão; Despacho para Leilão; Processo de Leilão; Despacho para Leilão; Outorga de Autorização; Desconto TUST/TUSD; REIDI; Alteração da Localização-Município; Alteração de Leiaute; Alteração LT Interesse Restrito; Aprovação como Prioritário; Liberação de Unidade Geradora para Operação em Teste; Liberação de Unidade Geradora para Operação Comercial; Garantia Física | NE | Trairi/CE-Nordeste | EOL.CV.CE.032453-1.01 | 50 | Não | 30/11/2021 | 8.7 |  |  |  | Eólica | Cinética do vento | CV | Cinética do vento
32495 | Terra Santa I | 60350 | 60350 | EOL | Operação |  | -CENTRAL EÓLICA TERRA SANTA SPE I LTDA(24.895.239/0001-35)-FAZ PROPRIEDADE RURAL LAGOA DO MAROTO, SN-RN--Participacao: 100,00000 | Produção Independente de Energia-PIE | Processo 48500.001487/2013-66; Despacho 2.933 de 01/09/2015; Despacho 3.907 de 02/12/2015 Data de Vigência de 03/12/2015 Data de Vigência até 29/04/2016, ; Processo 48500.004029/2015-00; Processo 48500.003807/2017-46; Processo 48500.003818/2017-26; Despacho 3.213 de 26/09/2017 Data de Vigência de 27/09/2017 Data de Vigência até 18/12/2017, ; Despacho 3.214 de 26/09/2017 Data de Vigência de 27/09/2017 Data de Vigência até 20/12/2017, ; Despacho 1.390 de 25/06/2018; Resolução 7.581 de 29/01/2019 Data de Vigência de 04/02/2019 Data de Vigência até 04/02/2054, ; Portaria 123 de 03/06/2019; Processo 48500.001741/2016-79; Despacho 2.557 de 22/09/2016 Data de Vigência de 26/09/2016 Data de Vigência até 19/12/2016, ; Processo 48500.006122/2017-51; Despacho 113 de 18/01/2018 Data de Vigência de 19/01/2018 Data de Vigência até 04/04/2018, ; Resolução 8.436 de 10/12/2019; Despacho 2044/2021-SFG de 05/07/2021; Despacho 1893/2021-SFG de 24/06/2021; Despacho 2272/2021-SFG de 28/07/2021; Despacho 2476/2021-SFG de 13/08/2021; Despacho 2760/2021-SFG de 06/09/2021; Despacho 2807/2021-SFG de 11/09/2021; Despacho 2939/2021-SFG de 21/09/2021; Despacho 3030/2021-SFG de 29/09/2021; Despacho 3106/2021-SFG de 04/10/2021; Despacho 3233/2021-SFG de 13/10/2021; Despacho 3381/2021-SFG de 22/10/2021; Despacho 3195/2021-SFG de 08/10/2021; Despacho 3824/2021-SFG de 29/11/2021 | Autorização | Processo de Autorização(SCG); DRO; Despacho para Leilão; Processo de Leilão; Processo de Leilão; Processo de Leilão; Despacho para Leilão; Despacho para Leilão; DRO; Outorga de Autorização; Aprovação como Prioritário; Processo de Leilão; Despacho para Leilão; Processo de Leilão; Despacho para Leilão; Ampliação de Potência; Liberação de Unidade Geradora para Operação em Teste; Liberação de Unidade Geradora para Operação em Teste; Liberação de Unidade Geradora para Operação em Teste; Liberação de Unidade Geradora para Operação Comercial; Liberação de Unidade Geradora para Operação Comercial; Liberação de Unidade Geradora para Operação em Teste; Liberação de Unidade Geradora para Operação em Teste; Liberação de Unidade Geradora para Operação em Teste; Liberação de Unidade Geradora para Operação Comercial; Liberação de Unidade Geradora para Operação Comercial; Liberação de Unidade Geradora para Operação em Teste; Liberação de Unidade Geradora para Operação em Teste; Liberação de Unidade Geradora para Operação Comercial | NE | Caiçara do Norte/RN-Nordeste | EOL.CV.RN.032495-7.01 | 50 | Não | 14/08/2021 | 0 |  |  |  | Eólica | Cinética do vento | CV | Cinética do vento
32501 | Terra Santa II | 31950 | 31950 | EOL | Operação |  | -CENTRAL EÓLICA TERRA SANTA SPE II LTDA(24.894.829/0001-43)-FAZ PROPRIEDADE RURAL CAPRIL FARIAS, S/N-RN--Participacao: 100,00000 | Produção Independente de Energia-PIE | Processo 48500.001983/2013-10; Despacho 2.934 de 01/09/2015; Despacho 3.907 de 02/12/2015 Data de Vigência de 03/12/2015 Data de Vigência até 29/04/2016, ; Processo 48500.004029/2015-00; Processo 48500.003807/2017-46; Processo 48500.003818/2017-26; Despacho 3.213 de 26/09/2017 Data de Vigência de 27/09/2017 Data de Vigência até 18/12/2017, ; Despacho 3.214 de 26/09/2017 Data de Vigência de 27/09/2017 Data de Vigência até 20/12/2017, ; Despacho 1.391 de 25/06/2018; Resolução 7.582 de 29/01/2019 Data de Vigência de 04/02/2019 Data de Vigência até 04/02/2054, ; Portaria 124 de 03/06/2019; Processo 48500.001741/2016-79; Despacho 2.557 de 22/09/2016 Data de Vigência de 26/09/2016 Data de Vigência até 19/12/2016, ; Processo 48500.006122/2017-51; Despacho 113 de 18/01/2018 Data de Vigência de 19/01/2018 Data de Vigência até 04/04/2018, ; Despacho 3.292 de 26/11/2019; Despacho 1020/2021-SFG de 14/04/2021; Despacho 1238/2021-SFG de 30/04/2021; Despacho 1436/2021-SFG de 20/05/2021; Despacho 1588/2021-SFG de 02/06/2021; Despacho 1933/2021-SFG de 28/06/2021 | Autorização | Processo de Autorização(SCG); DRO; Despacho para Leilão; Processo de Leilão; Processo de Leilão; Processo de Leilão; Despacho para Leilão; Despacho para Leilão; DRO; Outorga de Autorização; Aprovação como Prioritário; Processo de Leilão; Despacho para Leilão; Processo de Leilão; Despacho para Leilão; Redução de Potência; Liberação de Unidade Geradora para Operação em Teste; Liberação de Unidade Geradora para Operação em Teste; Liberação de Unidade Geradora para Operação em Teste; Liberação de Unidade Geradora para Operação em Teste; Liberação de Unidade Geradora para Operação Comercial | NE | Caiçara do Norte/RN-Nordeste | EOL.CV.RN.032501-5.01 | 50 | Não | 29/06/2021 | 0 |  |  |  | Eólica | Cinética do vento | CV | Cinética do vento
32511 | Canhadão | 10000 | 10000 | PCH | Operação | Covó | -CANHADÃO PRODUÇÃO DE ENERGIA ELÉTRICA LTDA(05.516.658/0001-74)-EST RIO COVO, SN-PR--Participacao: 100,00000 | Produção Independente de Energia-PIE | Processo 48500.006953/2006-91; Despacho 692 de 16/03/2015; Resolução 5.447 de 08/09/2015 Data de Vigência de 18/09/2015 Data de Vigência até 18/09/2050, ; Despacho 286 de 02/02/2016; Resolução 6.056 de 27/09/2016; Processo 48500.003098/2016-18; Despacho 1.882 de 29/07/2017; Despacho 3.860/2017-SFG de 17/11/2017; Despacho 4.338/2017-SFG de 21/12/2017; Despacho 1.974 de 30/08/2018 | Autorização | Processo de Autorização(SCG); Aprovação do PB; Outorga de Autorização; Alteração LT Interesse Restrito; DUP; DUP; Alteração LT Interesse Restrito; Liberação de Unidade Geradora para Operação em Teste; Liberação de Unidade Geradora para Operação Comercial; Alteração LT Interesse Restrito | S | Mangueirinha/PR-Sul | PCH.PH.PR.032511-2.01 | 50 | Não | 22/12/2017 | 0 |  | -25.9789 | -52.2172 | Hídrica | Potencial hidráulico | PH | Potencial hidráulico
32516 | Coração | 4600 | 4600 | PCH | Operação | Burro Branco | -BRASIL SUL ENERGIA S.A(15.066.212/0001-49)-R JOAO PESSOA, SALA: D;, 311-SC--Participacao: 100,00000 | Produção Independente de Energia-PIE | Processo 48500.004178/2011-86; Despacho 3.303 de 23/10/2012; Despacho 3.202 de 11/09/2015; Despacho 248 de 28/01/2016; Processo 48500.001740/2016-24; Processo 48500.005287/2016-25; Portaria 117 de 17/03/2017 Data de Vigência de 20/03/2017 Data de Vigência até 20/03/2052, ; Resolução 6.448 de 27/06/2017; Processo 48500.001250/2017-17; Despacho 1126 de 15/04/2019; Despacho 1.459/2019-SFG de 24/05/2019; Despacho 1.580/2019-SFG de 04/06/2019; Despacho 1.687/2019-SFG de 11/06/2019; Portaria 238 de 19/08/2019 | Autorização | Aceite de PB; DRS; Garantia Física; Processo de Autorização(SCG); Processo de Autorização(SCG); Outorga com REIDI; DUP; Processo de DUP; DRS; Liberação de Unidade Geradora para Operação em Teste; Liberação de Unidade Geradora para Operação Comercial; Liberação de Unidade Geradora para Operação Comercial; Garantia Física | S | Águas Frias/SC-Sul | PCH.PH.SC.032516-3.01 | 50 | Não | 05/06/2019 | 2.55 |  |  |  | Hídrica | Potencial hidráulico | PH | Potencial hidráulico
32520 | Escola Rio Natal | 3100 | 0 | PCH | Revogada | Vermelho | URVE-USINA RIO VERMELHO DE ENERGIA LTDA.(07.206.715/0001-44)-Estrada Rio Natal, 3710-SC--Participacao: 100,00000 | Produção Independente de Energia-PIE | Processo 48500.002480/2011-08; Resolução 5.268 de 09/06/2015; Processo 48500.003515/2015-41; Portaria 306 de 29/09/2015; Resolução 6.310 de 25/04/2017; Portaria 111 de 06/05/2019; Processo 48500.003770/2015-94 | Autorização | Processo de Fiscalização; Garantia Física; Revogação de Outorga; REIDI; Processo REIDI | S | São Bento do Sul/SC-Sul | PCH.PH.SC.032520-1.01 | 0 | Não |  | 1.37 |  |  |  | Hídrica | Potencial hidráulico | PH | Potencial hidráulico
32535 | Ventos da Bahia XIII | 49500 | 49500 | EOL | Operação |  | -PARQUE EÓLICO VENTOS DA BAHIA XIII S.A.(31.810.463/0001-42)-ESVC KM 8,5 A SUDOESTE DE VÁRZEA DO CERCO NA BA 427, SN-BA--Participacao: 100,00000 | Produção Independente de Energia-PIE | Processo 48500.001473/2014-23; Despacho 1.534 de 18/05/2015; Despacho 1.085 de 04/04/2014; Despacho 3.907 de 02/12/2015 Data de Vigência de 03/12/2015 Data de Vigência até 29/04/2016, ; Processo 48500.004029/2015-00; Processo 48500.003807/2017-46; Processo 48500.003818/2017-26; Despacho 3.213 de 26/09/2017 Data de Vigência de 27/09/2017 Data de Vigência até 18/12/2017, ; Despacho 3.214 de 26/09/2017 Data de Vigência de 27/09/2017 Data de Vigência até 20/12/2017, ; Processo 48500.005151/2018-87; Portaria 49 de 21/01/2019 Data de Vigência de 23/01/2019 Data de Vigência até 23/01/2054, ; Despacho 2.087 de 30/07/2019; Processo 48500.001741/2016-79; Despacho 2.557 de 22/09/2016 Data de Vigência de 26/09/2016 Data de Vigência até 19/12/2016, ; Processo 48500.006122/2017-51; Despacho 113 de 18/01/2018 Data de Vigência de 19/01/2018 Data de Vigência até 04/04/2018, ; Processo 48500.000808/2018-10; Despacho 1.317 de 13/06/2018 Data de Vigência de 15/06/2018 Data de Vigência até 31/08/2018, ; Despacho 169 de 24/01/2020; Despacho 3.587 de 17/12/2020; Despacho 3.587 de 17/12/2020; Despacho 3.587 de 17/12/2020; Despacho 3.587 de 17/12/2020; Portaria 782 de 29/06/2021; Despacho 3457/2021-SFG de 28/10/2021; Despacho 3499/2021-SFG de 03/11/2021; Despacho 3583/2021-SFG de 09/11/2021; Despacho 3676/2021-SFG de 17/11/2021; Despacho 3825/2021-SFG de 30/11/2021; Despacho 3995/2021-SFG de 14/12/2021; Despacho 4015/2021-SFG de 15/12/2021; Despacho 77/2022-SFG de 11/01/2022 | Autorização | Processo de Autorização(SCG); Redução de Potência; Despacho para Leilão; Processo de Leilão; Processo de Leilão; Processo de Leilão; Despacho para Leilão; Despacho para Leilão; Processo de Autorização(SEL); Outorga com REIDI; Ampliação de Potência; Processo de Leilão; Despacho para Leilão; Processo de Leilão; Despacho para Leilão; Processo de Leilão; Despacho para Leilão; Alteração da Localização-Município; Ampliação de Potência; Alteração de Leiaute; Alteração LT Interesse Restrito; Registro de Potência Líquida; Garantia Física; Liberação de Unidade Geradora para Operação em Teste; Liberação de Unidade Geradora para Operação em Teste; Liberação de Unidade Geradora para Operação em Teste; Liberação de Unidade Geradora para Operação em Teste; Liberação de Unidade Geradora para Operação em Teste; Liberação de Unidade Geradora para Operação Comercial; Liberação de Unidade Geradora para Operação em Teste; Liberação de Unidade Geradora para Operação Comercial | NE | Iraquara/BA-Nordeste | EOL.CV.BA.032535-0.01 | 50 | Não | 15/12/2021 | 23.7 |  |  |  | Eólica | Cinética do vento | CV | Cinética do vento
32546 | CATIVA I | 1200 | 1200 | UTE | Operação |  | -Cativa Beneficiamentos Texteis Ltda.(10.467.099/0001-90)-BR 470 - km 96 -SC--Participacao: 100,00000 | Registro-REG | Declaração C2F63V7MMPGnK4V de 20/03/2015 | Registro |  | S | Apiúna/SC-Sul | UTE.FL.SC.032546-5.01 |  | Não | 01/03/2015 | 0 |  | -27.0056 | -49.3733 | Biomassa | Floresta | FL | Resíduos Florestais
32547 | COOPERATIVA DOS PRODUTORES RURAIS DO PRATA | 508 | 508 | UTE | Operação |  | -Rubens do Carmo Andrade(00.053.643/9926-53)-Rodovia BR - 497km 80,8 -MG--Participacao: 100,00000 | Registro-REG | Declaração ZJKK8J9YQVQh8G2 de 24/03/2015 | Registro |  | SE | Prata/MG-Sudeste | UTE.PE.MG.032547-3.01 |  | Não | 12/03/2015 | 0 |  | -19.3026 | -48.9374 | Fóssil | Petróleo | PE | Óleo Diesel
32518 | Monte Verde I | 67200 | 0 | EOL | Construção |  | -CENTRAL EÓLICA MONTE VERDE I S.A(31.199.583/0001-55)-Rua Gomes de Carvalho, 1996-SP--Participacao: 100,00000 | Produção Independente de Energia-PIE | Processo 48500.000714/2015-06; Despacho 719 de 19/03/2015; Despacho 3.907 de 02/12/2015 Data de Vigência de 03/12/2015 Data de Vigência até 29/04/2016, ; Processo 48500.004029/2015-00; Processo 48500.003807/2017-46; Processo 48500.003818/2017-26; Despacho 3.213 de 26/09/2017 Data de Vigência de 27/09/2017 Data de Vigência até 18/12/2017, ; Despacho 3.214 de 26/09/2017 Data de Vigência de 27/09/2017 Data de Vigência até 20/12/2017, ; Processo 48500.005134/2018-40; Portaria 96 de 01/02/2019 Data de Vigência de 04/02/2019 Data de Vigência até 01/02/2054, ; Despacho 1.992 de 18/07/2019; Processo 48500.001741/2016-79; Despacho 2.557 de 22/09/2016 Data de Vigência de 26/09/2016 Data de Vigência até 19/12/2016, ; Processo 48500.006122/2017-51; Despacho 113 de 18/01/2018 Data de Vigência de 19/01/2018 Data de Vigência até 04/04/2018, ; Processo 48500.000808/2018-10; Despacho 1.317 de 13/06/2018 Data de Vigência de 15/06/2018 Data de Vigência até 31/08/2018, ; Portaria 291 de 27/09/2019; Despacho 3.428 de 26/10/2021 | Autorização | Processo de Autorização(SCG); DRO; Despacho para Leilão; Processo de Leilão; Processo de Leilão; Processo de Leilão; Despacho para Leilão; Despacho para Leilão; Processo de Autorização(SEL); Outorga com REIDI; Redução de Potência; Processo de Leilão; Despacho para Leilão; Processo de Leilão; Despacho para Leilão; Processo de Leilão; Despacho para Leilão; Garantia Física; Alteração LT Interesse Restrito | NE | Pedro Avelino/RN-Nordeste | EOL.CV.RN.032518-0.01 | 50 | Não |  | 44.7 |  |  |  | Eólica | Cinética do vento | CV | Cinética do vento
32545 | Prosperidade I | 28022 | 28022 | UTE | Operação |  | -IMETAME TERMELETRICA LTDA(23.857.764/0001-01)-R VILA CAMACARI - MGSR3, s/n-BA--Participacao: 100,00000 | Produção Independente de Energia-PIE | Processo 48500.000681/2015-96; Despacho 714 de 18/03/2015; Processo 48500.006768/2014-96; Processo 48500.004102/2015-84; Portaria 126 de 26/04/2016 Data de Vigência de 27/04/2016 Data de Vigência até 27/04/2051, ; Resolução 6.486 de 11/07/2017; Despacho 1.797/2018-SFG de 09/08/2018; Despacho 2.337/2018-SFG de 15/10/2018 | Autorização | Processo de Leilão; Processo de Autorização(SCG); Outorga de Autorização; Transferência de Titularidade; Liberação de Unidade Geradora para Operação em Teste; Liberação de Unidade Geradora para Operação Comercial | NE | Camaçari/BA-Nordeste | UTE.GN.BA.032545-7.01 | 0 | Não | 16/10/2018 | 23.3 |  |  |  | Fóssil | Gás natural | GN | Gás Natural
32552 | ALTO MONTANA | 165.6 | 165.6 | CGH | Cancelado | RIBEIRÃO DO ENGENHO | -Roberto Campos Rocha(00.079.246/0447-20)-Rodovia BR-354, km 758-MG--Participacao: 100,00000 | Registro-REG | Declaração x8eUBI7SxO1I7Jh de 24/03/2015; Despacho 1.082 de 19/04/2021; Processo 48500.005718/2008-43 | Registro | Cancelamento de Registro; Processo de Autorização(SCG) | SE | Itamonte/MG-Sudeste | CGH.PH.MG.032552-0.01 | 0 | Não | 15/03/2015 | 0 | Bacia do rio Paraná | -22.3479 | -44.7968 | Hídrica | Potencial hidráulico | PH | Potencial hidráulico
32553 | Etesa 3 - Manga de Baixo - Belém de São Francisco I | 30000 | 0 | UFV | Revogada |  | -CELEO REDES BRASIL S.A.(04.718.109/0001-10)-Rua do Passeio, 38-RJ--Participacao: 100,00000 | Produção Independente de Energia-PIE | Processo 48500.007053/2013-70; Resolução 5.173 de 14/04/2015; Processo 48500.003511/2015-63; Resolução 5.770 de 12/04/2016 | Autorização | Processo de Fiscalização; Revogação de Outorga | NE | Belém de São Francisco/PE-Nordeste | UFV.RS.PE.032553-8.01 |  | Não |  | 0 |  |  |  | Solar | Radiação solar | RS | Radiação solar
32555 | Etesa 5 - Manga de Baixo - Belém de São Francisco III | 30000 | 0 | UFV | Revogada |  | -CELEO REDES BRASIL S.A.(04.718.109/0001-10)-Rua do Passeio, 38-RJ--Participacao: 100,00000 | Produção Independente de Energia-PIE | Processo 48500.007118/2013-87; Resolução 5.175 de 14/04/2015; Processo 48500.003507/2015-03; Resolução 5.772 de 12/04/2016 | Autorização | Processo de Fiscalização; Revogação de Outorga | NE | Belém de São Francisco/PE-Nordeste | UFV.RS.PE.032555-4.01 |  | Não |  | 0 |  |  |  | Solar | Radiação solar | RS | Radiação solar
32558 | Santa Casa de Misericórdia | 180 | 180 | UTE | Operação |  | -Antonio Nogueira de Andrade(00.021.256/5946-87)-Praça Ayres Maneira, 19-MG--Participacao: 100,00000 | Registro-REG | Declaração SKJZ58hPl2I479B de 24/03/2015 | Registro |  | SE | Araxá/MG-Sudeste | UTE.PE.MG.032558-9.01 |  | Não | 18/03/2015 | 0 |  | -19.5958 | -46.9315 | Fóssil | Petróleo | PE | Óleo Combustível
32561 | São Francisco | 460 | 460 | CGH | Operação | Rio do Peixe | -FRANCISCO LINDNER S A INDUSTRIA E COMERCIO(84.584.473/0001-73)-R Francisco Lindner, 53-SC--Participacao: 100,00000 | Registro-REG | Despacho 766-2015-SFG de 25/03/2015; Resolução 5.997 de 23/08/2016; Declaração 35B64V3e35Un347 de 02/09/2016; Processo 27100.000958/1985-0; Resolução 3.910 de 19/03/2013; Decreto 91.586 de 30/08/1985 | Registro; Concessão | Extinção de Outorga; Desconto TUST/TUSD | S | Joaçaba/SC-Sul; Luzerna/SC-Sul | CGH.PH.SC.032561-9.02 |  | Não | 31/10/1953 | 0 |  | -27.1326 | -51.4444 | Hídrica | Potencial hidráulico | PH | Potencial hidráulico
32567 | Tucano II | 24800 | 0 | EOL | Construção |  | -TUCANO F2 GERAÇÃO DE ENERGIAS SPE S.A.(35.806.317/0001-02)-FAZ RANCHO ALEGRE, S/N-BA--Participacao: 100,00000 | Produção Independente de Energia-PIE | Processo 48500.001422/2013-11; Despacho 809 de 27/03/2015; Despacho 3.907 de 02/12/2015 Data de Vigência de 03/12/2015 Data de Vigência até 29/04/2016, ; Processo 48500.004029/2015-00; Processo 48500.003807/2017-46; Processo 48500.003818/2017-26; Despacho 3.213 de 26/09/2017 Data de Vigência de 27/09/2017 Data de Vigência até 18/12/2017, ; Despacho 3.214 de 26/09/2017 Data de Vigência de 27/09/2017 Data de Vigência até 20/12/2017, ; Despacho 756 de 14/03/2019 Data de Vigência de 18/03/2019 Data de Vigência até 18/03/2020, ; Processo 48500.001741/2016-79; Despacho 2.557 de 22/09/2016 Data de Vigência de 26/09/2016 Data de Vigência até 19/12/2016, ; Processo 48500.006122/2017-51; Despacho 113 de 18/01/2018 Data de Vigência de 19/01/2018 Data de Vigência até 04/04/2018, ; Processo 48500.000808/2018-10; Despacho 1.317 de 13/06/2018 Data de Vigência de 15/06/2018 Data de Vigência até 31/08/2018, ; Processo 48500.001427/2019-39; Despacho 1.120 de 12/04/2019 Data de Vigência de 15/04/2019 Data de Vigência até 28/06/2019, ; Despacho 2.141 de 02/08/2019 Data de Vigência de 05/08/2019 Data de Vigência até 17/10/2019, ; Processo 48500.001474/2019-82; Resolução 8.817 de 19/05/2020 Data de Vigência de 29/05/2020 Data de Vigência até 29/05/2055, ; Resolução 8.817 de 19/05/2020; Portaria 254 de 25/06/2020; Portaria 419 de 06/11/2020; Portaria 894 de 30/08/2021 | Autorização | Processo de Autorização(SCG); DRO; Despacho para Leilão; Processo de Leilão; Processo de Leilão; Processo de Leilão; Despacho para Leilão; Despacho para Leilão; DRO; Processo de Leilão; Despacho para Leilão; Processo de Leilão; Despacho para Leilão; Processo de Leilão; Despacho para Leilão; Processo de Leilão; Despacho para Leilão; Despacho para Leilão; Processo de Leilão; Outorga de Autorização; Desconto TUST/TUSD; REIDI; Aprovação como Prioritário; Garantia Física | NE | Tucano/BA-Nordeste | EOL.CV.BA.032567-8.01 | 50 | Não |  | 11.5 |  |  |  | Eólica | Cinética do vento | CV | Cinética do vento
32568 | Tucano III | 43400 | 0 | EOL | Construção |  | -TUCANO F3 GERAÇÃO DE ENERGIAS SPE S.A.(35.836.427/0001-09)-FAZ BOA ESPERANCA, S/N-BA--Participacao: 100,00000 | Produção Independente de Energia-PIE | Processo 48500.001546/2013-04; Despacho 810 de 27/03/2015; Despacho 3.907 de 02/12/2015 Data de Vigência de 03/12/2015 Data de Vigência até 29/04/2016, ; Processo 48500.004029/2015-00; Processo 48500.003807/2017-46; Processo 48500.003818/2017-26; Despacho 3.213 de 26/09/2017 Data de Vigência de 27/09/2017 Data de Vigência até 18/12/2017, ; Despacho 3.214 de 26/09/2017 Data de Vigência de 27/09/2017 Data de Vigência até 20/12/2017, ; Despacho 757 de 14/03/2019 Data de Vigência de 18/03/2019 Data de Vigência até 18/03/2020, ; Processo 48500.001741/2016-79; Despacho 2.557 de 22/09/2016 Data de Vigência de 26/09/2016 Data de Vigência até 19/12/2016, ; Processo 48500.006122/2017-51; Despacho 113 de 18/01/2018 Data de Vigência de 19/01/2018 Data de Vigência até 04/04/2018, ; Processo 48500.000808/2018-10; Despacho 1.317 de 13/06/2018 Data de Vigência de 15/06/2018 Data de Vigência até 31/08/2018, ; Processo 48500.001427/2019-39; Despacho 1.120 de 12/04/2019 Data de Vigência de 15/04/2019 Data de Vigência até 28/06/2019, ; Despacho 2.141 de 02/08/2019 Data de Vigência de 05/08/2019 Data de Vigência até 17/10/2019, ; Processo 48500.001474/2019-82; Resolução 8.818 de 19/05/2020 Data de Vigência de 29/05/2020 Data de Vigência até 29/05/2055, ; Despacho 8.818 de 19/05/2020; Portaria 255 de 25/06/2020; Portaria 421 de 06/11/2020; Portaria 894 de 30/08/2021 | Autorização | Processo de Autorização(SCG); Despacho para Leilão; Processo de Leilão; Processo de Leilão; Processo de Leilão; Despacho para Leilão; Despacho para Leilão; DRO; Processo de Leilão; Despacho para Leilão; Processo de Leilão; Despacho para Leilão; Processo de Leilão; Despacho para Leilão; Processo de Leilão; Despacho para Leilão; Despacho para Leilão; Processo de Leilão; Outorga de Autorização; Desconto TUST/TUSD; REIDI; Aprovação como Prioritário; Garantia Física | NE | Tucano/BA-Nordeste | EOL.CV.BA.032568-6.01 | 50 | Não |  | 19.7 |  |  |  | Eólica | Cinética do vento | CV | Cinética do vento
32569 | Tucano IV | 43400 | 0 | EOL | Construção |  | -TUCANO F4 GERAÇÃO DE ENERGIAS SPE S.A.(35.836.426/0001-64)-FAZ CARANCUDO, S/N-BA--Participacao: 100,00000 | Produção Independente de Energia-PIE | Processo 48500.002438/2013-41; Despacho 811 de 27/03/2015; Despacho 3.907 de 02/12/2015 Data de Vigência de 03/12/2015 Data de Vigência até 29/04/2016, ; Processo 48500.004029/2015-00; Processo 48500.003807/2017-46; Processo 48500.003818/2017-26; Despacho 3.213 de 26/09/2017 Data de Vigência de 27/09/2017 Data de Vigência até 18/12/2017, ; Despacho 3.214 de 26/09/2017 Data de Vigência de 27/09/2017 Data de Vigência até 20/12/2017, ; Despacho 1.161 de 17/04/2019 Data de Vigência de 22/04/2019 Data de Vigência até 22/04/2020, ; Processo 48500.001741/2016-79; Despacho 2.557 de 22/09/2016 Data de Vigência de 26/09/2016 Data de Vigência até 19/12/2016, ; Processo 48500.006122/2017-51; Despacho 113 de 18/01/2018 Data de Vigência de 19/01/2018 Data de Vigência até 04/04/2018, ; Processo 48500.000808/2018-10; Despacho 1.317 de 13/06/2018 Data de Vigência de 15/06/2018 Data de Vigência até 31/08/2018, ; Processo 48500.001427/2019-39; Despacho 1.120 de 12/04/2019 Data de Vigência de 15/04/2019 Data de Vigência até 28/06/2019, ; Despacho 2.141 de 02/08/2019 Data de Vigência de 05/08/2019 Data de Vigência até 17/10/2019, ; Processo 48500.001474/2019-82; Resolução 8.819 de 19/05/2020 Data de Vigência de 29/05/2020 Data de Vigência até 29/05/2055, ; Despacho 8.819 de 19/05/2020; Portaria 259 de 25/06/2020; Portaria 894 de 30/08/2021 | Autorização | Processo de Autorização(SCG); DRO; Despacho para Leilão; Processo de Leilão; Processo de Leilão; Processo de Leilão; Despacho para Leilão; Despacho para Leilão; Despacho para Leilão; Processo de Leilão; Despacho para Leilão; Processo de Leilão; Despacho para Leilão; Processo de Leilão; Despacho para Leilão; Processo de Leilão; Despacho para Leilão; Despacho para Leilão; Processo de Leilão; Outorga de Autorização; Desconto TUST/TUSD; REIDI; Garantia Física | NE | Biritinga/BA-Nordeste | EOL.CV.BA.032569-4.01 | 50 | Não |  | 0 |  |  |  | Eólica | Cinética do vento | CV | Cinética do vento
32572 | Palmeira Industria e Comercio de Móveis | 204 | 204 | UTE | Operação |  | Palmeira-Palmeira Industria e Comercio de Móveis LTDA(20.354.981/0001-82)-Fazenda dos Bambus-MG--Participacao: 100,00000 | Registro-REG | Declaração VO12e3Z1eJFe99V de 15/04/2015 | Registro |  | SE | Ubá/MG-Sudeste | UTE.PE.MG.032572-4.01 |  | Não | 15/10/2001 | 0 |  | -21.1494 | -42.9389 | Fóssil | Petróleo | PE | Óleo Diesel
32573 | Shopping Cidade Jardim | 4000 | 4000 | UTE | Operação |  | -Condominio Shopping Cidade Jardim(10.739.781/0001-94)-Avenida Magalhães de Castro, 12000-SP--Participacao: 100,00000 | Registro-REG | Declaração I3Q6BFK7xxOBBOS de 23/04/2015 | Registro |  | SE | São Paulo/SP-Sudeste | UTE.PE.SP.032573-2.01 |  | Não | 01/04/2011 | 0 |  | -23.5992 | -46.6975 | Fóssil | Petróleo | PE | Óleo Diesel
32578 | Tucano VI | 49600 | 0 | EOL | Construção |  | -TUCANO F6 GERACAO DE ENERGIAS SPE S.A.(36.230.315/0001-72)-Avenida Luís Viana Filho, 6462-BA--Participacao: 100,00000 | Produção Independente de Energia-PIE | Processo 48500.001542/2013-18; Despacho 813 de 27/03/2015 Data de Vigência de 30/03/2015 Data de Vigência até 21/08/2015, ; Despacho 3.907 de 02/12/2015 Data de Vigência de 03/12/2015 Data de Vigência até 29/04/2016, ; Processo 48500.004029/2015-00; Processo 48500.003807/2017-46; Processo 48500.003818/2017-26; Despacho 3.213 de 26/09/2017 Data de Vigência de 27/09/2017 Data de Vigência até 18/12/2017, ; Despacho 3.214 de 26/09/2017 Data de Vigência de 27/09/2017 Data de Vigência até 20/12/2017, ; Despacho 1.162 de 17/04/2019 Data de Vigência de 22/04/2019 Data de Vigência até 22/04/2020, ; Processo 48500.001741/2016-79; Despacho 2.557 de 22/09/2016 Data de Vigência de 26/09/2016 Data de Vigência até 19/12/2016, ; Processo 48500.006122/2017-51; Despacho 113 de 18/01/2018 Data de Vigência de 19/01/2018 Data de Vigência até 04/04/2018, ; Processo 48500.000808/2018-10; Despacho 1.317 de 13/06/2018 Data de Vigência de 15/06/2018 Data de Vigência até 31/08/2018, ; Processo 48500.001427/2019-39; Despacho 1.120 de 12/04/2019 Data de Vigência de 15/04/2019 Data de Vigência até 28/06/2019, ; Despacho 2.141 de 02/08/2019 Data de Vigência de 05/08/2019 Data de Vigência até 17/10/2019, ; Processo 48500.001474/2019-82; Resolução 8.821 de 19/05/2020 Data de Vigência de 29/05/2020 Data de Vigência até 29/05/2055, ; Resolução 8.821 de 19/05/2020; Portaria 235 de 09/06/2020; Portaria 266 de 25/06/2020; Portaria 894 de 30/08/2021 | Autorização | Processo de Autorização(SCG); Despacho para Leilão; Despacho para Leilão; Processo de Leilão; Processo de Leilão; Processo de Leilão; Despacho para Leilão; Despacho para Leilão; DRO; Processo de Leilão; Despacho para Leilão; Processo de Leilão; Despacho para Leilão; Processo de Leilão; Despacho para Leilão; Processo de Leilão; Despacho para Leilão; Despacho para Leilão; Processo de Leilão; Outorga de Autorização; Desconto TUST/TUSD; Aprovação como Prioritário; REIDI; Garantia Física | NE | Tucano/BA-Nordeste | EOL.CV.BA.032578-3.01 | 50 | Não |  | 0 |  |  |  | Eólica | Cinética do vento | CV | Cinética do vento
32580 | Tucano VIII | 49600 | 0 | EOL | Construção |  | -TUCANO F8 GERACAO DE ENERGIAS SPE S.A.(36.230.295/0001-30)-Avenida Luís Viana Filho, 6462-BA--Participacao: 100,00000 | Produção Independente de Energia-PIE | Processo 48500.004002/2013-96; Despacho 815 de 27/03/2015; Despacho 3.907 de 02/12/2015 Data de Vigência de 03/12/2015 Data de Vigência até 29/04/2016, ; Processo 48500.004029/2015-00; Processo 48500.003807/2017-46; Processo 48500.003818/2017-26; Despacho 3.213 de 26/09/2017 Data de Vigência de 27/09/2017 Data de Vigência até 18/12/2017, ; Despacho 3.214 de 26/09/2017 Data de Vigência de 27/09/2017 Data de Vigência até 20/12/2017, ; Despacho 763 de 14/03/2019 Data de Vigência de 18/03/2019 Data de Vigência até 18/03/2020, ; Processo 48500.001741/2016-79; Despacho 2.557 de 22/09/2016 Data de Vigência de 26/09/2016 Data de Vigência até 19/12/2016, ; Processo 48500.006122/2017-51; Despacho 113 de 18/01/2018 Data de Vigência de 19/01/2018 Data de Vigência até 04/04/2018, ; Processo 48500.000808/2018-10; Despacho 1.317 de 13/06/2018 Data de Vigência de 15/06/2018 Data de Vigência até 31/08/2018, ; Processo 48500.001427/2019-39; Despacho 1.120 de 12/04/2019 Data de Vigência de 15/04/2019 Data de Vigência até 28/06/2019, ; Despacho 2.141 de 02/08/2019 Data de Vigência de 05/08/2019 Data de Vigência até 17/10/2019, ; Processo 48500.001474/2019-82; Resolução 8.823 de 19/05/2020 Data de Vigência de 29/05/2020 Data de Vigência até 29/05/2055, ; Resolução 8.823 de 19/05/2020; Portaria 233 de 09/06/2020; Portaria 264 de 25/06/2020; Portaria 894 de 30/08/2021 | Autorização | Processo de Autorização(SCG); Despacho para Leilão; Processo de Leilão; Processo de Leilão; Processo de Leilão; Despacho para Leilão; Despacho para Leilão; DRO; Processo de Leilão; Despacho para Leilão; Processo de Leilão; Despacho para Leilão; Processo de Leilão; Despacho para Leilão; Processo de Leilão; Despacho para Leilão; Despacho para Leilão; Processo de Leilão; Outorga de Autorização; Desconto TUST/TUSD; Aprovação como Prioritário; REIDI; Garantia Física | NE | Tucano/BA-Nordeste | EOL.CV.BA.032580-5.01 | 50 | Não |  | 21.7 |  |  |  | Eólica | Cinética do vento | CV | Cinética do vento
32584 | Tucano X | 43400 | 0 | EOL | Construção |  | -TUCANO F1 GERAÇÃO DE ENERGIAS SPE S.A.(35.636.816/0001-90)-FAZ RICO QUERERA, S/N-BA--Participacao: 100,00000 | Produção Independente de Energia-PIE | Processo 48500.004003/2013-31; Despacho 817 de 27/03/2015; Despacho 3.907 de 02/12/2015 Data de Vigência de 03/12/2015 Data de Vigência até 29/04/2016, ; Processo 48500.004029/2015-00; Processo 48500.003807/2017-46; Processo 48500.003818/2017-26; Despacho 3.213 de 26/09/2017 Data de Vigência de 27/09/2017 Data de Vigência até 18/12/2017, ; Despacho 3.214 de 26/09/2017 Data de Vigência de 27/09/2017 Data de Vigência até 20/12/2017, ; Despacho 764 de 14/03/2019 Data de Vigência de 18/03/2019 Data de Vigência até 18/03/2020, ; Processo 48500.001741/2016-79; Despacho 2.557 de 22/09/2016 Data de Vigência de 26/09/2016 Data de Vigência até 19/12/2016, ; Processo 48500.006122/2017-51; Despacho 113 de 18/01/2018 Data de Vigência de 19/01/2018 Data de Vigência até 04/04/2018, ; Processo 48500.000808/2018-10; Despacho 1.317 de 13/06/2018 Data de Vigência de 15/06/2018 Data de Vigência até 31/08/2018, ; Processo 48500.001427/2019-39; Despacho 1.120 de 12/04/2019 Data de Vigência de 15/04/2019 Data de Vigência até 28/06/2019, ; Despacho 2.141 de 02/08/2019 Data de Vigência de 05/08/2019 Data de Vigência até 17/10/2019, ; Processo 48500.001474/2019-82; Resolução 8.825 de 19/05/2020 Data de Vigência de 29/05/2020 Data de Vigência até 29/05/2055, ; Resolução 8.825 de 19/05/2020; Portaria 261 de 25/06/2020; Portaria 418 de 06/11/2020; Portaria 894 de 30/08/2021 | Autorização | Processo de Autorização(SCG); Despacho para Leilão; Processo de Leilão; Processo de Leilão; Processo de Leilão; Despacho para Leilão; Despacho para Leilão; DRO; Processo de Leilão; Despacho para Leilão; Processo de Leilão; Despacho para Leilão; Processo de Leilão; Despacho para Leilão; Processo de Leilão; Despacho para Leilão; Despacho para Leilão; Processo de Leilão; Outorga de Autorização; Desconto TUST/TUSD; REIDI; Aprovação como Prioritário; Garantia Física | NE | Tucano/BA-Nordeste | EOL.CV.BA.032584-8.01 | 50 | Não |  | 19 |  |  |  | Eólica | Cinética do vento | CV | Cinética do vento
32513 | Castro | 4000 | 4000 | PCH | Operação | Iapó | -Castro Energia Ltda - ME(08.017.729/0001-82)-Rod. PR 340, Km 14-PR--Participacao: 100,00000 | Produção Independente de Energia-PIE | Processo 48500.003663/2006-02; Despacho 1.095 de 15/04/2015; Resolução 5.446 de 08/09/2015 Data de Vigência de 16/09/2015 Data de Vigência até 16/09/2050, ; Portaria 64 de 12/04/2016; Despacho 2.976/2017-SFG de 15/09/2017; Despacho 3.535/2017-SFG de 20/10/2017; Despacho 1.318 de 13/06/2018; Despacho 1.769 de 04/08/2006; Despacho 629 de 12/03/2007 | Autorização | Processo de Autorização(SCG); Aprovação do PB; Outorga de Autorização; Garantia Física; Liberação de Unidade Geradora para Operação em Teste; Liberação de Unidade Geradora para Operação Comercial; DRS; Registro Ativo; Aceite de PB | S | Castro/PR-Sul | PCH.PH.PR.032513-9.01 | 50 | Não | 21/10/2017 | 2.47 |  | -24.7366 | -50.1191 | Hídrica | Potencial hidráulico | PH | Potencial hidráulico
32525 | N O Bioenergia | 18000 | 18000 | UTE | Operação |  | -J O Bioenergia S.A.(15.869.520/0001-02)-Estrada Santa Lúcia, Caixa Postal 31-SP--Participacao: 100,00000 | Produção Independente de Energia-PIE | Despacho 713 de 18/03/2015; Resolução 5.624 de 02/02/2016 Data de Vigência de 23/06/2016 Data de Vigência até 23/06/2051, ; Despacho 1652/2016-SFG de 21/06/2016; Despacho 1824/2016-SFG de 08/07/2016; Processo 48500.000548/2015-30; Resolução 5.624 de 02/02/2016 | Autorização | DRO; Outorga de Autorização; Liberação de Unidade Geradora para Operação em Teste; Liberação de Unidade Geradora para Operação Comercial; Processo de Autorização(SCG); Desconto TUST/TUSD | SE | Araras/SP-Sudeste | UTE.AI.SP.032525-2.01 | 50 | Não | 09/07/2016 | 0 |  |  |  | Biomassa | Agroindustriais | AI | Bagaço de Cana de Açúcar
32564 | BOM JESUS | 1000 | 1000 | CGH | Operação | RIBEIRÃO SACRAMENTO | -Bom Jesus Energia S.A.(97.542.603/0001-57)-Fazenda São José do Porto-MG--Participacao: 100,00000 | Registro-REG | Declaração VAG52875JQ1ZKd7 de 15/04/2015; Despacho 678/2017-SFG de 13/03/2017; Despacho 2374/2015-SFG de 23/07/2015; Portaria 230 de 02/08/2017 | Registro | Liberação de Unidade Geradora para Operação Comercial; Liberação de Unidade Geradora para Operação em Teste; Garantia Física | SE | Bom Jesus do Galho/MG-Sudeste | CGH.PH.MG.032564-3.01 | 0 | Não | 04/03/2015 | 0.6 | Bacia do Atlântico - Trecho Leste | -19.8564 | -42.3319 | Hídrica | Potencial hidráulico | PH | Potencial hidráulico
32587 | Consórcio Condomínio Catarina Fashion Outlet | 2400 | 2400 | UTE | Operação |  | -Consórcio Condomínio Catarina Fashion Outlet(18.626.057/0001-66)-Rod Castelo Branco Gleba B KM 59+701,11-SP--Participacao: 100,00000 | Registro-REG | Declaração dAtQhMl511B87C7 de 15/04/2015 | Registro |  | SE | São Roque/SP-Sudeste | UTE.PE.SP.032587-2.01 |  | Não | 01/12/2014 | 0 |  | -23.4206 | -47.1622 | Fóssil | Petróleo | PE | Óleo Diesel
32590 | Nossa Sra do Paquequer | 17.64 | 17.64 | CGH | Operação | CANAL DE SÃO FRANCISCO | -Miltolino Donin de Souza(00.005.970/9977-49)-Av Jose de Alencar, 103-RJ--Participacao: 100,00000 | Registro-REG | Declaração 994GCSGYJe69FQF de 15/04/2015 | Registro |  | SE | Sumidouro/RJ-Sudeste | CGH.PH.RJ.032590-2.01 |  | Não | 22/10/2002 | 0 | Bacia do Atlântico - Trecho Leste | -21.976 | -42.7027 | Hídrica | Potencial hidráulico | PH | Potencial hidráulico
32591 | LUTEPEL INDÚSTRIA E COMÉRCIO DE PAPEL | 3200 | 3200 | UTE | Operação |  | LUTEPEL-Lutepel Industria e Comercio de Papel Ltda(51.425.130/0002-98)-Rua Ana Nery, 365-SP--Participacao: 100,00000 | Registro-REG | Declaração IZGSC1eWd9xV51M de 15/04/2015 | Registro |  | SE | Lençóis Paulista/SP-Sudeste | UTE.PE.SP.032591-0.01 |  | Não | 19/03/2009 | 0 |  | -22.5956 | -48.7869 | Fóssil | Petróleo | PE | Óleo Diesel
32595 | Sistema de geração de emergência da Estação de Compressão de Siderópolis/SC | 80 | 80 | UTE | Operação |  | -TRANSPORTADORA BRASILEIRA GASODUTO BOLÍVIA-BRASIL S/A(01.891.441/0001-93)-Edifício Praia do Flamengo 200, 200-RJ--Participacao: 100,00000 | Registro-REG | Declaração JlP93dFAnt5CZMG de 27/03/2015 | Registro |  | S | Siderópolis/SC-Sul | UTE.PE.SC.032595-3.01 |  | Não | 01/03/2012 | 0 |  | -28.6056 | -49.4022 | Fóssil | Petróleo | PE | Óleo Diesel
32600 | Perola | 1912.5 | 1912.5 | CGH | Operação | RIO ITAJAÍ-AÇU | CEESAM-COOPERATIVA GERADORA DE ENERGIA ELÉTRICA E DESENVOLVIMENTO SANTA MARIA(85.937.316/0001-67)-Santa Maria, 131-SC--Participacao: 100,00000 | Registro-REG | Declaração 7AhW9dnFUCtd8xe de 04/05/2015 | Registro |  | S | Benedito Novo/SC-Sul | CGH.PH.SC.032600-3.01 |  | Não | 23/03/2015 | 0 | Bacia do Atlântico - Trecho Sudeste | -26.7814 | -49.3969 | Hídrica | Potencial hidráulico | PH | Potencial hidráulico
32603 | Cencosud - GBarbosa - 108 | 720 | 720 | UTE | Operação |  | -CENCOSUD BRASIL COMERCIAL LTDA(39.346.861/0001-61)- Rodovia BR 235, KM 04, S/N, anexo 01-SE--Participacao: 100,00000 | Registro-REG | Declaração WM4Z7ZJOAh339ZG de 27/03/2015 | Registro |  | NE | Lauro de Freitas/BA-Nordeste | UTE.PE.BA.032603-8.01 |  | Não | 01/08/2012 | 0 |  | -12.8852 | -38.3086 | Fóssil | Petróleo | PE | Óleo Diesel
32605 | Cencosud - GBarbosa - 153 | 1000 | 1000 | UTE | Operação |  | -CENCOSUD BRASIL COMERCIAL LTDA(39.346.861/0001-61)- Rodovia BR 235, KM 04, S/N, anexo 01-SE--Participacao: 100,00000 | Registro-REG | Declaração USO9CKnBBChVtxd de 27/03/2015 | Registro |  | NE | Salvador/BA-Nordeste | UTE.PE.BA.032605-4.01 |  | Não | 11/10/2014 | 0 |  | -12.9159 | -38.4431 | Fóssil | Petróleo | PE | Óleo Diesel
32607 | Cencosud - GBarbosa - 90 | 800 | 800 | UTE | Operação |  | -CENCOSUD BRASIL COMERCIAL LTDA(39.346.861/0001-61)- Rodovia BR 235, KM 04, S/N, anexo 01-SE--Participacao: 100,00000 | Registro-REG | Declaração 1hU28661h4FAZ3C de 27/03/2015 | Registro |  | NE | Aracaju/SE-Nordeste | UTE.PE.SE.032607-0.01 |  | Não | 31/07/2012 | 0 |  | -10.9461 | -37.0487 | Fóssil | Petróleo | PE | Óleo Diesel
32614 | JF Pasqua | 3421 | 3421 | UTE | Operação |  | -Pasqua JF Condutores Elétricos Ltda(03.981.899/0001-69)-Estrada Jardim Europa - km 0,8 Sítio São João s/nº-MG--Participacao: 100,00000 | Registro-REG | Declaração d85ACZlVBAZ6x1C de 31/03/2015 | Registro |  | SE | Guaxupé/MG-Sudeste | UTE.PE.MG.032614-3.01 |  | Não | 01/01/2003 | 0 |  | -21.3269 | -46.7425 | Fóssil | Petróleo | PE | Óleo Diesel
32617 | Cencosud - GBarbosa - 31 | 1440 | 1440 | UTE | Operação |  | -CENCOSUD BRASIL COMERCIAL LTDA(39.346.861/0001-61)- Rodovia BR 235, KM 04, S/N, anexo 01-SE--Participacao: 100,00000 | Registro-REG | Declaração Y9UZQx152eGnK5S de 27/03/2015 | Registro |  | NE | Salvador/BA-Nordeste | UTE.PE.BA.032617-8.01 |  | Não | 24/04/2012 | 0 |  | -12.9792 | -38.4697 | Fóssil | Petróleo | PE | Óleo Diesel
32618 | Cencosud - GBarbosa - 35 | 1080 | 1080 | UTE | Operação |  | -CENCOSUD BRASIL COMERCIAL LTDA(39.346.861/0001-61)- Rodovia BR 235, KM 04, S/N, anexo 01-SE--Participacao: 100,00000 | Registro-REG | Declaração CInWVSS2Kx5KUGP de 27/03/2015 | Registro |  | NE | Salvador/BA-Nordeste | UTE.PE.BA.032618-6.01 |  | Não | 26/05/2012 | 0 |  | -12.9914 | -38.4486 | Fóssil | Petróleo | PE | Óleo Diesel
32619 | Cencosud - GBarbosa - 29 | 500 | 500 | UTE | Operação |  | -CENCOSUD BRASIL COMERCIAL LTDA(39.346.861/0001-61)- Rodovia BR 235, KM 04, S/N, anexo 01-SE--Participacao: 100,00000 | Registro-REG | Declaração 5S4VYlZBPVl573P de 27/03/2015 | Registro |  | NE | Feira de Santana/BA-Nordeste | UTE.PE.BA.032619-4.01 |  | Não | 01/05/2014 | 0 |  | -12.2308 | -38.9589 | Fóssil | Petróleo | PE | Óleo Diesel
32620 | Cencosud - GBarbosa - 17 | 576 | 576 | UTE | Operação |  | -CENCOSUD BRASIL COMERCIAL LTDA(39.346.861/0001-61)- Rodovia BR 235, KM 04, S/N, anexo 01-SE--Participacao: 100,00000 | Registro-REG | Declaração F3dCPIG2t2YMBZ1 de 27/03/2015 | Registro |  | NE | Feira de Santana/BA-Nordeste | UTE.PE.BA.032620-8.01 |  | Não | 22/04/2012 | 0 |  | -12.2575 | -38.9667 | Fóssil | Petróleo | PE | Óleo Diesel
32621 | Sistema backup de geração da Estação de Compressão de Penápolis/SP | 1200 | 1200 | UTE | Operação |  | -TRANSPORTADORA BRASILEIRA GASODUTO BOLÍVIA-BRASIL S/A(01.891.441/0001-93)-Edifício Praia do Flamengo 200, 200-RJ--Participacao: 100,00000 | Registro-REG | Declaração xUUx1F5SGOA3IPP de 27/03/2015 | Registro |  | SE | Penápolis/SP-Sudeste | UTE.GN.SP.032621-6.01 |  | Não | 01/03/2012 | 0 |  | -21.5039 | -50.1067 | Fóssil | Gás natural | GN | Gás Natural
32622 | Cencosud - GBarbosa - 81 | 1080 | 1080 | UTE | Operação |  | -CENCOSUD BRASIL COMERCIAL LTDA(39.346.861/0001-61)- Rodovia BR 235, KM 04, S/N, anexo 01-SE--Participacao: 100,00000 | Registro-REG | Declaração J2OS9F8dVl18UFn de 27/03/2015 | Registro |  | NE | Maceió/AL-Nordeste | UTE.PE.AL.032622-4.01 |  | Não | 28/06/2012 | 0 |  | -9.6312 | -35.6999 | Fóssil | Petróleo | PE | Óleo Diesel
32624 | Cencosud - GBarbosa - 84 | 1080 | 1080 | UTE | Operação |  | -CENCOSUD BRASIL COMERCIAL LTDA(39.346.861/0001-61)- Rodovia BR 235, KM 04, S/N, anexo 01-SE--Participacao: 100,00000 | Registro-REG | Declaração J1ZC8h7YWGntthn de 31/03/2015 | Registro |  | NE | Maceió/AL-Nordeste | UTE.PE.AL.032624-0.01 |  | Não | 29/06/2012 | 0 |  | -9.6489 | -35.7058 | Fóssil | Petróleo | PE | Óleo Diesel
32627 | FGWILSON 150KVA P150-1(W) | 120 | 120 | UTE | Operação |  | -Mineração Curimbaba Ltda.(23.640.204/0001-92)-Avenida João Pinheiro, nº 3665---Participacao: 100,00000 | Registro-REG | Declaração YBK3J2Z8WUtBFBd de 31/03/2015 | Registro |  | SE | Poços de Caldas/MG-Sudeste | UTE.PE.MG.032627-5.01 |  | Não | 01/03/2015 | 0 |  | -21.7814 | -46.6064 | Fóssil | Petróleo | PE | Óleo Diesel
32628 | Cencosud - GBarbosa - 88 | 720 | 720 | UTE | Operação |  | -CENCOSUD BRASIL COMERCIAL LTDA(39.346.861/0001-61)- Rodovia BR 235, KM 04, S/N, anexo 01-SE--Participacao: 100,00000 | Registro-REG | Declaração MYInenJd5WPlI2Q de 04/05/2015 | Registro |  | NE | Salvador/BA-Nordeste | UTE.PE.BA.032628-3.01 |  | Não | 30/07/2012 | 0 |  | -12.9495 | -38.4778 | Fóssil | Petróleo | PE | Óleo Diesel
32629 | Verdemar - Loja 3 | 360 | 360 | UTE | Operação |  | VERDEMAR-Organizacao Verdemar Ltda(65.124.307/0001-40)-Rua Viçosa, 572-MG--Participacao: 100,00000 | Registro-REG | Declaração W2JlJdZCFGUShtn de 23/04/2015 | Registro |  | SE | Belo Horizonte/MG-Sudeste | UTE.PE.MG.032629-1.01 |  | Não | 01/06/2005 | 0 |  | -19.9694 | -43.965 | Fóssil | Petróleo | PE | Óleo Diesel
32630 | ETE CORONEL BORGES | 605.6 | 605.6 | UTE | Operação |  | -BRK AMBIENTAL - CACHOEIRO DE ITAPEMIRIM S.A.(02.628.150/0001-70)-Praça Alvim Silveira, 01-ES--Participacao: 100,00000 | Registro-REG | Declaração W3eCG7xABVIZ1OC de 31/03/2015 | Registro |  | SE | Cachoeiro de Itapemirim/ES-Sudeste | UTE.PE.ES.032630-5.01 |  | Não | 01/11/2012 | 0 |  | -20.8565 | -41.0938 | Fóssil | Petróleo | PE | Óleo Diesel
32631 | Verdemar - Loja 2 | 960 | 960 | UTE | Operação |  | VERDEMAR-Organizacao Verdemar Ltda(65.124.307/0001-40)-Rua Viçosa, 572-MG--Participacao: 100,00000 | Registro-REG | Declaração IBdA4SG1V9lKltQ de 23/04/2015 | Registro |  | SE | Belo Horizonte/MG-Sudeste | UTE.PE.MG.032631-3.01 |  | Não | 01/08/2003 | 0 |  | -19.9542 | -43.94 | Fóssil | Petróleo | PE | Óleo Diesel
32634 | COCAM CIA DE CAFÉ SOLÚVEL E DERIVADOS | 2240 | 2240 | UTE | Operação |  | COCAM-Cocam Cia de Café Soluvel e Derivados(60.421.161/0001-80)-Av. Brigadeiro Faria Lima, 3400-SP--Participacao: 100,00000 | Registro-REG | Declaração FPOQhAWnFP84tlV de 17/04/2015 | Registro |  | SE | Catanduva/SP-Sudeste | UTE.PE.SP.032634-8.01 |  | Não | 31/05/2005 | 0 |  | -21.1308 | -48.9722 | Fóssil | Petróleo | PE | Óleo Diesel
32635 | Cencosud - GBarbosa - 154 | 400 | 400 | UTE | Operação |  | -CENCOSUD BRASIL COMERCIAL LTDA(39.346.861/0001-61)- Rodovia BR 235, KM 04, S/N, anexo 01-SE--Participacao: 100,00000 | Registro-REG | Declaração 57dF4C335Sn3351 de 31/03/2015 | Registro |  | NE | Jequié/BA-Nordeste | UTE.PE.BA.032635-6.01 |  | Não | 12/05/2012 | 0 |  | -13.8595 | -40.0755 | Fóssil | Petróleo | PE | Óleo Diesel
32636 | Verdemar - Loja 1 | 136 | 136 | UTE | Operação |  | VERDEMAR-Organizacao Verdemar Ltda(65.124.307/0001-40)-Rua Viçosa, 572-MG--Participacao: 100,00000 | Registro-REG | Declaração O9B8UUPS77eG5lU de 23/04/2015 | Registro |  | SE | Belo Horizonte/MG-Sudeste | UTE.PE.MG.032636-4.01 |  | Não | 01/09/2003 | 0 |  | -19.9456 | -43.9392 | Fóssil | Petróleo | PE | Óleo Diesel
32638 | Cencosud - GBarbosa - 4 | 576 | 576 | UTE | Operação |  | -CENCOSUD BRASIL COMERCIAL LTDA(39.346.861/0001-61)- Rodovia BR 235, KM 04, S/N, anexo 01-SE--Participacao: 100,00000 | Registro-REG | Declaração 2StOt1nC9n3AWhn de 31/03/2015 | Registro |  | NE | Aracaju/SE-Nordeste | UTE.PE.SE.032638-0.01 |  | Não | 14/02/2012 | 0 |  | -10.995 | -37.065 | Fóssil | Petróleo | PE | Óleo Diesel
32639 | Verdemar - Loja 07 | 508 | 508 | UTE | Operação |  | VERDEMAR-Organizacao Verdemar Ltda(65.124.307/0001-40)-Rua Viçosa, 572-MG--Participacao: 100,00000 | Registro-REG | Declaração SnZKUS39Y6Yn1e3 de 23/04/2015 | Registro |  | SE | Belo Horizonte/MG-Sudeste | UTE.PE.MG.032639-9.01 |  | Não | 01/06/2012 | 0 |  | -19.9639 | -43.9556 | Fóssil | Petróleo | PE | Óleo Diesel
32646 | Marfrig Tucumã | 2480 | 2480 | UTE | Operação |  | -Engenharia e Geração de Energia - Eireli - ME(05.958.492/0001-46)-Rua dos Barbosa, S/N-GO--Participacao: 100,00000 | Registro-REG | Declaração M9MAlMWJ12O4MtB de 31/03/2015 | Registro |  | N | Tucumã/PA-Norte | UTE.PE.PA.032646-1.01 |  | Não | 15/03/2015 | 0 |  | -6.8464 | -51.4331 | Fóssil | Petróleo | PE | Óleo Diesel
32647 | Verdemar - Loja 05 | 368 | 368 | UTE | Operação |  | VERDEMAR-Organizacao Verdemar Ltda(65.124.307/0001-40)-Rua Viçosa, 572-MG--Participacao: 100,00000 | Registro-REG | Declaração xUQhhl3Q6IMBYYh de 23/04/2015 | Registro |  | SE | Nova Lima/MG-Sudeste | UTE.PE.MG.032647-0.01 |  | Não | 01/11/2009 | 0 |  | -20.0631 | -43.9795 | Fóssil | Petróleo | PE | Óleo Diesel
32649 | Condomínio Edifício Nova São Paulo | 1416 | 1416 | UTE | Operação |  | -Condominio Edificio Nova São Paulo(00.924.493/0001-56)-Rua Professor Manoelito de Ornellas, 303-SP--Participacao: 100,00000 | Registro-REG | Declaração 9S16Q24Gh2O71eY de 24/04/2015 | Registro |  | SE | São Paulo/SP-Sudeste | UTE.PE.SP.032649-6.01 |  | Não | 26/03/1996 | 0 |  | -23.6328 | -46.711 | Fóssil | Petróleo | PE | Óleo Diesel
32651 | GPA - Loja1348 | 704 | 704 | UTE | Operação |  | CBD-Companhia Brasileira de Distribuição(47.508.411/0001-56)-Av. Brigadeiro Luiz Antonio, 3142 -SP--Participacao: 100,00000 | Registro-REG | Declaração J3V6eAAnM8GQ6FS de 04/05/2015 | Registro |  | SE | Santos/SP-Sudeste | UTE.PE.SP.032651-8.01 |  | Não | 01/09/2000 | 0 |  | -23.9578 | -46.3317 | Fóssil | Petróleo | PE | Óleo Diesel
32653 | Cencosud - GBarbosa - 131 | 100 | 100 | UTE | Operação |  | -CENCOSUD BRASIL COMERCIAL LTDA(39.346.861/0001-61)- Rodovia BR 235, KM 04, S/N, anexo 01-SE--Participacao: 100,00000 | Registro-REG | Declaração 5OMFth3lY8G1Ft3 de 31/03/2015 | Registro |  | NE | Petrolina/PE-Nordeste | UTE.PE.PE.032653-4.01 |  | Não | 06/06/2012 | 0 |  | -9.3898 | -40.4885 | Fóssil | Petróleo | PE | Óleo Diesel
32656 | GPA - Loja1318 | 720 | 720 | UTE | Operação |  | CBD-Companhia Brasileira de Distribuição(47.508.411/0001-56)-Av. Brigadeiro Luiz Antonio, 3142 -SP--Participacao: 100,00000 | Registro-REG | Declaração A8xUnet9lA71Kx6 de 31/03/2015 | Registro |  | S | Curitiba/PR-Sul | UTE.PE.PR.032656-9.01 |  | Não | 01/01/1998 | 0 |  | -25.4306 | -49.2403 | Fóssil | Petróleo | PE | Óleo Diesel
32657 | Sistema backup de geração da Estação de Compressão de São Carlos/SP | 1355 | 1355 | UTE | Operação |  | -TRANSPORTADORA BRASILEIRA GASODUTO BOLÍVIA-BRASIL S/A(01.891.441/0001-93)-Edifício Praia do Flamengo 200, 200-RJ--Participacao: 100,00000 | Registro-REG | Declaração QSnh5UWW3PChIWK de 31/03/2015 | Registro |  | SE | São Carlos/SP-Sudeste | UTE.GN.SP.032657-7.01 |  | Não | 01/03/2012 | 0 |  | -22.0617 | -47.945 | Fóssil | Gás natural | GN | Gás Natural
32658 | UT UGPU Itabirito | 4951.2 | 4951.2 | UTE | Operação |  | -Air Liquide Brasil Ltda(00.331.788/0001-19)-Edifício Avenida Morumbi 8234, 8234-SP--Participacao: 100,00000 | Registro-REG | Declaração 1SZFn67StGe6WOl de 31/03/2015; Despacho 3357/2016-SFG de 21/12/2016; Despacho 910/2019-SFG de 27/03/2019 | Registro | Liberação de Unidade Geradora para Operação em Teste; Liberação de Unidade Geradora para Operação Comercial | SE | Itabirito/MG-Sudeste | UTE.GN.MG.032658-5.01 |  | Não | 01/11/2013 | 0 |  | -20.2314 | -43.9659 | Fóssil | Gás natural | GN | Gás Natural
32666 | Cencosud - GBarbosa - 149 | 480 | 480 | UTE | Operação |  | -CENCOSUD BRASIL COMERCIAL LTDA(39.346.861/0001-61)- Rodovia BR 235, KM 04, S/N, anexo 01-SE--Participacao: 100,00000 | Registro-REG | Declaração O1h7MIee4QWMnxP de 31/03/2015 | Registro |  | NE | Arapiraca/AL-Nordeste | UTE.PE.AL.032666-6.01 |  | Não | 09/08/2012 | 0 |  | -9.7557 | -36.6641 | Fóssil | Petróleo | PE | Óleo Diesel
32667 | ANHANGUERA EDUCACIONAL SA - CAMPO GRANDE | 2160 | 2160 | UTE | Operação |  | -Editora e Distribuidora Educacional S/A(38.733.648/0001-40)-Rua Santa Madalena Sofia 3o.andar sala 3, 25-MG--Participacao: 100,00000 | Registro-REG | Declaração 9PA3teOxhZ2B1nU de 23/04/2015; Declaração Q8O3FQUxB3655BJ de 16/07/2015 | Registro |  | CO | Campo Grande/MS-Centro Oeste | UTE.PE.MS.032667-4.01 |  | Não | 01/06/2013 | 0 |  | -20.4633 | -54.5918 | Fóssil | Petróleo | PE | Óleo Diesel
32519 | Monte Verde II | 67200 | 0 | EOL | Construção |  | -CENTRAL EÓLICA MONTE VERDE II S.A(31.199.569/0001-51)-Avenida Brigadeiro Faria Lima, 3729-SP--Participacao: 100,00000 | Produção Independente de Energia-PIE | Processo 48500.000715/2015-42; Despacho 720 de 19/03/2015; Despacho 3.907 de 02/12/2015 Data de Vigência de 03/12/2015 Data de Vigência até 29/04/2016, ; Processo 48500.004029/2015-00; Processo 48500.003807/2017-46; Processo 48500.003818/2017-26; Despacho 3.213 de 26/09/2017 Data de Vigência de 27/09/2017 Data de Vigência até 18/12/2017, ; Despacho 3.214 de 26/09/2017 Data de Vigência de 27/09/2017 Data de Vigência até 20/12/2017, ; Portaria 97 de 01/02/2019 Data de Vigência de 04/02/2019 Data de Vigência até 04/02/2054, ; Processo 48500.005135/2018-94; Despacho 1.993 de 18/07/2019; Processo 48500.001741/2016-79; Despacho 2.557 de 22/09/2016 Data de Vigência de 26/09/2016 Data de Vigência até 19/12/2016, ; Processo 48500.006122/2017-51; Despacho 113 de 18/01/2018 Data de Vigência de 19/01/2018 Data de Vigência até 04/04/2018, ; Processo 48500.000808/2018-10; Despacho 1.317 de 13/06/2018 Data de Vigência de 15/06/2018 Data de Vigência até 31/08/2018, ; Portaria 291 de 27/09/2019; Despacho 3.428 de 26/10/2021 | Autorização | Processo de Autorização(SCG); Despacho para Leilão; Processo de Leilão; Processo de Leilão; Processo de Leilão; Despacho para Leilão; Despacho para Leilão; Outorga com REIDI; Processo de Autorização(SEL); Ampliação de Potência; Processo de Leilão; Despacho para Leilão; Processo de Leilão; Despacho para Leilão; Processo de Leilão; Despacho para Leilão; Garantia Física; Alteração LT Interesse Restrito | NE | Pedro Avelino/RN-Nordeste | EOL.CV.RN.032519-8.01 | 50 | Não |  | 42.3 |  |  |  | Eólica | Cinética do vento | CV | Cinética do vento
32521 | Delfina III | 28000 | 28000 | EOL | Operação |  | -Enel Green Power Delfina B Eólica S.A.(21.556.441/0001-44)-Pc Leoni Ramos, 5º andar, Bloco 02, 01-RJ--Participacao: 100,00000 | Produção Independente de Energia-PIE | Processo 48500.001853/2014-68; Resolução 5.295 de 23/06/2015 Data de Vigência de 01/07/2015 Data de Vigência até 01/07/2045, ; Processo 48500.003502/2015-72; Despacho 3.907 de 02/12/2015 Data de Vigência de 03/12/2015 Data de Vigência até 29/04/2016, ; Processo 48500.004029/2015-00; Despacho 373 de 16/02/2016; Despacho 1.298 de 18/05/2016; Despacho 2.650/2017-SFG de 25/08/2017; Despacho 3715/2017-SFG de 01/11/2017; Portaria 25 de 29/01/2018 | Autorização | Processo de Autorização(SCG); Outorga de Autorização; Processo de Fiscalização; Despacho para Leilão; Processo de Leilão; Redução de Potência; Alteração de Características Técnicas; Liberação de Unidade Geradora para Operação em Teste; Liberação de Unidade Geradora para Operação Comercial; Aprovação como Prioritário | NE | Campo Formoso/BA-Nordeste | EOL.CV.BA.032521-0.01 | 50 | Não | 02/11/2017 | 0 |  |  |  | Eólica | Cinética do vento | CV | Cinética do vento
32522 | Delfina IV | 8000 | 8000 | EOL | Operação |  | -Enel Green Power Delfina C Eólica S.A.(21.553.603/0001-90)-PC LEONI RAMOS, 5° andar, Bloco 2, 01-RJ--Participacao: 100,00000 | Produção Independente de Energia-PIE | Processo 48500.001846/2014-66; Resolução 5.296 de 23/06/2015 Data de Vigência de 01/07/2015 Data de Vigência até 01/07/2045, ; Processo 48500.003503/2015-17; Resolução 5.522 de 20/10/2015; Despacho 3.907 de 02/12/2015 Data de Vigência de 03/12/2015 Data de Vigência até 29/04/2016, ; Processo 48500.004029/2015-00; Despacho 373 de 16/02/2016; Portaria 150 de 29/05/2017; Despacho 2.651/2017-SFG de 25/08/2017; Despacho 3.651/2017-SFG de 30/10/2017; Portaria 28 de 29/01/2018; Processo 48500.001741/2016-79; Despacho 2.557 de 22/09/2016 Data de Vigência de 26/09/2016 Data de Vigência até 19/12/2016, ; Portaria 1.089 de 25/11/2021 | Autorização | Processo de Autorização(SCG); Outorga de Autorização; Processo de Fiscalização; Redução de Potência; Despacho para Leilão; Processo de Leilão; Redução de Potência-DRO; Garantia Física; Liberação de Unidade Geradora para Operação em Teste; Liberação de Unidade Geradora para Operação Comercial; Aprovação como Prioritário; Processo de Leilão; Despacho para Leilão; Garantia Física | NE | Campo Formoso/BA-Nordeste | EOL.CV.BA.032522-8.01 | 50 | Não | 31/10/2017 | 4.4 |  |  |  | Eólica | Cinética do vento | CV | Cinética do vento
32523 | Delfina VI | 30000 | 30000 | EOL | Operação |  | -Enel Green Power Delfina D Eólica S.A.(21.553.640/0001-07)-Pc Leoni Ramos, 5º andar, Bloco 2, 01-RJ--Participacao: 100,00000 | Produção Independente de Energia-PIE | Processo 48500.001847/2014-19; Resolução 5.297 de 23/06/2015 Data de Vigência de 01/07/2015 Data de Vigência até 01/07/2045, ; Processo 48500.003504/2015-61; Despacho 3.907 de 02/12/2015 Data de Vigência de 03/12/2015 Data de Vigência até 29/04/2016, ; Processo 48500.004029/2015-00; Despacho 1.299 de 18/05/2016; Portaria 150 de 29/05/2017; Despacho 2.653/2017-SFG de 25/08/2017; Despacho 3.653/2017-SFG de 30/10/2017; Portaria 26 de 29/01/2018 | Autorização | Processo de Autorização(SCG); Outorga de Autorização; Processo de Fiscalização; Despacho para Leilão; Processo de Leilão; Alteração de Características Técnicas; Garantia Física; Liberação de Unidade Geradora para Operação em Teste; Liberação de Unidade Geradora para Operação Comercial; Aprovação como Prioritário | NE | Campo Formoso/BA-Nordeste | EOL.CV.BA.032523-6.01 | 50 | Não | 31/10/2017 | 18.1 |  |  |  | Eólica | Cinética do vento | CV | Cinética do vento
32524 | Delfina VII | 30000 | 30000 | EOL | Operação |  | -Enel Green Power Delfina E Eólica S.A.(21.599.114/0001-70)-Pc Leoni Ramos, 5º andar, Bloco 2, 01-RJ--Participacao: 100,00000 | Produção Independente de Energia-PIE | Processo 48500.001849/2014-08; Resolução 5.298 de 23/06/2015 Data de Vigência de 01/07/2015 Data de Vigência até 01/07/2045, ; Processo 48500.003505/2015-14; Despacho 3.907 de 02/12/2015 Data de Vigência de 03/12/2015 Data de Vigência até 29/04/2016, ; Processo 48500.004029/2015-00; Despacho 1.300 de 18/05/2016; Portaria 150 de 29/05/2017; Despacho 2.654/2017-SFG de 25/08/2017; Despacho 3.654/2017-SFG de 30/10/2017; Portaria 27 de 29/01/2018; Portaria 1.089 de 25/11/2021 | Autorização | Processo de Autorização(SCG); Outorga de Autorização; Processo de Fiscalização; Despacho para Leilão; Processo de Leilão; Alteração de Características Técnicas; Garantia Física; Liberação de Unidade Geradora para Operação em Teste; Liberação de Unidade Geradora para Operação Comercial; Aprovação como Prioritário; Garantia Física | NE | Campo Formoso/BA-Nordeste | EOL.CV.BA.032524-4.01 | 50 | Não | 31/10/2017 | 19.3 |  |  |  | Eólica | Cinética do vento | CV | Cinética do vento
32526 | Ventos da Bahia I | 28600 | 28600 | EOL | Operação |  | -PARQUE EÓLICO VENTOS DA BAHIA I S.A.(23.888.783/0001-97)-FAZ MONTE SANTO ESTRADA VICINAL QUE LIGA BA427 A BA432, SN-BA--Participacao: 100,00000 | Produção Independente de Energia-PIE | Processo 48500.001538/2013-50; Despacho 1.525 de 18/05/2015; Despacho 3.907 de 02/12/2015 Data de Vigência de 03/12/2015 Data de Vigência até 29/04/2016, ; Processo 48500.004029/2015-00; Processo 48500.001161/2015-09; Processo 48500.005313/2015-34; Portaria 192 de 25/05/2016 Data de Vigência de 27/05/2016 Data de Vigência até 27/05/2051, ; Despacho 375 de 08/02/2017; Despacho 1.406/2018-SFG de 26/06/2018; Despacho 2.022/2018-SFG de 06/09/2018; Portaria 276 de 12/12/2018 | Autorização | Processo de Autorização(SCG); DRO; Despacho para Leilão; Processo de Leilão; Outorga de Autorização; Redução de Potência; Liberação de Unidade Geradora para Operação em Teste; Liberação de Unidade Geradora para Operação Comercial; Aprovação como Prioritário | NE | Mulungu do Morro/BA-Nordeste | EOL.CV.BA.032526-0.01 | 50 | Não | 07/09/2018 | 0 |  |  |  | Eólica | Cinética do vento | CV | Cinética do vento
32527 | Ventos da Bahia III | 30800 | 30800 | EOL | Operação |  | -PARQUE EÓLICO VENTOS DA BAHIA III S.A.(23.888.824/0001-45)-Avenida Almirante Barroso, 52-RJ--Participacao: 100,00000 | Produção Independente de Energia-PIE | Processo 48500.001539/2013-02; Despacho 1.526 de 18/05/2015; Despacho 3.907 de 02/12/2015 Data de Vigência de 03/12/2015 Data de Vigência até 29/04/2016, ; Processo 48500.004029/2015-00; Processo 48500.001161/2015-09; Processo 48500.005326/2015-11; Portaria 212 de 31/05/2016 Data de Vigência de 02/06/2016 Data de Vigência até 02/06/2051, ; Despacho 376 de 08/02/2017; Despacho 1.407/2018-SFG de 26/06/2018; Despacho 2.057/2018-SFG de 11/09/2018; Portaria 279 de 12/12/2018 | Autorização | Despacho para Leilão; Processo de Leilão; Processo de Autorização(SCG); Outorga de Autorização; Ampliação de Potência; Liberação de Unidade Geradora para Operação em Teste; Liberação de Unidade Geradora para Operação Comercial; Aprovação como Prioritário | NE | Mulungu do Morro/BA-Nordeste | EOL.CV.BA.032527-9.01 | 50 | Não | 12/09/2018 | 14.5 |  |  |  | Eólica | Cinética do vento | CV | Cinética do vento
32531 | Ventos da Bahia IX | 28600 | 28600 | EOL | Operação |  | -PARQUE EÓLICO VENTOS DA BAHIA IX S.A.(23.890.926/0001-03)-FAZ ALVORADA ESTRADA VICINAL QUE LIGA BA427 A BA432, SN-BA--Participacao: 100,00000 | Produção Independente de Energia-PIE | Processo 48500.003997/2013-78; Despacho 1.527 de 18/05/2015; Despacho 3.907 de 02/12/2015 Data de Vigência de 03/12/2015 Data de Vigência até 29/04/2016, ; Processo 48500.004029/2015-00; Portaria 199 de 31/05/2016 Data de Vigência de 01/06/2016 Data de Vigência até 01/06/2051, ; Processo 48500.001161/2015-09; Processo 48500.005314/2015-89; Despacho 377 de 08/02/2017; Despacho 1.383/2018-SFG de 21/06/2018; Despacho 2.058/2018-SFG de 11/09/2018; Portaria 278 de 12/12/2018 | Autorização | Despacho para Leilão; Processo de Leilão; Outorga de Autorização; Processo de Autorização(SCG); Redução de Potência; Liberação de Unidade Geradora para Operação em Teste; Liberação de Unidade Geradora para Operação Comercial; Aprovação como Prioritário | NE | Mulungu do Morro/BA-Nordeste | EOL.CV.BA.032531-7.01 | 50 | Não | 12/09/2018 | 13.4 |  |  |  | Eólica | Cinética do vento | CV | Cinética do vento
32536 | Ventos da Bahia XIV | 33000 | 33000 | EOL | Operação |  | -PARQUE EÓLICO VENTOS DA BAHIA XIV S.A.(31.818.978/0001-99)-ESVC KM 8,5 A SUDOESTE DE VÁRZEA DO CERCO NA BA 427, SN-BA--Participacao: 100,00000 | Produção Independente de Energia-PIE | Processo 48500.001468/2014-11; Despacho 1.086 de 04/04/2014; Despacho 1.535 de 18/05/2015; Despacho 3.907 de 02/12/2015 Data de Vigência de 03/12/2015 Data de Vigência até 29/04/2016, ; Processo 48500.004029/2015-00; Processo 48500.003807/2017-46; Processo 48500.003818/2017-26; Despacho 3.213 de 26/09/2017 Data de Vigência de 27/09/2017 Data de Vigência até 18/12/2017, ; Despacho 3.214 de 26/09/2017 Data de Vigência de 27/09/2017 Data de Vigência até 20/12/2017, ; Processo 48500.005152/2018-21; Portaria 44 de 21/01/2019 Data de Vigência de 23/01/2019 Data de Vigência até 23/01/2054, ; Despacho 2.088 de 30/07/2019; Processo 48500.001741/2016-79; Despacho 2.557 de 22/09/2016 Data de Vigência de 26/09/2016 Data de Vigência até 19/12/2016, ; Processo 48500.006122/2017-51; Despacho 113 de 18/01/2018 Data de Vigência de 19/01/2018 Data de Vigência até 04/04/2018, ; Processo 48500.000808/2018-10; Despacho 1.317 de 13/06/2018 Data de Vigência de 15/06/2018 Data de Vigência até 31/08/2018, ; Despacho 169 de 24/01/2020; Despacho 3.588 de 17/12/2020; Despacho 3.588 de 17/12/2020; Despacho 3.588 de 17/12/2020; Despacho 3.588 de 17/12/2020; Portaria 782 de 29/06/2021; Despacho 3417/2021-SFG de 26/10/2021; Despacho 3677/2021-SFG de 17/11/2021; Despacho 3826/2021-SFG de 30/11/2021; Despacho 3859/2021-SFG de 02/12/2021; Despacho 4004/2021-SFG de 14/12/2021; Despacho 73/2022-SFG de 11/01/2022; Despacho 0199/2022-SFG de 24/01/2022; Despacho 220/2022-SFG de 25/01/2022 | Autorização | Processo de Autorização(SCG); Redução de Potência; Despacho para Leilão; Processo de Leilão; Processo de Leilão; Processo de Leilão; Despacho para Leilão; Despacho para Leilão; Processo de Autorização(SEL); Outorga com REIDI; Redução de Potência; Processo de Leilão; Despacho para Leilão; Processo de Leilão; Despacho para Leilão; Processo de Leilão; Despacho para Leilão; Alteração da Localização-Município; Ampliação de Potência; Alteração de Leiaute; Alteração LT Interesse Restrito; Registro de Potência Líquida; Garantia Física; Liberação de Unidade Geradora para Operação em Teste; Liberação de Unidade Geradora para Operação em Teste; Liberação de Unidade Geradora para Operação em Teste; Liberação de Unidade Geradora para Operação Comercial; Liberação de Unidade Geradora para Operação em Teste; Liberação de Unidade Geradora para Operação em Teste; Liberação de Unidade Geradora para Operação Comercial; Liberação de Unidade Geradora para Operação Comercial | NE | Iraquara/BA-Nordeste; Souto Soares/BA-Nordeste | EOL.CV.BA.032536-8.01 | 50 | Não | 03/12/2021 | 14.4 |  |  |  | Eólica | Cinética do vento | CV | Cinética do vento
32554 | Etesa 4 - Manga de Baixo - Belém de São Francisco II | 30000 | 0 | UFV | Revogada |  | -CELEO REDES BRASIL S.A.(04.718.109/0001-10)-Rua do Passeio, 38-RJ--Participacao: 100,00000 | Produção Independente de Energia-PIE | Processo 48500.007005/2013-81; Resolução 5.174 de 14/04/2015; Processo 48500.003510/2015-19; Resolução 5.771 de 12/04/2016 | Autorização | Processo de Fiscalização; Revogação de Outorga | NE | Belém de São Francisco/PE-Nordeste | UFV.RS.PE.032554-6.01 |  | Não |  | 0 |  |  |  | Solar | Radiação solar | RS | Radiação solar
32565 | Turvo I | 1000 | 1000 | UTE | Operação |  | PROMOLD-PROMOLD COMÉRCIO DE MATERIAL DE CONSTRUÇÃO LTDA(06.894.555/0001-00)-Rua 320, 260-SC--Participacao: 100,00000 | Registro-REG | Declaração QWU91KhlFChU6t5 de 04/05/2015 | Registro |  | S | Turvo/SC-Sul | UTE.PE.SC.032565-1.01 |  | Não | 01/05/2012 | 0 |  | -28.9278 | -49.6836 | Fóssil | Petróleo | PE | Óleo Diesel
32579 | Tucano VII | 55800 | 0 | EOL | Construção |  | -TUCANO F7 GERACAO DE ENERGIAS SPE S.A.(36.230.329/0001-96)-Avenida Luís Viana Filho, 6462-BA--Participacao: 100,00000 | Produção Independente de Energia-PIE | Despacho 3.907 de 02/12/2015 Data de Vigência de 03/12/2015 Data de Vigência até 29/04/2016, ; Processo 48500.004029/2015-00; Processo 48500.003807/2017-46; Processo 48500.003818/2017-26; Despacho 3.213 de 26/09/2017 Data de Vigência de 27/09/2017 Data de Vigência até 18/12/2017, ; Despacho 3.214 de 26/09/2017 Data de Vigência de 27/09/2017 Data de Vigência até 20/12/2017, ; Processo 48500.002435/2013-15; Despacho 814 de 27/03/2015; Despacho 1.801 de 26/06/2019 Data de Vigência de 28/06/2019 Data de Vigência até 28/06/2020, ; Processo 48500.001741/2016-79; Despacho 2.557 de 22/09/2016 Data de Vigência de 26/09/2016 Data de Vigência até 19/12/2016, ; Processo 48500.006122/2017-51; Despacho 113 de 18/01/2018 Data de Vigência de 19/01/2018 Data de Vigência até 04/04/2018, ; Processo 48500.000808/2018-10; Despacho 1.317 de 13/06/2018 Data de Vigência de 15/06/2018 Data de Vigência até 31/08/2018, ; Processo 48500.001427/2019-39; Despacho 1.120 de 12/04/2019 Data de Vigência de 15/04/2019 Data de Vigência até 28/06/2019, ; Despacho 2.141 de 02/08/2019 Data de Vigência de 05/08/2019 Data de Vigência até 17/10/2019, ; Processo 48500.001474/2019-82; Resolução 8.822 de 19/05/2020 Data de Vigência de 29/05/2020 Data de Vigência até 29/05/2055, ; Resolução 8.822 de 19/05/2020; Portaria 234 de 09/06/2020; Portaria 265 de 25/06/2020; Portaria 894 de 30/08/2021 | Autorização | Despacho para Leilão; Processo de Leilão; Processo de Leilão; Processo de Leilão; Despacho para Leilão; Despacho para Leilão; Processo de Autorização(SCG); DRO; Processo de Leilão; Despacho para Leilão; Processo de Leilão; Despacho para Leilão; Processo de Leilão; Despacho para Leilão; Processo de Leilão; Despacho para Leilão; Despacho para Leilão; Processo de Leilão; Outorga de Autorização; Desconto TUST/TUSD; Aprovação como Prioritário; REIDI; Garantia Física | NE | Tucano/BA-Nordeste | EOL.CV.BA.032579-1.01 | 50 | Não |  | 26.8 |  |  |  | Eólica | Cinética do vento | CV | Cinética do vento
32592 | Sistema backup de geração da Estação de Compressão de Mirandópolis/SP | 2000 | 2000 | UTE | Operação |  | -TRANSPORTADORA BRASILEIRA GASODUTO BOLÍVIA-BRASIL S/A(01.891.441/0001-93)-Edifício Praia do Flamengo 200, 200-RJ--Participacao: 100,00000 | Registro-REG | Declaração OS4ld8Gt8MlM9Bl de 27/03/2015 | Registro |  | SE | Mirandópolis/SP-Sudeste | UTE.GN.SP.032592-9.01 |  | Não | 01/03/2012 | 0 |  | -21.1847 | -51.1661 | Fóssil | Gás natural | GN | Gás Natural
32625 | Sistema backup de geração da Estação de Compressão de Araucária/PR | 520 | 520 | UTE | Operação |  | -TRANSPORTADORA BRASILEIRA GASODUTO BOLÍVIA-BRASIL S/A(01.891.441/0001-93)-Edifício Praia do Flamengo 200, 200-RJ--Participacao: 100,00000 | Registro-REG | Declaração 9h4WlMIlxhM96BO de 31/03/2015 | Registro |  | S | Araucária/PR-Sul | UTE.GN.PR.032625-9.01 |  | Não | 01/03/2012 | 0 |  | -25.5767 | -49.3731 | Fóssil | Gás natural | GN | Gás Natural
32626 | CATERPILLAR 2500KVA 3412 UNIDADE CAMPO DO MEIO | 2000 | 2000 | UTE | Operação |  | -Mineração Curimbaba Ltda.(23.640.204/0001-92)-Avenida João Pinheiro, nº 3665---Participacao: 100,00000 | Registro-REG | Declaração nxh6KYC5CW2IZY9 de 31/03/2015 | Registro |  | SE | Poços de Caldas/MG-Sudeste | UTE.PE.MG.032626-7.01 |  | Não | 02/05/2001 | 0 |  | -21.8438 | -46.4923 | Fóssil | Petróleo | PE | Óleo Diesel
32633 | CATERPILLAR 125KVA UNIDADE CAMPO DO MEIO | 100 | 100 | UTE | Operação |  | -Mineração Curimbaba Ltda.(23.640.204/0001-92)-Avenida João Pinheiro, nº 3665---Participacao: 100,00000 | Registro-REG | Declaração VVQP29G6x9YJUxA de 31/03/2015 | Registro |  | SE | Poços de Caldas/MG-Sudeste | UTE.PE.MG.032633-0.01 |  | Não | 02/06/2014 | 0 |  | -21.7814 | -46.6064 | Fóssil | Petróleo | PE | Óleo Diesel
32652 | GPA - Loja1314 | 904 | 904 | UTE | Operação |  | CBD-Companhia Brasileira de Distribuição(47.508.411/0001-56)-Av. Brigadeiro Luiz Antonio, 3142 -SP--Participacao: 100,00000 | Registro-REG | Declaração 2YOUx8Q8dY3KGZA de 31/03/2015 | Registro |  | SE | São Bernardo do Campo/SP-Sudeste | UTE.PE.SP.032652-6.01 |  | Não | 01/08/1997 | 0 |  | -23.6692 | -46.5753 | Fóssil | Petróleo | PE | Óleo Diesel
32544 | Coremas III | 27000 | 27000 | UFV | Operação |  | -COREMAS III GERAÇÃO DE ENERGIA SPE S.A(24.342.513/0001-49)-SIT SITIO MÃE DAGUA I, S/N-PB--Participacao: 100,00000 | Produção Independente de Energia-PIE | Processo 48500.004717/2012-68; Despacho 779 de 25/03/2015; Despacho 3.496 de 15/10/2015; Processo 48500.001161/2015-09; Processo 48500.005301/2015-18; Portaria 210 de 31/05/2016 Data de Vigência de 02/06/2016 Data de Vigência até 02/06/2051, ; Despacho 761 de 05/04/2018; Portaria 349 de 27/11/2019; Despacho 1.210 de 29/04/2020; Despacho 2430/2020-SFG de 20/08/2020; Despacho 2879/2020-SFG de 06/10/2020; Despacho 3244/2020-SFG de 16/11/2020 | Autorização | Processo de Autorização(SCG); Alteração de Leiaute; Processo de Autorização(SEL); Processo de Autorização(SEL); Outorga de Autorização; Redução de Potência; Aprovação como Prioritário; Alteração de Leiaute; Liberação de Unidade Geradora para Operação em Teste; Liberação de Unidade Geradora para Operação em Teste; Liberação de Unidade Geradora para Operação Comercial | NE | Coremas/PB-Nordeste | UFV.RS.PB.032544-9.01 | 50 | Não | 17/11/2020 | 7.1 |  |  |  | Solar | Radiação solar | RS | Radiação solar
32589 | Sistema backup de geração da Estação de Compressão de Campo Grande/MS | 1200 | 1200 | UTE | Operação |  | -TRANSPORTADORA BRASILEIRA GASODUTO BOLÍVIA-BRASIL S/A(01.891.441/0001-93)-Edifício Praia do Flamengo 200, 200-RJ--Participacao: 100,00000 | Registro-REG | Declaração PZPdIK1549Uh4GU de 26/03/2015 | Registro |  | CO | Campo Grande/MS-Centro Oeste | UTE.GN.MS.032589-9.01 |  | Não | 01/03/2012 | 0 |  | -22.6086 | -54.7433 | Fóssil | Gás natural | GN | Gás Natural
32642 | Ventos de São Januário 15 | 67200 | 0 | EOL | Construção |  | -VENTOS DE SANTA JACINTA ENERGIAS RENOVÁVEIS S.A.(35.865.644/0001-27)-Edifício Rodovia Doutor Mendel Steinbruch km 8, 10800-CE--Participacao: 100,00000 | Produção Independente de Energia-PIE | Processo 48500.006922/2013-49; Despacho 1.552 de 18/05/2015; Despacho 3.669 de 10/11/2015; Despacho 3.907 de 02/12/2015 Data de Vigência de 03/12/2015 Data de Vigência até 29/04/2016, ; Processo 48500.004029/2015-00; Processo 48500.003807/2017-46; Processo 48500.003818/2017-26; Despacho 3.213 de 26/09/2017 Data de Vigência de 27/09/2017 Data de Vigência até 18/12/2017, ; Despacho 3.214 de 26/09/2017 Data de Vigência de 27/09/2017 Data de Vigência até 20/12/2017, ; Processo 48500.001741/2016-79; Despacho 2.557 de 22/09/2016 Data de Vigência de 26/09/2016 Data de Vigência até 19/12/2016, ; Processo 48500.006122/2017-51; Despacho 113 de 18/01/2018 Data de Vigência de 19/01/2018 Data de Vigência até 04/04/2018, ; Processo 48500.000808/2018-10; Despacho 1.317 de 13/06/2018 Data de Vigência de 15/06/2018 Data de Vigência até 31/08/2018, ; Processo 48500.001427/2019-39; Despacho 1.120 de 12/04/2019 Data de Vigência de 15/04/2019 Data de Vigência até 28/06/2019, ; Despacho 2.141 de 02/08/2019 Data de Vigência de 05/08/2019 Data de Vigência até 17/10/2019, ; Processo 48500.001474/2019-82; Portaria 165 de 09/04/2020 Data de Vigência de 15/04/2020 Data de Vigência até 15/04/2055, ; Processo 48500.006786/2019-82; Portaria 165 de 09/04/2020; Portaria 165 de 09/04/2020; Portaria 165 de 09/04/2020; Despacho 753 de 12/03/2020 Data de Vigência de 13/03/2020 Data de Vigência até 08/12/2020, ; Despacho 2.961 de 15/10/2020; Despacho 2.961 de 15/10/2020; Despacho 2.961 de 15/10/2020; Despacho 2.961 de 15/10/2020; Portaria 478 de 20/01/2021 | Autorização | Processo de Autorização(SCG); DRO; Prorrogação de DRO; Despacho para Leilão; Processo de Leilão; Processo de Leilão; Processo de Leilão; Despacho para Leilão; Despacho para Leilão; Processo de Leilão; Despacho para Leilão; Processo de Leilão; Despacho para Leilão; Processo de Leilão; Despacho para Leilão; Processo de Leilão; Despacho para Leilão; Despacho para Leilão; Processo de Leilão; Outorga com REIDI; Processo de Autorização(SCG); Desconto TUST/TUSD; Aprovação como Prioritário; Garantia Física; Despacho para Leilão; Ampliação de Potência; Alteração de Leiaute; Alteração da Localização-Município; Alteração LT Interesse Restrito; Garantia Física | NE | Várzea Nova/BA-Nordeste | EOL.CV.BA.032642-9.01 | 50 | Não |  | 36.2 |  |  |  | Eólica | Cinética do vento | CV | Cinética do vento
32655 | Cencosud - GBarbosa - 125 | 360 | 360 | UTE | Operação |  | -CENCOSUD BRASIL COMERCIAL LTDA(39.346.861/0001-61)- Rodovia BR 235, KM 04, S/N, anexo 01-SE--Participacao: 100,00000 | Registro-REG | Declaração 5MI73S4JSS4VCxh de 31/03/2015 | Registro |  | NE | Juazeiro/BA-Nordeste | UTE.PE.BA.032655-0.01 |  | Não | 05/05/2012 | 0 |  | -9.4131 | -40.5066 | Fóssil | Petróleo | PE | Óleo Diesel
32660 | Cencosud - GBarbosa - 112 | 720 | 720 | UTE | Operação |  | -CENCOSUD BRASIL COMERCIAL LTDA(39.346.861/0001-61)- Rodovia BR 235, KM 04, S/N, anexo 01-SE--Participacao: 100,00000 | Registro-REG | Declaração VeZ17lPUY2FMtFG de 31/03/2015 | Registro |  | NE | Vitória da Conquista/BA-Nordeste | UTE.PE.BA.032660-7.01 |  | Não | 03/05/2012 | 0 |  | -14.8676 | -40.8221 | Fóssil | Petróleo | PE | Óleo Diesel
32669 | SHOPPING CENTER IGUATEMI CAXIAS | 2899.2 | 2899.2 | UTE | Operação |  | -Subcondominio do Centro Comercial do Shopping Center Iguatemi Caxias(01.868.136/0001-80)-Rod RST 453, Km 3,5, 2780-RS--Participacao: 100,00000 | Registro-REG | Declaração 1CnGCn1CYlAKhFO de 23/04/2015 | Registro |  | S | Caxias do Sul/RS-Sul | UTE.PE.RS.032669-0.01 |  | Não | 01/11/2008 | 0 |  | -29.1775 | -51.2194 | Fóssil | Petróleo | PE | Óleo Diesel
32670 | LONDRINA NORTE SHOPPING | 2500 | 2500 | UTE | Operação |  | -Londrina Norte Administradora de Shopping Centers Ltda(15.868.074/0001-11)-Av Americo Deolindo Garla, 224-PR--Participacao: 100,00000 | Registro-REG | Declaração ZKSJVYS9M44e1Z3 de 23/04/2015 | Registro |  | S | Londrina/PR-Sul | UTE.PE.PR.032670-4.01 |  | Não | 09/03/2012 | 0 |  | -23.2861 | -51.1511 | Fóssil | Petróleo | PE | Óleo Diesel
32671 | CONDOMINIO DO EDIFICIO PLAZA SHOPPING | 544 | 544 | UTE | Operação |  | -Condominio do Edificio Plaza Shopping(30.183.867/0001-90)-Rua XV de Novembro, 8-RJ--Participacao: 100,00000 | Registro-REG | Declaração eMKeltWxQl3VMxh de 23/04/2015 | Registro |  | SE | Niterói/RJ-Sudeste | UTE.PE.RJ.032671-2.01 |  | Não | 01/03/2013 | 0 |  | -22.8967 | -43.1236 | Fóssil | Petróleo | PE | Óleo Diesel
32672 | SHOPPING PARALELA | 1530 | 1530 | UTE | Operação |  | -Condominio Civil Shopping Center(08.401.841/0001-12)-Av Luiz Viana, 8544-BA--Participacao: 100,00000 | Registro-REG | Declaração PGSJYJhWKWVdFn5 de 23/04/2015 | Registro |  | NE | Salvador/BA-Nordeste | UTE.PE.BA.032672-0.01 |  | Não | 01/01/2009 | 0 |  | -12.9367 | -38.395 | Fóssil | Petróleo | PE | Óleo Diesel
32673 | Geração Diesel Irmãos Hort | 2640 | 2640 | UTE | Operação |  | -Industrial Irmãos Hort Ltda(03.634.530/0001-80)-Rua Ernesto Bianchinni, 784-SC--Participacao: 100,00000 | Registro-REG | Declaração CA1IQx4QO9OK173 de 23/04/2015 | Registro |  | S | Brusque/SC-Sul | UTE.PE.SC.032673-9.01 |  | Não | 01/10/2006 | 0 |  | -27.1147 | -48.9459 | Fóssil | Petróleo | PE | Óleo Diesel
32674 | Confecçoes Oneda | 508 | 508 | UTE | Operação |  | -Confecçoes Oneda LTDA(00.577.158/0001-29)-Avenida Deputado Francisco Mastela, 3955-SC--Participacao: 100,00000 | Registro-REG | Declaração 9dh6P9719dYSAPQ de 30/04/2015 | Registro |  | S | Gaspar/SC-Sul | UTE.PE.SC.032674-7.01 |  | Não | 01/04/2013 | 0 |  | -26.9121 | -48.9352 | Fóssil | Petróleo | PE | Óleo Diesel
32675 | GPA - Loja1303 | 496 | 496 | UTE | Operação |  | CBD-Companhia Brasileira de Distribuição(47.508.411/0001-56)-Av. Brigadeiro Luiz Antonio, 3142 -SP--Participacao: 100,00000 | Registro-REG | Declaração WOSdS2Vx1tGV8dB de 31/03/2015 | Registro |  | S | Curitiba/PR-Sul | UTE.PE.PR.032675-5.01 |  | Não | 01/09/1990 | 0 |  | -25.4578 | -49.2708 | Fóssil | Petróleo | PE | Óleo Diesel
32676 | INDEPENDÊNCIA SHOPPING | 520 | 520 | UTE | Operação |  | -Sociedade Independência Imóveis S.A(05.217.061/0001-29)-Av Presidente Itamar Franco, 3600-MG--Participacao: 100,00000 | Registro-REG | Declaração 6I8CUtQWFQ253tF de 23/04/2015 | Registro |  | SE | Juiz de Fora/MG-Sudeste | UTE.PE.MG.032676-3.01 |  | Não | 01/04/2008 | 0 |  | -21.7808 | -43.3594 | Fóssil | Petróleo | PE | Óleo Diesel
32677 | Agropéu | 51600 | 51600 | UTE | Operação |  | -Agropéu - Agro Industrial de Pompéu S/A.(16.617.789/0001-64)-Rodovia MG 060 – km 82, S/N-MG--Participacao: 100,00000 | Produção Independente de Energia-PIE | Processo 48500.005135/2010-37; Resolução 5.299 de 23/06/2015 Data de Vigência de 30/06/2015 Data de Vigência até 30/06/2045, ; Processo 48500.004326/2015-96; Despacho 2314/2016-SFG de 30/08/2016; Despacho 2958/2016-SFG de 11/11/2016; Despacho 2.423 de 10/08/2017; Resolução 8.060 de 06/08/2019; Portaria 293 de 27/09/2019; Resolução 5.299 de 23/06/2015; Portaria 122 de 20/04/2020; Despacho 1995/2021-SFG de 01/07/2021; Despacho 2423/2021-SFG de 11/08/2021 | Autorização | Processo de Autorização(SCG); Outorga de Autorização; Processo de Fiscalização; Liberação de Unidade Geradora para Operação em Teste; Liberação de Unidade Geradora para Operação Comercial; DRO; Ampliação de Potência; Garantia Física; Desconto TUST/TUSD; Garantia Física; Liberação de Unidade Geradora para Operação em Teste; Liberação de Unidade Geradora para Operação Comercial | SE | Pompéu/MG-Sudeste | UTE.AI.MG.032677-1.01 | 50 | Não | 12/11/2016 | 7.3 |  | -19.2529 | -44.9858 | Biomassa | Agroindustriais | AI | Bagaço de Cana de Açúcar
32680 | GPA - Loja1346 | 704 | 704 | UTE | Operação |  | CBD-Companhia Brasileira de Distribuição(47.508.411/0001-56)-Av. Brigadeiro Luiz Antonio, 3142 -SP--Participacao: 100,00000 | Registro-REG | Declaração Gl8IU975OxtVBZx de 31/03/2015 | Registro |  | SE | Sorocaba/SP-Sudeste | UTE.PE.SP.032680-1.01 |  | Não | 01/05/2000 | 0 |  | -23.4894 | -47.4444 | Fóssil | Petróleo | PE | Óleo Diesel
32681 | ANHANGUERA EDUCACIONAL - VALINHOS | 360 | 360 | UTE | Operação |  | -Editora e Distribuidora Educacional S/A(38.733.648/0001-40)-Rua Santa Madalena Sofia 3o.andar sala 3, 25-MG--Participacao: 100,00000 | Registro-REG | Declaração ClelP6JQKYZn128 de 22/04/2015 | Registro |  | SE | Valinhos/SP-Sudeste | UTE.PE.SP.032681-0.01 |  | Não | 07/01/2013 | 0 |  | -23.0086 | -47.0216 | Fóssil | Petróleo | PE | Óleo Diesel
32682 | GPA - Loja2080 | 128 | 128 | UTE | Operação |  | CBD-Companhia Brasileira de Distribuição(47.508.411/0001-56)-Av. Brigadeiro Luiz Antonio, 3142 -SP--Participacao: 100,00000 | Registro-REG | Declaração QxV6VGBGQt8ZMZI de 31/03/2015 | Registro |  | SE | Itapetininga/SP-Sudeste | UTE.PE.SP.032682-8.01 |  | Não | 01/07/2008 | 0 |  | -23.5786 | -48.0372 | Fóssil | Petróleo | PE | Óleo Diesel
32685 | Cencosud - GBarbosa - 133 | 736 | 736 | UTE | Operação |  | -CENCOSUD BRASIL COMERCIAL LTDA(39.346.861/0001-61)- Rodovia BR 235, KM 04, S/N, anexo 01-SE--Participacao: 100,00000 | Registro-REG | Declaração hUJIACxQJeh2t6n de 01/04/2015 | Registro |  | NE | Juazeiro/BA-Nordeste | UTE.PE.BA.032685-2.01 |  | Não | 07/06/2012 | 0 |  | -9.4213 | -40.5008 | Fóssil | Petróleo | PE | Óleo Diesel
32688 | GPA - Loja1374 | 720 | 720 | UTE | Operação |  | CBD-Companhia Brasileira de Distribuição(47.508.411/0001-56)-Av. Brigadeiro Luiz Antonio, 3142 -SP--Participacao: 100,00000 | Registro-REG | Declaração A17Sn5BFUdne6t9 de 01/04/2015 | Registro |  | SE | Jundiaí/SP-Sudeste | UTE.PE.SP.032688-7.01 |  | Não | 01/10/2006 | 0 |  | -23.1897 | -46.8764 | Fóssil | Petróleo | PE | Óleo Diesel
32695 | IUNI EDUCACIONAL - UNIC BEIRA RIO | 2512 | 2512 | UTE | Operação |  | -Editora e Distribuidora Educacional S/A(38.733.648/0001-40)-Rua Santa Madalena Sofia 3o.andar sala 3, 25-MG--Participacao: 100,00000 | Registro-REG | Declaração 8JICeK4SGC426ZB de 04/05/2015 | Registro |  | CO | Cuiabá/MT-Centro Oeste | UTE.PE.MT.032695-0.01 |  | Não | 01/07/2004 | 0 |  | -15.6248 | -56.0868 | Fóssil | Petróleo | PE | Óleo Diesel
32551 | Piarucum | 10000 | 10000 | PCH | Operação | Ribeirão do Inferno | -PIARUCUM ENERGIA LTDA(22.896.785/0001-65)-FAZ RETIRO DOS MORROS, S/N-TO--Participacao: 100,00000 | Produção Independente de Energia-PIE | Processo 48500.004722/2007-11; Despacho 3.199 de 10/09/2015 Data de Vigência de 14/09/2015 Data de Vigência até 14/09/2018, ; Despacho 1.246 de 13/05/2016; Resolução 6.553 de 08/08/2017 Data de Vigência de 14/08/2017 Data de Vigência até 14/08/2052, ; Portaria 72 de 09/03/2018; Despacho 2.627 de 23/09/2019; Processo 48500.003092/2019-93; Resolução 8.398 de 03/12/2019; Despacho 3.171 de 18/10/2007; Despacho 977 de 12/03/2008; Despacho 2.261 de 17/06/2008; Despacho 1.749 de 30/04/2008; Despacho 1.741 de 12/05/2009; Despacho 2.727 de 30/07/2013; Despacho 2.964 de 23/08/2013; Despacho 3.297 de 23/09/2015; Despacho 3.939 de 23/11/2017; Despacho 1.792/2020-SFG de 19/06/2020; Despacho 1.763 de 18/06/2020; Despacho 3.069 de 27/10/2020; Despacho 3.069 de 27/10/2020; Despacho 3094/2020-SFG de 29/10/2020; Portaria 617 de 23/03/2021 | Autorização | Processo de Autorização(SCG); DRS; Garantia Física; Outorga de Autorização; Garantia Física; DRS; Processo de DUP; DUP; Registro Ativo; Revogação de Ato; Outros; Determinação da Diretoria; Determinação da Diretoria; Determinação da Diretoria; Aceite de PB; Transferência de Titularidade; Garantia Física; Liberação de Unidade Geradora para Operação em Teste; Alteração LT Interesse Restrito; Ampliação de Potência; Alteração de Leiaute; Liberação de Unidade Geradora para Operação Comercial; Garantia Física | N | Dianópolis/TO-Norte; Novo Jardim/TO-Norte; Ponte Alta do Bom Jesus/TO-Norte | PCH.PH.TO.032551-1.01 | 50 | Não | 30/10/2020 | 5.56 |  | -11.9809 | -46.642 | Hídrica | Potencial hidráulico | PH | Potencial hidráulico
32556 | Etesa 6 - Manga de Baixo - Belém de São Francisco IV | 30000 | 0 | UFV | Revogada |  | -CELEO REDES BRASIL S.A.(04.718.109/0001-10)-Rua do Passeio, 38-RJ--Participacao: 100,00000 | Produção Independente de Energia-PIE | Processo 48500.007007/2013-71; Resolução 5.176 de 14/04/2015; Processo 48500.003508/2015-40; Resolução 5.773 de 12/04/2016 | Autorização | Processo de Fiscalização; Revogação de Outorga | NE | Belém de São Francisco/PE-Nordeste | UFV.RS.PE.032556-2.01 |  | Não |  | 0 |  |  |  | Solar | Radiação solar | RS | Radiação solar
32581 | Ophbras Produtos Oftalmicos | 800 | 800 | UTE | Operação |  | -OPHBRAS COMPANHIA BRASILEIRA DE PRODUTOS OFTALMICOS(41.219.148/0001-07)-Rua das Lagoas, 197-PB--Participacao: 100,00000 | Registro-REG | Declaração xx8Otx6ZOd9h6AU de 15/04/2015 | Registro |  | NE | João Pessoa/PB-Nordeste | UTE.PE.PB.032581-3.01 |  | Não | 01/04/2001 | 0 |  | -7.1687 | -34.899 | Fóssil | Petróleo | PE | Óleo Diesel
32582 | CATIVA POMERODE | 960 | 960 | UTE | Operação |  | CATIVA-Cativa Textil Industria e Comercio Ltda(80.959.513/0001-63)-Rua Hermann Ehlert, 320-SC--Participacao: 100,00000 | Registro-REG | Declaração B4FtISUJeUSP61t de 15/04/2015 | Registro |  | S | Pomerode/SC-Sul | UTE.PE.SC.032582-1.01 |  | Não | 04/11/2013 | 0 |  | -26.7647 | -49.1672 | Fóssil | Petróleo | PE | Óleo Diesel
32632 | Cencosud - GBarbosa - 151 | 600 | 600 | UTE | Operação |  | -CENCOSUD BRASIL COMERCIAL LTDA(39.346.861/0001-61)- Rodovia BR 235, KM 04, S/N, anexo 01-SE--Participacao: 100,00000 | Registro-REG | Declaração I2Z12hV6hlBIhV3 de 31/03/2015 | Registro |  | NE | Ilhéus/BA-Nordeste | UTE.PE.BA.032632-1.01 |  | Não | 10/10/2012 | 0 |  | -14.8099 | -39.0353 | Fóssil | Petróleo | PE | Óleo Diesel
32650 | Sistema backup de geração da Estação de Compressão de Iacanga/SP | 2000 | 2000 | UTE | Operação |  | -TRANSPORTADORA BRASILEIRA GASODUTO BOLÍVIA-BRASIL S/A(01.891.441/0001-93)-Edifício Praia do Flamengo 200, 200-RJ--Participacao: 100,00000 | Registro-REG | Declaração tx55Ul3OAKV6U93 de 31/03/2015 | Registro |  | SE | Iacanga/SP-Sudeste | UTE.GN.SP.032650-0.01 |  | Não | 01/03/2012 | 0 |  | -21.8158 | -49.0233 | Fóssil | Gás natural | GN | Gás Natural
32687 | MALWEE MALHARIA | 1824 | 1824 | UTE | Operação |  | -Malwee Malhas LTDA(84.429.737/0001-14)-Rua Bertha Weege n.º 200-SC--Participacao: 100,00000 | Registro-REG | Declaração F3Gt7lU7nFxdWPe de 22/04/2015; Declaração SxJV3QZ27nVxe12 de 24/04/2015 | Registro |  | S | Jaraguá do Sul/SC-Sul | UTE.PE.SC.032687-9.02 |  | Não | 01/08/2010 | 0 |  | -26.5554 | -49.1296 | Fóssil | Petróleo | PE | Óleo Diesel
32699 | ANHANGUERA EDUCACIONAL - 1701 | 140 | 140 | UTE | Operação |  | -Editora e Distribuidora Educacional S/A(38.733.648/0001-40)-Rua Santa Madalena Sofia 3o.andar sala 3, 25-MG--Participacao: 100,00000 | Registro-REG | Declaração n4FSKMB4O8d62x3 de 23/04/2015 | Registro |  | SE | São Bernardo do Campo/SP-Sudeste | UTE.PE.SP.032699-2.01 |  | Não | 01/07/2013 | 0 |  | -23.6432 | -46.5841 | Fóssil | Petróleo | PE | Óleo Diesel
32701 | A.C.D.A. IMPORTAÇÃO E EXPORTAÇÃO - MIX | 800 | 800 | UTE | Operação |  | -A.C.D.A. Importação e exportação Ltda(84.308.980/0001-84)-Rua Isaura Parente, 722 -AC--Participacao: 100,00000 | Registro-REG | Declaração B4hFZ4nP2CS4x1B de 01/04/2015 | Registro |  | N | Rio Branco/AC-Norte | UTE.PE.AC.032701-8.01 |  | Não | 05/01/2013 | 0 |  | -9.9622 | -67.8473 | Fóssil | Petróleo | PE | Óleo Diesel
32702 | Hotel Vila do Mar | 538.2 | 538.2 | UTE | Operação |  | -Hotel Vila do Mar ltda(09.077.272/0001-64)-Avenida Senador Dinarte Mariz, 4223-RN--Participacao: 100,00000 | Registro-REG | Declaração lChhY41dxFPQlC9 de 30/04/2015 | Registro |  | NE | Natal/RN-Nordeste | UTE.PE.RN.032702-6.01 |  | Não | 01/05/2010 | 0 |  | -5.8314 | -35.1822 | Fóssil | Petróleo | PE | Óleo Diesel
32703 | GPA - Loja1315 | 720 | 720 | UTE | Operação |  | CBD-Companhia Brasileira de Distribuição(47.508.411/0001-56)-Av. Brigadeiro Luiz Antonio, 3142 -SP--Participacao: 100,00000 | Registro-REG | Declaração U2OYAdxFx6AFZ3A de 01/04/2015 | Registro |  | SE | São Caetano do Sul/SP-Sudeste | UTE.PE.SP.032703-4.01 |  | Não | 01/07/1997 | 0 |  | -23.6133 | -46.5781 | Fóssil | Petróleo | PE | Óleo Diesel
32704 | A.C.D.A. IMPORTAÇÃO E EXPORTAÇÃO - CHICO MENDES | 272 | 272 | UTE | Operação |  | -A.C.D.A. Importação e exportação Ltda(84.308.980/0001-84)-Rua Isaura Parente, 722 -AC--Participacao: 100,00000 | Registro-REG | Declaração hJ9Wh393Bl4tP4M de 01/04/2015 | Registro |  | N | Rio Branco/AC-Norte | UTE.PE.AC.032704-2.01 |  | Não | 15/01/2011 | 0 |  | -9.9825 | -67.8067 | Fóssil | Petróleo | PE | Óleo Diesel
32705 | GPA - Loja0001 | 352 | 352 | UTE | Operação |  | CBD-Companhia Brasileira de Distribuição(47.508.411/0001-56)-Av. Brigadeiro Luiz Antonio, 3142 -SP--Participacao: 100,00000 | Registro-REG | Declaração GdKhVeWKSFxJ3Z4 de 04/05/2015 | Registro |  | SE | São Paulo/SP-Sudeste | UTE.PE.SP.032705-0.01 |  | Não | 01/07/2002 | 0 |  | -23.5731 | -46.6547 | Fóssil | Petróleo | PE | Óleo Diesel
32708 | Mocam Indaial | 190 | 190 | UTE | Operação |  | -Mocam Supermercados Ltda.(86.378.429/0001-32)-Avenida Tiradentes, 558-SC--Participacao: 100,00000 | Registro-REG | Declaração e3x42l12MWIUU8Q de 30/04/2015 | Registro |  | S | Indaial/SC-Sul | UTE.PE.SC.032708-5.01 |  | Não | 30/06/2010 | 0 |  | -26.9011 | -49.2414 | Fóssil | Petróleo | PE | Óleo Diesel
32720 | ANHANGUERA EDUCACIONAL - 1501 | 220 | 220 | UTE | Operação |  | -Editora e Distribuidora Educacional S/A(38.733.648/0001-40)-Rua Santa Madalena Sofia 3o.andar sala 3, 25-MG--Participacao: 100,00000 | Registro-REG | Declaração t6tS7VMtlhI8K52 de 22/04/2015 | Registro |  | SE | São Bernardo do Campo/SP-Sudeste | UTE.PE.SP.032720-4.01 |  | Não | 01/07/2013 | 0 |  | -23.645 | -46.5821 | Fóssil | Petróleo | PE | Óleo Diesel
32728 | A.C.D.A. IMPORTAÇÃO E EXPORTAÇÃO - BOSQUE | 272 | 272 | UTE | Operação |  | -A.C.D.A. Importação e exportação Ltda(84.308.980/0001-84)-Rua Isaura Parente, 722 -AC--Participacao: 100,00000 | Registro-REG | Declaração YGI16l2x7OCMWOP de 06/04/2015 | Registro |  | N | Rio Branco/AC-Norte | UTE.PE.AC.032728-0.01 |  | Não | 10/12/2010 | 0 |  | -9.9646 | -67.8207 | Fóssil | Petróleo | PE | Óleo Diesel
32735 | CRYSTAL PLAZA SHOPPING | 405 | 405 | UTE | Operação |  | -Condomínio Civil do Crystal Plaza Shopping Center(15.680.318/0001-38)-Rua Comendador Araujo, 731-PR--Participacao: 100,00000 | Registro-REG | Declaração SAAYOA7QlW6h3SV de 30/04/2015 | Registro |  | S | Curitiba/PR-Sul | UTE.PE.PR.032735-2.01 |  | Não | 01/11/1996 | 0 |  | -25.4392 | -49.2817 | Fóssil | Petróleo | PE | Óleo Diesel
32585 | CATIVA APIUNA | 972 | 972 | UTE | Operação |  | -Cativa Beneficiamentos Texteis Ltda.(10.467.099/0001-90)-BR 470 - km 96 -SC--Participacao: 100,00000 | Registro-REG | Declaração 7KI39nFV5tQx859 de 15/04/2015 | Registro |  | S | Apiúna/SC-Sul | UTE.PE.SC.032585-6.01 |  | Não | 01/08/2011 | 0 |  | -27.0056 | -49.3733 | Fóssil | Petróleo | PE | Óleo Diesel
32637 | Verdemar - Loja 08 | 88 | 88 | UTE | Operação |  | VERDEMAR-Organizacao Verdemar Ltda(65.124.307/0001-40)-Rua Viçosa, 572-MG--Participacao: 100,00000 | Registro-REG | Declaração Jn2ZlJM1dOZQ8dJ de 23/04/2015 | Registro |  | SE | Belo Horizonte/MG-Sudeste | UTE.PE.MG.032637-2.01 |  | Não | 01/07/2007 | 0 |  | -19.9436 | -43.9459 | Fóssil | Petróleo | PE | Óleo Diesel
32698 | Gasparetto Textil | 288 | 288 | UTE | Operação |  | -LTA Gasparetto Têxtil ltda - EPP(04.916.659/0001-43)-R. Anfilóquio Nunes Píres, Galpão 02, 5021-SC--Participacao: 100,00000 | Registro-REG | Declaração U25YYPB73Q3OMCV de 30/04/2015 | Registro |  | S | Gaspar/SC-Sul | UTE.PE.SC.032698-4.01 |  | Não | 01/05/2010 | 0 |  | -26.8997 | -49.0103 | Fóssil | Petróleo | PE | Óleo Diesel
32700 | GPA - Loja1338 | 704 | 704 | UTE | Operação |  | CBD-Companhia Brasileira de Distribuição(47.508.411/0001-56)-Av. Brigadeiro Luiz Antonio, 3142 -SP--Participacao: 100,00000 | Registro-REG | Declaração P5IW2OK6B1V2CZ3 de 01/04/2015 | Registro |  | SE | Santo André/SP-Sudeste | UTE.PE.SP.032700-0.01 |  | Não | 01/08/1999 | 0 |  | -23.6469 | -46.5342 | Fóssil | Petróleo | PE | Óleo Diesel
32734 | Faria Lima Square | 1440 | 1440 | UTE | Operação |  | -Edifício Faria Lima Square(08.333.582/0001-30)-Av Brigadeiro Faria Lima, 3600-SP--Participacao: 100,00000 | Registro-REG | Declaração SJP89eJtQnUxnCl de 30/04/2015 | Registro |  | SE | São Paulo/SP-Sudeste | UTE.PE.SP.032734-4.01 |  | Não | 01/12/2005 | 0 |  | -23.5879 | -46.6822 | Fóssil | Petróleo | PE | Óleo Diesel
32739 | Nestlé Carazinho | 720 | 720 | UTE | Operação |  | -Nestlé Sul Alimentos e Bebidas Ltda(11.051.859/0001-46)-Rua Empresário Agenello Senger, Sala 01, s/n-RS--Participacao: 100,00000 | Registro-REG | Declaração WWKVUCnKU1nK3QB de 28/04/2015 | Registro |  | S | Carazinho/RS-Sul | UTE.PE.RS.032739-5.01 |  | Não | 31/03/2015 | 0 |  | -28.2959 | -52.7434 | Fóssil | Petróleo | PE | Óleo Diesel
32740 | MARTINS & MARTINS - PRIMAVERAS | 288 | 288 | UTE | Operação |  | -Martins & Martins ltda(03.790.896/0001-48)-Rua Primavera, 3300-MT--Participacao: 100,00000 | Registro-REG | Declaração 8F9UQ7eF2xBnnl2 de 28/04/2015 | Registro |  | CO | Sinop/MT-Centro Oeste | UTE.PE.MT.032740-9.01 |  | Não | 01/05/2014 | 0 |  | -11.8436 | -55.4936 | Fóssil | Petróleo | PE | Óleo Diesel
32741 | Cencosud - Bretas - 507 | 352 | 352 | UTE | Operação |  | -CENCOSUD BRASIL COMERCIAL LTDA(39.346.861/0001-61)- Rodovia BR 235, KM 04, S/N, anexo 01-SE--Participacao: 100,00000 | Registro-REG | Declaração GdM74GK57MWYVUt de 06/04/2015 | Registro |  | SE | Uberaba/MG-Sudeste | UTE.PE.MG.032741-7.01 |  | Não | 01/11/2006 | 0 |  | -19.7436 | -47.9322 | Fóssil | Petróleo | PE | Óleo Diesel
32742 | RIO ANIL SHOPPING | 1459.2 | 1459.2 | UTE | Operação |  | -Rio Anil Shopping(11.665.929/0001-56)-Avenida um, Sala A, Cohab Anil II, 38-MA--Participacao: 100,00000 | Registro-REG | Declaração BYh1F3OOVSY7UlJ de 28/04/2015 | Registro |  | NE | São Luís/MA-Nordeste | UTE.PE.MA.032742-5.01 |  | Não | 01/04/2010 | 0 |  | -2.5333 | -44.225 | Fóssil | Petróleo | PE | Óleo Diesel
32743 | Cencosud - Bretas - 506 | 320 | 320 | UTE | Operação |  | -CENCOSUD BRASIL COMERCIAL LTDA(39.346.861/0001-61)- Rodovia BR 235, KM 04, S/N, anexo 01-SE--Participacao: 100,00000 | Registro-REG | Declaração lYWKKA9h1MBAxhl de 06/04/2015 | Registro |  | SE | João Monlevade/MG-Sudeste | UTE.PE.MG.032743-3.01 |  | Não | 01/11/1990 | 0 |  | -19.8086 | -43.1789 | Fóssil | Petróleo | PE | Óleo Diesel
32744 | Araras DPA | 1280 | 1280 | UTE | Operação |  | -Dairy Partners Americas Brasil Ltda(05.300.331/0001-60)-Avenida Dr. Chucri Zaidan, 4º andar, sala 01, 246-SP--Participacao: 100,00000 | Registro-REG | Declaração 3Ze9Vd2tYdnhlC3 de 21/05/2015 | Registro |  | SE | Araras/SP-Sudeste | UTE.PE.SP.032744-1.01 |  | Não | 31/03/2015 | 0 |  | -22.3701 | -47.3807 | Fóssil | Petróleo | PE | Óleo Diesel
32751 | CATUAÍ MARINGÁ | 2800 | 2800 | UTE | Operação |  | -Alvear Participações S.A(03.195.007/0001-02)-Avenida Afranco de Melo Franco, 290-RJ--Participacao: 100,00000 | Registro-REG | Declaração FZ7eQSOG9h5MhQn de 28/04/2015 | Registro |  | S | Maringá/PR-Sul | UTE.PE.PR.032751-4.01 |  | Não | 30/09/2010 | 0 |  | -23.4203 | -51.9706 | Fóssil | Petróleo | PE | Óleo Diesel
32752 | GPA - Loja1370 | 1408 | 1408 | UTE | Operação |  | CBD-Companhia Brasileira de Distribuição(47.508.411/0001-56)-Av. Brigadeiro Luiz Antonio, 3142 -SP--Participacao: 100,00000 | Registro-REG | Declaração B2Q9txnK2t2B29I de 06/04/2015 | Registro |  | SE | São Vicente/SP-Sudeste | UTE.PE.SP.032752-2.01 |  | Não | 01/09/2005 | 0 |  | -23.9622 | -46.3797 | Fóssil | Petróleo | PE | Óleo Diesel
32753 | Verdemar - CD Star | 368 | 368 | UTE | Operação |  | VERDEMAR-Organizacao Verdemar Ltda(65.124.307/0001-40)-Rua Viçosa, 572-MG--Participacao: 100,00000 | Registro-REG | Declaração SSd1CIt2nJ2KP78 de 23/04/2015 | Registro |  | SE | Nova Lima/MG-Sudeste | UTE.PE.MG.032753-0.01 |  | Não | 01/11/2009 | 0 |  | -20.0614 | -43.975 | Fóssil | Petróleo | PE | Óleo Diesel
32754 | Precon Minas Gerais PL | 2400 | 2400 | UTE | Operação |  | -Engenharia e Geração de Energia - Eireli - ME(05.958.492/0001-46)-Rua dos Barbosa, S/N-GO--Participacao: 100,00000 | Registro-REG | Declaração B4BCZYSI5O5Yl8S de 29/04/2015 | Registro |  | SE | Pedro Leopoldo/MG-Sudeste | UTE.PE.MG.032754-9.01 |  | Não | 01/08/2010 | 0 |  | -19.6381 | -44.0139 | Fóssil | Petróleo | PE | Óleo Diesel
32755 | MARTINS & MARTINS - SUPER CENTER | 800 | 800 | UTE | Operação |  | -Martins & Martins ltda(03.790.896/0001-48)-Rua Primavera, 3300-MT--Participacao: 100,00000 | Registro-REG | Declaração AKxVSO6BtKWGW1K de 28/04/2015 | Registro |  | CO | Sinop/MT-Centro Oeste | UTE.PE.MT.032755-7.01 |  | Não | 01/02/2008 | 0 |  | -11.8931 | -55.5048 | Fóssil | Petróleo | PE | Óleo Diesel
32758 | GPA - Loja1325 | 544 | 544 | UTE | Operação |  | CBD-Companhia Brasileira de Distribuição(47.508.411/0001-56)-Av. Brigadeiro Luiz Antonio, 3142 -SP--Participacao: 100,00000 | Registro-REG | Declaração Y4P368AxdVZCVen de 06/04/2015 | Registro |  | SE | Itu/SP-Sudeste | UTE.PE.SP.032758-1.01 |  | Não | 01/07/1993 | 0 |  | -23.2653 | -47.28 | Fóssil | Petróleo | PE | Óleo Diesel
32765 | BIGFER MATRIZ | 1478.4 | 1478.4 | UTE | Operação |  | -Bigfer - Industria e Comercio de Ferragens Ltda(92.534.593/0001-94)-Rua Papa João XXIII, 675-RS--Participacao: 100,00000 | Registro-REG | Declaração I9lG1U3Sd832eP4 de 30/04/2015 | Registro |  | S | Farroupilha/RS-Sul | UTE.PE.RS.032765-4.01 |  | Não | 10/03/2009 | 0 |  | -29.2311 | -51.3581 | Fóssil | Petróleo | PE | Óleo Diesel
32766 | Cencosud - Bretas - 629 | 508 | 508 | UTE | Operação |  | -CENCOSUD BRASIL COMERCIAL LTDA(39.346.861/0001-61)- Rodovia BR 235, KM 04, S/N, anexo 01-SE--Participacao: 100,00000 | Registro-REG | Declaração VKQUFxV865ZMZ1h de 06/04/2015 | Registro |  | SE | Uberlândia/MG-Sudeste | UTE.PE.MG.032766-2.01 |  | Não | 01/05/2013 | 0 |  | -18.9046 | -48.2938 | Fóssil | Petróleo | PE | Óleo Diesel
32767 | BIGFER PARANA | 1240 | 1240 | UTE | Operação |  | -Bigfer - Industria e Comercio de Ferragens Ltda(92.534.593/0001-94)-Rua Papa João XXIII, 675-RS--Participacao: 100,00000 | Registro-REG | Declaração QKOSCCKPOUlFKJP de 30/04/2015 | Registro |  | S | Curitiba/PR-Sul | UTE.PE.PR.032767-0.01 |  | Não | 05/08/2009 | 0 |  | -25.5247 | -49.3289 | Fóssil | Petróleo | PE | Óleo Combustível
32779 | ASSOCIAÇÃO MATOGROSSENSE DE COMBATE AO CÂNCER | 284 | 284 | UTE | Operação |  | Ass. Matogrossense-ASSOCIACAO MATOGROSSENSE DE COMBATE AO CANCER(24.672.792/0001-09)-Avenida Historiador Rubens de Mendonça, S/N-MT--Participacao: 100,00000 | Registro-REG | Declaração hBhGUWhSBe8QY8V de 04/05/2015 | Registro |  | CO | Cuiabá/MT-Centro Oeste | UTE.PE.MT.032779-4.01 |  | Não | 30/09/2005 | 0 |  | -15.5535 | -56.058 | Fóssil | Petróleo | PE | Óleo Diesel
32780 | Cencosud - Bretas - 660 | 508 | 508 | UTE | Operação |  | -CENCOSUD BRASIL COMERCIAL LTDA(39.346.861/0001-61)- Rodovia BR 235, KM 04, S/N, anexo 01-SE--Participacao: 100,00000 | Registro-REG | Declaração ttKBYlh1UBl579t de 08/04/2015 | Registro |  | SE | Pouso Alegre/MG-Sudeste | UTE.PE.MG.032780-8.01 |  | Não | 01/10/2012 | 0 |  | -22.2338 | -45.9291 | Fóssil | Petróleo | PE | Óleo Diesel
32782 | Cencosud - Bretas - 508 | 352 | 352 | UTE | Operação |  | -CENCOSUD BRASIL COMERCIAL LTDA(39.346.861/0001-61)- Rodovia BR 235, KM 04, S/N, anexo 01-SE--Participacao: 100,00000 | Registro-REG | Declaração G9A8ZhnYU4SSQ6F de 08/04/2015 | Registro |  | SE | Montes Claros/MG-Sudeste | UTE.PE.MG.032782-4.01 |  | Não | 11/05/1992 | 0 |  | -16.7197 | -43.8594 | Fóssil | Petróleo | PE | Óleo Diesel
32783 | Cencosud - Bretas - 533 | 508 | 508 | UTE | Operação |  | -CENCOSUD BRASIL COMERCIAL LTDA(39.346.861/0001-61)- Rodovia BR 235, KM 04, S/N, anexo 01-SE--Participacao: 100,00000 | Registro-REG | Declaração 9VeBGC327l4nCCh de 08/04/2015 | Registro |  | SE | Uberaba/MG-Sudeste | UTE.PE.MG.032783-2.01 |  | Não | 01/04/1999 | 0 |  | -19.7658 | -47.9494 | Fóssil | Petróleo | PE | Óleo Diesel
32596 | CONCESSIONARIA AEROPORTO RIO DE JANEIRO SA | 3200 | 3200 | UTE | Operação |  | AEROPORTORJ-Concessionaria Aeroporto Rio de Janeiro S.A.(19.726.111/0001-08)-Av. Vinte de Janeiro-RJ--Participacao: 100,00000 | Registro-REG | Declaração WOn63YU7P9hPVS9 de 23/04/2015 | Registro |  | SE | Rio de Janeiro/RJ-Sudeste | UTE.PE.RJ.032596-1.01 |  | Não | 01/01/2000 | 0 |  | -22.8061 | -43.2582 | Fóssil | Petróleo | PE | Óleo Diesel
32641 | Ventos de São Januário 04 | 29400 | 29400 | EOL | Operação |  | -PARQUE EÓLICO VENTOS DE SÃO JANUÁRIO 04 S.A(30.558.320/0001-22)-FAZ JOÃO GRANDE, SN-BA--Participacao: 100,00000 | Produção Independente de Energia-PIE | Processo 48500.003807/2017-46; Processo 48500.003818/2017-26; Despacho 3.213 de 26/09/2017 Data de Vigência de 27/09/2017 Data de Vigência até 18/12/2017, ; Despacho 3.214 de 26/09/2017 Data de Vigência de 27/09/2017 Data de Vigência até 20/12/2017, ; Processo 48500.002655/2014-11; Despacho 1.541 de 18/05/2015; Despacho 3.669 de 10/11/2015; Despacho 3.907 de 02/12/2015 Data de Vigência de 03/12/2015 Data de Vigência até 29/04/2016, ; Processo 48500.004029/2015-00; Processo 48500.001706/2018-11; Portaria 340 de 15/08/2018 Data de Vigência de 17/08/2018 Data de Vigência até 17/08/2053, ; Despacho 1.466 de 06/06/2019; Processo 48500.001741/2016-79; Despacho 2.557 de 22/09/2016 Data de Vigência de 26/09/2016 Data de Vigência até 19/12/2016, ; Processo 48500.006122/2017-51; Despacho 113 de 18/01/2018 Data de Vigência de 19/01/2018 Data de Vigência até 04/04/2018, ; Processo 48500.000808/2018-10; Despacho 1.317 de 13/06/2018 Data de Vigência de 15/06/2018 Data de Vigência até 31/08/2018, ; Despacho 1.809 de 23/06/2020; Despacho 2432/2020-SFG de 20/08/2020; Despacho 2652/2020-SFG de 14/09/2020 | Autorização | Processo de Leilão; Processo de Leilão; Despacho para Leilão; Despacho para Leilão; Processo de Leilão; DRO; Prorrogação de DRO; Despacho para Leilão; Processo de Leilão; Processo de Autorização(SEL); Outorga com REIDI; Ampliação de Potência; Processo de Leilão; Despacho para Leilão; Processo de Leilão; Despacho para Leilão; Processo de Leilão; Despacho para Leilão; Alteração LT Interesse Restrito; Liberação de Unidade Geradora para Operação em Teste; Liberação de Unidade Geradora para Operação Comercial | NE | Campo Formoso/BA-Nordeste | EOL.CV.BA.032641-0.01 | 0 | Não | 15/09/2020 | 16.5 |  |  |  | Eólica | Cinética do vento | CV | Cinética do vento
32643 | Cencosud - GBarbosa - 6 | 1080 | 1080 | UTE | Operação |  | -CENCOSUD BRASIL COMERCIAL LTDA(39.346.861/0001-61)- Rodovia BR 235, KM 04, S/N, anexo 01-SE--Participacao: 100,00000 | Registro-REG | Declaração O4139PMBSVACYt9 de 31/03/2015 | Registro |  | NE | Aracaju/SE-Nordeste | UTE.PE.SE.032643-7.01 |  | Não | 20/02/2012 | 0 |  | -10.9414 | -37.0581 | Fóssil | Petróleo | PE | Óleo Diesel
32645 | Condominio Edificio Faria Lima Financial Center | 1801.6 | 1801.6 | UTE | Operação |  | -Condominio Edificio Faria Lima Financial Center(05.778.098/0001-26)-Av. Brigadeiro Faria Lima, 3400-SP--Participacao: 100,00000 | Registro-REG | Declaração CUAUBUUY7Pn8CM6 de 23/04/2015 | Registro |  | SE | São Paulo/SP-Sudeste | UTE.PE.SP.032645-3.01 |  | Não | 24/08/2002 | 0 |  | -23.5862 | -46.6831 | Fóssil | Petróleo | PE | Óleo Diesel
32648 | Condomínio Edifício JK 1455 | 720 | 720 | UTE | Operação |  | -Condominio Edificio JK 1455(09.664.106/0001-64)-Av. Presidente Juscelino Kubitschek, 1455-SP--Participacao: 100,00000 | Registro-REG | Declaração 5ZQ83hlM1C36OUG de 23/04/2015 | Registro |  | SE | São Paulo/SP-Sudeste | UTE.PE.SP.032648-8.01 |  | Não | 01/10/2007 | 0 |  | -23.5907 | -46.6887 | Fóssil | Petróleo | PE | Óleo Diesel
32684 | GPA - Loja1382 | 1080 | 1080 | UTE | Operação |  | CBD-Companhia Brasileira de Distribuição(47.508.411/0001-56)-Av. Brigadeiro Luiz Antonio, 3142 -SP--Participacao: 100,00000 | Registro-REG | Declaração 1324OM47V32n1BF de 31/03/2015 | Registro |  | SE | Sorocaba/SP-Sudeste | UTE.PE.SP.032684-4.01 |  | Não | 01/09/2007 | 0 |  | -23.5303 | -47.4639 | Fóssil | Petróleo | PE | Óleo Diesel
32696 | ANHANGUERA EDUCACIONAL - 1418 | 140 | 140 | UTE | Operação |  | -Editora e Distribuidora Educacional S/A(38.733.648/0001-40)-Rua Santa Madalena Sofia 3o.andar sala 3, 25-MG--Participacao: 100,00000 | Registro-REG | Declaração 613lP9Cd49V97Z2 de 23/04/2015 | Registro |  | SE | São Bernardo do Campo/SP-Sudeste | UTE.PE.SP.032696-8.01 |  | Não | 01/07/2013 | 0 |  | -23.645 | -46.5819 | Fóssil | Petróleo | PE | Óleo Diesel
32714 | AGRISA AGROINDUSTRIAL | 400 | 400 | UTE | Operação |  | -AGRISA AGROINDUSTRIAL SÃO JOÃO S/A(28.851.889/0001-30)-Avenida Constran, 132-SP--Participacao: 100,00000 | Registro-REG | Declaração JI1InGnOC3t72GI de 20/05/2015 | Registro |  | SE | Cabo Frio/RJ-Sudeste | UTE.PE.RJ.032714-0.01 |  | Não | 31/10/2014 | 0 |  | -22.604 | -42.1568 | Fóssil | Petróleo | PE | Óleo Diesel
32759 | Boa Vista da Lagoinha | 30000 | 30000 | EOL | Operação |  | -Enel Green Power Boa Vista Eólica S.A.(21.996.671/0001-24)-PC LEONI RAMOS, 1, 5° andar, Bloco 2-RJ--Participacao: 100,00000 | Produção Independente de Energia-PIE | Processo 48500.004357/2013-85; Despacho 1.004 de 10/04/2015; Despacho 1.965 de 17/06/2015; Resolução 5.398 de 11/08/2015 Data de Vigência de 17/08/2015 Data de Vigência até 17/08/2045, ; Processo 48500.004239/2015-39; Processo 48500.004029/2015-00; Despacho 1.332 de 20/05/2016; Portaria 267 de 21/09/2017; Despacho 350/2018-SFG de 09/02/2018; Despacho 1.427/2018-SFG de 28/06/2018; Portaria 29 de 29/01/2018; Despacho 3.907 de 02/12/2015 Data de Vigência de 03/12/2015 Data de Vigência até 29/04/2016, ; Portaria 1.089 de 25/11/2021 | Autorização | Processo de Autorização(SCG); DRO; Redução de Potência; Outorga de Autorização; Processo de Fiscalização; Processo de Leilão; Ampliação de Potência; Garantia Física; Liberação de Unidade Geradora para Operação em Teste; Liberação de Unidade Geradora para Operação Comercial; Aprovação como Prioritário; Despacho para Leilão; Garantia Física | NE | Morro do Chapéu/BA-Nordeste | EOL.CV.BA.032759-0.01 | 50 | Não | 29/06/2018 | 20.6 |  |  |  | Eólica | Cinética do vento | CV | Cinética do vento
32785 | GUARANIPLAST | 760 | 760 | UTE | Operação |  | -Guaraniplast Industria de Embalagens ltda - EPP(10.660.037/0001-08)-Faz Guarani, s/n-MG--Participacao: 100,00000 | Registro-REG | Declaração M9PlZP2UPI1818W de 30/04/2015 | Registro |  | SE | Miraí/MG-Sudeste | UTE.PE.MG.032785-9.01 |  | Não | 30/09/2014 | 0 |  | -21.1818 | -42.6062 | Fóssil | Petróleo | PE | Óleo Diesel
32786 | Cencosud - Bretas - 520 | 324 | 324 | UTE | Operação |  | -CENCOSUD BRASIL COMERCIAL LTDA(39.346.861/0001-61)- Rodovia BR 235, KM 04, S/N, anexo 01-SE--Participacao: 100,00000 | Registro-REG | Declaração O8d8G6WO8lQ478O de 08/04/2015 | Registro |  | SE | Uberlândia/MG-Sudeste | UTE.PE.MG.032786-7.01 |  | Não | 01/04/2000 | 0 |  | -18.9219 | -48.2825 | Fóssil | Petróleo | PE | Óleo Diesel
32798 | Shopping Vila Velha | 760 | 760 | UTE | Operação |  | -BR Malls Administração e Comercialização Vila Velha ltda(20.373.606/0001-80)-Rua Luciano das Neves, 2418-ES--Participacao: 100,00000 | Registro-REG | Declaração B4FSlJJeUlGP52W de 05/05/2015 | Registro |  | SE | Vila Velha/ES-Sudeste | UTE.PE.ES.032798-0.01 |  | Não | 01/06/2014 | 0 |  | -20.3519 | -40.2983 | Fóssil | Petróleo | PE | Óleo Diesel
32799 | Cencosud - Bretas - 537 | 324 | 324 | UTE | Operação |  | -CENCOSUD BRASIL COMERCIAL LTDA(39.346.861/0001-61)- Rodovia BR 235, KM 04, S/N, anexo 01-SE--Participacao: 100,00000 | Registro-REG | Declaração WxS4B6txdSQ5YOI de 08/04/2015 | Registro |  | SE | Patos de Minas/MG-Sudeste | UTE.PE.MG.032799-9.01 |  | Não | 01/08/2001 | 0 |  | -18.5958 | -46.5178 | Fóssil | Petróleo | PE | Óleo Diesel
32800 | Cencosud - Bretas - 509 | 352 | 352 | UTE | Operação |  | -CENCOSUD BRASIL COMERCIAL LTDA(39.346.861/0001-61)- Rodovia BR 235, KM 04, S/N, anexo 01-SE--Participacao: 100,00000 | Registro-REG | Declaração l4WZ72YdMZU6ZY8 de 08/04/2015 | Registro |  | SE | Uberlândia/MG-Sudeste | UTE.PE.MG.032800-6.01 |  | Não | 01/08/2006 | 0 |  | -18.8947 | -48.2733 | Fóssil | Petróleo | PE | Óleo Diesel
32802 | Cencosud - Bretas - 534 | 508 | 508 | UTE | Operação |  | -CENCOSUD BRASIL COMERCIAL LTDA(39.346.861/0001-61)- Rodovia BR 235, KM 04, S/N, anexo 01-SE--Participacao: 100,00000 | Registro-REG | Declaração BdWn55ZGZdd7tWF de 08/04/2015 | Registro |  | SE | Poços de Caldas/MG-Sudeste | UTE.PE.MG.032802-2.01 |  | Não | 01/12/1999 | 0 |  | -21.7906 | -46.5675 | Fóssil | Petróleo | PE | Óleo Diesel
32807 | Palmeira das Missões | 840 | 840 | UTE | Operação |  | -Nestlé do Brasil Ltda(60.409.075/0001-52)-Avenida Dr. Chucri Zaidan, 246-SP--Participacao: 100,00000 | Registro-REG | Declaração SFFYhIJlPld5C7e de 04/05/2015 | Registro |  | S | Palmeira das Missões/RS-Sul | UTE.PE.RS.032807-3.01 |  | Não | 31/03/2015 | 0 |  | -27.8473 | -53.3795 | Fóssil | Petróleo | PE | Óleo Diesel
32808 | TODIMO MATERIAIS PARA CONSTRUÇÃO - CARMINDO | 400 | 400 | UTE | Operação |  | -Todimo Materiais Para Construção S.A(15.375.991/0001-64)-Avenida Couto Magalhães, 616-MT--Participacao: 100,00000 | Registro-REG | Declaração 7V44eIIY511d3Ox de 04/05/2015 | Registro |  | CO | Cuiabá/MT-Centro Oeste | UTE.PE.MT.032808-1.01 |  | Não | 30/10/2010 | 0 |  | -15.6207 | -56.0728 | Fóssil | Petróleo | PE | Óleo Diesel
32810 | Cencosud - Bretas - 548 | 168 | 168 | UTE | Operação |  | -CENCOSUD BRASIL COMERCIAL LTDA(39.346.861/0001-61)- Rodovia BR 235, KM 04, S/N, anexo 01-SE--Participacao: 100,00000 | Registro-REG | Declaração nAdMZlSGMBQJlxS de 08/04/2015 | Registro |  | SE | Timóteo/MG-Sudeste | UTE.PE.MG.032810-3.01 |  | Não | 01/09/2003 | 0 |  | -19.5758 | -42.6428 | Fóssil | Petróleo | PE | Óleo Diesel
32814 | Ribeirão Preto | 440 | 440 | UTE | Operação |  | -Nestlé do Brasil Ltda(60.409.075/0001-52)-Avenida Dr. Chucri Zaidan, 246-SP--Participacao: 100,00000 | Registro-REG | Declaração l6hVdVlCxOW7CnK de 04/05/2015 | Registro |  | SE | Ribeirão Preto/SP-Sudeste | UTE.PE.SP.032814-6.01 |  | Não | 31/03/2015 | 0 |  | -21.1451 | -47.7838 | Fóssil | Petróleo | PE | Óleo Diesel
32757 | Cencosud - GBarbosa - 15 | 736 | 736 | UTE | Operação |  | -CENCOSUD BRASIL COMERCIAL LTDA(39.346.861/0001-61)- Rodovia BR 235, KM 04, S/N, anexo 01-SE--Participacao: 100,00000 | Registro-REG | Declaração 1CMeYl14KZxeYe3 de 06/04/2015 | Registro |  | NE | Feira de Santana/BA-Nordeste | UTE.PE.BA.032757-3.01 |  | Não | 21/03/2012 | 0 |  | -12.2586 | -38.9578 | Fóssil | Petróleo | PE | Óleo Diesel
32761 | Cencosud - Bretas - 647 | 508 | 508 | UTE | Operação |  | -CENCOSUD BRASIL COMERCIAL LTDA(39.346.861/0001-61)- Rodovia BR 235, KM 04, S/N, anexo 01-SE--Participacao: 100,00000 | Registro-REG | Declaração hdB4h6U36BYACQ1 de 06/04/2015 | Registro |  | SE | Itajubá/MG-Sudeste | UTE.PE.MG.032761-1.01 |  | Não | 01/10/2011 | 0 |  | -22.4263 | -45.4629 | Fóssil | Petróleo | PE | Óleo Diesel
32762 | Cencosud - Bretas - 503 | 352 | 352 | UTE | Operação |  | -CENCOSUD BRASIL COMERCIAL LTDA(39.346.861/0001-61)- Rodovia BR 235, KM 04, S/N, anexo 01-SE--Participacao: 100,00000 | Registro-REG | Declaração Sel5Q81enSYSeGY de 06/04/2015 | Registro |  | SE | Sete Lagoas/MG-Sudeste | UTE.PE.MG.032762-0.01 |  | Não | 01/04/2004 | 0 |  | -19.4706 | -44.2508 | Fóssil | Petróleo | PE | Óleo Diesel
32771 | Sistema backup de geração da Estação de Compressão de Capão Bonito/SP | 1198.4 | 1198.4 | UTE | Operação |  | -TRANSPORTADORA BRASILEIRA GASODUTO BOLÍVIA-BRASIL S/A(01.891.441/0001-93)-Edifício Praia do Flamengo 200, 200-RJ--Participacao: 100,00000 | Registro-REG | Declaração QC6CIVISWxx3PFQ de 10/04/2015 | Registro |  | SE | Capão Bonito/SP-Sudeste | UTE.GN.SP.032771-9.01 |  | Não | 01/03/2012 | 0 |  | -23.9475 | -48.4856 | Fóssil | Gás natural | GN | Gás Natural
32772 | Cencosud - GBarbosa - 80 | 720 | 720 | UTE | Operação |  | -CENCOSUD BRASIL COMERCIAL LTDA(39.346.861/0001-61)- Rodovia BR 235, KM 04, S/N, anexo 01-SE--Participacao: 100,00000 | Registro-REG | Declaração 8n24S8Q24IQCP5n de 08/04/2015 | Registro |  | NE | Maceió/AL-Nordeste | UTE.PE.AL.032772-7.01 |  | Não | 27/05/2012 | 0 |  | -9.6117 | -35.7197 | Fóssil | Petróleo | PE | Óleo Diesel
32784 | Cencosud - Bretas - 502 | 288 | 288 | UTE | Operação |  | -CENCOSUD BRASIL COMERCIAL LTDA(39.346.861/0001-61)- Rodovia BR 235, KM 04, S/N, anexo 01-SE--Participacao: 100,00000 | Registro-REG | Declaração lFxVYQIGV5AdMMM de 08/04/2015 | Registro |  | SE | Timóteo/MG-Sudeste | UTE.PE.MG.032784-0.01 |  | Não | 01/12/1987 | 0 |  | -19.5397 | -42.6481 | Fóssil | Petróleo | PE | Óleo Diesel
32828 | Cencosud - Bretas - 557 | 184 | 184 | UTE | Operação |  | -CENCOSUD BRASIL COMERCIAL LTDA(39.346.861/0001-61)- Rodovia BR 235, KM 04, S/N, anexo 01-SE--Participacao: 100,00000 | Registro-REG | Declaração hJFWPJAWGlQZZ1Q de 08/04/2015 | Registro |  | SE | Matozinhos/MG-Sudeste | UTE.PE.MG.032828-6.01 |  | Não | 01/03/2006 | 0 |  | -19.5667 | -44.0761 | Fóssil | Petróleo | PE | Óleo Diesel
32831 | Jacarepaguá | 1824.8 | 1824.8 | UTE | Operação |  | -Nestlé do Brasil Ltda(60.409.075/0001-52)-Avenida Dr. Chucri Zaidan, 246-SP--Participacao: 100,00000 | Registro-REG | Declaração Y3tOt3ItUYAQKhO de 04/05/2015 | Registro |  | SE | Rio de Janeiro/RJ-Sudeste | UTE.PE.RJ.032831-6.01 |  | Não | 31/03/2015 | 0 |  | -22.9598 | -43.3878 | Fóssil | Petróleo | PE | Óleo Diesel
32832 | Cencosud - Bretas - 550 | 352 | 352 | UTE | Operação |  | -CENCOSUD BRASIL COMERCIAL LTDA(39.346.861/0001-61)- Rodovia BR 235, KM 04, S/N, anexo 01-SE--Participacao: 100,00000 | Registro-REG | Declaração 4A3AKYAF4VdYJQ9 de 08/04/2015 | Registro |  | SE | Uberlândia/MG-Sudeste | UTE.PE.MG.032832-4.01 |  | Não | 01/01/2004 | 0 |  | -18.9289 | -48.2431 | Fóssil | Petróleo | PE | Óleo Diesel
32834 | Cencosud - Bretas - 611 | 400 | 400 | UTE | Operação |  | -CENCOSUD BRASIL COMERCIAL LTDA(39.346.861/0001-61)- Rodovia BR 235, KM 04, S/N, anexo 01-SE--Participacao: 100,00000 | Registro-REG | Declaração VGdZZeY998JGYPx de 08/04/2015 | Registro |  | SE | Araguari/MG-Sudeste | UTE.PE.MG.032834-0.01 |  | Não | 31/07/2008 | 0 |  | -18.6456 | -48.1867 | Fóssil | Petróleo | PE | Óleo Diesel
32835 | Cencosud - Bretas - 612 | 400 | 400 | UTE | Operação |  | -CENCOSUD BRASIL COMERCIAL LTDA(39.346.861/0001-61)- Rodovia BR 235, KM 04, S/N, anexo 01-SE--Participacao: 100,00000 | Registro-REG | Declaração U1WKn4V18Q9eVZl de 08/04/2015 | Registro |  | SE | Patos de Minas/MG-Sudeste | UTE.PE.MG.032835-9.01 |  | Não | 01/12/2007 | 0 |  | -18.5858 | -46.5129 | Fóssil | Petróleo | PE | Óleo Diesel
32836 | Cencosud - Bretas - 530 | 364.8 | 364.8 | UTE | Operação |  | -CENCOSUD BRASIL COMERCIAL LTDA(39.346.861/0001-61)- Rodovia BR 235, KM 04, S/N, anexo 01-SE--Participacao: 100,00000 | Registro-REG | Declaração h5OxdJntn5PCZdK de 08/04/2015 | Registro |  | SE | Ipatinga/MG-Sudeste | UTE.PE.MG.032836-7.01 |  | Não | 01/11/1998 | 0 |  | -19.48 | -42.5261 | Fóssil | Petróleo | PE | Óleo Diesel
32837 | Cencosud - Bretas - 618 | 400 | 400 | UTE | Operação |  | -CENCOSUD BRASIL COMERCIAL LTDA(39.346.861/0001-61)- Rodovia BR 235, KM 04, S/N, anexo 01-SE--Participacao: 100,00000 | Registro-REG | Declaração WItY81WWU8MY5YJ de 08/04/2015 | Registro |  | SE | Uberlândia/MG-Sudeste | UTE.PE.MG.032837-5.01 |  | Não | 04/06/2010 | 0 |  | -18.8866 | -48.2515 | Fóssil | Petróleo | PE | Óleo Diesel
32838 | Cencosud - Bretas - 620 | 508 | 508 | UTE | Operação |  | -CENCOSUD BRASIL COMERCIAL LTDA(39.346.861/0001-61)- Rodovia BR 235, KM 04, S/N, anexo 01-SE--Participacao: 100,00000 | Registro-REG | Declaração PK73PUtABS3F6MB de 08/04/2015 | Registro |  | SE | Uberlândia/MG-Sudeste | UTE.PE.MG.032838-3.01 |  | Não | 24/09/2010 | 0 |  | -18.9123 | -48.272 | Fóssil | Petróleo | PE | Óleo Diesel
32839 | Cencosud - Bretas - 614 | 324 | 324 | UTE | Operação |  | -CENCOSUD BRASIL COMERCIAL LTDA(39.346.861/0001-61)- Rodovia BR 235, KM 04, S/N, anexo 01-SE--Participacao: 100,00000 | Registro-REG | Declaração 4OUBtFIS3Q3JJBO de 08/04/2015 | Registro |  | SE | Uberlândia/MG-Sudeste | UTE.PE.MG.032839-1.01 |  | Não | 01/12/2008 | 0 |  | -18.9513 | -48.238 | Fóssil | Petróleo | PE | Óleo Diesel
32840 | Cencosud - Bretas - 558 | 508 | 508 | UTE | Operação |  | -CENCOSUD BRASIL COMERCIAL LTDA(39.346.861/0001-61)- Rodovia BR 235, KM 04, S/N, anexo 01-SE--Participacao: 100,00000 | Registro-REG | Declaração 7QMVBet3J79FhKP de 08/04/2015 | Registro |  | SE | Patrocínio/MG-Sudeste | UTE.PE.MG.032840-5.01 |  | Não | 01/08/2011 | 0 |  | -18.9542 | -46.9953 | Fóssil | Petróleo | PE | Óleo Diesel
32841 | SHOPPING ESTAÇÃO | 1773.6 | 1773.6 | UTE | Operação |  | -Condomínio Shopping Estação(13.474.276/0001-53)-Avenida Sete de Setembro, 2775-PR--Participacao: 100,00000 | Registro-REG | Declaração 4QJGItSQVhtnBKd de 04/05/2015 | Registro |  | S | Curitiba/PR-Sul | UTE.PE.PR.032841-3.01 |  | Não | 01/01/2009 | 0 |  | -25.4389 | -49.2675 | Fóssil | Petróleo | PE | Óleo Diesel
32842 | Cencosud - Bretas - 624 | 400 | 400 | UTE | Operação |  | -CENCOSUD BRASIL COMERCIAL LTDA(39.346.861/0001-61)- Rodovia BR 235, KM 04, S/N, anexo 01-SE--Participacao: 100,00000 | Registro-REG | Declaração eSnI8OFFQ8UJUtx de 08/04/2015 | Registro |  | SE | Uberaba/MG-Sudeste | UTE.PE.MG.032842-1.01 |  | Não | 01/03/2011 | 0 |  | -19.7633 | -47.936 | Fóssil | Petróleo | PE | Óleo Diesel
32843 | Coremas IV | 27000 | 0 | UFV | Construção |  | -Coremas IV Geração de Energia SPE Ltda.(34.921.036/0001-20)-FAZ FAZENDA RIO TINTO, S/N-PB--Participacao: 100,00000 | Produção Independente de Energia-PIE | Processo 48500.004710/2012-46; Despacho 1.162 de 17/04/2015; Despacho 3.498 de 15/10/2015; Resolução 9.089 de 28/07/2020 Data de Vigência de 29/07/2020 Data de Vigência até 29/07/2055, ; Resolução 9.089 de 28/07/2020; Despacho 1.680 de 10/06/2021; Despacho 1.680 de 10/06/2021; Despacho 1.680 de 10/06/2021; Despacho 1.680 de 10/06/2021; Resolução 10.291 de 13/07/2021; Portaria 831 de 06/08/2021; Despacho 115 de 18/01/2018 Data de Vigência de 19/01/2018 Data de Vigência até 04/04/2018, ; Processo 48500.006122/2017-51 | Autorização | Processo de Autorização(SCG); DRO; Alteração da Localização-Município; Outorga de Autorização; Desconto TUST/TUSD; Alteração de Leiaute; Alteração LT Interesse Restrito; Registro de Potência Líquida; Alteração de Características Técnicas; Alteração de Cronograma; Garantia Física; Despacho para Leilão; Processo de Leilão | NE | Coremas/PB-Nordeste | UFV.RS.PB.032843-0.01 | 50 | Não |  | 8.2 |  | -6.9545 | -37.9896 | Solar | Radiação solar | RS | Radiação solar
32845 | Araras Nescafé | 1052 | 1052 | UTE | Operação |  | -Nestlé do Brasil Ltda(60.409.075/0001-52)-Avenida Dr. Chucri Zaidan, 246-SP--Participacao: 100,00000 | Registro-REG | Declaração UMOB16AWBn3nn5Z de 04/05/2015 | Registro |  | SE | Araras/SP-Sudeste | UTE.PE.SP.032845-6.01 |  | Não | 31/03/2015 | 0 |  | -22.3662 | -47.381 | Fóssil | Petróleo | PE | Óleo Diesel
32846 | ETA 003 | 400 | 400 | UTE | Operação |  | SANEATINS-Companhia de Saneamento do tocantinhs - SANEATINS(25.089.509/0001-83)-QD. 312 SUL AV. LO 05 - (ANTIGA ASR SE 35 GLEBA AREA B)-TO--Participacao: 100,00000 | Registro-REG | Declaração I3MUJBdleG2JtSx de 04/05/2015 | Registro |  | N | Palmas/TO-Norte | UTE.PE.TO.032846-4.01 |  | Não | 01/09/2013 | 0 |  | -10.1433 | -48.295 | Fóssil | Petróleo | PE | Óleo Diesel
32847 | Norte Shopping II | 2200 | 2200 | UTE | Operação |  | -Condomínio Geral NorteShopping(29.209.285/0001-57)-Av. Suburbana 5.474 Cobertura-RJ--Participacao: 100,00000 | Registro-REG | Declaração Q58JIx3SQnQKd15 de 10/04/2015 | Registro |  | SE | Rio de Janeiro/RJ-Sudeste | UTE.PE.RJ.032847-2.01 |  | Não | 01/01/2009 | 0 |  | -22.885 | -43.2847 | Fóssil | Petróleo | PE | Óleo Diesel
32855 | SHOPPING ESTAÇÃO OFFICE | 2592 | 2592 | UTE | Operação |  | -Condomínio Estação Office(14.788.243/0001-40)-Avenida Sete de Setembro, 2775-PR--Participacao: 100,00000 | Registro-REG | Declaração CdKeFV2IQ5QxBeB de 04/05/2015 | Registro |  | S | Curitiba/PR-Sul | UTE.PE.PR.032855-3.01 |  | Não | 01/01/2004 | 0 |  | -25.4389 | -49.2675 | Fóssil | Petróleo | PE | Óleo Diesel
32623 | Cencosud - GBarbosa - 34 | 720 | 720 | UTE | Operação |  | -CENCOSUD BRASIL COMERCIAL LTDA(39.346.861/0001-61)- Rodovia BR 235, KM 04, S/N, anexo 01-SE--Participacao: 100,00000 | Registro-REG | Declaração V2Z2Ytx1Y8F6It9 de 27/03/2015 | Registro |  | NE | Aracaju/SE-Nordeste | UTE.PE.SE.032623-2.01 |  | Não | 25/05/2012 | 0 |  | -10.9078 | -37.0858 | Fóssil | Petróleo | PE | Óleo Diesel
32644 | Ventos de São Januário 05 | 42000 | 42000 | EOL | Operação |  | -PARQUE EÓLICO VENTOS DE SÃO JANUÁRIO 05 S.A(31.818.981/0001-02)-FAZ VARZINHA, SN-BA--Participacao: 100,00000 | Produção Independente de Energia-PIE | Processo 48500.002656/2014-66; Despacho 1.542 de 18/05/2015; Despacho 3.669 de 10/11/2015; Despacho 3.907 de 02/12/2015 Data de Vigência de 03/12/2015 Data de Vigência até 29/04/2016, ; Processo 48500.004029/2015-00; Processo 48500.003807/2017-46; Processo 48500.003818/2017-26; Despacho 3.213 de 26/09/2017 Data de Vigência de 27/09/2017 Data de Vigência até 18/12/2017, ; Despacho 3.214 de 26/09/2017 Data de Vigência de 27/09/2017 Data de Vigência até 20/12/2017, ; Processo 48500.005120/2018-26; Portaria 27 de 14/01/2019 Data de Vigência de 17/01/2019 Data de Vigência até 17/01/2054, ; Processo 48500.001741/2016-79; Despacho 2.557 de 22/09/2016 Data de Vigência de 26/09/2016 Data de Vigência até 19/12/2016, ; Despacho 2.258 de 20/08/2019; Processo 48500.006122/2017-51; Despacho 113 de 18/01/2018 Data de Vigência de 19/01/2018 Data de Vigência até 04/04/2018, ; Processo 48500.000808/2018-10; Despacho 1.317 de 13/06/2018 Data de Vigência de 15/06/2018 Data de Vigência até 31/08/2018, ; Despacho 2.786 de 29/09/2020; Despacho 2990/2020-SFG de 19/10/2020; Despacho 3021/2020-SFG de 22/10/2020; Declaração 3121/2020-SFG de 03/11/2020; Despacho 3234/2020 de 13/11/2020; Despacho 3298/2020-SFG de 23/11/2020; Despacho 3390/2020-SFG de 02/12/2020; Despacho 3636/2020-SFG de 22/12/2020; Despacho 713/2021-SFG de 15/03/2021; Despacho 813/2021-SFG de 24/03/2021 | Autorização | Processo de Autorização(SCG); DRO; Prorrogação de DRO; Despacho para Leilão; Processo de Leilão; Processo de Leilão; Processo de Leilão; Despacho para Leilão; Despacho para Leilão; Processo de Autorização(SEL); Outorga com REIDI; Processo de Leilão; Despacho para Leilão; Ampliação de Potência; Processo de Leilão; Despacho para Leilão; Processo de Leilão; Despacho para Leilão; Alteração LT Interesse Restrito; Liberação de Unidade Geradora para Operação em Teste; Liberação de Unidade Geradora para Operação em Teste; Liberação de Unidade Geradora para Operação em Teste; Liberação de Unidade Geradora para Operação em Teste; Liberação de Unidade Geradora para Operação em Teste; Liberação de Unidade Geradora para Operação Comercial; Liberação de Unidade Geradora para Operação Comercial; Liberação de Unidade Geradora para Operação Comercial; Liberação de Unidade Geradora para Operação Comercial | NE | Campo Formoso/BA-Nordeste | EOL.CV.BA.032644-5.01 | 50 | Não | 03/12/2020 | 15.5 |  |  |  | Eólica | Cinética do vento | CV | Cinética do vento
32729 | IUNI EDUCACIONAL - PANTANAL | 208 | 208 | UTE | Operação |  | -Editora e Distribuidora Educacional S/A(38.733.648/0001-40)-Rua Santa Madalena Sofia 3o.andar sala 3, 25-MG--Participacao: 100,00000 | Registro-REG | Declaração FFK2d39CZBxMnx5 de 23/04/2015 | Registro |  | CO | Cuiabá/MT-Centro Oeste | UTE.PE.MT.032729-8.01 |  | Não | 01/12/2005 | 0 |  | -15.5766 | -56.0721 | Fóssil | Petróleo | PE | Óleo Diesel
32774 | GPA - Loja1386 | 360 | 360 | UTE | Operação |  | CBD-Companhia Brasileira de Distribuição(47.508.411/0001-56)-Av. Brigadeiro Luiz Antonio, 3142 -SP--Participacao: 100,00000 | Registro-REG | Declaração hFWBC54ll3CxYJU de 08/04/2015 | Registro |  | SE | Jundiaí/SP-Sudeste | UTE.PE.SP.032774-3.01 |  | Não | 01/08/2007 | 0 |  | -23.1872 | -46.8883 | Fóssil | Petróleo | PE | Óleo Diesel
32775 | A.C.D.A. IMPORTAÇÃO E EXPORTAÇÃO - VAREJÃO | 76.8 | 76.8 | UTE | Operação |  | -A.C.D.A. Importação e exportação Ltda(84.308.980/0001-84)-Rua Isaura Parente, 722 -AC--Participacao: 100,00000 | Registro-REG | Declaração VO79hZhQIQxFPPJ de 10/04/2015 | Registro |  | N | Rio Branco/AC-Norte | UTE.PE.AC.032775-1.01 |  | Não | 03/04/2011 | 0 |  | -9.9742 | -67.8032 | Fóssil | Petróleo | PE | Óleo Diesel
32776 | Cencosud - Bretas - 505 | 320 | 320 | UTE | Operação |  | -CENCOSUD BRASIL COMERCIAL LTDA(39.346.861/0001-61)- Rodovia BR 235, KM 04, S/N, anexo 01-SE--Participacao: 100,00000 | Registro-REG | Declaração J61JeMVWC9tQQ9d de 04/05/2015 | Registro |  | SE | Itabira/MG-Sudeste | UTE.PE.MG.032776-0.01 |  | Não | 31/07/2006 | 0 |  | -19.6239 | -43.2217 | Fóssil | Petróleo | PE | Óleo Diesel
32777 | TODIMO MATERIAIS PARA CONSTRUÇÃO - ARENA | 184 | 184 | UTE | Operação |  | -Todimo Materiais Para Construção S.A(15.375.991/0001-64)-Avenida Couto Magalhães, 616-MT--Participacao: 100,00000 | Registro-REG | Declaração PP9Bt7QdCSKd5d5 de 30/04/2015 | Registro |  | CO | Cuiabá/MT-Centro Oeste | UTE.PE.MT.032777-8.01 |  | Não | 30/01/2013 | 0 |  | -15.6051 | -56.1251 | Fóssil | Petróleo | PE | Óleo Diesel
32778 | AGUA MINERAL BRUNADO MINERAÇÃO | 352 | 352 | UTE | Operação |  | -Aguá Mineral Brunado Mineração(86.895.505/0001-87)-Fazenda São Pedro do Jatobá, Km 306 BR. 364, S/N-MT--Participacao: 100,00000 | Registro-REG | Declaração C51Y4VVBQ61thKe de 30/04/2015 | Registro |  | CO | Jaciara/MT-Centro Oeste | UTE.PE.MT.032778-6.01 |  | Não | 01/04/2013 | 0 |  | -15.7227 | -55.139 | Fóssil | Petróleo | PE | Óleo Diesel
32806 | TODIMO MATERIAIS PARA CONSTRUÇÃO - COUTO | 160 | 160 | UTE | Operação |  | -Todimo Materiais Para Construção S.A(15.375.991/0001-64)-Avenida Couto Magalhães, 616-MT--Participacao: 100,00000 | Registro-REG | Declaração hnI758JFxVxJ27Z de 04/05/2015 | Registro |  | CO | Várzea Grande/MT-Centro Oeste | UTE.PE.MT.032806-5.01 |  | Não | 31/01/2009 | 0 |  | -15.6443 | -56.1253 | Fóssil | Petróleo | PE | Óleo Diesel
32853 | Cencosud - Bretas - 522 | 480 | 480 | UTE | Operação |  | -CENCOSUD BRASIL COMERCIAL LTDA(39.346.861/0001-61)- Rodovia BR 235, KM 04, S/N, anexo 01-SE--Participacao: 100,00000 | Registro-REG | Declaração KA1KF8x553M8eZ5 de 08/04/2015 | Registro |  | SE | Coronel Fabriciano/MG-Sudeste | UTE.PE.MG.032853-7.01 |  | Não | 01/04/2004 | 0 |  | -19.51 | -42.6306 | Fóssil | Petróleo | PE | Óleo Diesel
32857 | DELMOND HOTEL | 500 | 500 | UTE | Operação |  | -Delcaro Hoteis Ltda(05.982.547/0001-53)-Av Fernando Correa da Costa, 3355-MT--Participacao: 100,00000 | Registro-REG | Declaração FKOt9KVVA2YeKIV de 29/04/2015 | Registro |  | CO | Cuiabá/MT-Centro Oeste | UTE.PE.MT.032857-0.01 |  | Não | 31/03/2014 | 0 |  | -15.5723 | -56.0783 | Fóssil | Petróleo | PE | Óleo Diesel
32860 | AREVALE | 2000 | 2000 | UTE | Operação |  | -Arevale Industria e Comercio de Artefatos de Concreto LTDA(08.686.911/0002-07)-Rua 1, s/n, Quadro 4, lote 1 A 9 E 16 A 24-SP--Participacao: 100,00000 | Registro-REG | Declaração 54ZI9S5SetW9YeO de 04/05/2015; Despacho 1666 de 22/06/2016; Despacho 1.299/2017-SFG de 12/05/2017; Portaria 293 de 27/09/2019; Portaria 225 de 28/05/2020 | Registro | Liberação de Unidade Geradora para Operação em Teste; Liberação de Unidade Geradora para Operação Comercial; Garantia Física; Revogação de Ato | SE | Roseira/SP-Sudeste | UTE.AI.SP.032860-0.01 | 0 | Não | 27/11/2014 | 0 |  | -22.8917 | -45.3369 | Biomassa | Agroindustriais | AI | Casca de Arroz
32861 | MINERAÇÃO ARAGUAIA | 920 | 920 | UTE | Operação |  | -Mineração Belocal Ltda(06.730.693/0001-54)-Av. Dr. Jorge Dias de Oliva, 3301, 3301-MG--Participacao: 100,00000 | Registro-REG | Declaração 8WlS1PKWxSF92VZ de 10/04/2015 | Registro |  | CO | Planaltina/GO-Centro Oeste | UTE.PE.GO.032861-8.01 |  | Não | 01/03/2014 | 0 |  | -15.1778 | -47.7422 | Fóssil | Petróleo | PE | Óleo Diesel
32862 | Cencosud - Bretas - 518 | 248 | 248 | UTE | Operação |  | -CENCOSUD BRASIL COMERCIAL LTDA(39.346.861/0001-61)- Rodovia BR 235, KM 04, S/N, anexo 01-SE--Participacao: 100,00000 | Registro-REG | Declaração OeBWVxWeQ8nGUM2 de 08/04/2015 | Registro |  | SE | Montes Claros/MG-Sudeste | UTE.PE.MG.032862-6.01 |  | Não | 01/06/1996 | 0 |  | -16.7167 | -43.8633 | Fóssil | Petróleo | PE | Óleo Diesel
32863 | Aura Queimada Nova 01 | 32200 | 32200 | EOL | Operação |  | -LAGOA DO BARRO IX ENERGIAS RENOVÁVEIS S.A.(35.572.851/0001-93)-Alameda Doutor Carlos de Carvalho, 555-PR--Participacao: 100,00000 | Produção Independente de Energia-PIE | Processo 48500.001302/2014-02; Despacho 1.005 de 10/04/2015; Despacho 3.907 de 02/12/2015 Data de Vigência de 03/12/2015 Data de Vigência até 29/04/2016, ; Processo 48500.004029/2015-00; Processo 48500.003807/2017-46; Processo 48500.003818/2017-26; Despacho 3.213 de 26/09/2017 Data de Vigência de 27/09/2017 Data de Vigência até 18/12/2017, ; Despacho 3.214 de 26/09/2017 Data de Vigência de 27/09/2017 Data de Vigência até 20/12/2017, ; Processo 48500.001741/2016-79; Despacho 2.557 de 22/09/2016 Data de Vigência de 26/09/2016 Data de Vigência até 19/12/2016, ; Processo 48500.006122/2017-51; Despacho 113 de 18/01/2018 Data de Vigência de 19/01/2018 Data de Vigência até 04/04/2018, ; Processo 48500.000808/2018-10; Despacho 1.317 de 13/06/2018 Data de Vigência de 15/06/2018 Data de Vigência até 31/08/2018, ; Processo 48500.001427/2019-39; Despacho 1.120 de 12/04/2019 Data de Vigência de 15/04/2019 Data de Vigência até 28/06/2019, ; Despacho 2.141 de 02/08/2019 Data de Vigência de 05/08/2019 Data de Vigência até 17/10/2019, ; Processo 48500.001474/2019-82; Portaria 208 de 05/05/2020 Data de Vigência de 07/05/2020 Data de Vigência até 07/05/2055, ; Portaria 208 de 05/05/2020; Portaria 208 de 05/05/2020; Processo 48500.006762/2019-23; Despacho 2.324 de 03/08/2021; Despacho 2.324 de 03/08/2021; Despacho 2.324 de 03/08/2021; Despacho 3922/2021-SFG de 07/12/2021; Portaria 1.156 de 17/01/2022 | Autorização | Processo de Autorização(SCG); Despacho para Leilão; Despacho para Leilão; Processo de Leilão; Processo de Leilão; Processo de Leilão; Despacho para Leilão; Despacho para Leilão; Processo de Leilão; Despacho para Leilão; Processo de Leilão; Despacho para Leilão; Processo de Leilão; Despacho para Leilão; Processo de Leilão; Despacho para Leilão; Despacho para Leilão; Processo de Leilão; Outorga com REIDI; Aprovação como Prioritário; Desconto TUST/TUSD; Processo de Autorização(SEL); Ampliação de Potência; Alteração de Leiaute; Alteração LT Interesse Restrito; Liberação de Unidade Geradora para Operação Comercial; Garantia Física | NE | Lagoa do Barro do Piauí/PI-Nordeste | EOL.CV.PI.032863-4.01 | 50 | Não | 08/12/2021 | 16.7 |  |  |  | Eólica | Cinética do vento | CV | Cinética do vento
32865 | Coremas VI | 27000 | 0 | UFV | Construção |  | -Coremas VI Geração de Energia SPE LTDA.(34.850.666/0001-50)-FAZ FAZENDA RIO TINTO, S/N-PB--Participacao: 100,00000 | Produção Independente de Energia-PIE | Processo 48500.004571/2012-51; Despacho 3.407 de 07/10/2013; Despacho 1.100 de 15/04/2015; Despacho 3.495 de 15/10/2015; Despacho 1.075 de 15/04/2020; Resolução 9.091 de 28/07/2020 Data de Vigência de 29/07/2020 Data de Vigência até 29/07/2055, ; Resolução 9.091 de 28/07/2020; Portaria 386 de 13/10/2020; Despacho 1.682 de 10/06/2021; Despacho 1.682 de 10/06/2021; Despacho 1.682 de 10/06/2021; Despacho 1.682 de 10/06/2021; Resolução 10.293 de 13/07/2021; Portaria 831 de 06/08/2021; Despacho 115 de 18/01/2018 Data de Vigência de 19/01/2018 Data de Vigência até 04/04/2018, ; Processo 48500.006122/2017-51 | Autorização | Processo de Autorização(SCG); DRO; DRO; Alteração de Leiaute; Transferência de Titularidade-DRO; Outorga de Autorização; Desconto TUST/TUSD; REIDI; Alteração de Características Técnicas; Alteração LT Interesse Restrito; Alteração de Leiaute; Registro de Potência Líquida; Alteração de Cronograma; Garantia Física; Despacho para Leilão; Processo de Leilão | NE | Coremas/PB-Nordeste | UFV.RS.PB.032865-0.01 | 50 | Não |  | 8.2 |  | -6.9495 | -37.9831 | Solar | Radiação solar | RS | Radiação solar
32868 | CENTRO DE RESERVAÇÃO CERVAZ | 184 | 184 | UTE | Operação |  | SANEATINS-Companhia de Saneamento do tocantinhs - SANEATINS(25.089.509/0001-83)-QD. 312 SUL AV. LO 05 - (ANTIGA ASR SE 35 GLEBA AREA B)-TO--Participacao: 100,00000 | Registro-REG | Declaração 1Q1eAIdPVVPUYAG de 04/05/2015 | Registro |  | N | Araguaína/TO-Norte | UTE.PE.TO.032868-5.01 |  | Não | 01/06/2013 | 0 |  | 7.1942 | -48.1958 | Fóssil | Petróleo | PE | Óleo Diesel
32869 | MALWEE POMERODE | 1088 | 1088 | UTE | Operação |  | MALWEE-Malwee Malhas Pomerode Ltda(07.731.253/0001-84)-Rua Presidente Costa e Silva, 740-SC--Participacao: 100,00000 | Registro-REG | Declaração OY1IlOIeddttP3P de 04/05/2015; Declaração YtGB1VSeZtOexF5 de 04/05/2015 | Registro |  | S | Pomerode/SC-Sul | UTE.PE.SC.032869-3.01 |  | Não | 01/04/2008 | 0 |  | -26.706 | -49.1632 | Fóssil | Petróleo | PE | Óleo Diesel
32870 | Jandaira I | 10395 | 0 | EOL | Construção |  | -JANDAÍRA I ENERGIAS RENOVÁVEIS S.A.(35.823.538/0001-80)-Rua José Izidoro Biazetto, 158-PR--Participacao: 100,00000 | Produção Independente de Energia-PIE | Processo 48500.000689/2015-52; Despacho 970 de 09/04/2015; Despacho 3.907 de 02/12/2015 Data de Vigência de 03/12/2015 Data de Vigência até 29/04/2016, ; Processo 48500.004029/2015-00; Processo 48500.003818/2017-26; Despacho 3.214 de 26/09/2017 Data de Vigência de 27/09/2017 Data de Vigência até 20/12/2017, ; Processo 48500.000808/2018-10; Despacho 1.317 de 13/06/2018 Data de Vigência de 15/06/2018 Data de Vigência até 31/08/2018, ; Processo 48500.001427/2019-39; Despacho 1.120 de 12/04/2019 Data de Vigência de 15/04/2019 Data de Vigência até 28/06/2019, ; Despacho 2.141 de 02/08/2019 Data de Vigência de 05/08/2019 Data de Vigência até 17/10/2019, ; Processo 48500.001474/2019-82; Processo 48500.006764/2019-12; Portaria 140 de 30/03/2020 Data de Vigência de 02/04/2020 Data de Vigência até 02/04/2055, ; Portaria 140 de 30/03/2020; Despacho 3.251 de 17/11/2020; Despacho 3.251 de 17/11/2020; Despacho 3.251 de 17/11/2020; Portaria 478 de 20/01/2021 | Autorização | Processo de Autorização(SCG); Despacho para Leilão; Processo de Leilão; Processo de Leilão; Despacho para Leilão; Processo de Leilão; Despacho para Leilão; Processo de Leilão; Despacho para Leilão; Despacho para Leilão; Processo de Leilão; Processo de Autorização(SEL); Outorga com REIDI; Desconto TUST/TUSD; Redução de Potência; Alteração de Leiaute; Alteração LT Interesse Restrito; Garantia Física | NE | Jandaíra/RN-Nordeste | EOL.CV.RN.032870-7.01 | 50 | Não |  | 5.6 |  |  |  | Eólica | Cinética do vento | CV | Cinética do vento
32872 | Ibiá DPA | 248 | 248 | UTE | Operação |  | -Nestlé do Brasil Ltda(60.409.075/0001-52)-Avenida Dr. Chucri Zaidan, 246-SP--Participacao: 100,00000 | Registro-REG | Declaração hK3nB5I5S859ZFn de 04/05/2015 | Registro |  | SE | Ibiá/MG-Sudeste | UTE.PE.MG.032872-3.01 |  | Não | 31/03/2015 | 0 |  | -19.4802 | -46.533 | Fóssil | Petróleo | PE | Óleo Diesel
32876 | Salto Santo Antônio | 846.4 | 846.4 | CGH | Operação | Chopim | -PASTAMEC COMÉRCIO E SERVIÇO LTDA(76.489.525/0001-02)-Avenida República Argentina, 1469-PR--Participacao: 100,00000 | Registro-REG | Processo 48000.001036/1993-37; Decreto 52.599 de 07/10/1963; Portaria 170 de 22/05/1995; Ofício 259 de 26/09/1996 | Registro |  | S | Palmas/PR-Sul | CGH.PH.PR.032876-6.01 |  | Não | 01/01/1963 | 0 |  |  |  | Hídrica | Potencial hidráulico | PH | Potencial hidráulico
32877 | ETE Norte | 496 | 496 | UTE | Operação |  | SANEATINS-Companhia de Saneamento do tocantinhs - SANEATINS(25.089.509/0001-83)-QD. 312 SUL AV. LO 05 - (ANTIGA ASR SE 35 GLEBA AREA B)-TO--Participacao: 100,00000 | Registro-REG | Declaração VdZ5F5BFZJFAxeY de 04/05/2015 | Registro |  | N | Palmas/TO-Norte | UTE.PE.TO.032877-4.01 |  | Não | 01/06/2012 | 0 |  | -10.1464 | -48.3575 | Fóssil | Petróleo | PE | Óleo Diesel
32878 | ETE Aureny | 92 | 92 | UTE | Operação |  | SANEATINS-Companhia de Saneamento do tocantinhs - SANEATINS(25.089.509/0001-83)-QD. 312 SUL AV. LO 05 - (ANTIGA ASR SE 35 GLEBA AREA B)-TO--Participacao: 100,00000 | Registro-REG | Declaração VYIP4ZCSlPO9WUn de 04/05/2015 | Registro |  | N | Palmas/TO-Norte | UTE.PE.TO.032878-2.01 |  | Não | 01/06/2013 | 0 |  | -10.2939 | -48.1722 | Fóssil | Petróleo | PE | Óleo Diesel
32881 | TEXTIL CRISTINA | 1520 | 1520 | UTE | Operação |  | -Textil Cristina ltda(09.571.292/0001-97)-Rua Leoberto Leal, 660-SC--Participacao: 100,00000 | Registro-REG | Declaração h5PnlKBd3BPQS99 de 30/04/2015 | Registro |  | S | Ilhota/SC-Sul | UTE.PE.SC.032881-2.01 |  | Não | 31/01/2011 | 0 |  | -26.9056 | -48.8233 | Fóssil | Petróleo | PE | Óleo Diesel
32686 | 300KVA SCANIA | 240 | 240 | UTE | Operação |  | -Mineração Curimbaba Ltda.(23.640.204/0001-92)-Avenida João Pinheiro, nº 3665---Participacao: 100,00000 | Registro-REG | Declaração dM4OUZdBYZM4AZn de 01/04/2015 | Registro |  | SE | Poços de Caldas/MG-Sudeste | UTE.PE.MG.032686-0.01 |  | Não | 01/06/2013 | 0 |  | -21.7814 | -46.6064 | Fóssil | Petróleo | PE | Óleo Diesel
32707 | A.C.D.A. IMPORTAÇÃO E EXPORTAÇÃO - AMAPÁ | 288 | 288 | UTE | Operação |  | -A.C.D.A. Importação e exportação Ltda(84.308.980/0001-84)-Rua Isaura Parente, 722 -AC--Participacao: 100,00000 | Registro-REG | Declaração dIK8eGYWC2xQUU6 de 01/04/2015 | Registro |  | N | Rio Branco/AC-Norte | UTE.PE.AC.032707-7.01 |  | Não | 15/01/2013 | 0 |  | -10.0078 | -67.8018 | Fóssil | Petróleo | PE | Óleo Diesel
32725 | A.C.D.A. IMPORTAÇÃO E EXPORTAÇÃO - AVIÁRIO | 272 | 272 | UTE | Operação |  | -A.C.D.A. Importação e exportação Ltda(84.308.980/0001-84)-Rua Isaura Parente, 722 -AC--Participacao: 100,00000 | Registro-REG | Declaração BZeChY5BZFZ525n de 06/04/2015 | Registro |  | N | Rio Branco/AC-Norte | UTE.PE.AC.032725-5.01 |  | Não | 05/02/2011 | 0 |  | -9.9686 | -67.8026 | Fóssil | Petróleo | PE | Óleo Diesel
32731 | A.C.D.A. IMPORTAÇÃO E EXPORTAÇÃO - PVH | 600 | 600 | UTE | Operação |  | -A.C.D.A. Importação e exportação Ltda(84.308.980/0001-84)-Rua Isaura Parente, 722 -AC--Participacao: 100,00000 | Registro-REG | Declaração hQ28Y7M26PnJhPZ de 06/04/2015 | Registro |  | N | Porto Velho/RO-Norte | UTE.PE.RO.032731-0.01 |  | Não | 02/03/2011 | 0 |  | -8.7664 | -63.8841 | Fóssil | Petróleo | PE | Óleo Diesel
32738 | MARTINS & MARTINS - ITAUBAS | 560 | 560 | UTE | Operação |  | -Martins & Martins ltda(03.790.896/0001-48)-Rua Primavera, 3300-MT--Participacao: 100,00000 | Registro-REG | Declaração 7Fhl26n3UJM7QB4 de 28/04/2015 | Registro |  | CO | Sinop/MT-Centro Oeste | UTE.PE.MT.032738-7.01 |  | Não | 01/04/2001 | 0 |  | -11.8495 | -55.5091 | Fóssil | Petróleo | PE | Óleo Diesel
32746 | Fibria Celulose - Jacareí | 4376.8 | 4376.8 | UTE | Operação |  | -FIBRIA CELULOSE S/A(60.643.228/0001-21)-R FIDENCIO RAMOS, 3 E 4PARTE ANDARES; : EDIFICIO VILA; : OLIMPIA CORPORATE; : TORRE B;, 302-SP--Participacao: 100,00000 | Registro-REG | Declaração 82KIQQVnI7lFFxB de 14/05/2015 | Registro |  | SE | Jacareí/SP-Sudeste | UTE.PE.SP.032746-8.01 |  | Não | 01/05/1985 | 0 |  | -23.3767 | -46.0269 | Fóssil | Petróleo | PE | Óleo Diesel
32747 | BIGFER FIXADORES | 1200 | 1200 | UTE | Operação |  | -Bigfer - Industria e Comercio de Ferragens Ltda(92.534.593/0001-94)-Rua Papa João XXIII, 675-RS--Participacao: 100,00000 | Registro-REG | Declaração O3CKF3QG12xxVWS de 28/04/2015 | Registro |  | S | Farroupilha/RS-Sul | UTE.PE.RS.032747-6.01 |  | Não | 22/08/2010 | 0 |  | -29.2283 | -51.3583 | Fóssil | Petróleo | PE | Óleo Combustível
32748 | Nestle Rio Pardo | 724.8 | 724.8 | UTE | Operação |  | -Nestlé do Brasil Ltda(60.409.075/0001-52)-Avenida Dr. Chucri Zaidan, 246-SP--Participacao: 100,00000 | Registro-REG | Declaração eI8eJ4J9WlZPIVP de 06/04/2015 | Registro |  | SE | São José do Rio Pardo/SP-Sudeste | UTE.PE.SP.032748-4.01 |  | Não | 31/03/2015 | 0 |  |  |  | Fóssil | Petróleo | PE | Óleo Diesel
32750 | UNIME UNIÃO M EDUC CULTURA - LAURO DE FREITAS | 1200 | 1200 | UTE | Operação |  | -Editora e Distribuidora Educacional S/A(38.733.648/0001-40)-Rua Santa Madalena Sofia 3o.andar sala 3, 25-MG--Participacao: 100,00000 | Registro-REG | Declaração eAl1F9WYK9Q58CU de 23/04/2015 | Registro |  | NE | Lauro de Freitas/BA-Nordeste | UTE.PE.BA.032750-6.01 |  | Não | 01/07/2013 | 0 |  | -12.8905 | -38.3163 | Fóssil | Petróleo | PE | Óleo Diesel
32760 | ASSOCIAÇÃO DOS LOJISTAS DO RONDON PLAZA SHOPPING | 144 | 144 | UTE | Operação |  | -Associação dos Lojistas do Rondon Plaza Shopping(04.499.099/0001-79)-Avenida Rotary Internacional, 1950-MT--Participacao: 100,00000 | Registro-REG | Declaração V21Pe4P7lQFK9tJ de 30/04/2015 | Registro |  | CO | Rondonópolis/MT-Centro Oeste | UTE.PE.MT.032760-3.01 |  | Não | 05/01/2011 | 0 |  | -16.4731 | -54.6088 | Fóssil | Petróleo | PE | Óleo Diesel
32763 | Cencosud - GBarbosa - 315 | 720 | 720 | UTE | Operação |  | -CENCOSUD BRASIL COMERCIAL LTDA(39.346.861/0001-61)- Rodovia BR 235, KM 04, S/N, anexo 01-SE--Participacao: 100,00000 | Registro-REG | Declaração 8ZZQQQ3GU6W37Jl de 06/04/2015 | Registro |  | NE | Serrinha/BA-Nordeste | UTE.PE.BA.032763-8.01 |  | Não | 14/03/2015 | 0 |  | -11.6723 | -39.0017 | Fóssil | Petróleo | PE | Óleo Diesel
32764 | Goiânia DPA | 100 | 100 | UTE | Operação |  | -Dairy Partners Americas Manufacturing Brasil Ltda(05.300.340/0005-85)-Avenida Anhanguera, 14.841-GO--Participacao: 100,00000 | Registro-REG | Declaração VtCY88Q293Jx8x3 de 30/04/2015 | Registro |  | CO | Goiânia/GO-Centro Oeste | UTE.PE.GO.032764-6.01 |  | Não | 31/03/2015 | 0 |  | -16.6547 | -49.3306 | Fóssil | Petróleo | PE | Óleo Diesel
32768 | Cencosud - Bretas - 535 | 508 | 508 | UTE | Operação |  | -CENCOSUD BRASIL COMERCIAL LTDA(39.346.861/0001-61)- Rodovia BR 235, KM 04, S/N, anexo 01-SE--Participacao: 100,00000 | Registro-REG | Declaração AneYUJe6K9MSAVV de 08/04/2015 | Registro |  | SE | Varginha/MG-Sudeste | UTE.PE.MG.032768-9.01 |  | Não | 01/12/1999 | 0 |  | -21.5897 | -45.4364 | Fóssil | Petróleo | PE | Óleo Diesel
32773 | TUPER EMERGÊNCIA | 424 | 424 | UTE | Operação |  | -Tuper S.A(81.315.426/0001-36)-Av. Prefeito Ornith Bollmann, 1441-SC--Participacao: 100,00000 | Registro-REG | Declaração 4Z373Kx3IdU55K9 de 30/04/2015; Declaração AAJJUY74V9eSdl6 de 01/03/2017 | Registro; Registro |  | S | São Bento do Sul/SC-Sul | UTE.PE.SC.032773-5.01 | 0 | Não | 01/01/2009 | 0 |  | -26.23 | -49.346 | Fóssil | Petróleo | PE | Óleo Diesel
32781 | TODIMO MATERIAIS PARA CONSTRUÇÃO - BARRA DO GARÇAS | 84 | 84 | UTE | Operação |  | -Todimo Materiais Para Construção S.A(15.375.991/0001-64)-Avenida Couto Magalhães, 616-MT--Participacao: 100,00000 | Registro-REG | Declaração ISQ3U36tWlO8W33 de 04/05/2015 | Registro |  | CO | Barra do Garças/MT-Centro Oeste | UTE.PE.MT.032781-6.01 |  | Não | 28/07/2012 | 0 |  | -15.8875 | -52.2566 | Fóssil | Petróleo | PE | Óleo Diesel
32844 | Cencosud - Bretas - 562 | 508 | 508 | UTE | Operação |  | -CENCOSUD BRASIL COMERCIAL LTDA(39.346.861/0001-61)- Rodovia BR 235, KM 04, S/N, anexo 01-SE--Participacao: 100,00000 | Registro-REG | Declaração AI8B4KO7VBU2SBY de 08/04/2015 | Registro |  | SE | Montes Claros/MG-Sudeste | UTE.PE.MG.032844-8.01 |  | Não | 01/03/2007 | 0 |  | -16.7228 | -43.8683 | Fóssil | Petróleo | PE | Óleo Diesel
32848 | SHOPPING DEL REY | 312 | 312 | UTE | Operação |  | -Condomínio do Shopping Del Rey(65.161.515/0001-19)-Av. Presidente Carlos Luz, 3001-MG--Participacao: 100,00000 | Registro-REG | Declaração VPYCJO5IYZ4deSA de 10/04/2015 | Registro |  | SE | Belo Horizonte/MG-Sudeste | UTE.PE.MG.032848-0.01 |  | Não | 01/09/1988 | 0 |  | -19.8897 | -43.9681 | Fóssil | Petróleo | PE | Óleo Diesel
32849 | Shopping Center Sete Lagoas | 240 | 240 | UTE | Operação |  | -Condomínio do Shopping Center Sete Lagoas(12.520.668/0001-49)-Avenida Otavio Campelo Ribeiro, 2801-MG--Participacao: 100,00000 | Registro-REG | Declaração eG2lWdBZhnGtGKh de 05/05/2015 | Registro |  | SE | Sete Lagoas/MG-Sudeste | UTE.PE.MG.032849-9.01 |  | Não | 01/01/2010 | 0 |  | -19.4733 | -44.2711 | Fóssil | Petróleo | PE | Óleo Diesel
32859 | UG Diesel Granol Bebedouro | 4140 | 4140 | UTE | Operação |  | -Granol Indústria Comércio e Exportação S. A.(50.290.329/0001-02)-Avenida das Nações Unidas, 12.399 – 6º andar -SP--Participacao: 100,00000 | Registro-REG | Declaração nSAhGxlVSxx5dW2 de 10/04/2015; Declaração hK5BShBBFQ5dZPW de 14/04/2015; Declaração BxnAJ9QSd9AOVOV de 15/04/2015; Declaração WOU33JIGZG819ZY de 24/04/2015 | Registro; Registro |  | SE | Bebedouro/SP-Sudeste | UTE.PE.SP.032859-6.01 |  | Não | 01/03/2005 | 0 |  | -20.9336 | -48.4824 | Fóssil | Petróleo | PE | Óleo Diesel
32875 | TODIMO MATERIAIS PARA CONSTRUÇÃO - SINOP | 204 | 204 | UTE | Operação |  | -Todimo Materiais Para Construção S.A(15.375.991/0001-64)-Avenida Couto Magalhães, 616-MT--Participacao: 100,00000 | Registro-REG | Declaração UMQASUB9SBn2ele de 04/05/2015 | Registro |  | CO | Sinop/MT-Centro Oeste | UTE.PE.MT.032875-8.01 |  | Não | 28/07/2011 | 0 |  | -11.8576 | -55.4935 | Fóssil | Petróleo | PE | Óleo Diesel
32879 | Linha Rica | 9965 | 9965 | PCH | Operação | Do Peixe | -IBICARÉ HIDRELÉTRICA LTDA(14.606.744/0001-69)-Rua Guaporé - E, 370-SC--Participacao: 100,00000 | Produção Independente de Energia-PIE | Processo 48500.000531/2012-30; Despacho 3.306 de 21/09/2015; Despacho 344 de 11/02/2016; Resolução 6.270 de 04/04/2017 Data de Vigência de 10/04/2017 Data de Vigência até 10/04/2052, ; Despacho 3.867 de 20/11/2017; Despacho 449 de 14/02/2019; Despacho 1.460 de 22/05/2020 Data de Vigência de 29/05/2020 Data de Vigência até 29/05/2023, ; Despacho 2.289 de 04/08/2020; Resolução 9.987 de 18/05/2021; Despacho 2136/2021-SFG de 13/07/2021; Despacho 2.187 de 16/07/2021; Despacho 2.187 de 16/07/2021; Despacho 2.187 de 16/07/2021; Despacho 2.187 de 16/07/2021; Portaria 948 de 14/09/2021; Despacho 3936/2021-SFG de 08/12/2021 | Autorização | Processo de Autorização(SCG); DRS; Garantia Física; Outorga de Autorização; Garantia Física; Alteração LT Interesse Restrito; DRS; DRS; Alteração de Cronograma; Liberação de Unidade Geradora para Operação em Teste; Ampliação de Potência; Alteração de Leiaute; Registro de Potência Líquida; Alteração LT Interesse Restrito; Garantia Física; Liberação de Unidade Geradora para Operação Comercial | S | Ibicaré/SC-Sul | PCH.PH.SC.032879-0.01 | 50 | Não | 09/12/2021 | 5.31 |  | -27.12 | -51.4078 | Hídrica | Potencial hidráulico | PH | Potencial hidráulico
32884 | Ventos de Santo Abraão | 28000 | 28000 | EOL | Operação |  | -Enel Green Power São Abraão Eólica S.A(21.869.030/0001-09)-Praça Leoni Ramos, 1, 5° andar, Bloco 2-RJ--Participacao: 100,00000 | Produção Independente de Energia-PIE | Processo 48500.005567/2013-91; Despacho 1.823 de 05/06/2015; Resolução 5.311 de 30/06/2015 Data de Vigência de 06/07/2015 Data de Vigência até 06/07/2045, ; Processo 48500.003506/2015-51; Despacho 3.907 de 02/12/2015 Data de Vigência de 03/12/2015 Data de Vigência até 29/04/2016, ; Processo 48500.004029/2015-00; Portaria 63 de 12/04/2016; Portaria 268 de 21/09/2017; Despacho 172/2018-SFG de 23/01/2018; Despacho 1.428/2018-SFG de 28/06/2018; Portaria 20 de 26/01/2018; Despacho 1.154 de 17/04/2015; Portaria 1.089 de 25/11/2021 | Autorização | Processo de Autorização(SCG); Transferência de Titularidade-DRO; Outorga de Autorização; Processo de Fiscalização; Despacho para Leilão; Processo de Leilão; Garantia Física; Garantia Física; Liberação de Unidade Geradora para Operação em Teste; Liberação de Unidade Geradora para Operação Comercial; Aprovação como Prioritário; DRO; Garantia Física | NE | Morro do Chapéu/BA-Nordeste | EOL.CV.BA.032884-7.01 | 50 | Não | 29/06/2018 | 20.4 |  |  |  | Eólica | Cinética do vento | CV | Cinética do vento
32926 | Coremas II | 27000 | 27000 | UFV | Operação |  | -COREMAS II GERAÇÃO DE ENERGIA SPE S.A(14.285.242/0001-83)-SIT MÃE DAGUA, SN-PB--Participacao: 100,00000 | Produção Independente de Energia-PIE | Processo 48500.004891/2010-49; Despacho 1.102 de 15/04/2015; Despacho 3.313 de 21/09/2015; Despacho 3.298 de 22/08/2015; Processo 48500.001160/2015-56; Processo 48500.004166/2015-85; Portaria 370 de 19/07/2016 Data de Vigência de 20/07/2016 Data de Vigência até 20/07/2051, ; Despacho 1.109/2018-SFG de 18/05/2018; Despacho 760 de 05/04/2018; Despacho 2.338/2018-SFG de 15/10/2018; Portaria 348 de 27/11/2019 | Autorização | Processo de Autorização(SCG); Alteração de Leiaute; DRO; Processo de Autorização(SEL); Processo de Autorização(SEL); Outorga de Autorização; Liberação de Unidade Geradora para Operação em Teste; Redução de Potência; Liberação de Unidade Geradora para Operação Comercial; Aprovação como Prioritário | NE | Coremas/PB-Nordeste | UFV.RS.PB.032926-6.01 | 50 | Não | 16/10/2018 | 6.9 |  |  |  | Solar | Radiação solar | RS | Radiação solar
32965 | BRADO CUBATÃO II | 400 | 400 | UTE | Operação |  | -Brado Logistica S.A.(03.307.926/0001-12)-Estrada Graciosa, 503-PR--Participacao: 100,00000 | Registro-REG | Declaração eO64SC4V8758Udx de 30/04/2015 | Registro |  | SE | Cubatão/SP-Sudeste | UTE.PE.SP.032965-7.01 |  | Não | 01/09/2007 | 0 |  | -23.8653 | -46.4178 | Fóssil | Petróleo | PE | Óleo Diesel
32966 | FRIGORIFICO MATA BEM | 208 | 208 | UTE | Operação |  | -Frigorifico Mata Bem Comercio e Abate de Suinos e Bovinos LTDA - EPP(07.015.638/0001-45)-Sit. de colores, s/n, Rod. Sete Lagoa s/fun.-MG--Participacao: 100,00000 | Registro-REG | Declaração hIddFCGeS37dd4Z de 04/05/2015 | Registro |  | SE | Sete Lagoas/MG-Sudeste | UTE.PE.MG.032966-5.01 |  | Não | 01/04/2015 | 0 |  | -19.4375 | -44.2175 | Fóssil | Petróleo | PE | Óleo Diesel
32967 | BRADO RONDONOPOLIS III | 400 | 400 | UTE | Operação |  | -Brado Logistica S.A.(03.307.926/0001-12)-Estrada Graciosa, 503-PR--Participacao: 100,00000 | Registro-REG | Declaração II95WeQFxSG3ZVt de 30/04/2015 | Registro |  | CO | Rondonópolis/MT-Centro Oeste | UTE.PE.MT.032967-3.01 |  | Não | 01/04/2015 | 0 |  | -17.0012 | -55.0014 | Fóssil | Petróleo | PE | Óleo Diesel
32969 | Vertico Bauru Empreendimento Imobiliario SA | 728 | 728 | UTE | Operação |  | -Vertico Bauru Empreendimento Imobiliario S.A(10.193.021/0001-24)-Rua General Marcondes Salgado, 11 - 39-SP--Participacao: 100,00000 | Registro-REG | Declaração BVZxWePnU978C85 de 30/04/2015 | Registro |  | SE | Bauru/SP-Sudeste | UTE.PE.SP.032969-0.01 |  | Não | 07/12/2012 | 0 |  | -22.3155 | -49.0664 | Fóssil | Petróleo | PE | Óleo Diesel
32971 | PH FIT | 92 | 92 | UTE | Operação |  | -Neobrand Indústria Têxtil LTDA(04.016.576/0001-06)-Av. Industrial, 1211-SP--Participacao: 100,00000 | Registro-REG | Declaração F3hPFWYtWSxeUVF de 04/05/2015 | Registro |  | SE | Nova Odessa/SP-Sudeste | UTE.PE.SP.032971-1.01 |  | Não | 15/04/2015 | 0 |  | -22.7744 | -47.3225 | Fóssil | Petróleo | PE | Óleo Diesel
32972 | CAPTAÇÃO PARAÍSO | 368 | 368 | UTE | Operação |  | SANEATINS-Companhia de Saneamento do tocantinhs - SANEATINS(25.089.509/0001-83)-QD. 312 SUL AV. LO 05 - (ANTIGA ASR SE 35 GLEBA AREA B)-TO--Participacao: 100,00000 | Registro-REG | Declaração 86PhnQYdMQF93tI de 04/05/2015 | Registro |  | N | Monte Santo do Tocantins/TO-Norte | UTE.PE.TO.032972-0.01 |  | Não | 01/06/2013 | 0 |  | -10.1061 | -48.9328 | Fóssil | Petróleo | PE | Óleo Diesel
32975 | Tecon Suape | 2000 | 2000 | UTE | Operação |  | -Tecon Suape S/A(04.471.564/0001-63)-Avenida Portuária, s/n-PE--Participacao: 100,00000 | Registro-REG | Declaração QePe72xJPZ26WWY de 04/05/2015 | Registro |  | NE | Ipojuca/PE-Nordeste | UTE.PE.PE.032975-4.01 |  | Não | 01/08/2008 | 0 |  | -8.3929 | -34.9712 | Fóssil | Petróleo | PE | Óleo Combustível
32976 | CIMBA - R. NORTE - ARAGUAÍNA | 208 | 208 | UTE | Operação |  | SANEATINS-Companhia de Saneamento do tocantinhs - SANEATINS(25.089.509/0001-83)-QD. 312 SUL AV. LO 05 - (ANTIGA ASR SE 35 GLEBA AREA B)-TO--Participacao: 100,00000 | Registro-REG | Declaração x5t3AIeK8nA6Z6t de 04/05/2015 | Registro |  | N | Araguaína/TO-Norte | UTE.PE.TO.032976-2.01 |  | Não | 01/06/2013 | 0 |  | -7.1781 | -48.1917 | Fóssil | Petróleo | PE | Óleo Diesel
32978 | ETE Prata | 160 | 160 | UTE | Operação |  | SANEATINS-Companhia de Saneamento do tocantinhs - SANEATINS(25.089.509/0001-83)-QD. 312 SUL AV. LO 05 - (ANTIGA ASR SE 35 GLEBA AREA B)-TO--Participacao: 100,00000 | Registro-REG | Declaração QdYF14deIKAxhdS de 04/05/2015 | Registro |  | N | Palmas/TO-Norte | UTE.PE.TO.032978-9.01 |  | Não | 01/06/2012 | 0 |  | -10.2236 | -48.3514 | Fóssil | Petróleo | PE | Óleo Diesel
32980 | Shopping Botucatu | 500 | 500 | UTE | Operação |  | -Shopping Botucatu Empreendimentos S.A(14.245.894/0001-94)-Avenida Marginal 200, 1050-SP--Participacao: 100,00000 | Registro-REG | Declaração F8Pl7hY98Ph4F8O de 04/05/2015 | Registro |  | SE | Botucatu/SP-Sudeste | UTE.PE.SP.032980-0.01 |  | Não | 30/08/2011 | 0 |  | -22.9139 | -48.4644 | Fóssil | Petróleo | PE | Óleo Diesel
32981 | Rações Patense - Itaúna | 3000 | 3000 | UTE | Operação |  | -Indústria Rações Patense Ltda.(23.357.072/0001-96)-Estrada Patos Alagoas - KM 04, S/N-MG--Participacao: 100,00000 | Registro-REG | Declaração FJVd4Z8JZddd2CG de 30/04/2015; Declaração hQ4598hItUBJFWG de 08/07/2015; Despacho 453-2016-SFG de 23/02/2016; Portaria 293 de 27/09/2019 | Registro | Liberação de Unidade Geradora para Operação em Teste; Garantia Física | SE | Itaúna/MG-Sudeste | UTE.FL.MG.032981-9.02 |  | Não | 01/06/2015 | 0 |  | -20.0084 | -44.5974 | Biomassa | Floresta | FL | Resíduos Florestais
32984 | BRADO ESTEIO I | 360 | 360 | UTE | Operação |  | -Brado Logistica S.A.(03.307.926/0001-12)-Estrada Graciosa, 503-PR--Participacao: 100,00000 | Registro-REG | Declaração 6UJn48Q333AG75Y de 30/04/2015 | Registro |  | S | Esteio/RS-Sul | UTE.PE.RS.032984-3.01 |  | Não | 01/07/2000 | 0 |  | -29.8362 | -51.1757 | Fóssil | Petróleo | PE | Óleo Diesel
32985 | BRADO COLOMBO | 360 | 360 | UTE | Operação |  | -Brado Logistica S.A.(03.307.926/0001-12)-Estrada Graciosa, 503-PR--Participacao: 100,00000 | Registro-REG | Declaração 7CxSAG1GdVWVG31 de 30/04/2015 | Registro |  | S | Colombo/PR-Sul | UTE.PE.PR.032985-1.01 |  | Não | 01/09/2003 | 0 |  | -25.3914 | -49.1864 | Fóssil | Petróleo | PE | Óleo Diesel
32999 | Cencosud - M. Rodrigues - 02 | 720 | 720 | UTE | Operação |  | -CENCOSUD BRASIL COMERCIAL LTDA(39.346.861/0001-61)- Rodovia BR 235, KM 04, S/N, anexo 01-SE--Participacao: 100,00000 | Registro-REG | Declaração J4B9IGO6ZtSZVn1 de 17/04/2015 | Registro |  | NE | Feira de Santana/BA-Nordeste | UTE.PE.BA.032999-1.01 |  | Não | 08/05/2008 | 0 |  | -12.2493 | -38.9552 | Fóssil | Petróleo | PE | Óleo Diesel
33000 | ITALSPEED CAÇAPAVA | 1364.8 | 1364.8 | UTE | Operação |  | -Italspeed Automotive Ltda(01.941.678/0001-31)-Av. Nossa Senhora do Sabara, 2077-SP--Participacao: 100,00000 | Registro-REG | Declaração QhCSAChl8he52Sl de 30/04/2015 | Registro |  | SE | Caçapava/SP-Sudeste | UTE.PE.SP.033000-0.01 |  | Não | 28/07/1999 | 0 |  | -23.1111 | -45.6858 | Fóssil | Petróleo | PE | Óleo Diesel
33001 | BRADO CAMBÉ I | 800 | 800 | UTE | Operação |  | -Brado Logistica S.A.(03.307.926/0001-12)-Estrada Graciosa, 503-PR--Participacao: 100,00000 | Registro-REG | Declaração 9GdQBntKI69GCI4 de 30/04/2015 | Registro |  | S | Cambé/PR-Sul | UTE.PE.PR.033001-9.01 |  | Não | 01/06/2010 | 0 |  | -23.2856 | -51.3114 | Fóssil | Petróleo | PE | Óleo Diesel
33002 | Aventura II | 21000 | 21000 | EOL | Operação |  | -CENTRAL EÓLICA AVENTURA II S/A(17.875.511/0001-50)-Avenida Brigadeiro Faria Lima, 3729-SP--Participacao: 100,00000 | Produção Independente de Energia-PIE | Processo 48500.000624/2015-15; Despacho 1.139 de 17/04/2015; Despacho 3.907 de 02/12/2015 Data de Vigência de 03/12/2015 Data de Vigência até 29/04/2016, ; Processo 48500.004029/2015-00; Processo 48500.003807/2017-46; Processo 48500.003818/2017-26; Despacho 3.213 de 26/09/2017 Data de Vigência de 27/09/2017 Data de Vigência até 18/12/2017, ; Despacho 3.214 de 26/09/2017 Data de Vigência de 27/09/2017 Data de Vigência até 20/12/2017, ; Processo 48500.000395/2018-73; Portaria 209 de 30/05/2018 Data de Vigência de 05/06/2018 Data de Vigência até 05/06/2053, ; Despacho 2.485 de 05/12/2018; Processo 48500.001741/2016-79; Despacho 2.557 de 22/09/2016 Data de Vigência de 26/09/2016 Data de Vigência até 19/12/2016, ; Portaria 262 de 10/09/2019; Despacho 401/2021-SFG de 11/02/2021; Despacho 2084/2021-SFG de 07/07/2021 | Autorização | Despacho para Leilão; Processo de Leilão; Processo de Leilão; Processo de Leilão; Despacho para Leilão; Despacho para Leilão; Processo de Autorização(SEL); Outorga com REIDI; Alteração de Leiaute; Processo de Leilão; Despacho para Leilão; Garantia Física; Liberação de Unidade Geradora para Operação em Teste; Liberação de Unidade Geradora para Operação Comercial | NE | Touros/RN-Nordeste | EOL.CV.RN.033002-7.01 | 0 | Não | 08/07/2021 | 13.1 |  |  |  | Eólica | Cinética do vento | CV | Cinética do vento
33004 | ITALSPEED SABARÁ | 2756 | 2756 | UTE | Operação |  | -Italspeed Automotive Ltda(01.941.678/0001-31)-Av. Nossa Senhora do Sabara, 2077-SP--Participacao: 100,00000 | Registro-REG | Declaração h246UdlS7xZnUIC de 30/04/2015 | Registro |  | SE | São Paulo/SP-Sudeste | UTE.PE.SP.033004-3.01 |  | Não | 18/05/1998 | 0 |  | -23.6722 | -46.6867 | Fóssil | Petróleo | PE | Óleo Diesel
33006 | Ventos de Santa Angela 02 | 31500 | 31500 | EOL | Operação |  | -ENEL GREEN POWER VENTOS DE SANTA ANGELA 2 S.A.(25.176.787/0001-78)-Praça Leoni Ramos, 1-RJ--Participacao: 100,00000 | Produção Independente de Energia-PIE | Processo 48500.002735/2014-77; Despacho 1.192 de 23/04/2015; Despacho 3.907 de 02/12/2015 Data de Vigência de 03/12/2015 Data de Vigência até 29/04/2016, ; Processo 48500.004029/2015-00; Processo 48500.003807/2017-46; Processo 48500.003818/2017-26; Despacho 3.213 de 26/09/2017 Data de Vigência de 27/09/2017 Data de Vigência até 18/12/2017, ; Despacho 3.214 de 26/09/2017 Data de Vigência de 27/09/2017 Data de Vigência até 20/12/2017, ; Processo 48500.000407/2018-60; Portaria 234 de 11/06/2018 Data de Vigência de 13/06/2018 Data de Vigência até 13/06/2053, ; Despacho 259 de 31/01/2019; Processo 48500.001741/2016-79; Despacho 2.557 de 22/09/2016 Data de Vigência de 26/09/2016 Data de Vigência até 19/12/2016, ; Portaria 262 de 10/09/2019; Despacho 2046/2020-SFG de 13/07/2020; Despacho 3193/2020-SFG de 11/11/2020 | Autorização | Despacho para Leilão; Processo de Leilão; Processo de Leilão; Processo de Leilão; Despacho para Leilão; Despacho para Leilão; Processo de Autorização(SEL); Outorga com REIDI; Ampliação de Potência; Processo de Leilão; Despacho para Leilão; Garantia Física; Liberação de Unidade Geradora para Operação em Teste; Liberação de Unidade Geradora para Operação Comercial | NE | Lagoa do Barro do Piauí/PI-Nordeste | EOL.CV.PI.033006-0.01 | 0 | Não | 12/11/2020 | 17.1 |  |  |  | Eólica | Cinética do vento | CV | Cinética do vento
33007 | Ventos de Santa Angela 03 | 31500 | 31500 | EOL | Operação |  | -ENEL GREEN POWER VENTOS DE SANTA ANGELA 3 S.A.(25.289.277/0001-07)-Praça Leoni Ramos, 1-RJ--Participacao: 100,00000 | Produção Independente de Energia-PIE | Processo 48500.002734/2014-22; Despacho 1.193 de 23/04/2015; Despacho 3.907 de 02/12/2015 Data de Vigência de 03/12/2015 Data de Vigência até 29/04/2016, ; Processo 48500.004029/2015-00; Processo 48500.003807/2017-46; Processo 48500.003818/2017-26; Despacho 3.213 de 26/09/2017 Data de Vigência de 27/09/2017 Data de Vigência até 18/12/2017, ; Despacho 3.214 de 26/09/2017 Data de Vigência de 27/09/2017 Data de Vigência até 20/12/2017, ; Processo 48500.000408/2018-12; Portaria 233 de 11/06/2018 Data de Vigência de 13/06/2018 Data de Vigência até 13/06/2053, ; Despacho 260 de 31/01/2019; Processo 48500.001741/2016-79; Despacho 2.557 de 22/09/2016 Data de Vigência de 26/09/2016 Data de Vigência até 19/12/2016, ; Portaria 262 de 10/09/2019; Despacho 2047/2020-SFG de 13/07/2020; Despacho 3194/2020-SFG de 11/11/2020 | Autorização | Despacho para Leilão; Processo de Leilão; Processo de Leilão; Processo de Leilão; Despacho para Leilão; Despacho para Leilão; Processo de Autorização(SEL); Outorga com REIDI; Ampliação de Potência; Processo de Leilão; Despacho para Leilão; Garantia Física; Liberação de Unidade Geradora para Operação em Teste; Liberação de Unidade Geradora para Operação Comercial | NE | Lagoa do Barro do Piauí/PI-Nordeste | EOL.CV.PI.033007-8.01 | 0 | Não | 12/11/2020 | 16.7 |  |  |  | Eólica | Cinética do vento | CV | Cinética do vento
33008 | Ventos de Santa Angela 04 | 31500 | 31500 | EOL | Operação |  | -ENEL GREEN POWER VENTOS DE SANTA ANGELA 4 S.A.(25.289.246/0001-56)-Praça Leoni Ramos, 1-RJ--Participacao: 100,00000 | Produção Independente de Energia-PIE | Processo 48500.002733/2014-88; Despacho 1.194 de 23/04/2015; Despacho 3.907 de 02/12/2015 Data de Vigência de 03/12/2015 Data de Vigência até 29/04/2016, ; Processo 48500.004029/2015-00; Processo 48500.003807/2017-46; Processo 48500.003818/2017-26; Despacho 3.213 de 26/09/2017 Data de Vigência de 27/09/2017 Data de Vigência até 18/12/2017, ; Despacho 3.214 de 26/09/2017 Data de Vigência de 27/09/2017 Data de Vigência até 20/12/2017, ; Processo 48500.000409/2018-59; Portaria 228 de 11/06/2018 Data de Vigência de 13/06/2018 Data de Vigência até 13/06/2053, ; Despacho 261 de 31/01/2019; Processo 48500.001741/2016-79; Despacho 2.557 de 22/09/2016 Data de Vigência de 26/09/2016 Data de Vigência até 19/12/2016, ; Portaria 262 de 10/09/2019; Despacho 2048/2020-SFG de 13/07/2020; Despacho 3195/2020-SFG de 11/11/2020 | Autorização | Despacho para Leilão; Processo de Leilão; Processo de Leilão; Processo de Leilão; Despacho para Leilão; Despacho para Leilão; Processo de Autorização(SEL); Outorga com REIDI; Ampliação de Potência; Processo de Leilão; Despacho para Leilão; Garantia Física; Liberação de Unidade Geradora para Operação em Teste; Liberação de Unidade Geradora para Operação Comercial | NE | Lagoa do Barro do Piauí/PI-Nordeste | EOL.CV.PI.033008-6.01 | 0 | Não | 12/11/2020 | 16.1 |  |  |  | Eólica | Cinética do vento | CV | Cinética do vento
33009 | Ventos de Santa Angela 05 | 31500 | 31500 | EOL | Operação |  | -ENEL GREEN POWER VENTOS DE SANTA ÂNGELA 5 S.A.(25.289.292/0001-55)-Praça Leoni Ramos, 1-RJ--Participacao: 100,00000 | Produção Independente de Energia-PIE | Processo 48500.002741/2014-24; Despacho 1.195 de 23/04/2015; Despacho 3.907 de 02/12/2015 Data de Vigência de 03/12/2015 Data de Vigência até 29/04/2016, ; Processo 48500.004029/2015-00; Processo 48500.003807/2017-46; Processo 48500.003818/2017-26; Despacho 3.213 de 26/09/2017 Data de Vigência de 27/09/2017 Data de Vigência até 18/12/2017, ; Despacho 3.214 de 26/09/2017 Data de Vigência de 27/09/2017 Data de Vigência até 20/12/2017, ; Processo 48500.000410/2018-83; Portaria 239 de 11/06/2018 Data de Vigência de 14/06/2018 Data de Vigência até 14/06/2053, ; Despacho 262 de 31/01/2019; Processo 48500.001741/2016-79; Despacho 2.557 de 22/09/2016 Data de Vigência de 26/09/2016 Data de Vigência até 19/12/2016, ; Portaria 262 de 10/09/2019; Despacho 3020/2020-SFG de 22/10/2020; Declaração 3680/2020-SFG de 28/12/2020 | Autorização | Processo de Autorização(SCG); Despacho para Leilão; Processo de Leilão; Processo de Leilão; Processo de Leilão; Despacho para Leilão; Despacho para Leilão; Processo de Leilão; Outorga com REIDI; Ampliação de Potência; Processo de Leilão; Despacho para Leilão; Garantia Física; Liberação de Unidade Geradora para Operação em Teste; Liberação de Unidade Geradora para Operação Comercial | NE | Lagoa do Barro do Piauí/PI-Nordeste | EOL.CV.PI.033009-4.01 | 0 | Não | 29/12/2020 | 17.8 |  |  |  | Eólica | Cinética do vento | CV | Cinética do vento
33010 | Ventos de Santa Angela 06 | 31500 | 31500 | EOL | Operação |  | -ENEL GREEN POWER VENTOS DE SANTA ÂNGELA 6 S.A.(25.289.215/0001-03)-Praça Leoni Ramos, 1-RJ--Participacao: 100,00000 | Produção Independente de Energia-PIE | Processo 48500.002740/2014-80; Despacho 1.196 de 23/04/2015; Despacho 3.907 de 02/12/2015 Data de Vigência de 03/12/2015 Data de Vigência até 29/04/2016, ; Processo 48500.004029/2015-00; Processo 48500.003807/2017-46; Processo 48500.003818/2017-26; Despacho 3.213 de 26/09/2017 Data de Vigência de 27/09/2017 Data de Vigência até 18/12/2017, ; Despacho 3.214 de 26/09/2017 Data de Vigência de 27/09/2017 Data de Vigência até 20/12/2017, ; Processo 48500.000411/2018-28; Portaria 238 de 11/06/2018 Data de Vigência de 14/06/2018 Data de Vigência até 14/06/2053, ; Despacho 263 de 31/01/2019; Processo 48500.001741/2016-79; Despacho 2.557 de 22/09/2016 Data de Vigência de 26/09/2016 Data de Vigência até 19/12/2016, ; Portaria 262 de 10/09/2019; Despacho 3154/2020-SFG de 05/11/2020; Despacho 3691/2020-SFG de 29/12/2020 | Autorização | Despacho para Leilão; Processo de Leilão; Processo de Leilão; Processo de Leilão; Despacho para Leilão; Despacho para Leilão; Processo de Autorização(SEL); Outorga com REIDI; Ampliação de Potência; Processo de Leilão; Despacho para Leilão; Garantia Física; Liberação de Unidade Geradora para Operação em Teste; Liberação de Unidade Geradora para Operação Comercial | NE | Queimada Nova/PI-Nordeste | EOL.CV.PI.033010-8.01 | 0 | Não | 30/12/2020 | 16.9 |  |  |  | Eólica | Cinética do vento | CV | Cinética do vento
33011 | Ventos de Santa Angela 07 | 25200 | 25200 | EOL | Operação |  | -ENEL GREEN POWER VENTOS DE SANTA ÂNGELA 7 S.A.(25.289.312/0001-98)-Praça Leoni Ramos, 1-RJ--Participacao: 100,00000 | Produção Independente de Energia-PIE | Processo 48500.002739/2014-55; Despacho 1.197 de 23/04/2015; Despacho 3.907 de 02/12/2015 Data de Vigência de 03/12/2015 Data de Vigência até 29/04/2016, ; Processo 48500.004029/2015-00; Processo 48500.003807/2017-46; Processo 48500.003818/2017-26; Despacho 3.213 de 26/09/2017 Data de Vigência de 27/09/2017 Data de Vigência até 18/12/2017, ; Despacho 3.214 de 26/09/2017 Data de Vigência de 27/09/2017 Data de Vigência até 20/12/2017, ; Processo 48500.000412/201/-72; Portaria 227 de 11/06/2018 Data de Vigência de 13/06/2018 Data de Vigência até 13/06/2053, ; Despacho 264 de 31/01/2019; Processo 48500.001741/2016-79; Despacho 2.557 de 22/09/2016 Data de Vigência de 26/09/2016 Data de Vigência até 19/12/2016, ; Portaria 262 de 10/09/2019; Despacho 3167/2020-SFG de 06/11/2020; Despacho 3692/2020-SFG de 29/12/2020 | Autorização | Despacho para Leilão; Processo de Leilão; Processo de Leilão; Processo de Leilão; Despacho para Leilão; Despacho para Leilão; Processo de Autorização(SEL); Outorga com REIDI; Redução de Potência; Processo de Leilão; Despacho para Leilão; Garantia Física; Liberação de Unidade Geradora para Operação em Teste; Liberação de Unidade Geradora como apta à Operação Comercial | NE | Queimada Nova/PI-Nordeste | EOL.CV.PI.033011-6.01 | 0 | Não | 30/12/2020 | 12.5 |  |  |  | Eólica | Cinética do vento | CV | Cinética do vento
33032 | Carrefour - SON | 1440 | 1440 | UTE | Operação |  | -Carrefour Comércio Indústria Ltda.(45.543.915/0001-81)-Rua George Eastman, 213-SP--Participacao: 100,00000 | Registro-REG | Declaração 8UYBPWe8eS2I2KP de 04/05/2015 | Registro |  | SE | Sorocaba/SP-Sudeste | UTE.PE.SP.033032-9.01 |  | Não | 01/01/2001 | 0 |  | -23.4861 | -47.4719 | Fóssil | Petróleo | PE | Óleo Diesel
33040 | VILMA ALIMENTOS | 2539.2 | 2539.2 | UTE | Operação |  | -Domingos Costa Industrias Alimenticias S.A(17.159.518/0001-75)-Praça Louis Ench, 160-MG--Participacao: 100,00000 | Registro-REG | Declaração 529CM6KO2VU567W de 04/05/2015 | Registro |  | SE | Contagem/MG-Sudeste | UTE.PE.MG.033040-0.01 |  | Não | 01/09/2001 | 0 |  | -19.9514 | -44.0117 | Fóssil | Petróleo | PE | Óleo Diesel
33045 | Condomínio Edilício Pátio Belém | 1280 | 1280 | UTE | Operação |  | -Condomínio Edilício Pátio Belém(84.154.160/0001-85)-Travessa Padre Eutíquio, 1078-PA--Participacao: 100,00000 | Registro-REG | Declaração UZlW8IYF9OP6WPW de 06/05/2015 | Registro |  | N | Belém/PA-Norte | UTE.PE.PA.033045-0.01 |  | Não | 01/04/2013 | 0 |  | 1.4558 | -48.5044 | Fóssil | Petróleo | PE | Óleo Diesel
33063 | Pirelli Santo André | 3150 | 3150 | UTE | Operação |  | -Pirelli Pneus S.A(59.179.838/0001-37)-Av. Giovanni Battista Pirelli,, 871-SP--Participacao: 100,00000 | Registro-REG | Declaração tKBeQQZ88tJ7BSA de 14/05/2015 | Registro |  | SE | Santo André/SP-Sudeste | UTE.PE.SP.033063-9.01 |  | Não | 22/04/2015 | 0 |  | -23.6625 | -46.5061 | Fóssil | Petróleo | PE | Óleo Diesel
33207 | TER ITAJUBA | 184 | 184 | UTE | Operação |  | -Maglioni Ribeiro & Cia Ltda(21.414.958/0001-07)-Rua Comendador Custodio Ribeiro, 99-MG--Participacao: 100,00000 | Registro-REG | Declaração WxelQ5MhPFdSMn1 de 29/04/2015 | Registro |  | SE | Itajubá/MG-Sudeste | UTE.PE.MG.033207-0.01 |  | Não | 01/01/2010 | 0 |  | -22.426 | -45.4619 | Fóssil | Petróleo | PE | Óleo Diesel
33209 | FIRMENICH 2 | 1320 | 1320 | UTE | Operação |  | -Stemac Energia S.A.(03.841.196/0001-35)-Rua Dr João Inácio, 955-RS--Participacao: 100,00000 | Registro-REG | Declaração 6OB9S5C73x6Pt82 de 30/04/2015 | Registro |  | SE | Cotia/SP-Sudeste | UTE.PE.SP.033209-7.01 |  | Não | 30/06/2009 | 0 |  | -23.6039 | -46.9192 | Fóssil | Petróleo | PE | Óleo Diesel
33218 | ZENAPLAST | 800 | 800 | UTE | Operação |  | -Zenaplast Ind Com de Artefatos de Plásticos Ltda(72.225.683/0001-96)-Rod PR 436 Km 98,4 Bloco A-PR--Participacao: 100,00000 | Registro-REG | Declaração 7WZOA3V8APYGBO2 de 04/05/2015 | Registro |  | S | Bandeirantes/PR-Sul | UTE.PE.PR.033218-6.01 |  | Não | 01/10/2007 | 0 |  | -23.0915 | -50.3729 | Fóssil | Petróleo | PE | Óleo Diesel
33221 | CAS-BC | 1944 | 1944 | UTE | Operação |  | -Claro S.A(40.432.544/0001-47)-Rua Flórida, 1970-SP--Participacao: 100,00000 | Registro-REG | Declaração ZZO47xt4KFttJIO de 05/05/2015 | Registro |  | SE | Campinas/SP-Sudeste | UTE.PE.SP.033221-6.01 |  | Não | 15/05/1988 | 0 |  | -22.9044 | -47.0625 | Fóssil | Petróleo | PE | Óleo Diesel
33224 | LABORATÓRIOS B BRAUN | 3264 | 3264 | UTE | Operação |  | -Stemac Energia S.A.(03.841.196/0001-35)-Rua Dr João Inácio, 955-RS--Participacao: 100,00000 | Registro-REG | Declaração 65KnVVA3BQAKlV8 de 30/04/2015 | Registro |  | SE | São Gonçalo/RJ-Sudeste | UTE.PE.RJ.033224-0.01 |  | Não | 18/09/2012 | 0 |  | -22.8269 | -43.0539 | Fóssil | Petróleo | PE | Óleo Diesel
33225 | BAXTER | 2000 | 2000 | UTE | Operação |  | -Baxter Hospitalar Ltda.(49.351.786/0001-80)-R. Henri Dunant - 12º Andar, Torre B, CONJ: 1201 E 1204, 1383-SP--Participacao: 100,00000 | Registro-REG | Declaração 8JJ8PlZ83GS345t de 04/05/2015 | Registro |  | SE | São Paulo/SP-Sudeste | UTE.PE.SP.033225-9.01 |  | Não | 18/03/2003 | 0 |  | -23.6808 | -46.6917 | Fóssil | Petróleo | PE | Óleo Diesel
33228 | Ponte Serrada | 4320 | 4100 | PCH | Operação | Chapecozinho | -PONTE SERRADA GERAÇÃO DE ENERGIA S/A.(10.286.372/0001-80)-EST GRUTA, S/N-SC--Participacao: 100,00000 | Produção Independente de Energia-PIE | Processo 48500.001376/2008-92; Resolução 5.546 de 10/11/2015 Data de Vigência de 27/11/2015 Data de Vigência até 27/11/2050, ; Resolução 6.542 de 31/07/2017; Processo 48500.002754/2017-46; Resolução 6.543 de 31/07/2017; Despacho 1.007 de 08/04/2020; Despacho 2.320 de 11/08/2020; Despacho 2.320 de 11/08/2020; Despacho 2320 de 11/08/2020; Despacho 2404/2020-SFG de 14/08/2020; Despacho 2801/2020-SFG de 30/09/2020; Portaria 684 de 31/05/2021 | Autorização | Processo de Autorização(SCG); Outorga de Autorização; Alteração de Cronograma; Processo de DUP; DUP; DRS; Alteração de Leiaute; Alteração LT Interesse Restrito; Ampliação de Potência; Liberação de Unidade Geradora para Operação em Teste; Liberação de Unidade Geradora para Operação Comercial; Garantia Física | S | Passos Maia/SC-Sul | PCH.PH.SC.033228-3.01 | 50 | Não | 01/10/2020 | 0 |  | -26.7739 | -52.0378 | Hídrica | Potencial hidráulico | PH | Potencial hidráulico
33230 | TER ALFENAS | 144 | 144 | UTE | Operação |  | -Maglioni Ribeiro & Cia Ltda(21.414.958/0001-07)-Rua Comendador Custodio Ribeiro, 99-MG--Participacao: 100,00000 | Registro-REG | Declaração CdPPAQZnF2OUd1K de 04/05/2015 | Registro |  | SE | Alfenas/MG-Sudeste | UTE.PE.MG.033230-5.01 |  | Não | 01/01/2010 | 0 |  | -21.4288 | -45.9416 | Fóssil | Petróleo | PE | Óleo Diesel
33231 | BELO HORIZONTE - 2 | 92 | 92 | UTE | Operação |  | -Claro S.A(40.432.544/0001-47)-Rua Flórida, 1970-SP--Participacao: 100,00000 | Registro-REG | Declaração 2732ZIB3W9W5n7O de 05/05/2015 | Registro |  | SE | Belo Horizonte/MG-Sudeste | UTE.PE.MG.033231-3.01 |  | Não | 01/04/2012 | 0 |  | -19.9403 | -43.9561 | Fóssil | Petróleo | PE | Óleo Diesel
33236 | Francisco Sá 1 | 33000 | 0 | UFV | Construção |  | -FRANCISCO SÁ 1 ENERGIAS RENOVÁVEIS S.A.(30.822.139/0001-81)-ROD RODOVIA BR 122, S/N -MG--Participacao: 100,00000 | Produção Independente de Energia-PIE | Processo 48500.001309/2015-05; Despacho 1.409 de 08/05/2015; Processo 48500.001745/2018-19; Portaria 359 de 22/08/2018 Data de Vigência de 24/08/2018 Data de Vigência até 24/08/2053, ; Despacho 2.568 de 02/09/2020; Despacho 2.568 de 02/09/2020; Despacho 2.568 de 02/09/2020; Portaria 429 de 01/12/2020; Despacho 115 de 18/01/2018 Data de Vigência de 19/01/2018 Data de Vigência até 04/04/2018, ; Processo 48500.006122/2017-51; Despacho 4.173 de 28/12/2021 | Autorização | Processo de Autorização(SCG); DRO; Processo de Autorização(SEL); Outorga com REIDI; Ampliação de Potência; Alteração de Leiaute; Alteração LT Interesse Restrito; Garantia Física; Despacho para Leilão; Processo de Leilão; Alteração de Leiaute | SE | Francisco Sá/MG-Sudeste | UFV.RS.MG.033236-4.01 | 50 | Não |  | 10.2 |  |  |  | Solar | Radiação solar | RS | Radiação solar
33016 | Ventos de Santa Angela 12 | 30000 | 30000 | EOL | Operação |  | -ENEL GREEN POWER VENTOS DE SANTA ÂNGELA ACL 12 S.A.(29.722.095/0001-39)-Avenida Senador Area Leão, 2185-PI--Participacao: 100,00000 | Produção Independente de Energia-PIE | Processo 48500.002715/2014-04; Despacho 1.202 de 23/04/2015; Despacho 3.907 de 02/12/2015 Data de Vigência de 03/12/2015 Data de Vigência até 29/04/2016, ; Processo 48500.004029/2015-00; Processo 48500.003807/2017-46; Processo 48500.003818/2017-26; Despacho 3.213 de 26/09/2017 Data de Vigência de 27/09/2017 Data de Vigência até 18/12/2017, ; Despacho 3.214 de 26/09/2017 Data de Vigência de 27/09/2017 Data de Vigência até 20/12/2017, ; Despacho 2.274 de 04/10/2018 Data de Vigência de 08/10/2018 Data de Vigência até 08/10/2019, ; Resolução 7.720 de 02/04/2019 Data de Vigência de 08/04/2019 Data de Vigência até 08/04/2054, ; Processo 48500.001741/2016-79; Despacho 2.557 de 22/09/2016 Data de Vigência de 26/09/2016 Data de Vigência até 19/12/2016, ; Processo 48500.006122/2017-51; Despacho 113 de 18/01/2018 Data de Vigência de 19/01/2018 Data de Vigência até 04/04/2018, ; Processo 48500.000808/2018-10; Despacho 1.317 de 13/06/2018 Data de Vigência de 15/06/2018 Data de Vigência até 31/08/2018, ; Portaria 320 de 25/08/2020; Despacho 289/2021-SFG de 03/02/2021; Despacho 739/2021-SFG de 18/03/2021; Resolução 9.865 de 06/04/2021 | Autorização | Prorrogação da Outorga; DRO; Despacho para Leilão; Processo de Leilão; Processo de Leilão; Processo de Leilão; Despacho para Leilão; Despacho para Leilão; DRO; Outorga de Autorização; Processo de Leilão; Despacho para Leilão; Processo de Leilão; Despacho para Leilão; Processo de Leilão; Despacho para Leilão; Garantia Física; Liberação de Unidade Geradora para Operação em Teste; Liberação de Unidade Geradora para Operação Comercial; Alteração de Cronograma | NE | Dom Inocêncio/PI-Nordeste | EOL.CV.PI.033016-7.01 | 50 | Não | 19/03/2021 | 13.9 |  |  |  | Eólica | Cinética do vento | CV | Cinética do vento
33017 | Ventos de Santa Angela 13 | 28350 | 28350 | EOL | Operação |  | -ENEL GREEN POWER VENTOS DE SANTA ÂNGELA ACL 13 S.A.(29.310.217/0001-80)-Avenida Senador Area Leão, 2185-PI--Participacao: 100,00000 | Produção Independente de Energia-PIE | Despacho 1.203 de 23/04/2015; Despacho 3.907 de 02/12/2015 Data de Vigência de 03/12/2015 Data de Vigência até 29/04/2016, ; Processo 48500.004029/2015-00; Processo 48500.003807/2017-46; Processo 48500.003818/2017-26; Despacho 3.213 de 26/09/2017 Data de Vigência de 27/09/2017 Data de Vigência até 18/12/2017, ; Despacho 3.214 de 26/09/2017 Data de Vigência de 27/09/2017 Data de Vigência até 20/12/2017, ; Processo 48500.002714/2014-51; Despacho 2.275 de 04/10/2018 Data de Vigência de 08/10/2018 Data de Vigência até 08/10/2019, ; Resolução 7.721 de 02/04/2019 Data de Vigência de 08/04/2019 Data de Vigência até 08/04/2054, ; Processo 48500.001741/2016-79; Despacho 2.557 de 22/09/2016 Data de Vigência de 26/09/2016 Data de Vigência até 19/12/2016, ; Processo 48500.006122/2017-51; Despacho 113 de 18/01/2018 Data de Vigência de 19/01/2018 Data de Vigência até 04/04/2018, ; Processo 48500.000808/2018-10; Despacho 1.317 de 13/06/2018 Data de Vigência de 15/06/2018 Data de Vigência até 31/08/2018, ; Portaria 320 de 25/08/2020; Despacho 145/2020-SFG de 22/01/2021; Despacho 740/2021-SFG de 18/03/2021; Resolução 9.866 de 06/04/2021 | Autorização | DRO; Despacho para Leilão; Processo de Leilão; Processo de Leilão; Processo de Leilão; Despacho para Leilão; Despacho para Leilão; Processo de Autorização(SCG); DRO; Outorga de Autorização; Processo de Leilão; Despacho para Leilão; Processo de Leilão; Despacho para Leilão; Processo de Leilão; Despacho para Leilão; Garantia Física; Liberação de Unidade Geradora para Operação em Teste; Liberação de Unidade Geradora para Operação Comercial; Alteração de Cronograma | NE | Dom Inocêncio/PI-Nordeste; Lagoa do Barro do Piauí/PI-Nordeste | EOL.CV.PI.033017-5.01 | 50 | Não | 19/03/2021 | 15.8 |  |  |  | Eólica | Cinética do vento | CV | Cinética do vento
33018 | Ventos de Santa Angela 14 | 42600 | 42600 | EOL | Operação |  | -ENEL GREEN POWER VENTOS DE SANTA ANGELA 14 S.A.(29.576.419/0001-78)-Praça Leoni Ramos, 1-RJ--Participacao: 100,00000 | Produção Independente de Energia-PIE | Processo 48500.002713/2014-15; Despacho 1.204 de 23/04/2015; Despacho 3.907 de 02/12/2015 Data de Vigência de 03/12/2015 Data de Vigência até 29/04/2016, ; Processo 48500.004029/2015-00; Processo 48500.003807/2017-46; Processo 48500.003818/2017-26; Despacho 3.213 de 26/09/2017 Data de Vigência de 27/09/2017 Data de Vigência até 18/12/2017, ; Despacho 3.214 de 26/09/2017 Data de Vigência de 27/09/2017 Data de Vigência até 20/12/2017, ; Protocolo 48500.000417/2018-03; Portaria 174 de 17/05/2018 Data de Vigência de 23/05/2018 Data de Vigência até 23/05/2053, ; Despacho 269 de 31/01/2019; Processo 48500.001741/2016-79; Despacho 2.557 de 22/09/2016 Data de Vigência de 26/09/2016 Data de Vigência até 19/12/2016, ; Portaria 262 de 10/09/2019; Despacho 2274/2020-SFG de 31/07/2020; Despacho 3.196 de 12/12/2019; Despacho 3.196 de 12/12/2019; Despacho 3.196 de 12/12/2019; Despacho 3708/2020-SFG de 30/12/2020 | Autorização | Despacho para Leilão; Processo de Leilão; Processo de Leilão; Processo de Leilão; Despacho para Leilão; Despacho para Leilão; Processo de Autorização(SEL); Outorga com REIDI; Ampliação de Potência; Processo de Leilão; Despacho para Leilão; Garantia Física; Liberação de Unidade Geradora para Operação em Teste; Ampliação de Potência; Alteração LT Interesse Restrito; Registro de Potência Líquida; Liberação de Unidade Geradora para Operação Comercial | NE | Lagoa do Barro do Piauí/PI-Nordeste | EOL.CV.PI.033018-3.01 | 0 | Não | 31/12/2020 | 19.8 |  |  |  | Eólica | Cinética do vento | CV | Cinética do vento
33019 | Ventos de Santa Angela 15 | 43500 | 43500 | EOL | Operação |  | -ENEL GREEN POWER VENTOS DE SANTA ANGELA 15 S.A.(29.559.244/0001-90)-Praça Leoni Ramos, 1-RJ--Participacao: 100,00000 | Produção Independente de Energia-PIE | Processo 48500.002751/2014-60; Despacho 1.205 de 23/04/2015; Despacho 3.907 de 02/12/2015 Data de Vigência de 03/12/2015 Data de Vigência até 29/04/2016, ; Processo 48500.004029/2015-00; Processo 48500.003807/2017-46; Processo 48500.003818/2017-26; Despacho 3.213 de 26/09/2017 Data de Vigência de 27/09/2017 Data de Vigência até 18/12/2017, ; Despacho 3.214 de 26/09/2017 Data de Vigência de 27/09/2017 Data de Vigência até 20/12/2017, ; Processo 48500.000418/2018-40; Portaria 182 de 22/05/2018 Data de Vigência de 25/05/2018 Data de Vigência até 25/05/2053, ; Despacho 270 de 31/01/2019; Processo 48500.001741/2016-79; Despacho 2.557 de 22/09/2016 Data de Vigência de 26/09/2016 Data de Vigência até 19/12/2016, ; Portaria 262 de 10/09/2019; Despacho 3.198 de 12/12/2019; Despacho 2645/2020-SFG de 11/09/2020; Despacho 596/2021-SFG de 04/03/2021; Despacho 866/2021-SFG de 26/03/2021 | Autorização | Despacho para Leilão; Processo de Leilão; Processo de Leilão; Processo de Leilão; Despacho para Leilão; Despacho para Leilão; Processo de Autorização(SEL); Outorga com REIDI; Ampliação de Potência; Processo de Leilão; Despacho para Leilão; Garantia Física; Ampliação de Potência; Liberação de Unidade Geradora para Operação em Teste; Liberação de Unidade Geradora para Operação em Teste; Liberação de Unidade Geradora para Operação Comercial | NE | Queimada Nova/PI-Nordeste | EOL.CV.PI.033019-1.01 | 0 | Não | 27/03/2021 | 22.1 |  |  |  | Eólica | Cinética do vento | CV | Cinética do vento
33020 | Ventos de Santa Ângela 16 | 31500 | 31500 | EOL | Operação |  | -ENEL GREEN POWER VENTOS DE SANTA ANGELA ACL 16 S.A(29.711.059/0001-70)-Avenida Senador Area Leão, 2185-PI--Participacao: 100,00000 | Produção Independente de Energia-PIE | Processo 48500.002745/2014-11; Despacho 1.206 de 23/04/2015; Despacho 3.907 de 02/12/2015 Data de Vigência de 03/12/2015 Data de Vigência até 29/04/2016, ; Processo 48500.004029/2015-00; Processo 48500.003807/2017-46; Processo 48500.003818/2017-26; Despacho 3.213 de 26/09/2017 Data de Vigência de 27/09/2017 Data de Vigência até 18/12/2017, ; Despacho 3.214 de 26/09/2017 Data de Vigência de 27/09/2017 Data de Vigência até 20/12/2017, ; Despacho 2.276 de 04/10/2018 Data de Vigência de 08/10/2018 Data de Vigência até 08/10/2019, ; Resolução 7.722 de 02/04/2019 Data de Vigência de 08/04/2019 Data de Vigência até 08/04/2054, ; Resolução 7.722 de 02/04/2019; Processo 48500.001741/2016-79; Despacho 2.557 de 22/09/2016 Data de Vigência de 26/09/2016 Data de Vigência até 19/12/2016, ; Processo 48500.006122/2017-51; Despacho 113 de 18/01/2018 Data de Vigência de 19/01/2018 Data de Vigência até 04/04/2018, ; Processo 48500.000808/2018-10; Despacho 1.317 de 13/06/2018 Data de Vigência de 15/06/2018 Data de Vigência até 31/08/2018, ; Portaria 320 de 25/08/2020; Despacho 696/2021-SFG de 12/03/2021; Resolução 9.867 de 06/04/2021; Despacho 1395/2021-SFG de 18/05/2021 | Autorização | Processo de Autorização(SCG); DRO; Despacho para Leilão; Processo de Leilão; Processo de Leilão; Processo de Leilão; Despacho para Leilão; Despacho para Leilão; DRO; Outorga de Autorização; Desconto TUST/TUSD; Processo de Leilão; Despacho para Leilão; Processo de Leilão; Despacho para Leilão; Processo de Leilão; Despacho para Leilão; Garantia Física; Liberação de Unidade Geradora para Operação em Teste; Alteração de Cronograma; Liberação de Unidade Geradora para Operação Comercial | NE | Lagoa do Barro do Piauí/PI-Nordeste | EOL.CV.PI.033020-5.01 | 50 | Não | 19/05/2021 | 17.4 |  |  |  | Eólica | Cinética do vento | CV | Cinética do vento
33021 | Ventos de Santa Angela 17 | 47250 | 47250 | EOL | Operação |  | -ENEL GREEN POWER VENTOS DE SANTA ÂNGELA 17 S.A.(29.579.025/0001-73)-Praça Leoni Ramos, 1-RJ--Participacao: 100,00000 | Produção Independente de Energia-PIE | Processo 48500.000665/2015-01; Despacho 1.207 de 23/04/2015; Despacho 3.907 de 02/12/2015 Data de Vigência de 03/12/2015 Data de Vigência até 29/04/2016, ; Processo 48500.004029/2015-00; Processo 48500.003807/2017-46; Processo 48500.003818/2017-26; Despacho 3.213 de 26/09/2017 Data de Vigência de 27/09/2017 Data de Vigência até 18/12/2017, ; Despacho 3.214 de 26/09/2017 Data de Vigência de 27/09/2017 Data de Vigência até 20/12/2017, ; Processo 48500.000419/2018-94; Portaria 184 de 22/05/2018 Data de Vigência de 25/05/2018 Data de Vigência até 25/08/2053, ; Despacho 271 de 31/01/2019; Processo 48500.001741/2016-79; Despacho 2.557 de 22/09/2016 Data de Vigência de 26/09/2016 Data de Vigência até 19/12/2016, ; Portaria 262 de 10/09/2019; Despacho 0511/2021-SFG de 25/02/2021; Despacho 531/2021-SFG de 26/02/2021; Despacho 948/2021-SFG de 06/04/2021 | Autorização | Despacho para Leilão; Processo de Leilão; Processo de Leilão; Processo de Leilão; Despacho para Leilão; Despacho para Leilão; Processo de Autorização(SEL); Outorga com REIDI; Ampliação de Potência; Processo de Leilão; Despacho para Leilão; Garantia Física; Liberação de Unidade Geradora para Operação em Teste; Liberação de Unidade Geradora para Operação em Teste; Liberação de Unidade Geradora para Operação Comercial | NE | Lagoa do Barro do Piauí/PI-Nordeste | EOL.CV.PI.033021-3.01 | 0 | Não | 07/04/2021 | 24.5 |  |  |  | Eólica | Cinética do vento | CV | Cinética do vento
33022 | Ventos de Santa Ângela 18 | 31500 | 31500 | EOL | Operação |  | -ENEL GREEN POWER VENTOS DE SANTA ÂNGELA ACL 18 S.A(29.710.906/0001-81)-Avenida Senador Area Leão, 2185-PI--Participacao: 100,00000 | Produção Independente de Energia-PIE | Processo 48500.000746/2015-01; Despacho 1.208 de 23/04/2015; Despacho 3.907 de 02/12/2015 Data de Vigência de 03/12/2015 Data de Vigência até 29/04/2016, ; Processo 48500.004029/2015-00; Processo 48500.003807/2017-46; Processo 48500.003818/2017-26; Despacho 3.213 de 26/09/2017 Data de Vigência de 27/09/2017 Data de Vigência até 18/12/2017, ; Despacho 3.214 de 26/09/2017 Data de Vigência de 27/09/2017 Data de Vigência até 20/12/2017, ; Despacho 2.277 de 04/10/2018 Data de Vigência de 08/10/2018 Data de Vigência até 08/10/2019, ; Resolução 7.723 de 02/04/2019 Data de Vigência de 11/04/2019 Data de Vigência até 11/04/2054, ; Resolução 7.723 de 02/04/2019; Processo 48500.001741/2016-79; Despacho 2.557 de 22/09/2016 Data de Vigência de 26/09/2016 Data de Vigência até 19/12/2016, ; Processo 48500.006122/2017-51; Despacho 113 de 18/01/2018 Data de Vigência de 19/01/2018 Data de Vigência até 04/04/2018, ; Processo 48500.000808/2018-10; Despacho 1.317 de 13/06/2018 Data de Vigência de 15/06/2018 Data de Vigência até 31/08/2018, ; Portaria 320 de 25/08/2020; Despacho 146/2021-SFG de 22/01/2021; Despacho 0697/2021-SFG de 12/03/2021; Resolução 9.868 de 06/04/2021 | Autorização | Processo de Autorização(SCG); DRO; Despacho para Leilão; Processo de Leilão; Processo de Leilão; Processo de Leilão; Despacho para Leilão; Despacho para Leilão; DRO; Outorga de Autorização; Desconto TUST/TUSD; Processo de Leilão; Despacho para Leilão; Processo de Leilão; Despacho para Leilão; Processo de Leilão; Despacho para Leilão; Garantia Física; Liberação de Unidade Geradora para Operação em Teste; Liberação de Unidade Geradora para Operação Comercial; Alteração de Cronograma | NE | Lagoa do Barro do Piauí/PI-Nordeste | EOL.CV.PI.033022-1.01 | 50 | Não | 13/03/2021 | 16.7 |  |  |  | Eólica | Cinética do vento | CV | Cinética do vento
33023 | Ventos de Santa Angela 19 | 30000 | 30000 | EOL | Operação |  | -ENEL GREEN POWER VENTOS DE SANTA ÂNGELA 19 S.A.(29.552.605/0001-77)-Praça Leoni Ramos, 1-RJ--Participacao: 100,00000 | Produção Independente de Energia-PIE | Processo 48500.000663/2015-12; Despacho 1.209 de 23/04/2015; Despacho 3.907 de 02/12/2015 Data de Vigência de 03/12/2015 Data de Vigência até 29/04/2016, ; Processo 48500.004029/2015-00; Processo 48500.003807/2017-46; Processo 48500.003818/2017-26; Despacho 3.213 de 26/09/2017 Data de Vigência de 27/09/2017 Data de Vigência até 18/12/2017, ; Despacho 3.214 de 26/09/2017 Data de Vigência de 27/09/2017 Data de Vigência até 20/12/2017, ; Processo 48500.000420/2018-19; Portaria 185 de 22/05/2018 Data de Vigência de 25/05/2018 Data de Vigência até 25/05/2053, ; Despacho 272 de 31/01/2019; Processo 48500.001741/2016-79; Despacho 2.557 de 22/09/2016 Data de Vigência de 26/09/2016 Data de Vigência até 19/12/2016, ; Portaria 262 de 10/09/2019; Despacho 275/2021-SFG de 02/02/2021; Despacho 949/2021-SFG de 06/04/2021 | Autorização | Despacho para Leilão; Processo de Leilão; Processo de Leilão; Processo de Leilão; Despacho para Leilão; Despacho para Leilão; Processo de Autorização(SEL); Outorga com REIDI; Alteração de Leiaute; Processo de Leilão; Despacho para Leilão; Garantia Física; Liberação de Unidade Geradora para Operação em Teste; Liberação de Unidade Geradora para Operação Comercial | NE | Queimada Nova/PI-Nordeste | EOL.CV.PI.033023-0.01 | 0 | Não | 07/04/2021 | 14.7 |  |  |  | Eólica | Cinética do vento | CV | Cinética do vento
33024 | Ventos de Santa Ângela 20 | 30000 | 30000 | EOL | Operação |  | -ENEL GREEN POWER VENTOS DE SANTA ÂNGELA 20 S.A.(29.552.939/0001-40)-Praça Leoni Ramos, 1-RJ--Participacao: 100,00000 | Produção Independente de Energia-PIE | Processo 48500.000717/2015-31; Despacho 1.210 de 23/04/2015; Despacho 3.907 de 02/12/2015 Data de Vigência de 03/12/2015 Data de Vigência até 29/04/2016, ; Processo 48500.004029/2015-00; Processo 48500.003807/2017-46; Processo 48500.003818/2017-26; Despacho 3.213 de 26/09/2017 Data de Vigência de 27/09/2017 Data de Vigência até 18/12/2017, ; Despacho 3.214 de 26/09/2017 Data de Vigência de 27/09/2017 Data de Vigência até 20/12/2017, ; Processo 48500.000421/2018-63; Portaria 191 de 28/05/2018 Data de Vigência de 01/06/2018 Data de Vigência até 01/06/2053, ; Despacho 273 de 31/01/2019; Processo 48500.001741/2016-79; Despacho 2.557 de 22/09/2016 Data de Vigência de 26/09/2016 Data de Vigência até 19/12/2016, ; Portaria 262 de 10/09/2019; Despacho 3562/2020-SFG de 16/12/2020; Despacho 411/2021-SFG de 12/02/2021 | Autorização | Despacho para Leilão; Processo de Leilão; Processo de Leilão; Processo de Leilão; Despacho para Leilão; Despacho para Leilão; Processo de Autorização(SEL); Outorga com REIDI; Alteração de Leiaute; Processo de Leilão; Despacho para Leilão; Garantia Física; Liberação de Unidade Geradora para Operação em Teste; Liberação de Unidade Geradora para Operação Comercial | NE | Lagoa do Barro do Piauí/PI-Nordeste | EOL.CV.PI.033024-8.01 | 0 | Não | 13/02/2021 | 16.5 |  |  |  | Eólica | Cinética do vento | CV | Cinética do vento
33025 | Ventos de Santa Ângela 21 | 27000 | 27000 | EOL | Operação |  | -ENEL GREEN POWER VENTOS DE SANTA ÂNGELA 21 S.A.(29.616.162/0001-30)-Praça Leoni Ramos, 1-RJ--Participacao: 100,00000 | Produção Independente de Energia-PIE | Processo 48500.000422/2018-16; Despacho 1.211 de 23/04/2015; Despacho 3.907 de 02/12/2015 Data de Vigência de 03/12/2015 Data de Vigência até 29/04/2016, ; Processo 48500.004029/2015-00; Processo 48500.003807/2017-46; Processo 48500.003818/2017-26; Despacho 3.213 de 26/09/2017 Data de Vigência de 27/09/2017 Data de Vigência até 18/12/2017, ; Despacho 3.214 de 26/09/2017 Data de Vigência de 27/09/2017 Data de Vigência até 20/12/2017, ; Portaria 195 de 29/05/2018 Data de Vigência de 04/06/2018 Data de Vigência até 04/06/2053, ; Despacho 274 de 31/01/2019; Processo 48500.001741/2016-79; Despacho 2.557 de 22/09/2016 Data de Vigência de 26/09/2016 Data de Vigência até 19/12/2016, ; Portaria 262 de 10/09/2019; Despacho 3561/2020-SFG de 16/12/2020; Despacho 193/2021-SFG de 27/01/2021 | Autorização | Processo de Autorização(SEL); Despacho para Leilão; Processo de Leilão; Processo de Leilão; Processo de Leilão; Despacho para Leilão; Despacho para Leilão; Outorga com REIDI; Redução de Potência; Processo de Leilão; Despacho para Leilão; Garantia Física; Liberação de Unidade Geradora para Operação em Teste; Liberação de Unidade Geradora para Operação Comercial | NE | Queimada Nova/PI-Nordeste | EOL.CV.PI.033025-6.01 | 0 | Não | 28/01/2021 | 14.2 |  |  |  | Eólica | Cinética do vento | CV | Cinética do vento
33026 | Aventura III | 25200 | 25200 | EOL | Operação |  | -CENTRAL EÓLICA AVENTURA III S.A.(29.302.365/0001-52)-Avenida Brigadeiro Faria Lima, 3729-SP--Participacao: 100,00000 | Produção Independente de Energia-PIE | Processo 48500.000679/2015-17; Despacho 1.140 de 17/04/2015; Despacho 3.907 de 02/12/2015 Data de Vigência de 03/12/2015 Data de Vigência até 29/04/2016, ; Processo 48500.004029/2015-00; Processo 48500.003807/2017-46; Processo 48500.003818/2017-26; Despacho 3.213 de 26/09/2017 Data de Vigência de 27/09/2017 Data de Vigência até 18/12/2017, ; Despacho 3.214 de 26/09/2017 Data de Vigência de 27/09/2017 Data de Vigência até 20/12/2017, ; Processo 48500.000396/2018-18; Portaria 220 de 05/06/2018 Data de Vigência de 11/06/2018 Data de Vigência até 11/06/2053, ; Despacho 2.846 de 05/12/2018; Resolução 7.820 de 14/05/2019; Processo 48500.001741/2016-79; Despacho 2.557 de 22/09/2016 Data de Vigência de 26/09/2016 Data de Vigência até 19/12/2016, ; Portaria 262 de 10/09/2019; Despacho 0476/2021-SFG de 22/02/2021; Despacho 2085/2021-SFG de 07/07/2021 | Autorização | Processo de Leilão; DRO; Despacho para Leilão; Processo de Leilão; Processo de Leilão; Processo de Leilão; Despacho para Leilão; Despacho para Leilão; Processo de Autorização(SEL); Outorga com REIDI; Ampliação de Potência; Transferência de Titularidade; Processo de Leilão; Despacho para Leilão; Garantia Física; Liberação de Unidade Geradora para Operação em Teste; Liberação de Unidade Geradora para Operação Comercial | NE | Touros/RN-Nordeste | EOL.CV.RN.033026-4.01 | 0 | Não | 08/07/2021 | 15.5 |  |  |  | Eólica | Cinética do vento | CV | Cinética do vento
33029 | Pampeano Hulha Negra | 800 | 800 | UTE | Operação |  | Pampeano-Pampeano Alimentos S/A(35.768.720/0001-86)-ETC Santo Antônio, S/N-RS--Participacao: 100,00000 | Registro-REG | Declaração Gl8n13WAM4hGCKP de 04/05/2015 | Registro |  | S | Hulha Negra/RS-Sul | UTE.PE.RS.033029-9.01 |  | Não | 17/04/2013 | 0 |  | -31.4019 | -53.9017 | Fóssil | Petróleo | PE | Óleo Diesel
33054 | PAGUE MENOS COMERCIO DE PRODUTOS ALIMENTICIOS UNIDADE 15 | 400 | 400 | UTE | Operação |  | -Pague Menos Comercio de Produtos Alimenticios LTDA(60.494.416/0001-35)-Av. da Amizade, 2085-SP--Participacao: 100,00000 | Registro-REG | Declaração lhG7n6B5hUWxZdK de 04/05/2015 | Registro |  | SE | Campinas/SP-Sudeste | UTE.PE.SP.033054-0.01 |  | Não | 23/12/2010 | 0 |  | -22.828 | -47.0811 | Fóssil | Petróleo | PE | Óleo Diesel
33061 | Marfrig Promissão II | 720 | 720 | UTE | Operação |  | -Marfrig Alimentos S.A.(03.853.896/0001-40)-Av Chedid Jafet, 222, Bloco A, Andar 5, Sala 01-SP--Participacao: 100,00000 | Registro-REG | Declaração MP1Pd8e5SAtGltl de 30/04/2015 | Registro |  | SE | Promissão/SP-Sudeste | UTE.PE.SP.033061-2.01 |  | Não | 15/02/2007 | 0 |  | -21.5619 | -49.8439 | Fóssil | Petróleo | PE | Óleo Diesel
33089 | PAGUE MENOS COMERCIO DE PRODUTOS ALIMENTICIOS UNIDADE 13 | 480 | 480 | UTE | Operação |  | -Pague Menos Comercio de Produtos Alimenticios LTDA(60.494.416/0001-35)-Av. da Amizade, 2085-SP--Participacao: 100,00000 | Registro-REG | Declaração exV3ZhJd1J1IBG6 de 04/05/2015 | Registro |  | SE | Campinas/SP-Sudeste | UTE.PE.SP.033089-2.01 |  | Não | 07/10/2010 | 0 |  | -22.9299 | -47.0937 | Fóssil | Petróleo | PE | Óleo Diesel
33096 | ANHANGUERA EDUCACIONAL - FERNANDO CORREA | 720 | 720 | UTE | Operação |  | -Editora e Distribuidora Educacional S/A(38.733.648/0001-40)-Rua Santa Madalena Sofia 3o.andar sala 3, 25-MG--Participacao: 100,00000 | Registro-REG | Declaração A6CPJ4d5Y6tdZQU de 04/05/2015 | Registro |  | CO | Campo Grande/MS-Centro Oeste | UTE.PE.MS.033096-5.01 |  | Não | 01/07/2013 | 0 |  | -20.468 | -54.605 | Fóssil | Petróleo | PE | Óleo Diesel
33099 | PAGUE MENOS COMERCIO DE PRODUTOS ALIMENTICIOS UNIDADE 02 | 240 | 240 | UTE | Operação |  | -Pague Menos Comercio de Produtos Alimenticios LTDA(60.494.416/0001-35)-Av. da Amizade, 2085-SP--Participacao: 100,00000 | Registro-REG | Declaração hl2J2MxJSQ5C5lx de 04/05/2015 | Registro |  | SE | Americana/SP-Sudeste | UTE.PE.SP.033099-0.01 |  | Não | 14/11/2000 | 0 |  | -22.7302 | -47.3421 | Fóssil | Petróleo | PE | Óleo Diesel
33114 | Adição Distribuição Express - L11 | 368 | 368 | UTE | Operação |  | -Adição Distribuição Express Ltda.(04.149.637/0001-03)-Rod. BR 040 KM 688, s/n-MG--Participacao: 100,00000 | Registro-REG | Declaração VQOCnWZtQl5I38B de 04/05/2015 | Registro |  | SE | Itaúna/MG-Sudeste | UTE.PE.MG.033114-7.01 |  | Não | 01/10/2013 | 0 |  | -20.0695 | -44.5791 | Fóssil | Petróleo | PE | Óleo Diesel
33127 | Nova Olinda 8 | 30000 | 30000 | UFV | Operação |  | -Enel Green Power Nova Olinda Norte Solar S.A(23.566.105/0001-08)-Praça Leoni Ramos, no 1, 5º Andar, Bloco 2-RJ--Participacao: 100,00000 | Produção Independente de Energia-PIE | Processo 48500.001575/2015-20; Despacho 1.331 de 30/04/2015; Processo 48500.001160/2015-56; Processo 48500.004179/2015-54; Portaria 50 de 02/03/2016 Data de Vigência de 04/03/2016 Data de Vigência até 04/03/2051, ; Despacho 3.034 de 08/12/2016; Despacho 2.862/2017-SFG de 08/09/2017; Despacho 4.146/2017-SFG de 08/12/2017; Portaria 222 de 04/10/2018 | Autorização | Outorga de Autorização; Alteração de Características Técnicas; Liberação de Unidade Geradora para Operação em Teste; Liberação de Unidade Geradora para Operação Comercial; Aprovação como Prioritário | NE | Ribeira do Piauí/PI-Nordeste | UFV.RS.PI.033127-9.01 | 0 | Não | 09/12/2017 | 8.8 |  |  |  | Solar | Radiação solar | RS | Radiação solar
33128 | Nova Olinda 9 | 30000 | 30000 | UFV | Operação |  | -Enel Green Power Nova Olinda Norte Solar S.A(23.566.105/0001-08)-Praça Leoni Ramos, no 1, 5º Andar, Bloco 2-RJ--Participacao: 100,00000 | Produção Independente de Energia-PIE | Processo 48500.001651/2015-05; Despacho 1.332 de 30/04/2015; Processo 48500.001160/2015-56; Processo 48500.004198/2015-81; Portaria 51 de 02/03/2016 Data de Vigência de 04/03/2016 Data de Vigência até 04/03/2051, ; Despacho 3.035 de 08/12/2016; Despacho 2.863/2017-SFG de 08/09/2017; Despacho 4.147/2017-SFG de 08/12/2017; Portaria 222 de 04/10/2018 | Autorização | Outorga de Autorização; Alteração de Características Técnicas; Liberação de Unidade Geradora para Operação em Teste; Liberação de Unidade Geradora para Operação Comercial; Aprovação como Prioritário | NE | Ribeira do Piauí/PI-Nordeste | UFV.RS.PI.033128-7.01 | 0 | Não | 09/12/2017 | 8.8 |  |  |  | Solar | Radiação solar | RS | Radiação solar
33129 | Nova Olinda 10 | 30000 | 30000 | UFV | Operação |  | -Enel Green Power Nova Olinda B Solar S.A(23.416.727/0001-50)-Praça Leoni Ramos, no 1, 5o Andar, Bloco 2-RJ--Participacao: 100,00000 | Produção Independente de Energia-PIE | Processo 48500.001576/2015-20; Despacho 1.333 de 30/04/2015; Processo 48500.001160/2015-56; Processo 48500.004199/2015-25; Portaria 52 de 02/03/2016 Data de Vigência de 04/03/2016 Data de Vigência até 04/03/2051, ; Despacho 3.036 de 08/12/2016; Despacho 2.864/2017-SFG de 08/09/2017; Despacho 4.148/2017-SFG de 08/12/2017; Portaria 235 de 19/10/2018 | Autorização | Outorga de Autorização; Alteração de Características Técnicas; Liberação de Unidade Geradora para Operação em Teste; Liberação de Unidade Geradora para Operação Comercial; Aprovação como Prioritário | NE | Ribeira do Piauí/PI-Nordeste | UFV.RS.PI.033129-5.01 | 0 | Não | 09/12/2017 | 8.8 |  |  |  | Solar | Radiação solar | RS | Radiação solar
33130 | Nova Olinda 11 | 30000 | 30000 | UFV | Operação |  | -Enel Green Power Nova Olinda B Solar S.A(23.416.727/0001-50)-Praça Leoni Ramos, no 1, 5o Andar, Bloco 2-RJ--Participacao: 100,00000 | Produção Independente de Energia-PIE | Processo 48500.001579/2015-16; Manifesto 1.334 de 30/04/2015; Processo 48500.001160/2015-56; Processo 48500.004164/2015-96; Portaria 53 de 02/03/2016 Data de Vigência de 04/03/2016 Data de Vigência até 04/03/2051, ; Despacho 3.037 de 08/12/2016; Despacho 2.865/2017-SFG de 08/09/2017; Despacho 4.149/2017-SFG de 08/12/2017; Portaria 235 de 19/10/2018 | Autorização | Outorga de Autorização; Alteração de Características Técnicas; Liberação de Unidade Geradora para Operação em Teste; Liberação de Unidade Geradora para Operação Comercial; Aprovação como Prioritário | NE | Ribeira do Piauí/PI-Nordeste | UFV.RS.PI.033130-9.01 | 0 | Não | 09/12/2017 | 8.8 |  |  |  | Solar | Radiação solar | RS | Radiação solar
33131 | Nova Olinda 12 | 30000 | 30000 | UFV | Operação |  | -Enel Green Power Nova Olinda C Solar S.A(23.414.549/0001-28)-Praça Leoni Ramos, nº 1, 5º Andar, Bloco 2-RJ--Participacao: 100,00000 | Produção Independente de Energia-PIE | Processo 48500.001650/2015-52; Despacho 1.335 de 30/04/2015; Processo 48500.001160/2015-56; Processo 48500.004195/2015-47; Portaria 54 de 02/03/2016 Data de Vigência de 04/03/2016 Data de Vigência até 04/03/2051, ; Despacho 3.038 de 08/12/2016; Despacho 2.866/2017-SFG de 08/09/2017; Despacho 4.150/2017-SFG de 08/12/2017; Portaria 231 de 19/10/2018 | Autorização | Outorga de Autorização; Alteração de Características Técnicas; Liberação de Unidade Geradora para Operação em Teste; Liberação de Unidade Geradora para Operação Comercial; Aprovação como Prioritário | NE | Ribeira do Piauí/PI-Nordeste | UFV.RS.PI.033131-7.01 | 0 | Não | 09/12/2017 | 8.8 |  |  |  | Solar | Radiação solar | RS | Radiação solar
33059 | Cencosud - GBarbosa - 118 | 640 | 640 | UTE | Operação |  | -CENCOSUD BRASIL COMERCIAL LTDA(39.346.861/0001-61)- Rodovia BR 235, KM 04, S/N, anexo 01-SE--Participacao: 100,00000 | Registro-REG | Declaração xnltY5Sh955MeGA de 24/04/2015 | Registro |  | NE | Nossa Senhora do Socorro/SE-Nordeste | UTE.PE.SE.033059-0.01 |  | Não | 04/05/2012 | 0 |  | -10.8508 | -37.0789 | Fóssil | Petróleo | PE | Óleo Diesel
33064 | BLM QB | 720 | 720 | UTE | Operação |  | -Claro S.A(40.432.544/0001-47)-Rua Flórida, 1970-SP--Participacao: 100,00000 | Registro-REG | Declaração 11eP7AJUJJCx2YG de 05/05/2015 | Registro |  | N | Belém/PA-Norte | UTE.PE.PA.033064-7.01 |  | Não | 01/08/1986 | 0 |  | -1.45 | -48.4883 | Fóssil | Petróleo | PE | Óleo Diesel
33084 | BSA SU | 2144 | 2144 | UTE | Operação |  | -Claro S.A(40.432.544/0001-47)-Rua Flórida, 1970-SP--Participacao: 100,00000 | Registro-REG | Declaração Jn3xUUSMK1ZS6h5 de 05/05/2015 | Registro |  | CO | Brasília/DF-Centro Oeste | UTE.PE.DF.033084-1.01 |  | Não | 20/02/1975 | 0 |  | -15.7964 | -47.8892 | Fóssil | Petróleo | PE | Óleo Diesel
33085 | Rações Patense - Patos de Minas | 848 | 848 | UTE | Operação |  | -Indústria Rações Patense Ltda.(23.357.072/0001-96)-Estrada Patos Alagoas - KM 04, S/N-MG--Participacao: 100,00000 | Registro-REG | Declaração Gx8lBllJO8tYQKl de 04/05/2015 | Registro |  | SE | Patos de Minas/MG-Sudeste | UTE.PE.MG.033085-0.01 |  | Não | 09/12/2009 | 0 |  | -18.6205 | -46.5662 | Fóssil | Petróleo | PE | Óleo Diesel
33090 | Adição Distribuição Express - L03 | 208 | 208 | UTE | Operação |  | -Adição Distribuição Express Ltda.(04.149.637/0001-03)-Rod. BR 040 KM 688, s/n-MG--Participacao: 100,00000 | Registro-REG | Declaração JlA7eUJxYG98P4K de 04/05/2015 | Registro |  | SE | Divinópolis/MG-Sudeste | UTE.PE.MG.033090-6.01 |  | Não | 01/02/2007 | 0 |  | -20.1417 | -44.8866 | Fóssil | Petróleo | PE | Óleo Diesel
33094 | SLS-US | 720 | 720 | UTE | Operação |  | -Claro S.A(40.432.544/0001-47)-Rua Flórida, 1970-SP--Participacao: 100,00000 | Registro-REG | Declaração Ch2MlQG8QS6VWJe de 05/05/2015 | Registro |  | NE | São Luís/MA-Nordeste | UTE.PE.MA.033094-9.01 |  | Não | 01/05/1988 | 0 |  | -2.5303 | -44.2936 | Fóssil | Petróleo | PE | Óleo Diesel
33107 | ENGEFLEX BAHIA | 3648 | 3648 | UTE | Operação |  | -Stemac Energia S.A.(03.841.196/0001-35)-Rua Dr João Inácio, 955-RS--Participacao: 100,00000 | Registro-REG | Declaração MAIMnhC65PP2t9x de 04/05/2015 | Registro |  | NE | Vitória da Conquista/BA-Nordeste | UTE.PE.BA.033107-4.01 |  | Não | 02/04/2012 | 0 |  | -14.8661 | -40.8394 | Fóssil | Petróleo | PE | Óleo Diesel
33116 | PAGUE MENOS COMERCIO DE PRODUTOS ALIMENTICIOS UNIDADE 22 | 560 | 560 | UTE | Operação |  | -Pague Menos Comercio de Produtos Alimenticios LTDA(60.494.416/0001-35)-Av. da Amizade, 2085-SP--Participacao: 100,00000 | Registro-REG | Declaração 9BP6IBnW1Z9MM7W de 04/05/2015 | Registro |  | SE | Piracicaba/SP-Sudeste | UTE.PE.SP.033116-3.01 |  | Não | 12/08/2014 | 0 |  | -22.6797 | -47.6775 | Fóssil | Petróleo | PE | Óleo Diesel
33117 | PAGUE MENOS COMERCIO DE PRODUTOS ALIMENTICIOS UNIDADE 07 | 400 | 400 | UTE | Operação |  | -Pague Menos Comercio de Produtos Alimenticios LTDA(60.494.416/0001-35)-Av. da Amizade, 2085-SP--Participacao: 100,00000 | Registro-REG | Declaração 5VBMeY3O9nMWOOV de 04/05/2015 | Registro |  | SE | Americana/SP-Sudeste | UTE.PE.SP.033117-1.01 |  | Não | 16/10/2003 | 0 |  | -22.73 | -47.3128 | Fóssil | Petróleo | PE | Óleo Diesel
33132 | Nova Olinda 13 | 30000 | 30000 | UFV | Operação |  | -Enel Green Power Nova Olinda C Solar S.A(23.414.549/0001-28)-Praça Leoni Ramos, nº 1, 5º Andar, Bloco 2-RJ--Participacao: 100,00000 | Produção Independente de Energia-PIE | Processo 48500.001580/2015-32; Despacho 1.336 de 30/04/2015; Processo 48500.001160/2015-56; Processo 48500.004196/2015-91; Portaria 55 de 02/03/2016 Data de Vigência de 04/03/2016 Data de Vigência até 04/03/2051, ; Despacho 3.039 de 08/12/2016; Despacho 2.867/2017-SFG de 08/09/2017; Despacho 4.151/2017-SFG de 08/12/2017; Portaria 231 de 19/10/2018 | Autorização | Outorga de Autorização; Alteração de Características Técnicas; Liberação de Unidade Geradora para Operação em Teste; Liberação de Unidade Geradora para Operação Comercial; Aprovação como Prioritário | NE | Ribeira do Piauí/PI-Nordeste | UFV.RS.PI.033132-5.01 | 0 | Não | 09/12/2017 | 8.8 |  |  |  | Solar | Radiação solar | RS | Radiação solar
33133 | Nova Olinda 14 | 30000 | 30000 | UFV | Operação |  | -Enel Green Power Nova Olinda Sul Solar S.A(23.399.563/0001-08)-Praça Leoni Ramos, nº 1, 5º Andar, Bloco 2-RJ--Participacao: 100,00000 | Produção Independente de Energia-PIE | Processo 48500.001577/2015-19; Despacho 1.337 de 30/04/2015; Processo 48500.001160/2015-56; Processo 48500.004197/2015-36; Portaria 32 de 01/03/2016 Data de Vigência de 02/03/2016 Data de Vigência até 02/03/2051, ; Despacho 3.040 de 08/12/2016; Despacho 1.142 de 25/04/2017; Despacho 2.868/2017-SFG de 08/09/2017; Despacho 4.152/2017-SFG de 08/12/2017; Portaria 232 de 19/10/2018 | Autorização | Outorga de Autorização; Alteração de Características Técnicas; Alteração de Leiaute; Liberação de Unidade Geradora para Operação em Teste; Liberação de Unidade Geradora para Operação Comercial; Aprovação como Prioritário | NE | Ribeira do Piauí/PI-Nordeste | UFV.RS.PI.033133-3.01 | 0 | Não | 09/12/2017 | 8.8 |  |  |  | Solar | Radiação solar | RS | Radiação solar
33138 | Ventos de São Vicente 14 | 29400 | 29400 | EOL | Operação |  | -VENTOS DE SANTO AFONSO ENERGIAS RENOVAVEIS S.A(21.869.347/0001-45)-R RUA SEM DENOMINACAO OFICIAL, S/N -PI--Participacao: 100,00000 | Produção Independente de Energia-PIE | Processo 48500.000707/2015-04; Despacho 1.349 de 04/05/2015; Despacho 2.706 de 18/08/2015; Despacho 3.907 de 02/12/2015 Data de Vigência de 03/12/2015 Data de Vigência até 29/04/2016, ; Processo 48500.004029/2015-00; Portaria 81 de 08/03/2016 Data de Vigência de 10/03/2016 Data de Vigência até 10/03/2051, ; Despacho 66 de 11/01/2017; Despacho 1.967/2017-SFG de 05/07/2017; Portaria 192 de 06/07/2017; Despacho 2.328/2017-SFG de 01/08/2017; Despacho 2.529/2017-SFG de 17/08/2017; Portaria 120 de 09/05/2017; Despacho 2.814 de 30/09/2020 | Autorização | Processo de Autorização(SCG); DRO; DRO; Despacho para Leilão; Processo de Leilão; Outorga de Autorização; Redução de Potência; Liberação de Unidade Geradora para Operação em Teste; Garantia Física; Liberação de Unidade Geradora para Operação Comercial; Liberação de Unidade Geradora para Operação Comercial; Aprovação como Prioritário; Alteração LT Interesse Restrito | NE | Curral Novo do Piauí/PI-Nordeste | EOL.CV.PI.033138-4.01 | 50 | Não | 02/08/2017 | 15.3 |  |  |  | Eólica | Cinética do vento | CV | Cinética do vento
33139 | Ventos de São Vicente 13 | 29400 | 29400 | EOL | Operação |  | -Ventos de São Adeodato Energias Renováveis S.A.(21.877.676/0001-38)-Rod Doutor Mendel Steinbruch km 8, sala, 197-CE--Participacao: 100,00000 | Produção Independente de Energia-PIE | Processo 48500.000721/2015-08; Despacho 1.348 de 04/05/2015; Despacho 2.705 de 18/08/2015; Despacho 3.907 de 02/12/2015 Data de Vigência de 03/12/2015 Data de Vigência até 29/04/2016, ; Processo 48500.004029/2015-00; Portaria 80 de 08/03/2016 Data de Vigência de 10/03/2016 Data de Vigência até 10/03/2051, ; Despacho 65 de 11/01/2017; Portaria 192 de 06/07/2017; Despacho 2.669/2017-SFG de 28/08/2017; Despacho 3.015/2017-SFG de 18/09/2017; Portaria 122 de 09/05/2017; Despacho 2.813 de 30/09/2020 | Autorização | Processo de Autorização(SCG); DRO; DRO; Despacho para Leilão; Processo de Leilão; Outorga de Autorização; Redução de Potência; Garantia Física; Liberação de Unidade Geradora para Operação em Teste; Liberação de Unidade Geradora para Operação Comercial; Aprovação como Prioritário; Alteração LT Interesse Restrito | NE | Curral Novo do Piauí/PI-Nordeste | EOL.CV.PI.033139-2.01 | 50 | Não | 19/09/2017 | 15.4 |  |  |  | Eólica | Cinética do vento | CV | Cinética do vento
33140 | Ventos de São Vicente 12 | 29400 | 29400 | EOL | Operação |  | -Ventos de São Casimiro Energias Renováveis S.A.(21.877.685/0001-29)-Rod Doutor Mendel Steinbruch km 8 sala, 205-CE--Participacao: 100,00000 | Produção Independente de Energia-PIE | Processo 48500.000713/2015-53; Despacho 1.347 de 04/05/2015; Despacho 2.704 de 18/08/2015; Despacho 3.907 de 02/12/2015 Data de Vigência de 03/12/2015 Data de Vigência até 29/04/2016, ; Processo 48500.004029/2015-00; Portaria 79 de 08/03/2016 Data de Vigência de 10/03/2016 Data de Vigência até 10/03/2051, ; Despacho 64 de 11/01/2017; Portaria 192 de 06/07/2017; Despacho 2.364/2017-SFG de 07/08/2017; Despacho 2.670/2017-SFG de 28/08/2017; Despacho 2.940/2017-SFG de 13/09/2017; Despacho 2.974/2017-SFG de 15/09/2017; Despacho 3.401/2017-SFG de 06/10/2017; Portaria 121 de 09/05/2017; Despacho 2.812 de 30/08/2020 | Autorização | Processo de Autorização(SCG); Despacho para Leilão; Processo de Leilão; Outorga de Autorização; Redução de Potência; Garantia Física; Liberação de Unidade Geradora para Operação em Teste; Liberação de Unidade Geradora para Operação Comercial; Liberação de Unidade Geradora para Operação em Teste; Liberação de Unidade Geradora para Operação Comercial; Liberação de Unidade Geradora para Operação Comercial; Aprovação como Prioritário; Alteração LT Interesse Restrito | NE | Curral Novo do Piauí/PI-Nordeste | EOL.CV.PI.033140-6.01 | 50 | Não | 29/08/2017 | 15 |  |  |  | Eólica | Cinética do vento | CV | Cinética do vento
33144 | Ventos de São Vicente 08 | 29400 | 29400 | EOL | Operação |  | -Ventos de São Vinicius Energias Renováveis S.A.(21.840.617/0001-95)-Rod. Doutor Mendel Steinbruch KM8, s/n, sala 198-CE--Participacao: 100,00000 | Produção Independente de Energia-PIE | Processo 48500.000710/2015-10; Despacho 1.343 de 04/05/2015; Despacho 2.700 de 18/08/2015; Despacho 3.907 de 02/12/2015 Data de Vigência de 03/12/2015 Data de Vigência até 29/04/2016, ; Processo 48500.004029/2015-00; Portaria 75 de 08/03/2016 Data de Vigência de 10/03/2016 Data de Vigência até 10/03/2051, ; Despacho 60 de 11/01/2017; Portaria 192 de 06/07/2017; Despacho 3.066/2017-SFG de 20/09/2017; Despacho 3.396/2017-SFG de 05/10/2017; Despacho 3.513/2017-SFG de 18/10/2017; Portaria 136 de 15/05/2017; Despacho 2.808 de 30/09/2020 | Autorização | Processo de Autorização(SCG); DRO; DRO; Despacho para Leilão; Processo de Leilão; Outorga de Autorização; Redução de Potência; Garantia Física; Liberação de Unidade Geradora para Operação em Teste; Liberação de Unidade Geradora para Operação Comercial; Liberação de Unidade Geradora para Operação Comercial; Aprovação como Prioritário; Alteração LT Interesse Restrito | NE | Curral Novo do Piauí/PI-Nordeste | EOL.CV.PI.033144-9.01 | 50 | Não | 06/10/2017 | 15.2 |  |  |  | Eólica | Cinética do vento | CV | Cinética do vento
33145 | Adição Distribuição Express - L05 | 144 | 144 | UTE | Operação |  | -Adição Distribuição Express Ltda.(04.149.637/0001-03)-Rod. BR 040 KM 688, s/n-MG--Participacao: 100,00000 | Registro-REG | Declaração UhIZnAISMIY5325 de 04/05/2015 | Registro |  | SE | Divinópolis/MG-Sudeste | UTE.PE.MG.033145-7.01 |  | Não | 01/11/2013 | 0 |  | -20.1391 | -44.8743 | Fóssil | Petróleo | PE | Óleo Diesel
33157 | HORIZONTE TÊXTIL | 2748 | 2748 | UTE | Operação |  | -Stemac Energia S.A.(03.841.196/0001-35)-Rua Dr João Inácio, 955-RS--Participacao: 100,00000 | Registro-REG | Declaração MWSMAhP3C9OFUlQ de 30/04/2015 | Registro |  | SE | Belo Horizonte/MG-Sudeste | UTE.PE.MG.033157-0.01 |  | Não | 11/05/2009 | 0 |  | -19.9208 | -43.9378 | Fóssil | Petróleo | PE | Óleo Diesel
33167 | CREMER ADESIVOS | 360 | 360 | UTE | Operação |  | -Cremer S.A(82.641.325/0001-18)-Rua Iguaçu, 291-SC--Participacao: 100,00000 | Registro-REG | Declaração 8QdAxxAl6YBIl3P de 28/04/2015 | Registro |  | S | Blumenau/SC-Sul | UTE.PE.SC.033167-8.01 |  | Não | 05/01/1994 | 0 |  | -26.8964 | -49.1211 | Fóssil | Petróleo | PE | Óleo Diesel
33170 | Adição Distribuição Express - L23 | 368 | 368 | UTE | Operação |  | -Adição Distribuição Express Ltda.(04.149.637/0001-03)-Rod. BR 040 KM 688, s/n-MG--Participacao: 100,00000 | Registro-REG | Declaração MO3lOA9leeGhJZ3 de 04/05/2015 | Registro |  | SE | Lavras/MG-Sudeste | UTE.PE.MG.033170-8.01 |  | Não | 01/02/2012 | 0 |  | -21.263 | -44.988 | Fóssil | Petróleo | PE | Óleo Diesel
33187 | Pirapora 4 | 31000 | 31000 | UFV | Operação |  | -PIRAPORA IV ENERGIAS RENOVAVEIS S.A.(23.975.390/0001-10)-AV ROQUE PETRONI JUNIOR 1089, SALA 702 SHOPP. MORUMBI, 1089-SP--Participacao: 100,00000 | Produção Independente de Energia-PIE | Processo 48500.001291/2015-33; Despacho 1.299 de 30/04/2015; Processo 48500.001161/2015-09; Processo 48500.005300/2015-65; Portaria 200 de 31/05/2016 Data de Vigência de 01/06/2016 Data de Vigência até 01/06/2051, ; Despacho 2.730 de 31/08/2017; Despacho 775/2018-SFG de 06/04/2018; Despacho 998/2018-SFG de 03/05/2018; Portaria 266 de 21/09/2017; Despacho 3.128 de 11/11/2019 | Autorização | Processo de Autorização(SCG); Processo de Autorização(SCG); Outorga de Autorização; Alteração LT Interesse Restrito; Liberação de Unidade Geradora para Operação em Teste; Liberação de Unidade Geradora para Operação Comercial; Aprovação como Prioritário; Ampliação de Potência | SE | Pirapora/MG-Sudeste | UFV.RS.MG.033187-2.01 | 50 | Não | 04/05/2018 | 8.4 |  |  |  | Solar | Radiação solar | RS | Radiação solar
33212 | YOKI | 2748 | 2748 | UTE | Operação |  | -Stemac Energia S.A.(03.841.196/0001-35)-Rua Dr João Inácio, 955-RS--Participacao: 100,00000 | Registro-REG | Declaração e71CPJe7BhnFVB2 de 30/04/2015 | Registro |  | SE | Pouso Alegre/MG-Sudeste | UTE.PE.MG.033212-7.01 |  | Não | 12/12/2011 | 0 |  | -22.2453 | -45.9589 | Fóssil | Petróleo | PE | Óleo Diesel
33214 | O Boticário Camaçari | 3900 | 3900 | UTE | Operação |  | -Botica Comercial Farmacêutica Ltda(77.388.007/0001-57)-Av. Rui Barbosa, nº 4110-PR--Participacao: 100,00000 | Registro-REG | Declaração Mh8MCGIJIdl12YF de 29/04/2015 | Registro |  | NE | Camaçari/BA-Nordeste | UTE.GN.BA.033214-3.01 |  | Não | 17/11/2014 | 0 |  | -12.7428 | -38.3103 | Fóssil | Gás natural | GN | Gás Natural
33219 | RELEVOS | 1480 | 1480 | UTE | Operação |  | -Stemac Energia S.A.(03.841.196/0001-35)-Rua Dr João Inácio, 955-RS--Participacao: 100,00000 | Registro-REG | Declaração 8JK2MltdxI4FZUJ de 04/05/2015 | Registro |  | NE | Recife/PE-Nordeste | UTE.PE.PE.033219-4.01 |  | Não | 19/11/2010 | 0 |  | -8.1119 | -34.9325 | Fóssil | Petróleo | PE | Óleo Diesel
33223 | CREMER INDAIAL | 187.2 | 187.2 | UTE | Operação |  | -Cremer S.A(82.641.325/0001-18)-Rua Iguaçu, 291-SC--Participacao: 100,00000 | Registro-REG | Declaração UMQ9VK1464B2en9 de 30/04/2015 | Registro |  | S | Indaial/SC-Sul | UTE.PE.SC.033223-2.01 |  | Não | 01/12/2014 | 0 |  | -26.8678 | -49.2281 | Fóssil | Petróleo | PE | Óleo Diesel
33110 | Adição Distribuição Express - L012 | 368 | 368 | UTE | Operação |  | -Adição Distribuição Express Ltda.(04.149.637/0001-03)-Rod. BR 040 KM 688, s/n-MG--Participacao: 100,00000 | Registro-REG | Declaração 8F7CCWS5lBx2xJJ de 04/05/2015 | Registro |  | SE | Pará de Minas/MG-Sudeste | UTE.PE.MG.033110-4.01 |  | Não | 01/10/2013 | 0 |  | -19.8634 | -44.6004 | Fóssil | Petróleo | PE | Óleo Diesel
33112 | Adição Distribuição Express - L20 | 292 | 292 | UTE | Operação |  | -Adição Distribuição Express Ltda.(04.149.637/0001-03)-Rod. BR 040 KM 688, s/n-MG--Participacao: 100,00000 | Registro-REG | Declaração WeJJt7S5FAU7StB de 04/05/2015 | Registro |  | SE | Lagoa da Prata/MG-Sudeste | UTE.PE.MG.033112-0.01 |  | Não | 01/09/2010 | 0 |  | -20.0267 | -45.5361 | Fóssil | Petróleo | PE | Óleo Diesel
33118 | Adição Distribuição Express - L16 | 184 | 184 | UTE | Operação |  | -Adição Distribuição Express Ltda.(04.149.637/0001-03)-Rod. BR 040 KM 688, s/n-MG--Participacao: 100,00000 | Registro-REG | Declaração eYMZeP8QtQQPn6t de 04/05/2015 | Registro |  | SE | Araxá/MG-Sudeste | UTE.PE.MG.033118-0.01 |  | Não | 01/08/2007 | 0 |  | -19.5984 | -46.9372 | Fóssil | Petróleo | PE | Óleo Diesel
33142 | SDR-IT | 360 | 360 | UTE | Operação |  | -Claro S.A(40.432.544/0001-47)-Rua Flórida, 1970-SP--Participacao: 100,00000 | Registro-REG | Declaração 7KMGOM57YVSIF44 de 05/05/2015 | Registro |  | NE | Salvador/BA-Nordeste | UTE.PE.BA.033142-2.01 |  | Não | 02/02/2000 | 0 |  | -12.9986 | -38.4664 | Fóssil | Petróleo | PE | Óleo Diesel
33180 | CEUMA - ASSOCIAÇÃO DE ENSINO SUPERIOR | 1524 | 1524 | UTE | Operação |  | -Stemac Energia S.A.(03.841.196/0001-35)-Rua Dr João Inácio, 955-RS--Participacao: 100,00000 | Registro-REG | Declaração OtV2xZ8GFKZPdSP de 30/04/2015 | Registro |  | NE | São Luís/MA-Nordeste | UTE.PE.MA.033180-5.01 |  | Não | 18/03/2013 | 0 |  | -2.5308 | -44.3067 | Fóssil | Petróleo | PE | Óleo Diesel
33195 | PLÁSTICOS PARANÁ | 1760 | 1760 | UTE | Operação |  | -Stemac Energia S.A.(03.841.196/0001-35)-Rua Dr João Inácio, 955-RS--Participacao: 100,00000 | Registro-REG | Declaração hOGJQnF4n5K6A9J de 30/04/2015 | Registro |  | S | Curitiba/PR-Sul | UTE.PE.PR.033195-3.01 |  | Não | 01/06/2008 | 0 |  | -25.4581 | -49.2569 | Fóssil | Petróleo | PE | Óleo Diesel
33204 | Cervejatia Petrópolis - Itapissuma | 3105.6 | 3105.6 | UTE | Operação |  | -Cervejaria Petrópolis de Pernambuco ltda(16.622.166/0001-80)-Rodovia BR 101, Km 37,50, S/N-PE--Participacao: 100,00000 | Registro-REG | Declaração C53nFOdA5PUeKe4 de 04/05/2015 | Registro |  | NE | Itapissuma/PE-Nordeste | UTE.PE.PE.033204-6.01 |  | Não | 30/06/2013 | 0 |  | -7.7983 | -34.9261 | Fóssil | Petróleo | PE | Óleo Diesel
33262 | RJO-LV | 496 | 496 | UTE | Operação |  | -Claro S.A(40.432.544/0001-47)-Rua Flórida, 1970-SP--Participacao: 100,00000 | Registro-REG | Declaração B7W7QnF5ldWBWhW de 05/05/2015 | Registro |  | SE | Rio de Janeiro/RJ-Sudeste | UTE.PE.RJ.033262-3.01 |  | Não | 01/10/1973 | 0 |  | -22.8978 | -43.1906 | Fóssil | Petróleo | PE | Óleo Diesel
33265 | Adição Distribuição Express - L27 | 368 | 368 | UTE | Operação |  | -Adição Distribuição Express Ltda.(04.149.637/0001-03)-Rod. BR 040 KM 688, s/n-MG--Participacao: 100,00000 | Registro-REG | Declaração 7YhtVSZW8tGxYO4 de 04/05/2015 | Registro |  | SE | Varginha/MG-Sudeste | UTE.PE.MG.033265-8.01 |  | Não | 01/09/2014 | 0 |  | -21.5403 | -45.4433 | Fóssil | Petróleo | PE | Óleo Diesel
33266 | CECOL | 1099.2 | 1099.2 | UTE | Operação |  | -Stemac Energia S.A.(03.841.196/0001-35)-Rua Dr João Inácio, 955-RS--Participacao: 100,00000 | Registro-REG | Declaração 7tFQQnhUZYZl587 de 04/05/2015 | Registro |  | SE | Cordeirópolis/SP-Sudeste | UTE.PE.SP.033266-6.01 |  | Não | 05/07/2012 | 0 |  | -22.4819 | -47.4567 | Fóssil | Petróleo | PE | Óleo Diesel
33273 | Atacadão SA América | 720 | 720 | UTE | Operação |  | -Atacadão S.A(75.315.333/0001-09)-Av. Morvan dias de Figuereido, 6169-SP--Participacao: 100,00000 | Registro-REG | Declaração OY1nSGd5Z34FVFd de 05/05/2015 | Registro |  | SE | São José do Rio Preto/SP-Sudeste | UTE.PE.SP.033273-9.01 |  | Não | 07/06/2001 | 0 |  | -20.138 | -49.6183 | Fóssil | Petróleo | PE | Óleo Diesel
33276 | RJO-AM | 4800 | 4800 | UTE | Operação |  | -Claro S.A(40.432.544/0001-47)-Rua Flórida, 1970-SP--Participacao: 100,00000 | Registro-REG | Declaração xtWtF9P3hKl3FY2 de 05/05/2015 | Registro |  | SE | Rio de Janeiro/RJ-Sudeste | UTE.PE.RJ.033276-3.01 |  | Não | 01/08/2011 | 0 |  | -22.9003 | -43.1881 | Fóssil | Petróleo | PE | Óleo Diesel
33279 | LEÃO LINHARES | 1660.8 | 1660.8 | UTE | Operação |  | -Leão Alimentos e Bebidas Ltda(76.490.184/0001-87)-R. Rockefeller, Sala 3, 1361-PR--Participacao: 100,00000 | Registro-REG | Declaração ZYQWxVCKSKeVOYB de 06/05/2015 | Registro |  | SE | Linhares/ES-Sudeste | UTE.PE.ES.033279-8.01 |  | Não | 01/06/2006 | 0 |  | -19.3296 | -40.0701 | Fóssil | Petróleo | PE | Óleo Diesel
33281 | Atacadão Carapicuiba | 400 | 400 | UTE | Operação |  | -Atacadão S.A(75.315.333/0001-09)-Av. Morvan dias de Figuereido, 6169-SP--Participacao: 100,00000 | Registro-REG | Declaração n56ZO2lF9SA61SV de 05/05/2015 | Registro |  | SE | Carapicuíba/SP-Sudeste | UTE.PE.SP.033281-0.01 |  | Não | 09/12/1995 | 0 |  | -23.5262 | -46.8196 | Fóssil | Petróleo | PE | Óleo Diesel
33282 | Atacadão SA Santa Maria | 800 | 800 | UTE | Operação |  | -Atacadão S.A(75.315.333/0001-09)-Av. Morvan dias de Figuereido, 6169-SP--Participacao: 100,00000 | Registro-REG | Declaração 1873lM7YZW7nVhY de 05/05/2015 | Registro |  | S | Santa Maria/RS-Sul | UTE.PE.RS.033282-8.01 |  | Não | 05/07/2012 | 0 |  | -29.7056 | -53.7109 | Fóssil | Petróleo | PE | Óleo Diesel
33283 | Atacadão SA Rio Grande | 800 | 800 | UTE | Operação |  | -Atacadão S.A(75.315.333/0001-09)-Av. Morvan dias de Figuereido, 6169-SP--Participacao: 100,00000 | Registro-REG | Declaração PVCFAd9SFOeB2BB de 05/05/2015 | Registro |  | S | Rio Grande/RS-Sul | UTE.PE.RS.033283-6.01 |  | Não | 14/04/2011 | 0 |  | -32.0675 | -52.15 | Fóssil | Petróleo | PE | Óleo Diesel
33285 | MUSASHI DO BRASIL | 3200 | 3200 | UTE | Operação |  | -Musashi do Brasil Ltda(10.963.007/0001-62)-Av. Antônio Vicente Novelino, 111-PE--Participacao: 100,00000 | Registro-REG | Declaração IMhOhSxxFKhh67d de 06/05/2015 | Registro |  | NE | Igarassu/PE-Nordeste | UTE.PE.PE.033285-2.01 |  | Não | 01/01/2001 | 0 |  | -7.8602 | -34.9097 | Fóssil | Petróleo | PE | Óleo Diesel
33294 | Atacadão SA Sapucaia | 720 | 720 | UTE | Operação |  | -Atacadão S.A(75.315.333/0001-09)-Av. Morvan dias de Figuereido, 6169-SP--Participacao: 100,00000 | Registro-REG | Declaração S1U4xen4MhZOP75 de 05/05/2015 | Registro |  | S | Sapucaia do Sul/RS-Sul | UTE.PE.RS.033294-1.01 |  | Não | 24/11/2011 | 0 |  | -29.8079 | -51.1672 | Fóssil | Petróleo | PE | Óleo Diesel
33295 | TODIMO MATERIAIS PARA CONSTRUÇÃO - HOME CENTER | 800 | 800 | UTE | Operação |  | -Todimo Materiais Para Construção S.A(15.375.991/0001-64)-Avenida Couto Magalhães, 616-MT--Participacao: 100,00000 | Registro-REG | Declaração VWV3MeAdh1YVQ7Q de 05/05/2015 | Registro |  | CO | Cuiabá/MT-Centro Oeste | UTE.PE.MT.033295-0.01 |  | Não | 10/01/2010 | 0 |  | -15.5864 | -56.0864 | Fóssil | Petróleo | PE | Óleo Diesel
33299 | SEDE | 120 | 120 | UTE | Operação |  | SANEATINS-Companhia de Saneamento do tocantinhs - SANEATINS(25.089.509/0001-83)-QD. 312 SUL AV. LO 05 - (ANTIGA ASR SE 35 GLEBA AREA B)-TO--Participacao: 100,00000 | Registro-REG | Declaração t7GxIKYnPY76nVh de 05/05/2015 | Registro |  | N | Palmas/TO-Norte | UTE.PE.TO.033299-2.01 |  | Não | 01/06/2012 | 0 |  | -10.2006 | -48.3069 | Fóssil | Petróleo | PE | Óleo Diesel
33141 | Ventos de São Vicente 11 | 29400 | 29400 | EOL | Operação |  | -Ventos de Santa Albertina Energias Renováveis S.A.(23.037.357/0001-40)-Rod Doutor Mendel Steinbruch km 8, Sala, 224-CE--Participacao: 100,00000 | Produção Independente de Energia-PIE | Processo 48500.000743/2015-60; Despacho 1.346 de 04/05/2015; Despacho 2.703 de 18/08/2015; Despacho 3.907 de 02/12/2015 Data de Vigência de 03/12/2015 Data de Vigência até 29/04/2016, ; Processo 48500.004029/2015-00; Portaria 78 de 08/03/2016 Data de Vigência de 10/03/2016 Data de Vigência até 10/03/2051, ; Despacho 63 de 11/01/2017; Portaria 192 de 06/07/2017; Despacho 3.473/2017-SFG de 13/10/2017; Despacho 3.764/2017-SFG de 08/11/2017; Portaria 125 de 09/05/2017; Despacho 2.811 de 30/09/2020 | Autorização | Processo de Autorização(SCG); DRO; DRO; Despacho para Leilão; Processo de Leilão; Outorga de Autorização; Redução de Potência; Garantia Física; Liberação de Unidade Geradora para Operação em Teste; Liberação de Unidade Geradora para Operação Comercial; Aprovação como Prioritário; Alteração LT Interesse Restrito | NE | Curral Novo do Piauí/PI-Nordeste | EOL.CV.PI.033141-4.01 | 50 | Não | 09/11/2017 | 15 |  |  |  | Eólica | Cinética do vento | CV | Cinética do vento
33143 | Ventos de São Vicente 09 | 29400 | 29400 | EOL | Operação |  | -VENTOS DE SANTO ALBERTO ENERGIAS RENOVAVEIS S.A(21.716.502/0001-93)-R RUA SEM DENOMINACAO OFICIAL, S/N -PI--Participacao: 100,00000 | Produção Independente de Energia-PIE | Despacho 2.701 de 18/08/2015; Despacho 3.907 de 02/12/2015 Data de Vigência de 03/12/2015 Data de Vigência até 29/04/2016, ; Processo 48500.004029/2015-00; Portaria 76 de 08/03/2016 Data de Vigência de 10/03/2016 Data de Vigência até 10/03/2051, ; Despacho 61 de 11/01/2017; Portaria 192 de 06/07/2017; Despacho 3.649/2017-SFG de 30/10/2017; Processo 48500.000741/2015-15; Despacho 1.344 de 04/05/2015; Despacho 4.107/2017-SFG de 05/12/2017; Portaria 135 de 15/05/2017; Despacho 2.809 de 30/09/2020 | Autorização | DRO; Despacho para Leilão; Processo de Leilão; Outorga de Autorização; Redução de Potência; Garantia Física; Liberação de Unidade Geradora para Operação em Teste; Processo de Autorização(SCG); DRO; Liberação de Unidade Geradora para Operação Comercial; Aprovação como Prioritário; Alteração LT Interesse Restrito | NE | Curral Novo do Piauí/PI-Nordeste | EOL.CV.PI.033143-0.01 | 50 | Não | 06/12/2017 | 15.2 |  |  |  | Eólica | Cinética do vento | CV | Cinética do vento
33154 | BOULEVARD BELÉM | 4440 | 4440 | UTE | Operação |  | -Stemac Energia S.A.(03.841.196/0001-35)-Rua Dr João Inácio, 955-RS--Participacao: 100,00000 | Registro-REG | Declaração ltOWG9I6hM7xAFe de 30/04/2015 | Registro |  | N | Belém/PA-Norte | UTE.PE.PA.033154-6.01 |  | Não | 17/11/2009 | 0 |  | -1.4558 | -48.5044 | Fóssil | Petróleo | PE | Óleo Diesel
33155 | OCRIM | 2736 | 2736 | UTE | Operação |  | -Stemac Energia S.A.(03.841.196/0001-35)-Rua Dr João Inácio, 955-RS--Participacao: 100,00000 | Registro-REG | Declaração KxAe2YU2JhlZ92x de 30/04/2015 | Registro |  | N | Ananindeua/PA-Norte | UTE.PE.PA.033155-4.01 |  | Não | 26/04/2013 | 0 |  | -1.3656 | -48.3722 | Fóssil | Petróleo | PE | Óleo Diesel
33156 | Adição Distribuição Express - L15 | 120 | 120 | UTE | Operação |  | -Adição Distribuição Express Ltda.(04.149.637/0001-03)-Rod. BR 040 KM 688, s/n-MG--Participacao: 100,00000 | Registro-REG | Declaração tZWB4KP43lYnMYQ de 04/05/2015 | Registro |  | SE | Itaúna/MG-Sudeste | UTE.PE.MG.033156-2.01 |  | Não | 01/02/2006 | 0 |  | -20.0752 | -44.5731 | Fóssil | Petróleo | PE | Óleo Diesel
33168 | QGN - QUÍMICA GERAL DO NORDESTE | 960 | 960 | UTE | Operação |  | -Stemac Energia S.A.(03.841.196/0001-35)-Rua Dr João Inácio, 955-RS--Participacao: 100,00000 | Registro-REG | Declaração SY7PZMItxJxlte6 de 30/04/2015 | Registro |  | NE | Camaçari/BA-Nordeste | UTE.PE.BA.033168-6.01 |  | Não | 31/01/2013 | 0 |  | -12.6975 | -38.3242 | Fóssil | Petróleo | PE | Óleo Diesel
33184 | TANG-BR | 1280 | 1280 | UTE | Operação |  | -Claro S.A(40.432.544/0001-47)-Rua Flórida, 1970-SP--Participacao: 100,00000 | Registro-REG | Declaração UddtS29WOdC5MMn de 05/05/2015 | Registro |  | SE | Tanguá/RJ-Sudeste | UTE.PE.RJ.033184-8.01 |  | Não | 11/09/1998 | 0 |  | -22.7467 | -42.7822 | Fóssil | Petróleo | PE | Óleo Diesel
33205 | SHOPPING VIA BRASIL | 2736 | 2736 | UTE | Operação |  | -Stemac Energia S.A.(03.841.196/0001-35)-Rua Dr João Inácio, 955-RS--Participacao: 100,00000 | Registro-REG | Declaração ZU47VZKAAxedU9n de 30/04/2015 | Registro |  | SE | Rio de Janeiro/RJ-Sudeste | UTE.PE.RJ.033205-4.01 |  | Não | 02/05/2012 | 0 |  | -22.8389 | -43.3244 | Fóssil | Petróleo | PE | Óleo Diesel
33229 | O Boticário - Centro de Distribuição Registro | 2000 | 2000 | UTE | Operação |  | -Calamo Distribuidora de Produtos de Beleza S.A.(06.147.451/0011-04)-Av Doutor Dario Lopes dos Santos, 2197 Torre A-PR--Participacao: 100,00000 | Registro-REG | Declaração 9GtCS71OWJ2KK1F de 04/05/2015 | Registro |  | SE | Registro/SP-Sudeste | UTE.PE.SP.033229-1.01 |  | Não | 12/06/2012 | 0 |  | -24.4758 | -47.8283 | Fóssil | Petróleo | PE | Óleo Diesel
33272 | Atacadão SA Ribeirão Preto | 800 | 800 | UTE | Operação |  | -Atacadão S.A(75.315.333/0001-09)-Av. Morvan dias de Figuereido, 6169-SP--Participacao: 100,00000 | Registro-REG | Declaração 74AJ8lJ19FBx3SG de 05/05/2015 | Registro |  | SE | Ribeirão Preto/SP-Sudeste | UTE.PE.SP.033272-0.01 |  | Não | 10/12/2009 | 0 |  | -21.1935 | -47.7564 | Fóssil | Petróleo | PE | Óleo Diesel
33274 | Atacadão SA (Supeco Sorocaba) | 288 | 288 | UTE | Operação |  | -Atacadão S.A(75.315.333/0001-09)-Av. Morvan dias de Figuereido, 6169-SP--Participacao: 100,00000 | Registro-REG | Declaração 8F81nO5KGAnAUU4 de 05/05/2015 | Registro |  | SE | Sorocaba/SP-Sudeste | UTE.PE.SP.033274-7.01 |  | Não | 13/11/2014 | 0 |  | -23.49 | -47.442 | Fóssil | Petróleo | PE | Óleo Diesel
33300 | Atacadão São Miguel | 360 | 360 | UTE | Operação |  | -Atacadão S.A(75.315.333/0001-09)-Av. Morvan dias de Figuereido, 6169-SP--Participacao: 100,00000 | Registro-REG | Declaração h4Kh7dZ2IJ9tKV9 de 05/05/2015 | Registro |  | SE | São Paulo/SP-Sudeste | UTE.PE.SP.033300-0.01 |  | Não | 19/09/1988 | 0 |  | -23.4942 | -46.4216 | Fóssil | Petróleo | PE | Óleo Diesel
33301 | Atacadão SA Gravatai | 800 | 800 | UTE | Operação |  | -Atacadão S.A(75.315.333/0001-09)-Av. Morvan dias de Figuereido, 6169-SP--Participacao: 100,00000 | Registro-REG | Declaração 1nOBxJOlKKY1PtB de 05/05/2015 | Registro |  | S | Gravataí/RS-Sul | UTE.PE.RS.033301-8.01 |  | Não | 13/05/2010 | 0 |  | -29.9384 | -51.015 | Fóssil | Petróleo | PE | Óleo Diesel
33309 | MCO-MS | 640 | 640 | UTE | Operação |  | -Claro S.A(40.432.544/0001-47)-Rua Flórida, 1970-SP--Participacao: 100,00000 | Registro-REG | Declaração 678ACGCGFFYQh4W de 06/05/2015 | Registro |  | NE | Maceió/AL-Nordeste | UTE.PE.AL.033309-3.01 |  | Não | 01/12/1991 | 0 |  | -9.6572 | -35.7361 | Fóssil | Petróleo | PE | Óleo Diesel
33310 | Atacadão SA Marilia | 720 | 720 | UTE | Operação |  | -Atacadão S.A(75.315.333/0001-09)-Av. Morvan dias de Figuereido, 6169-SP--Participacao: 100,00000 | Registro-REG | Declaração 5x2OFd4I331SK4U de 06/05/2015 | Registro |  | SE | Marília/SP-Sudeste | UTE.PE.SP.033310-7.01 |  | Não | 27/09/2012 | 0 |  | -22.1807 | -49.9681 | Fóssil | Petróleo | PE | Óleo Diesel
33311 | Atacadão Jacui | 1000 | 1000 | UTE | Operação |  | -Atacadão S.A(75.315.333/0001-09)-Av. Morvan dias de Figuereido, 6169-SP--Participacao: 100,00000 | Registro-REG | Declaração I9Uh2B4SFVYYlBV de 06/05/2015 | Registro |  | SE | São Paulo/SP-Sudeste | UTE.PE.SP.033311-5.01 |  | Não | 30/11/2010 | 0 |  | -23.496 | -46.4562 | Fóssil | Petróleo | PE | Óleo Diesel
33314 | FORTALEZA - 2 | 1800 | 1800 | UTE | Operação |  | -Claro S.A(40.432.544/0001-47)-Rua Flórida, 1970-SP--Participacao: 100,00000 | Registro-REG | Declaração dW75BW5VVGZVKAU de 06/05/2015 | Registro |  | NE | Fortaleza/CE-Nordeste | UTE.PE.CE.033314-0.01 |  | Não | 01/01/2014 | 0 |  | -3.7489 | -38.4539 | Fóssil | Petróleo | PE | Óleo Diesel
33315 | APUCARANA - 1 | 64.8 | 64.8 | UTE | Operação |  | -Claro S.A(40.432.544/0001-47)-Rua Flórida, 1970-SP--Participacao: 100,00000 | Registro-REG | Declaração 4UY8ACJ5dIWVA1Y de 06/05/2015 | Registro |  | S | Apucarana/PR-Sul | UTE.PE.PR.033315-8.01 |  | Não | 23/06/2003 | 0 |  | -23.5186 | -51.4303 | Fóssil | Petróleo | PE | Óleo Diesel
33320 | PALMAS - 1 | 560 | 560 | UTE | Operação |  | -Claro S.A(40.432.544/0001-47)-Rua Flórida, 1970-SP--Participacao: 100,00000 | Registro-REG | Declaração F59Ill1YA1MxC3Z de 06/05/2015 | Registro |  | N | Palmas/TO-Norte | UTE.PE.TO.033320-4.01 |  | Não | 01/01/2006 | 0 |  | -10.1786 | -48.3347 | Fóssil | Petróleo | PE | Óleo Diesel
33321 | CAXIAS DO SUL - 1 | 916.8 | 916.8 | UTE | Operação |  | -Claro S.A(40.432.544/0001-47)-Rua Flórida, 1970-SP--Participacao: 100,00000 | Registro-REG | Declaração YhhQ5O56S6YA6hV de 06/05/2015 | Registro |  | S | Caxias do Sul/RS-Sul | UTE.PE.RS.033321-2.01 |  | Não | 01/01/1991 | 0 |  | -29.1742 | -51.2178 | Fóssil | Petróleo | PE | Óleo Diesel
33322 | PORTO ALEGRE - 1 | 404.8 | 404.8 | UTE | Operação |  | -Claro S.A(40.432.544/0001-47)-Rua Flórida, 1970-SP--Participacao: 100,00000 | Registro-REG | Declaração BlFetOtlM7MdSFZ de 06/05/2015 | Registro |  | S | Porto Alegre/RS-Sul | UTE.PE.RS.033322-0.01 |  | Não | 01/01/1998 | 0 |  | -30.0275 | -51.2039 | Fóssil | Petróleo | PE | Óleo Diesel
33328 | MACEIO - 1 | 349.6 | 349.6 | UTE | Operação |  | -Claro S.A(40.432.544/0001-47)-Rua Flórida, 1970-SP--Participacao: 100,00000 | Registro-REG | Declaração hW8Wn5d1WnG8Ax6 de 06/05/2015 | Registro |  | NE | Maceió/AL-Nordeste | UTE.PE.AL.033328-0.01 |  | Não | 01/01/1998 | 0 |  | -9.6608 | -35.7272 | Fóssil | Petróleo | PE | Óleo Diesel
33331 | Cervejaria Petrópolis - Alagoinhas | 3105.6 | 3105.6 | UTE | Operação |  | -Cervejaria Petropolis da Bahia ltda(15.350.602/0001-46)-ROD BR 101, KM 114, s/n-BA--Participacao: 100,00000 | Registro-REG | Declaração WhZ4KI3K66YSK6G de 14/05/2015 | Registro |  | NE | Alagoinhas/BA-Nordeste | UTE.PE.BA.033331-0.01 |  | Não | 30/06/2013 | 0 |  | -12.0883 | -38.3531 | Fóssil | Petróleo | PE | Óleo Diesel
33332 | PAGUE MENOS COMERCIO DE PRODUTOS ALIMENTICIOS UNIDADE 03 | 400 | 400 | UTE | Operação |  | -Pague Menos Comercio de Produtos Alimenticios LTDA(60.494.416/0001-35)-Av. da Amizade, 2085-SP--Participacao: 100,00000 | Registro-REG | Declaração 1Q6Q5FA6Q41MF96 de 07/05/2015 | Registro |  | SE | Americana/SP-Sudeste | UTE.PE.SP.033332-8.01 |  | Não | 14/11/2000 | 0 |  | -22.759 | -47.3398 | Fóssil | Petróleo | PE | Óleo Diesel
33333 | Atacadão Suzano | 720 | 720 | UTE | Operação |  | -Atacadão S.A(75.315.333/0001-09)-Av. Morvan dias de Figuereido, 6169-SP--Participacao: 100,00000 | Registro-REG | Declaração de2d93G7YQI2l7Y de 07/05/2015 | Registro |  | SE | Suzano/SP-Sudeste | UTE.PE.SP.033333-6.01 |  | Não | 28/04/2005 | 0 |  | -23.5221 | -46.3023 | Fóssil | Petróleo | PE | Óleo Diesel
33340 | PELOTAS - 1 | 404 | 404 | UTE | Operação |  | -Claro S.A(40.432.544/0001-47)-Rua Flórida, 1970-SP--Participacao: 100,00000 | Registro-REG | Declaração QFUnQnIJ7Zn7Ke7 de 07/05/2015 | Registro |  | S | Pelotas/RS-Sul | UTE.PE.RS.033340-9.01 |  | Não | 01/01/2003 | 0 |  | -31.7519 | -52.3769 | Fóssil | Petróleo | PE | Óleo Diesel
33342 | Vale Complexo Tubarão GE 8 | 1600 | 1600 | UTE | Operação |  | -VALE S.A.(33.592.510/0001-54)-Avenida Doutor Marco Paulo Simon Jardim, 3580-MG--Participacao: 100,00000 | Registro-REG | Declaração Y3W3FOAOIVlI4Bt de 07/05/2015 | Registro |  | SE | Vitória/ES-Sudeste | UTE.PE.ES.033342-5.01 |  | Não | 01/12/2013 | 0 |  | -20.26 | -40.2448 | Fóssil | Petróleo | PE | Óleo Diesel
33172 | MA AUTOMOTIVE | 2400 | 2400 | UTE | Operação |  | -Stemac Energia S.A.(03.841.196/0001-35)-Rua Dr João Inácio, 955-RS--Participacao: 100,00000 | Registro-REG | Declaração CA3678YxCSnYS8d de 30/04/2015 | Registro |  | SE | Porto Real/RJ-Sudeste | UTE.PE.RJ.033172-4.01 |  | Não | 01/03/2012 | 0 |  | -22.4197 | -44.2903 | Fóssil | Petróleo | PE | Óleo Diesel
33186 | Pirapora 3 | 31000 | 31000 | UFV | Operação |  | -PIRAPORA III ENERGIAS RENOVAVEIS S.A.(23.983.428/0001-05)-AV ROQUE PETRONI JUNIOR 1089, SHOPP. MORUMBI, SALA, 702-SP--Participacao: 100,00000 | Produção Independente de Energia-PIE | Processo 48500.001296/2015-66; Despacho 1.298 de 30/04/2015; Processo 48500.001161/2015-09; Processo 48500.005299/2015/79; Portaria 170 de 09/05/2016 Data de Vigência de 10/05/2016 Data de Vigência até 10/05/2051, ; Despacho 2.729 de 31/08/2017; Despacho 774/2018-SFG de 06/04/2018; Despacho 997/2018-SFG de 03/05/2018; Despacho 1.098/2018-SFG de 17/05/2018; Portaria 264 de 21/09/2017; Despacho 3.127 de 11/11/2019 | Autorização | Processo de Autorização(SCG); Outorga de Autorização; Alteração LT Interesse Restrito; Liberação de Unidade Geradora para Operação em Teste; Liberação de Unidade Geradora como apta à Operação Comercial; Liberação de Unidade Geradora para Operação Comercial; Aprovação como Prioritário; Ampliação de Potência | SE | Pirapora/MG-Sudeste | UFV.RS.MG.033186-4.01 | 0 | Não | 04/05/2018 | 8.4 |  |  |  | Solar | Radiação solar | RS | Radiação solar
33188 | Pirapora 5 | 31000 | 31000 | UFV | Operação |  | -PIRAPORA V ENERGIAS RENOVÁVEIS S.A.(23.842.814/0001-79)-Edifício Avenida Almirante Barroso 52, 00052-RJ--Participacao: 100,00000 | Produção Independente de Energia-PIE | Processo 48500.001363/2015-42; Despacho 1.300 de 30/04/2015; Processo 48500.001160/2015-56; Processo 48500.004193/2015-58; Portaria 33 de 01/03/2016 Data de Vigência de 02/03/2016 Data de Vigência até 02/03/2051, ; Despacho 1.983 de 07/07/2017; Despacho 2.554/2017-SFG de 18/08/2017; Despacho 3.170/2017-SFG de 25/09/2017; Despacho 3.510/2017-SFG de 18/10/2017; Portaria 116 de 04/05/2017; Despacho 3.129 de 11/11/2019 | Autorização | Processo de Autorização(SCG); Outorga de Autorização; Alteração LT Interesse Restrito; Liberação de Unidade Geradora para Operação em Teste; Liberação de Unidade Geradora para Operação Comercial; Liberação de Unidade Geradora para Operação Comercial; Aprovação como Prioritário; Ampliação de Potência | SE | Pirapora/MG-Sudeste | UFV.RS.MG.033188-0.01 | 0 | Não | 26/09/2017 | 8.4 |  |  |  | Solar | Radiação solar | RS | Radiação solar
33216 | Agromaza | 400 | 400 | UTE | Operação |  | -Agromaza Industria e Comercio de Cereais LTDA(83.067.942/0001-14)-Est Geral, s/n-SC--Participacao: 100,00000 | Registro-REG | Declaração YUG6W2Wnd3O19KS de 04/05/2015 | Registro |  | S | Turvo/SC-Sul | UTE.PE.SC.033216-0.01 |  | Não | 01/10/2008 | 0 |  | -28.8406 | -49.7175 | Fóssil | Petróleo | PE | Óleo Diesel
33280 | Atacadão SA Piracicaba | 720 | 720 | UTE | Operação |  | -Atacadão S.A(75.315.333/0001-09)-Av. Morvan dias de Figuereido, 6169-SP--Participacao: 100,00000 | Registro-REG | Declaração AMl8eJ7FYOx8UhB de 05/05/2015 | Registro |  | SE | Piracicaba/SP-Sudeste | UTE.PE.SP.033280-1.01 |  | Não | 23/07/2009 | 0 |  | -22.6782 | -47.6866 | Fóssil | Petróleo | PE | Óleo Diesel
33345 | Atacadão SA Vicente Carvalho | 952 | 952 | UTE | Operação |  | -Atacadão S.A(75.315.333/0001-09)-Av. Morvan dias de Figuereido, 6169-SP--Participacao: 100,00000 | Registro-REG | Declaração Pd8OPeABQtx76SK de 07/05/2015 | Registro |  | SE | Rio de Janeiro/RJ-Sudeste | UTE.PE.RJ.033345-0.01 |  | Não | 18/10/2007 | 0 |  | -22.8539 | -43.3115 | Fóssil | Petróleo | PE | Óleo Diesel
33346 | Atacadão SA Terezina | 800 | 800 | UTE | Operação |  | -Atacadão S.A(75.315.333/0001-09)-Av. Morvan dias de Figuereido, 6169-SP--Participacao: 100,00000 | Registro-REG | Declaração G89C4dQCV2CZZWh de 07/05/2015 | Registro |  | NE | Teresina/PI-Nordeste | UTE.PE.PI.033346-8.01 |  | Não | 24/02/2011 | 0 |  | -5.0666 | -42.8121 | Fóssil | Petróleo | PE | Óleo Diesel
33349 | PERDIZES - 1 | 1680 | 1680 | UTE | Operação |  | -Claro S.A(40.432.544/0001-47)-Rua Flórida, 1970-SP--Participacao: 100,00000 | Registro-REG | Declaração 985dK2KJSP69dW2 de 07/05/2015 | Registro |  | SE | São Paulo/SP-Sudeste | UTE.PE.SP.033349-2.01 |  | Não | 06/03/2015 | 0 |  | -23.5247 | -46.6625 | Fóssil | Petróleo | PE | Óleo Diesel
33350 | Atacadao S A | 800 | 800 | UTE | Operação |  | -Atacadão S.A(75.315.333/0001-09)-Av. Morvan dias de Figuereido, 6169-SP--Participacao: 100,00000 | Registro-REG | Declaração ABFWt1QZtQMCYtB de 07/05/2015 | Registro |  | SE | Mauá/SP-Sudeste | UTE.PE.SP.033350-6.01 |  | Não | 23/09/2010 | 0 |  | -23.6772 | -46.4376 | Fóssil | Petróleo | PE | Óleo Combustível
33351 | PAGUE MENOS COMERCIO DE PRODUTOS ALIMENTICIOS UNIDADE 08 | 240 | 240 | UTE | Operação |  | -Pague Menos Comercio de Produtos Alimenticios LTDA(60.494.416/0001-35)-Av. da Amizade, 2085-SP--Participacao: 100,00000 | Registro-REG | Declaração A8Z57InVCnPFKA2 de 07/05/2015 | Registro |  | SE | Sumaré/SP-Sudeste | UTE.PE.SP.033351-4.01 |  | Não | 20/06/2005 | 0 |  | -22.8322 | -47.2456 | Fóssil | Petróleo | PE | Óleo Diesel
33359 | NATAL - 1 | 349.6 | 349.6 | UTE | Operação |  | -Claro S.A(40.432.544/0001-47)-Rua Flórida, 1970-SP--Participacao: 100,00000 | Registro-REG | Declaração QVZn7SOJQWGAt79 de 08/05/2015 | Registro |  | NE | Natal/RN-Nordeste | UTE.PE.RN.033359-0.01 |  | Não | 01/01/1998 | 0 |  | -5.7919 | -35.2111 | Fóssil | Petróleo | PE | Óleo Diesel
33360 | Premiata Tintas e Vernizes Gráficos | 136 | 136 | UTE | Operação |  | -Actega Premiata Tintas e Vernizes Graficos LTDA(03.687.143/0001-01)-Alameda Caiapós, 383-SP--Participacao: 100,00000 | Registro-REG | Declaração e69dGU67OBAA7QB de 14/05/2015 | Registro |  | SE | Barueri/SP-Sudeste | UTE.PE.SP.033360-3.01 |  | Não | 16/06/2013 | 0 |  | -23.4994 | -46.8258 | Fóssil | Petróleo | PE | Óleo Diesel
33362 | CREMER TEXTIL | 500 | 500 | UTE | Operação |  | -Cremer S.A(82.641.325/0001-18)-Rua Iguaçu, 291-SC--Participacao: 100,00000 | Registro-REG | Declaração V9tZW1G6PeM625A de 08/05/2015 | Registro |  | S | Blumenau/SC-Sul | UTE.PE.SC.033362-0.01 |  | Não | 05/01/2005 | 0 |  | -26.9019 | -49.0792 | Fóssil | Petróleo | PE | Óleo Diesel
33365 | RECIFE - 2 | 349.6 | 349.6 | UTE | Operação |  | -Claro S.A(40.432.544/0001-47)-Rua Flórida, 1970-SP--Participacao: 100,00000 | Registro-REG | Declaração eWW4GBA7lU1742G de 08/05/2015 | Registro |  | NE | Recife/PE-Nordeste | UTE.PE.PE.033365-4.01 |  | Não | 01/01/1998 | 0 |  | -8.0547 | -34.8786 | Fóssil | Petróleo | PE | Óleo Diesel
33366 | Condomínio Parnaíba Shopping Center | 400 | 400 | UTE | Operação |  | -Condomínio Parnaíba Shopping Center(18.661.514/0001-53)-Av. São Sebastião, 3429-PI--Participacao: 100,00000 | Registro-REG | Declaração eP3J2P63CC6U581 de 20/05/2015 | Registro |  | NE | Parnaíba/PI-Nordeste | UTE.PE.PI.033366-2.01 |  | Não | 25/05/2014 | 0 |  | -2.9102 | -41.7389 | Fóssil | Petróleo | PE | Óleo Diesel
33367 | Atacadão SA Macaé | 720 | 720 | UTE | Operação |  | -Atacadão S.A(75.315.333/0001-09)-Av. Morvan dias de Figuereido, 6169-SP--Participacao: 100,00000 | Registro-REG | Declaração le38Y5tKlFG3UPY de 08/05/2015 | Registro |  | SE | Macaé/RJ-Sudeste | UTE.PE.RJ.033367-0.01 |  | Não | 25/01/2012 | 0 |  | -22.3294 | -41.731 | Fóssil | Petróleo | PE | Óleo Diesel
33369 | RIBEIRAO PRETO - 1 | 256 | 256 | UTE | Operação |  | -Claro S.A(40.432.544/0001-47)-Rua Flórida, 1970-SP--Participacao: 100,00000 | Registro-REG | Declaração xPG8nYenQOIJMQe de 08/05/2015 | Registro |  | SE | Ribeirão Preto/SP-Sudeste | UTE.PE.SP.033369-7.01 |  | Não | 01/01/2011 | 0 |  | -21.1542 | -47.8208 | Fóssil | Petróleo | PE | Óleo Diesel
33370 | O Boticário - Fábrica São José dos Pinhais | 3900 | 3900 | UTE | Operação |  | -Botica Comercial Farmacêutica Ltda(77.388.007/0001-57)-Av. Rui Barbosa, nº 4110-PR--Participacao: 100,00000 | Registro-REG | Declaração OA1MYIh3K5GW6ln de 08/05/2015 | Registro |  | S | São José dos Pinhais/PR-Sul | UTE.GN.PR.033370-0.01 |  | Não | 30/01/2011 | 0 |  | -25.5008 | -49.1697 | Fóssil | Gás natural | GN | Gás Natural
33373 | BT LATAM - HORTOLANDIA | 2174.4 | 2174.4 | UTE | Operação |  | BT Latam Brasil-BT Latam Brasil Ltda.(74.280.256/0001-36)-Rod Jor. Francisco Aguirre Proença, Cond Tech Town, Km 9,5-SP--Participacao: 100,00000 | Registro-REG | Declaração htMBMe1USPIY64U de 12/05/2015 | Registro |  | SE | Hortolândia/SP-Sudeste | UTE.PE.SP.033373-5.01 |  | Não | 01/12/2001 | 0 |  | -22.8967 | -47.2036 | Fóssil | Petróleo | PE | Óleo Diesel
33374 | HORA COMERCIAL | 52 | 52 | UTE | Operação |  | Hora Comercial-Hora Comercial Ltda - ME(24.647.547/0001-41)-Rua Pedro Celestino, 1273-MS--Participacao: 100,00000 | Registro-REG | Declaração 49B72OGth74StY6 de 11/05/2015 | Registro |  | CO | Dourados/MS-Centro Oeste | UTE.PE.MS.033374-3.01 |  | Não | 10/10/2012 | 0 |  | -22.2222 | -54.8242 | Fóssil | Petróleo | PE | Óleo Diesel
33378 | Costa Rica I | 163999 | 0 | UTE | Revogada |  | YTI-YSER TIMBERLAND INVESTMENT ENERGY LTDA(11.917.605/0001-68)-Avenida MOEMA 300 Conjunto 112-SP--Participacao: 100,00000 | Produção Independente de Energia-PIE | Processo 48500.002119/2014-16; Processo 48500.006577/2014-24; Portaria 393 de 19/08/2015; Processo 48500.004321/2015-63; Resolução 7.243 de 31/08/2018 | Autorização | Outorga de Autorização; Processo de Fiscalização; Revogação de Outorga | CO | Costa Rica/MS-Centro Oeste | UTE.FL.MS.033378-6.01 | 0 | Não |  | 135.1 |  |  |  | Biomassa | Floresta | FL | Resíduos Florestais
33382 | Atacadão SA Palmas | 720 | 720 | UTE | Operação |  | -Atacadão S.A(75.315.333/0001-09)-Av. Morvan dias de Figuereido, 6169-SP--Participacao: 100,00000 | Registro-REG | Declaração 4K9l6GQW8SOUFF9 de 08/05/2015 | Registro |  | N | Palmas/TO-Norte | UTE.PE.TO.033382-4.01 |  | Não | 16/07/2009 | 0 |  | -10.2581 | -48.3114 | Fóssil | Petróleo | PE | Óleo Diesel
33383 | OXFORD INDUSTRIAL | 1226.72 | 1226.72 | UTE | Operação |  | -Oxford Porcelanas Industrial Ltda.(12.128.514/0001-06)-Rua SiegfriedRoepke, 303-SC--Participacao: 100,00000 | Registro-REG | Declaração J54FC1V91QtFQ1P de 20/05/2015 | Registro |  | S | São Bento do Sul/SC-Sul | UTE.PE.SC.033383-2.01 |  | Não | 01/06/2001 | 0 |  | -26.2165 | -49.4021 | Fóssil | Petróleo | PE | Óleo Diesel
33386 | Lajari | 20880 | 20880 | PCH | Operação | Taquari | -LAJARI ENERGÉTICA S/A(09.020.211/0001-60)-ROD MT 100 KM 64, S/N-MT--Participacao: 100,00000 | Produção Independente de Energia-PIE | Processo 48500.002119/2014-16; Processo 48500.006534/2014-49; Portaria 337 de 03/08/2015 Data de Vigência de 04/08/2015 Data de Vigência até 04/08/2050, ; Processo 48500.004257/2015-11; Resolução 5.816 de 10/05/2016; Despacho 1.512/2018-SFG de 09/07/2018; Despacho 1.295/2019-SFG de 09/05/2019; Processo 48500.005995/2006-03; Despacho 2.210 de 09/08/2019; Portaria 268 de 16/09/2019 | Autorização | Processo de Autorização(SCG); Processo de Autorização(SCG); Outorga de Autorização; Processo de Fiscalização; Alteração de Cronograma; Liberação de Unidade Geradora para Operação em Teste; Liberação de Unidade Geradora para Operação Comercial; Processo de Autorização(SCG); Garantia Física; Garantia Física | CO | Alto Taquari/MT-Centro Oeste | PCH.PH.MT.033386-7.01 | 50 | Não | 10/05/2019 | 14.08 |  |  |  | Hídrica | Potencial hidráulico | PH | Potencial hidráulico
33227 | PÃO DE MINAS | 100 | 100 | UTE | Operação |  | -Supermercado Pão de Minas Ltda - ME(13.576.356/0001-10)-Avenida Prefeiro Alberto Moura, 275-MG--Participacao: 100,00000 | Registro-REG | Declaração KMVGOVVQ79Ieenl de 30/04/2015 | Registro |  | SE | Sete Lagoas/MG-Sudeste | UTE.PE.MG.033227-5.01 |  | Não | 10/10/2011 | 0 |  | -19.4356 | -44.2211 | Fóssil | Petróleo | PE | Óleo Diesel
33237 | Francisco Sá 2 | 33000 | 0 | UFV | Construção |  | -FRANCISCO SÁ 2 ENERGIAS RENOVÁVEIS S.A.(30.822.137/0001-92)-ROD BR 122, S/N-MG--Participacao: 100,00000 | Produção Independente de Energia-PIE | Processo 48500.001368/2015-75; Despacho 1.410 de 08/05/2015; Processo 48500.001744/2018-74; Portaria 357 de 22/08/2018 Data de Vigência de 24/08/2018 Data de Vigência até 24/08/2053, ; Despacho 2.569 de 02/09/2020; Despacho 2.569 de 02/09/2020; Despacho 2.569 de 02/09/2020; Portaria 429 de 01/12/2020; Despacho 115 de 18/01/2018 Data de Vigência de 19/01/2018 Data de Vigência até 04/04/2018, ; Processo 48500.006122/2017-51; Despacho 4.173 de 28/12/2021 | Autorização | DRO; Processo de Autorização(SEL); Outorga com REIDI; Ampliação de Potência; Alteração de Leiaute; Alteração LT Interesse Restrito; Garantia Física; Despacho para Leilão; Processo de Leilão; Alteração de Leiaute | SE | Francisco Sá/MG-Sudeste | UFV.RS.MG.033237-2.01 | 50 | Não |  | 10.2 |  |  |  | Solar | Radiação solar | RS | Radiação solar
33238 | Francisco Sá 3 | 33000 | 0 | UFV | Construção |  | -FRANCISCO SÁ 3 ENERGIAS RENOVÁVEIS S.A.(30.822.156/0001-19)-ROD BR 122, S/N-MG--Participacao: 100,00000 | Produção Independente de Energia-PIE | Processo 48500.001373/2015-88; Despacho 1.411 de 08/05/2015; Processo 48500.001743/2018-20; Portaria 361 de 22/08/2018 Data de Vigência de 24/08/2018 Data de Vigência até 24/08/2053, ; Despacho 2.570 de 02/09/2020; Despacho 2.570 de 02/09/2020; Despacho 2.570 de 02/09/2020; Portaria 429 de 01/12/2020; Despacho 115 de 18/01/2018 Data de Vigência de 19/01/2018 Data de Vigência até 04/04/2018, ; Processo 48500.006122/2017-51; Despacho 4.173 de 28/12/2021 | Autorização | DRO; Processo de Autorização(SEL); Outorga com REIDI; Ampliação de Potência; Alteração de Leiaute; Alteração LT Interesse Restrito; Garantia Física; Despacho para Leilão; Processo de Leilão; Alteração de Leiaute | SE | Francisco Sá/MG-Sudeste | UFV.RS.MG.033238-0.01 | 50 | Não |  | 10.2 |  |  |  | Solar | Radiação solar | RS | Radiação solar
33296 | Atacadão Itaquera | 720 | 720 | UTE | Operação |  | -Atacadão S.A(75.315.333/0001-09)-Av. Morvan dias de Figuereido, 6169-SP--Participacao: 100,00000 | Registro-REG | Declaração 6CeV8Yh6Zx5n85t de 05/05/2015 | Registro |  | SE | São Paulo/SP-Sudeste | UTE.PE.SP.033296-8.01 |  | Não | 16/11/2000 | 0 |  | -23.9335 | -46.735 | Fóssil | Petróleo | PE | Óleo Diesel
33312 | SPAIPA | 4352 | 4352 | UTE | Operação |  | -Stemac Energia S.A.(03.841.196/0001-35)-Rua Dr João Inácio, 955-RS--Participacao: 100,00000 | Registro-REG | Declaração 5l3dIZYPeP1ZA3Y de 06/05/2015 | Registro |  | SE | Marília/SP-Sudeste | UTE.PE.SP.033312-3.01 |  | Não | 17/10/2011 | 0 |  | -22.2311 | -49.9092 | Fóssil | Petróleo | PE | Óleo Diesel
33313 | Atacadão SA Barreiras | 800 | 800 | UTE | Operação |  | -Atacadão S.A(75.315.333/0001-09)-Av. Morvan dias de Figuereido, 6169-SP--Participacao: 100,00000 | Registro-REG | Declaração 2Al7GFl9hZ45I83 de 06/05/2015 | Registro |  | NE | Barreiras/BA-Nordeste | UTE.PE.BA.033313-1.01 |  | Não | 11/02/2010 | 0 |  | -12.1454 | -44.9907 | Fóssil | Petróleo | PE | Óleo Diesel
33317 | Atacadão Santo André | 360 | 360 | UTE | Operação |  | -Atacadão S.A(75.315.333/0001-09)-Av. Morvan dias de Figuereido, 6169-SP--Participacao: 100,00000 | Registro-REG | Declaração dS3ZheCZCAh9KW9 de 06/05/2015; Declaração CUUUFUAIJ77Q4MB de 22/06/2015 | Registro |  | SE | Santo André/SP-Sudeste | UTE.PE.SP.033317-4.01 |  | Não | 12/09/2009 | 0 |  | -23.6571 | -46.5205 | Fóssil | Petróleo | PE | Óleo Diesel
33318 | TERESINA - 1 | 349.6 | 349.6 | UTE | Operação |  | -Claro S.A(40.432.544/0001-47)-Rua Flórida, 1970-SP--Participacao: 100,00000 | Registro-REG | Declaração x1MC99d53GUtC6G de 06/05/2015 | Registro |  | NE | Teresina/PI-Nordeste | UTE.PE.PI.033318-2.01 |  | Não | 01/01/1998 | 0 |  | -5.07 | -42.8131 | Fóssil | Petróleo | PE | Óleo Diesel
33319 | FORTALEZA - 1 | 349.6 | 349.6 | UTE | Operação |  | -Claro S.A(40.432.544/0001-47)-Rua Flórida, 1970-SP--Participacao: 100,00000 | Registro-REG | Declaração lMUUOdSSSKtQxhV de 06/05/2015 | Registro |  | NE | Fortaleza/CE-Nordeste | UTE.PE.CE.033319-0.01 |  | Não | 01/01/1998 | 0 |  | -3.7308 | -38.5289 | Fóssil | Petróleo | PE | Óleo Diesel
33323 | Atacadão SA Arapiraca | 800 | 800 | UTE | Operação |  | -Atacadão S.A(75.315.333/0001-09)-Av. Morvan dias de Figuereido, 6169-SP--Participacao: 100,00000 | Registro-REG | Declaração Md55US34V5SSUGF de 06/05/2015 | Registro |  | NE | Arapiraca/AL-Nordeste | UTE.PE.AL.033323-9.01 |  | Não | 06/12/2012 | 0 |  | -9.7466 | -36.634 | Fóssil | Petróleo | PE | Óleo Diesel
33327 | ENERGY MIX 2 | 120 | 120 | UTE | Operação |  | -Marcos Aurelio Santos de Araujo(00.062.536/4431-91)-Rodovia GO - Km 07, 147-GO--Participacao: 100,00000 | Registro-REG | Declaração nKMC6SUG6d71FWY de 06/05/2015 | Registro |  | CO | Bela Vista de Goiás/GO-Centro Oeste | UTE.PE.GO.033327-1.01 |  | Não | 01/12/2014 | 0 |  | -16.8942 | -49.0014 | Fóssil | Petróleo | PE | Óleo Diesel
33354 | Atacadão Ipiranga | 1080 | 1080 | UTE | Operação |  | -Atacadão S.A(75.315.333/0001-09)-Av. Morvan dias de Figuereido, 6169-SP--Participacao: 100,00000 | Registro-REG | Declaração O2995S91Qe9tFl6 de 08/05/2015 | Registro |  | SE | São Paulo/SP-Sudeste | UTE.PE.SP.033354-9.01 |  | Não | 05/12/2013 | 0 |  | -23.5813 | -46.6013 | Fóssil | Petróleo | PE | Óleo Diesel
33388 | Atacadão SA Uberlandia | 800 | 800 | UTE | Operação |  | -Atacadão S.A(75.315.333/0001-09)-Av. Morvan dias de Figuereido, 6169-SP--Participacao: 100,00000 | Registro-REG | Declaração BFK6YtVAP7Sl2MA de 11/05/2015 | Registro |  | SE | Uberlândia/MG-Sudeste | UTE.PE.MG.033388-3.01 |  | Não | 25/03/2010 | 0 |  | -18.9023 | -48.2794 | Fóssil | Petróleo | PE | Óleo Diesel
33389 | Atacadão SA Salvador | 720 | 720 | UTE | Operação |  | -Atacadão S.A(75.315.333/0001-09)-Av. Morvan dias de Figuereido, 6169-SP--Participacao: 100,00000 | Registro-REG | Declaração WPJMAK6JFMUB6Kh de 11/05/2015 | Registro |  | NE | Salvador/BA-Nordeste | UTE.PE.BA.033389-1.01 |  | Não | 03/11/2003 | 0 |  | -12.9676 | -38.4797 | Fóssil | Petróleo | PE | Óleo Diesel
33390 | BASF JAC | 1120 | 1120 | UTE | Operação |  | BASF-BASF S.A.(48.539.407/0001-18)-Avenida das Nações Unidas, ANDAR: 2; ANDAR: 10 AO 12 E 14 AO 17; ANEXO: TORRE C; ANEXO: CRYSTAL TOWE; COND: ROCHAVERA;, 14.171-SP--Participacao: 100,00000 | Registro-REG | Declaração BenWU6Ot7Q3nx4U de 11/05/2015 | Registro |  | SE | Jacareí/SP-Sudeste | UTE.PE.SP.033390-5.01 |  | Não | 01/01/2000 | 0 |  | -23.2742 | -45.9739 | Fóssil | Petróleo | PE | Óleo Diesel
33391 | Adição Distribuição Express - L29 | 368 | 368 | UTE | Operação |  | -Adição Distribuição Express Ltda.(04.149.637/0001-03)-Rod. BR 040 KM 688, s/n-MG--Participacao: 100,00000 | Registro-REG | Declaração Q66ltt8BhQxCde8 de 11/05/2015 | Registro |  | SE | Campo Belo/MG-Sudeste | UTE.PE.MG.033391-3.01 |  | Não | 01/02/2015 | 0 |  | -20.8972 | -45.2671 | Fóssil | Petróleo | PE | Óleo Diesel
33393 | COGERAÇÃO TECNOGRÊS | 3152 | 3152 | UTE | Operação |  | -Fragnani Empreendimentos e Participações S/A(03.803.039/0001-35)-Est do Barro Preto, s/n-SP--Participacao: 50,00000; -AGROPECUARIA FRAGNANI LTDA(03.815.731/0001-83)-Estrada do Barro Preto-SP--Participacao: 50,00000 | Registro-REG; Registro-REG | Declaração 9F26K1JWCSP9MYC de 20/05/2015; Declaração U9Z5BtIBSYYtAMF de 28/11/2016 | Registro; Registro |  | NE | Dias d'Ávila/BA-Nordeste | UTE.GN.BA.033393-0.02 |  | Não | 21/09/2015 | 0 |  | -12.6508 | -38.3568 | Fóssil | Gás natural | GN | Gás Natural
33394 | Cogeracao Diesel - Cargilll de Castro Pr | 1801.15 | 1801.15 | UTE | Operação |  | -Cargill Agrícola S.A.(60.498.706/0001-57)-Rodovia Pr 090 Km 115, S/N-PR--Participacao: 100,00000 | Registro-REG | Declaração 4IOM8Z7J6dlUVIG de 20/05/2015 | Registro |  | S | Castro/PR-Sul | UTE.PE.PR.033394-8.01 |  | Não | 01/04/2014 | 0 |  | -24.7758 | -49.8856 | Fóssil | Petróleo | PE | Óleo Diesel
33395 | Hospital Mater Dei - Contorno I | 2400 | 2400 | UTE | Operação |  | -Hospital Mater Dei(16.676.520/0001-59)-Rua Mato Grosso, 1100-MG--Participacao: 100,00000 | Registro-REG | Declaração 5S6J9FCSKZIZx4M de 11/05/2015 | Registro |  | SE | Belo Horizonte/MG-Sudeste | UTE.GN.MG.033395-6.01 |  | Não | 01/06/2014 | 0 |  | -19.9266 | -43.9579 | Fóssil | Gás natural | GN | Gás Natural
33397 | BASF DEM | 2222.4 | 2222.4 | UTE | Operação |  | BASF-BASF S.A.(48.539.407/0001-18)-Avenida das Nações Unidas, ANDAR: 2; ANDAR: 10 AO 12 E 14 AO 17; ANEXO: TORRE C; ANEXO: CRYSTAL TOWE; COND: ROCHAVERA;, 14.171-SP--Participacao: 100,00000 | Registro-REG | Declaração YQVeYUtB3UlO19Y de 11/05/2015 | Registro |  | SE | São Bernardo do Campo/SP-Sudeste | UTE.PE.SP.033397-2.01 |  | Não | 01/01/1982 | 0 |  | -23.7494 | -46.5622 | Fóssil | Petróleo | PE | Óleo Diesel
33398 | Atacadão Maringá | 144 | 144 | UTE | Operação |  | -Atacadão S.A(75.315.333/0001-09)-Av. Morvan dias de Figuereido, 6169-SP--Participacao: 100,00000 | Registro-REG | Declaração 4G3UAQ57x4JhSIn de 14/05/2015 | Registro |  | S | Maringá/PR-Sul | UTE.PE.PR.033398-0.01 |  | Não | 05/12/1995 | 0 |  | -23.419 | -51.9463 | Fóssil | Petróleo | PE | Óleo Diesel
33400 | Energy Mix 3 | 600 | 600 | UTE | Operação |  | -Marcos Aurelio Santos de Araujo(00.062.536/4431-91)-Rodovia GO - Km 07, 147-GO--Participacao: 100,00000 | Registro-REG | Declaração B7YxO4P1JVOnCKM de 14/05/2015 | Registro |  | CO | Brasília/DF-Centro Oeste | UTE.PE.DF.033400-6.01 |  | Não | 01/12/2014 | 0 |  | -15.7872 | -47.8542 | Fóssil | Petróleo | PE | Óleo Diesel
33405 | MIRANTES- 1 | 864 | 864 | UTE | Operação |  | -Claro S.A(40.432.544/0001-47)-Rua Flórida, 1970-SP--Participacao: 100,00000 | Registro-REG | Declaração GS84GAC13eAeJPG de 14/05/2015 | Registro |  | SE | Rio de Janeiro/RJ-Sudeste | UTE.PE.RJ.033405-7.01 |  | Não | 01/01/2009 | 0 |  | -22.9372 | -43.3742 | Fóssil | Petróleo | PE | Óleo Diesel
33407 | CONDOMINIO VOLUNTARIO VIA VERDE SHOPPING CENTER | 1600 | 1600 | UTE | Operação |  | -CONDOMINIO VOLUNTÁRIO VIA VERDE SHOPPING CENTER(11.238.374/0001-66)-ESTRADA DA FLORESTA, 2320-AC--Participacao: 100,00000 | Registro-REG | Declaração Jt2OG3CJSOhYKhl de 28/05/2015 | Registro |  | N | Rio Branco/AC-Norte | UTE.PE.AC.033407-3.01 | 0 | Não | 08/11/2011 | 0 |  | -9.9858 | -67.8478 | Fóssil | Petróleo | PE | Óleo Diesel
33409 | MINERAÇÃO BELOCAL - MTZ | 680 | 680 | UTE | Operação |  | -Mineração Belocal Ltda(06.730.693/0001-54)-Av. Dr. Jorge Dias de Oliva, 3301, 3301-MG--Participacao: 100,00000 | Registro-REG | Declaração FAA4t8lxB4t5MeI de 14/05/2015 | Registro |  | SE | Matozinhos/MG-Sudeste | UTE.PE.MG.033409-0.01 |  | Não | 15/09/2013 | 0 |  | -19.5253 | -44.0917 | Fóssil | Petróleo | PE | Óleo Diesel
33410 | Nordestão 03 | 1360 | 1360 | UTE | Operação |  | -SUPERMERCADO NORDESTÃO LTDA(08.030.363/0001-81)-ROD BR-304, S/N-RN--Participacao: 100,00000 | Registro-REG | Declaração AMnWt4AQ7e9lKGP de 20/05/2015 | Registro |  | NE | Natal/RN-Nordeste | UTE.PE.RN.033410-3.01 |  | Não | 01/10/2001 | 0 |  | -5.815 | -35.2066 | Fóssil | Petróleo | PE | Óleo Diesel
33411 | Nordestão 04 | 960 | 960 | UTE | Operação |  | -SUPERMERCADO NORDESTÃO LTDA(08.030.363/0001-81)-ROD BR-304, S/N-RN--Participacao: 100,00000 | Registro-REG | Declaração OxC2nI6Ut3dn6lt de 20/05/2015 | Registro |  | NE | Natal/RN-Nordeste | UTE.PE.RN.033411-1.01 |  | Não | 01/10/2001 | 0 |  | -5.8498 | -35.206 | Fóssil | Petróleo | PE | Óleo Diesel
32697 | IUNI EDUCACIONAL UNIME ITABUNA | 400 | 400 | UTE | Operação |  | -Editora e Distribuidora Educacional S/A(38.733.648/0001-40)-Rua Santa Madalena Sofia 3o.andar sala 3, 25-MG--Participacao: 100,00000 | Registro-REG | Declaração 5GYIFU8PV8P9KZA de 23/04/2015 | Registro |  | NE | Itabuna/BA-Nordeste | UTE.PE.BA.032697-6.01 |  | Não | 01/06/2013 | 0 |  | -14.7998 | -39.2895 | Fóssil | Petróleo | PE | Óleo Diesel
32706 | ANHANGUERA EDUCACIONAL - SANTO ANDRE | 420 | 420 | UTE | Operação |  | -Editora e Distribuidora Educacional S/A(38.733.648/0001-40)-Rua Santa Madalena Sofia 3o.andar sala 3, 25-MG--Participacao: 100,00000 | Registro-REG | Declaração QlKhW7Z31AI6QCY de 23/04/2015 | Registro |  | SE | Santo André/SP-Sudeste | UTE.PE.SP.032706-9.01 |  | Não | 01/07/2013 | 0 |  | -23.6291 | -46.5439 | Fóssil | Petróleo | PE | Óleo Diesel
32745 | Cencosud - Bretas - 514 | 320 | 320 | UTE | Operação |  | -CENCOSUD BRASIL COMERCIAL LTDA(39.346.861/0001-61)- Rodovia BR 235, KM 04, S/N, anexo 01-SE--Participacao: 100,00000 | Registro-REG | Declaração PCGlAx5KIx7ddV6 de 06/04/2015 | Registro |  | SE | Pedro Leopoldo/MG-Sudeste | UTE.PE.MG.032745-0.01 |  | Não | 01/05/1994 | 0 |  | -19.6189 | -44.0417 | Fóssil | Petróleo | PE | Óleo Diesel
32769 | Cencosud - Bretas - 519 | 168 | 168 | UTE | Operação |  | -CENCOSUD BRASIL COMERCIAL LTDA(39.346.861/0001-61)- Rodovia BR 235, KM 04, S/N, anexo 01-SE--Participacao: 100,00000 | Registro-REG | Declaração 3t9JePhFFSVt2xS de 08/04/2015 | Registro |  | SE | Sete Lagoas/MG-Sudeste | UTE.PE.MG.032769-7.01 |  | Não | 01/11/1996 | 0 |  | -19.4647 | -44.2425 | Fóssil | Petróleo | PE | Óleo Diesel
32770 | ANHANGUERA EDUCACIONAL - VILA MARIANA | 208 | 208 | UTE | Operação |  | -Editora e Distribuidora Educacional S/A(38.733.648/0001-40)-Rua Santa Madalena Sofia 3o.andar sala 3, 25-MG--Participacao: 100,00000 | Registro-REG | Declaração OYWM6FFYnt22lK9 de 22/04/2015 | Registro |  | SE | São Paulo/SP-Sudeste | UTE.PE.SP.032770-0.01 |  | Não | 01/07/2013 | 0 |  | -23.5933 | -46.6352 | Fóssil | Petróleo | PE | Óleo Diesel
32787 | TODIMO MATERIAIS PARA CONSTRUÇÃO - RONDONÓPOLIS | 208 | 208 | UTE | Operação |  | -Todimo Materiais Para Construção S.A(15.375.991/0001-64)-Avenida Couto Magalhães, 616-MT--Participacao: 100,00000 | Registro-REG | Declaração 6neZJSGU6OtSnnQ de 04/05/2015 | Registro |  | CO | Rondonópolis/MT-Centro Oeste | UTE.PE.MT.032787-5.01 |  | Não | 30/06/2011 | 0 |  | -16.4634 | -54.6401 | Fóssil | Petróleo | PE | Óleo Diesel
32788 | SÃO BERNARDO PLAZA | 1351.2 | 1351.2 | UTE | Operação |  | -Consorcio Empreendedor do São Bernardo Plaza Shopping(14.424.018/0001-25)-Avenida Albert Schweitzer (S B Mirim), 256-SP--Participacao: 100,00000 | Registro-REG | Declaração S1MAQYU7ne5lKte de 04/05/2015 | Registro |  | SE | São Bernardo do Campo/SP-Sudeste | UTE.PE.SP.032788-3.01 |  | Não | 01/11/2012 | 0 |  | -23.7231 | -46.5433 | Fóssil | Petróleo | PE | Óleo Diesel
32886 | ETA006 | 1120 | 1120 | UTE | Operação |  | SANEATINS-Companhia de Saneamento do tocantinhs - SANEATINS(25.089.509/0001-83)-QD. 312 SUL AV. LO 05 - (ANTIGA ASR SE 35 GLEBA AREA B)-TO--Participacao: 100,00000 | Registro-REG | Declaração IKMAnGFW14JJAU8 de 04/05/2015 | Registro |  | N | Palmas/TO-Norte | UTE.PE.TO.032886-3.01 |  | Não | 01/06/2013 | 0 |  | -10.2875 | -48.2956 | Fóssil | Petróleo | PE | Óleo Diesel
32887 | PTP - ETA TOCANTINÓPOLIS | 184 | 184 | UTE | Operação |  | SANEATINS-Companhia de Saneamento do tocantinhs - SANEATINS(25.089.509/0001-83)-QD. 312 SUL AV. LO 05 - (ANTIGA ASR SE 35 GLEBA AREA B)-TO--Participacao: 100,00000 | Registro-REG | Declaração 3dUx41SlOKQ5U4F de 04/05/2015 | Registro |  | N | Tocantinópolis/TO-Norte | UTE.PE.TO.032887-1.01 |  | Não | 01/06/2013 | 0 |  | 6.3311 | -47.4208 | Fóssil | Petróleo | PE | Óleo Diesel
32888 | Coremas V | 27000 | 0 | UFV | Construção |  | -Coremas V Geração de Energia SPE Ltda.(34.920.838/0001-15)-FAZ FAZENDA RIO TINTO, S/N-PB--Participacao: 100,00000 | Produção Independente de Energia-PIE | Processo 48500.004714/2012-24; Despacho 1.122 de 16/04/2015; Despacho 3.497 de 15/10/2015; Resolução 9.090 de 28/07/2020 Data de Vigência de 29/07/2020 Data de Vigência até 29/07/2055, ; Resolução 9.090 de 28/07/2020; Portaria 385; Despacho 1.681 de 10/06/2021; Despacho 1.681 de 10/06/2021; Despacho 1.681 de 10/06/2021; Despacho 1.681 de 10/06/2021; Resolução 10.292 de 13/07/2021; Portaria 831 de 06/08/2021; Despacho 115 de 18/01/2018 Data de Vigência de 19/01/2018 Data de Vigência até 04/04/2018, ; Processo 48500.006122/2017-51 | Autorização | Processo de Autorização(SCG); DRO; Alteração de Leiaute; Outorga de Autorização; Desconto TUST/TUSD; REIDI; Alteração de Características Técnicas; Alteração LT Interesse Restrito; Alteração de Leiaute; Registro de Potência Líquida; Alteração de Cronograma; Garantia Física; Despacho para Leilão; Processo de Leilão | NE | Coremas/PB-Nordeste | UFV.RS.PB.032888-0.01 | 50 | Não |  | 8.2 |  | -6.9518 | -37.9917 | Solar | Radiação solar | RS | Radiação solar
32891 | Cencosud - Bretas - 622 | 400 | 400 | UTE | Operação |  | -CENCOSUD BRASIL COMERCIAL LTDA(39.346.861/0001-61)- Rodovia BR 235, KM 04, S/N, anexo 01-SE--Participacao: 100,00000 | Registro-REG | Declaração etFI768lM5YZ8Cn de 10/04/2015 | Registro |  | SE | Pirapora/MG-Sudeste | UTE.PE.MG.032891-0.01 |  | Não | 30/04/2010 | 0 |  | -17.338 | -44.9244 | Fóssil | Petróleo | PE | Óleo Diesel
32892 | Bom Jesus da Lapa I | 30000 | 30000 | UFV | Operação |  | -Enel Green Power Bom Jesus da Lapa Solar S.A.(23.266.854/0001-10)-Praça Leoni Ramos, nº 1, 5º Andar, Bloco 2-RJ--Participacao: 100,00000 | Produção Independente de Energia-PIE | Processo 48500.005562/2013-68; Despacho 1.789 de 11/06/2014; Portaria 28 de 01/03/2016 Data de Vigência de 02/03/2016 Data de Vigência até 02/03/2051, ; Processo 48500.004170/2015-43; Processo 48500.001160/2015-56; Despacho 242 de 26/01/2017; Despacho 1056/2017-SFG de 17/04/2017; Despacho 1.892/2017-SFG de 29/06/2017; Portaria 230 de 19/10/2018 | Autorização | Processo de Autorização(SCG); DRO; Outorga de Autorização; Processo de Autorização(SEL); Processo de Autorização(SEL); Alteração de Leiaute; Liberação de Unidade Geradora para Operação em Teste; Liberação de Unidade Geradora para Operação Comercial; Aprovação como Prioritário | NE | Bom Jesus da Lapa/BA-Nordeste | UFV.RS.BA.032892-8.01 |  | Não | 30/06/2017 | 8.4 |  |  |  | Solar | Radiação solar | RS | Radiação solar
32893 | Bom Jesus da Lapa II | 30000 | 30000 | UFV | Operação |  | -Enel Green Power Bom Jesus da Lapa Solar S.A.(23.266.854/0001-10)-Praça Leoni Ramos, nº 1, 5º Andar, Bloco 2-RJ--Participacao: 100,00000 | Produção Independente de Energia-PIE | Processo 48500.005559/2013-44; Despacho 1.790 de 11/06/2014; Processo 48500.001160/2015-56; Processo 48500.004171/2015-98; Portaria 29 de 01/03/2016 Data de Vigência de 02/03/2016 Data de Vigência até 02/03/2051, ; Despacho 243 de 26/01/2017; Despacho 1057/2017-SFG de 17/04/2017; Despacho 1.893/2017-SFG de 29/06/2017; Portaria 230 de 19/10/2018 | Autorização | Processo de Autorização(SCG); Processo de Autorização(SEL); Processo de Autorização(SEL); Outorga de Autorização; Alteração de Leiaute; Liberação de Unidade Geradora para Operação em Teste; Liberação de Unidade Geradora para Operação Comercial; Aprovação como Prioritário | NE | Bom Jesus da Lapa/BA-Nordeste | UFV.RS.BA.032893-6.01 |  | Não | 30/06/2017 | 8.4 |  |  |  | Solar | Radiação solar | RS | Radiação solar
32895 | MWV Rigesa Valinhos | 360 | 360 | UTE | Operação |  | -WESTROCK, CELULOSE, PAPEL E EMBALAGENS LTDA(45.989.050/0001-81)-Edifício Avenida Carlos Grimaldi 1701, 1701-SP--Participacao: 100,00000 | Registro-REG | Declaração VO4eMMQK9FeIPlO de 04/05/2015 | Registro |  | SE | Valinhos/SP-Sudeste | UTE.PE.SP.032895-2.01 |  | Não | 01/05/1997 | 0 |  | -22.9706 | -46.9958 | Fóssil | Petróleo | PE | Óleo Diesel
32901 | Cencosud - Bretas - 636 | 480 | 480 | UTE | Operação |  | -CENCOSUD BRASIL COMERCIAL LTDA(39.346.861/0001-61)- Rodovia BR 235, KM 04, S/N, anexo 01-SE--Participacao: 100,00000 | Registro-REG | Declaração MBFn5CdZx34CKGY de 13/04/2015 | Registro |  | SE | Ipatinga/MG-Sudeste | UTE.PE.MG.032901-0.01 |  | Não | 01/07/2012 | 0 |  | -19.4617 | -42.5351 | Fóssil | Petróleo | PE | Óleo Diesel
32902 | Marfrig Chupinguaia | 2000 | 2000 | UTE | Operação |  | -MFB Marfrig Frigorificos Brasil S.A(04.748.631/0001-44)-Av Chedid Jafet, 222, Andar 5 Bloco A Sala 2-SP--Participacao: 100,00000 | Registro-REG | Declaração V1xOtVCI4431IAt de 04/05/2015 | Registro |  | N | Chupinguaia/RO-Norte | UTE.PE.RO.032902-9.01 |  | Não | 13/07/2011 | 0 |  | -12.5797 | -60.9067 | Fóssil | Petróleo | PE | Óleo Diesel
32903 | FERROUS RESOURCES DO BRASIL S A | 3000 | 3000 | UTE | Operação |  | -Ferrous Resources do Brasil S.A.(08.852.207/0001-04)-Av. Raja Gabaglia, 959-MG--Participacao: 100,00000 | Registro-REG | Declaração 17FWxlGKQIh6Y76 de 21/05/2015 | Registro |  | SE | Congonhas/MG-Sudeste | UTE.PE.MG.032903-7.01 |  | Não | 02/04/2015 | 0 |  | -20.5032 | -43.9168 | Fóssil | Petróleo | PE | Óleo Diesel
32904 | JBS GOIÂNIA | 4928 | 4928 | UTE | Operação |  | -Engenharia e Geração de Energia - Eireli - ME(05.958.492/0001-46)-Rua dos Barbosa, S/N-GO--Participacao: 100,00000 | Registro-REG | Declaração SUxF8QJlWhGUG9Y de 13/04/2015 | Registro |  | CO | Goiânia/GO-Centro Oeste | UTE.PE.GO.032904-5.01 |  | Não | 07/04/2015 | 0 |  | -16.6342 | -49.33 | Fóssil | Petróleo | PE | Óleo Diesel
32905 | MINERAÇÃO BELOCAL - LIM | 2128 | 2128 | UTE | Operação |  | -Mineração Belocal Ltda(06.730.693/0001-54)-Av. Dr. Jorge Dias de Oliva, 3301, 3301-MG--Participacao: 100,00000 | Registro-REG | Declaração MC9Ol5QQ5tF7In6 de 14/04/2015 | Registro |  | SE | Arcos/MG-Sudeste | UTE.PE.MG.032905-3.01 |  | Não | 15/01/2014 | 0 |  | -20.2706 | -45.6231 | Fóssil | Petróleo | PE | Óleo Diesel
32907 | Cencosud - Bretas - 607 | 464 | 464 | UTE | Operação |  | -CENCOSUD BRASIL COMERCIAL LTDA(39.346.861/0001-61)- Rodovia BR 235, KM 04, S/N, anexo 01-SE--Participacao: 100,00000 | Registro-REG | Declaração hUhZSI4C3IeQG7F de 14/04/2015 | Registro |  | SE | Ribeirão das Neves/MG-Sudeste | UTE.PE.MG.032907-0.01 |  | Não | 01/02/2002 | 0 |  | -19.8329 | -44.0862 | Fóssil | Petróleo | PE | Óleo Diesel
32913 | GPA - Loja1396 | 640 | 640 | UTE | Operação |  | CBD-Companhia Brasileira de Distribuição(47.508.411/0001-56)-Av. Brigadeiro Luiz Antonio, 3142 -SP--Participacao: 100,00000 | Registro-REG | Declaração WGKKI1WSlUGBF5A de 14/04/2015 | Registro |  | SE | Piracicaba/SP-Sudeste | UTE.PE.SP.032913-4.01 |  | Não | 01/08/2001 | 0 |  | -22.7211 | -47.6461 | Fóssil | Petróleo | PE | Óleo Combustível
32914 | UNIÃO EDUCACIONAL DO NORTE | 200 | 200 | UTE | Operação |  | -União Educacional do Norte LTDA(04.515.940/0001-74)-Alameda Hungria, 200-AC--Participacao: 100,00000 | Registro-REG | Declaração YSVFV23GO2Yn173 de 04/05/2015 | Registro |  | N | Rio Branco/AC-Norte | UTE.PE.AC.032914-2.01 |  | Não | 20/02/2011 | 0 |  | -9.9682 | -67.8508 | Fóssil | Petróleo | PE | Óleo Diesel
32916 | Cencosud - Bretas - 639 | 508 | 508 | UTE | Operação |  | -CENCOSUD BRASIL COMERCIAL LTDA(39.346.861/0001-61)- Rodovia BR 235, KM 04, S/N, anexo 01-SE--Participacao: 100,00000 | Registro-REG | Declaração SVSZ5B1IQ5eUWPP de 14/04/2015 | Registro |  | SE | Lavras/MG-Sudeste | UTE.PE.MG.032916-9.01 |  | Não | 01/03/2012 | 0 |  | -21.2441 | -44.9974 | Fóssil | Petróleo | PE | Óleo Diesel
32922 | Secretário | 2680 | 2680 | PCH | Operação | Fagundes | -SECRETÁRIO ENERGIA S.A.(21.747.682/0001-70)-Rua Peru, 75-MG--Participacao: 100,00000 | Produção Independente de Energia-PIE | Processo 48500.003203/2007-28; Despacho 4168 de 16/10/2014; Processo 48500.006535/2014-93; Processo 48500.003138/2015-41; Portaria 531 de 23/11/2015 Data de Vigência de 29/12/2015 Data de Vigência até 29/12/2050, ; Despacho 3.775 de 09/11/2017; Portaria 17 de 23/01/2018; Despacho 1.202/2018-SFG de 30/05/2018; Despacho 1.738/2018-SFG de 01/08/2018 | Autorização | Processo de Autorização(SCG); Aprovação do PB; Processo de Autorização(SCG); Processo de Autorização(SCG); Outorga de Autorização; Alteração de Características Técnicas; Garantia Física; Liberação de Unidade Geradora para Operação em Teste; Liberação de Unidade Geradora para Operação Comercial | SE | Paraíba do Sul/RJ-Sudeste | PCH.PH.RJ.032922-3.02 | 0 | Não | 02/08/2018 | 1.4 |  |  |  | Hídrica | Potencial hidráulico | PH | Potencial hidráulico
32736 | Cencosud - Bretas - 501 | 400 | 400 | UTE | Operação |  | -CENCOSUD BRASIL COMERCIAL LTDA(39.346.861/0001-61)- Rodovia BR 235, KM 04, S/N, anexo 01-SE--Participacao: 100,00000 | Registro-REG | Declaração Gl8M2ttQOethFdF de 06/04/2015 | Registro |  | SE | Uberaba/MG-Sudeste | UTE.PE.MG.032736-0.01 |  | Não | 01/10/2004 | 0 |  | -19.7564 | -47.915 | Fóssil | Petróleo | PE | Óleo Diesel
32792 | TODIMO MATERIAIS PARA CONSTRUÇÃO - CPA II | 208 | 208 | UTE | Operação |  | -Todimo Materiais Para Construção S.A(15.375.991/0001-64)-Avenida Couto Magalhães, 616-MT--Participacao: 100,00000 | Registro-REG | Declaração Wh1UVBG4l5C315Q de 04/05/2015 | Registro |  | CO | Cuiabá/MT-Centro Oeste | UTE.PE.MT.032792-1.01 |  | Não | 15/06/2011 | 0 |  | -15.5586 | -56.0497 | Fóssil | Petróleo | PE | Óleo Diesel
32866 | Cencosud - Bretas - 632 | 508 | 508 | UTE | Operação |  | -CENCOSUD BRASIL COMERCIAL LTDA(39.346.861/0001-61)- Rodovia BR 235, KM 04, S/N, anexo 01-SE--Participacao: 100,00000 | Registro-REG | Declaração 8Y8lGSdFFUhAdPY de 08/04/2015 | Registro |  | CO | Caldas Novas/GO-Centro Oeste | UTE.PE.GO.032866-9.01 |  | Não | 01/06/2012 | 0 |  | -17.7451 | -48.623 | Fóssil | Petróleo | PE | Óleo Diesel
32915 | ESTAÇÃO BH | 550.4 | 550.4 | UTE | Operação |  | -Estação BH Administração ltda(11.668.630/0001-55)-Avenida Cristiano Machado, 11833-MG--Participacao: 100,00000 | Registro-REG | Declaração OF16Q31PS7AFdeY de 30/04/2015 | Registro |  | SE | Belo Horizonte/MG-Sudeste | UTE.PE.MG.032915-0.01 |  | Não | 01/05/2010 | 0 |  | -19.8211 | -43.9472 | Fóssil | Petróleo | PE | Óleo Diesel
32919 | Delta Biocombustíveis | 800 | 800 | UTE | Operação |  | -Delta Biocombustíveis Industria e Comercio Ltda(11.513.699/0001-00)-Rodovia BR 163, KM 328, Rural, S/N-MS--Participacao: 100,00000 | Registro-REG | Declaração QUeJ4hAF3S2M8AV de 30/04/2015 | Registro |  | CO | Rio Brilhante/MS-Centro Oeste | UTE.PE.MS.032919-3.01 |  | Não | 26/03/2015 | 0 |  | -21.7444 | -54.5172 | Fóssil | Petróleo | PE | Óleo Diesel
32927 | Verdemar - Loja 04 | 84 | 84 | UTE | Operação |  | VERDEMAR-Organizacao Verdemar Ltda(65.124.307/0001-40)-Rua Viçosa, 572-MG--Participacao: 100,00000 | Registro-REG | Declaração e75PFxxZe7n7e61 de 23/04/2015 | Registro |  | SE | Belo Horizonte/MG-Sudeste | UTE.PE.MG.032927-4.01 |  | Não | 01/04/2009 | 0 |  | -19.9459 | -43.9392 | Fóssil | Petróleo | PE | Óleo Diesel
32929 | Cencosud - GBarbosa - 137 | 360 | 360 | UTE | Operação |  | -CENCOSUD BRASIL COMERCIAL LTDA(39.346.861/0001-61)- Rodovia BR 235, KM 04, S/N, anexo 01-SE--Participacao: 100,00000 | Registro-REG | Declaração 5MUJAhOZ4P3Ut4Q de 14/04/2015 | Registro |  | NE | Teixeira de Freitas/BA-Nordeste | UTE.PE.BA.032929-0.01 |  | Não | 08/08/2012 | 0 |  | -17.5423 | -39.7413 | Fóssil | Petróleo | PE | Óleo Diesel
32930 | Cencosud - Bretas - 515 | 320 | 320 | UTE | Operação |  | -CENCOSUD BRASIL COMERCIAL LTDA(39.346.861/0001-61)- Rodovia BR 235, KM 04, S/N, anexo 01-SE--Participacao: 100,00000 | Registro-REG | Declaração YJ17KQl8FnQKeZd de 14/04/2015 | Registro |  | SE | Montes Claros/MG-Sudeste | UTE.PE.MG.032930-4.01 |  | Não | 01/11/1994 | 0 |  | -16.7417 | -43.8694 | Fóssil | Petróleo | PE | Óleo Diesel
32940 | CELLES CORDEIRO ALIMENTOS | 704 | 704 | UTE | Operação |  | -Celles Cordeiro Alimentos Ltda.(60.963.972/0001-03)-Av. Antônio Maria de Azevedo, Área A - 1 Andar, 2143-RJ--Participacao: 100,00000 | Registro-REG | Declaração 4Kh5nPZ91tBQAZ5 de 04/05/2015 | Registro |  | SE | Macuco/RJ-Sudeste | UTE.PE.RJ.032940-1.01 |  | Não | 01/01/2003 | 0 |  | -21.9895 | -42.2476 | Fóssil | Petróleo | PE | Óleo Diesel
32950 | TECNOSULFUR | 100 | 100 | UTE | Operação |  | Tecnosulfur-Tecnosulfur Sistema de Tratamento de Metais Líquidos S/A(38.639.811/0001-00)-Rua Primeiro de Junho, 2000-MG--Participacao: 100,00000 | Registro-REG | Declaração OMUlYW93FZU67VP de 04/05/2015 | Registro |  | SE | Sete Lagoas/MG-Sudeste | UTE.PE.MG.032950-9.01 |  | Não | 31/12/2013 | 0 |  | -19.4944 | -44.2625 | Fóssil | Petróleo | PE | Óleo Diesel
32954 | SIDERMAUA | 1440 | 1440 | UTE | Operação |  | -Siderurgica Barão de Maua Eireli(07.022.780/0001-10)-Rua Euclides Nogueira Gontijo, 300-MG--Participacao: 100,00000 | Registro-REG | Declaração AO8OQdd3GnBZUSK de 04/05/2015 | Registro |  | SE | Sete Lagoas/MG-Sudeste | UTE.PE.MG.032954-1.01 |  | Não | 10/04/2013 | 0 |  | -19.4544 | -44.2256 | Fóssil | Petróleo | PE | Óleo Diesel
32958 | Cencosud - M. Rodrigues - 10 | 1200 | 1200 | UTE | Operação |  | -CENCOSUD BRASIL COMERCIAL LTDA(39.346.861/0001-61)- Rodovia BR 235, KM 04, S/N, anexo 01-SE--Participacao: 100,00000 | Registro-REG | Declaração UO6317UWI6QxGK3 de 14/04/2015 | Registro |  | NE | Lauro de Freitas/BA-Nordeste | UTE.PE.BA.032958-4.01 |  | Não | 04/11/2013 | 0 |  | -12.9006 | -38.3326 | Fóssil | Petróleo | PE | Óleo Diesel
32959 | COSIMAT | 2000 | 2000 | UTE | Operação |  | -Cosimat siderúrgica de Matozinhos ltda(03.200.559/0001-53)-Avenida André Favaleli-MG--Participacao: 100,00000 | Registro-REG | Declaração nt4GA7Bx1OY3t6F de 13/05/2015 | Registro |  | SE | Matozinhos/MG-Sudeste | UTE.PE.MG.032959-2.01 |  | Não | 06/05/2008 | 0 |  | -19.5528 | -44.0758 | Fóssil | Petróleo | PE | Óleo Diesel
32960 | Cencosud - Bretas - 579 | 520 | 520 | UTE | Operação |  | -CENCOSUD BRASIL COMERCIAL LTDA(39.346.861/0001-61)- Rodovia BR 235, KM 04, S/N, anexo 01-SE--Participacao: 100,00000 | Registro-REG | Declaração G7PAYQ9FGMdSd4J de 14/04/2015 | Registro |  | SE | Curvelo/MG-Sudeste | UTE.PE.MG.032960-6.01 |  | Não | 01/08/2013 | 0 |  | -18.7529 | -44.426 | Fóssil | Petróleo | PE | Óleo Diesel
32962 | BRADO CUBATÃO I | 400 | 400 | UTE | Operação |  | -Brado Logistica S.A.(03.307.926/0001-12)-Estrada Graciosa, 503-PR--Participacao: 100,00000 | Registro-REG | Declaração WPIQZIB4tI6A8e1 de 30/04/2015 | Registro |  | SE | Cubatão/SP-Sudeste | UTE.PE.SP.032962-2.01 |  | Não | 01/09/2007 | 0 |  | -23.8653 | -46.4178 | Fóssil | Petróleo | PE | Óleo Diesel
33012 | Ventos de Santa Angela 08 | 31500 | 31500 | EOL | Operação |  | -ENEL GREEN POWER VENTOS DE SANTA ANGELA 08 S.A.(29.559.160/0001-57)-Praça Leoni Ramos, 1-RJ--Participacao: 100,00000 | Produção Independente de Energia-PIE | Processo 48500.002738/2014-19; Despacho 1.198 de 23/04/2015; Despacho 3.907 de 02/12/2015 Data de Vigência de 03/12/2015 Data de Vigência até 29/04/2016, ; Processo 48500.004029/2015-00; Processo 48500.003807/2017-46; Processo 48500.003818/2017-26; Despacho 3.213 de 26/09/2017 Data de Vigência de 27/09/2017 Data de Vigência até 18/12/2017, ; Despacho 3.214 de 26/09/2017 Data de Vigência de 27/09/2017 Data de Vigência até 20/12/2017, ; Processo 48500.000413/2018-17; Portaria 165 de 14/05/2018 Data de Vigência de 17/05/2018 Data de Vigência até 17/05/2053, ; Despacho 265 de 31/01/2019; Processo 48500.001741/2016-79; Despacho 2.557 de 22/09/2016 Data de Vigência de 26/09/2016 Data de Vigência até 19/12/2016, ; Portaria 262 de 10/09/2019; Despacho 3265/2020-SFG de 18/11/2020; Despacho 3555/2020 de 30/12/2020 | Autorização | Despacho para Leilão; Processo de Leilão; Processo de Leilão; Processo de Leilão; Despacho para Leilão; Despacho para Leilão; Processo de Autorização(SEL); Outorga com REIDI; Ampliação de Potência; Processo de Leilão; Despacho para Leilão; Garantia Física; Liberação de Unidade Geradora para Operação em Teste; Liberação de Unidade Geradora para Operação Comercial | NE | Queimada Nova/PI-Nordeste | EOL.CV.PI.033012-4.01 | 0 | Não | 31/12/2020 | 15.6 |  |  |  | Eólica | Cinética do vento | CV | Cinética do vento
33013 | Ventos de Santa Angela 09 | 44100 | 44100 | EOL | Operação |  | -ENEL GREEN POWER VENTOS DE SANTA ANGELA 09 S.A.(29.616.957/0001-49)-Praça Leoni Ramos, 1-RJ--Participacao: 100,00000 | Produção Independente de Energia-PIE | Processo 48500.002744/2014-68; Despacho 1.199 de 23/04/2015; Despacho 3.907 de 02/12/2015 Data de Vigência de 03/12/2015 Data de Vigência até 29/04/2016, ; Processo 48500.004029/2015-00; Processo 48500.003807/2017-46; Processo 48500.003818/2017-26; Despacho 3.213 de 26/09/2017 Data de Vigência de 27/09/2017 Data de Vigência até 18/12/2017, ; Despacho 3.214 de 26/09/2017 Data de Vigência de 27/09/2017 Data de Vigência até 20/12/2017, ; Processo 48500.000414/2018-61; Portaria 179 de 18/05/2018 Data de Vigência de 23/05/2018 Data de Vigência até 23/05/2053, ; Despacho 266 de 31/01/2019; Processo 48500.001741/2016-79; Despacho 2.557 de 22/09/2016 Data de Vigência de 26/09/2016 Data de Vigência até 19/12/2016, ; Portaria 262 de 10/09/2019; Despacho 2271/2020-SFG de 31/07/2020; Despacho 3705/2020-SFG de 30/12/2020 | Autorização | Despacho para Leilão; Processo de Leilão; Processo de Leilão; Processo de Leilão; Despacho para Leilão; Despacho para Leilão; Processo de Autorização(SEL); Outorga com REIDI; Ampliação de Potência; Processo de Leilão; Despacho para Leilão; Garantia Física; Liberação de Unidade Geradora para Operação em Teste; Liberação de Unidade Geradora para Operação Comercial | NE | Queimada Nova/PI-Nordeste | EOL.CV.PI.033013-2.01 | 0 | Não | 31/12/2020 | 22.7 |  |  |  | Eólica | Cinética do vento | CV | Cinética do vento
33014 | Ventos de Santa Angela 10 | 40950 | 40950 | EOL | Operação |  | -ENEL GREEN POWER VENTOS DE SANTA ANGELA 10 S.A.(29.616.881/0001-51)-Praça Leoni Ramos, 1-RJ--Participacao: 100,00000 | Produção Independente de Energia-PIE | Processo 48500.002743/2014-13; Despacho 1.200 de 23/04/2015; Despacho 3.907 de 02/12/2015 Data de Vigência de 03/12/2015 Data de Vigência até 29/04/2016, ; Processo 48500.004029/2015-00; Processo 48500.003807/2017-46; Processo 48500.003818/2017-26; Despacho 3.213 de 26/09/2017 Data de Vigência de 27/09/2017 Data de Vigência até 18/12/2017, ; Despacho 3.214 de 26/09/2017 Data de Vigência de 27/09/2017 Data de Vigência até 20/12/2017, ; Portaria 181 de 21/05/2018 Data de Vigência de 23/05/2018 Data de Vigência até 23/05/2053, ; Processo 48500.000415/2018-14; Despacho 267 de 31/01/2019; Processo 48500.001741/2016-79; Despacho 2.557 de 22/09/2016 Data de Vigência de 26/09/2016 Data de Vigência até 19/12/2016, ; Portaria 262 de 10/09/2019; Despacho 2272/2020-SFG de 31/08/2020; Despacho 3706/2020-SFG de 30/12/2020 | Autorização | Despacho para Leilão; Processo de Leilão; Processo de Leilão; Processo de Leilão; Despacho para Leilão; Despacho para Leilão; Outorga com REIDI; Processo de Autorização(SEL); Ampliação de Potência; Processo de Leilão; Despacho para Leilão; Garantia Física; Liberação de Unidade Geradora para Operação em Teste; Liberação de Unidade Geradora para Operação Comercial | NE | Lagoa do Barro do Piauí/PI-Nordeste | EOL.CV.PI.033014-0.01 | 0 | Não | 31/12/2020 | 20.5 |  |  |  | Eólica | Cinética do vento | CV | Cinética do vento
33015 | Ventos de Santa Angela 11 | 44100 | 44100 | EOL | Operação |  | -ENEL GREEN POWER VENTOS DE SANTA ANGELA 11 S.A.(29.552.535/0001-57)-Praça Leoni Ramos, 1-RJ--Participacao: 100,00000 | Produção Independente de Energia-PIE | Processo 48500.002742/2014-79; Despacho 1.201 de 23/04/2015; Despacho 3.907 de 02/12/2015 Data de Vigência de 03/12/2015 Data de Vigência até 29/04/2016, ; Processo 48500.004029/2015-00; Processo 48500.003807/2017-46; Processo 48500.003818/2017-26; Despacho 3.213 de 26/09/2017 Data de Vigência de 27/09/2017 Data de Vigência até 18/12/2017, ; Despacho 3.214 de 26/09/2017 Data de Vigência de 27/09/2017 Data de Vigência até 20/12/2017, ; Processo 48500.000416/2018-51; Portaria 183 de 22/05/2018 Data de Vigência de 25/05/2018 Data de Vigência até 25/05/2053, ; Despacho 268 de 31/01/2019; Processo 48500.001741/2016-79; Despacho 2.557 de 22/09/2016 Data de Vigência de 26/09/2016 Data de Vigência até 19/12/2016, ; Portaria 262 de 10/09/2019; Despacho 2273/2020-SFG de 31/08/2020; Despacho 3707/2020-SFG de 30/12/2020 | Autorização | Despacho para Leilão; Processo de Leilão; Processo de Leilão; Processo de Leilão; Despacho para Leilão; Despacho para Leilão; Processo de Autorização(SEL); Outorga com REIDI; Ampliação de Potência; Processo de Leilão; Despacho para Leilão; Garantia Física; Liberação de Unidade Geradora para Operação em Teste; Liberação de Unidade Geradora para Operação Comercial | NE | Lagoa do Barro do Piauí/PI-Nordeste | EOL.CV.PI.033015-9.01 | 0 | Não | 31/12/2020 | 20.7 |  |  |  | Eólica | Cinética do vento | CV | Cinética do vento
32789 | Cencosud - Bretas - 628 | 508 | 508 | UTE | Operação |  | -CENCOSUD BRASIL COMERCIAL LTDA(39.346.861/0001-61)- Rodovia BR 235, KM 04, S/N, anexo 01-SE--Participacao: 100,00000 | Registro-REG | Declaração 6J5l27l8dZCAn5G de 08/04/2015 | Registro |  | SE | Uberaba/MG-Sudeste | UTE.PE.MG.032789-1.01 |  | Não | 21/05/2013 | 0 |  | -19.7458 | -47.9386 | Fóssil | Petróleo | PE | Óleo Diesel
32790 | Cencosud - Bretas - 638 | 508 | 508 | UTE | Operação |  | -CENCOSUD BRASIL COMERCIAL LTDA(39.346.861/0001-61)- Rodovia BR 235, KM 04, S/N, anexo 01-SE--Participacao: 100,00000 | Registro-REG | Declaração F1t7O1StJQ7Q3he de 08/04/2015 | Registro |  | SE | Montes Claros/MG-Sudeste | UTE.PE.MG.032790-5.01 |  | Não | 01/07/2011 | 0 |  | -16.7335 | -43.8459 | Fóssil | Petróleo | PE | Óleo Diesel
32797 | Cencosud - Bretas - 617 | 508 | 508 | UTE | Operação |  | -CENCOSUD BRASIL COMERCIAL LTDA(39.346.861/0001-61)- Rodovia BR 235, KM 04, S/N, anexo 01-SE--Participacao: 100,00000 | Registro-REG | Declaração lZnKS8tM911FlZh de 04/05/2015 | Registro |  | SE | Varginha/MG-Sudeste | UTE.PE.MG.032797-2.01 |  | Não | 06/11/2009 | 0 |  | -21.56 | -45.4425 | Fóssil | Petróleo | PE | Óleo Diesel
32815 | CD Cordeirópolis | 1440 | 1440 | UTE | Operação |  | -Nestlé do Brasil Ltda(60.409.075/0001-52)-Avenida Dr. Chucri Zaidan, 246-SP--Participacao: 100,00000 | Registro-REG | Declaração AC591G75lGCSZU1 de 04/05/2015 | Registro |  | SE | Cordeirópolis/SP-Sudeste | UTE.PE.SP.032815-4.01 |  | Não | 31/03/2015 | 0 |  | -22.4928 | -47.3997 | Fóssil | Petróleo | PE | Óleo Diesel
32816 | Cencosud - Bretas - 542 | 264 | 264 | UTE | Operação |  | -CENCOSUD BRASIL COMERCIAL LTDA(39.346.861/0001-61)- Rodovia BR 235, KM 04, S/N, anexo 01-SE--Participacao: 100,00000 | Registro-REG | Declaração GWI6AOJ3P3eIOMl de 08/04/2015 | Registro |  | SE | Uberlândia/MG-Sudeste | UTE.PE.MG.032816-2.01 |  | Não | 01/12/2002 | 0 |  | -18.93 | -48.2769 | Fóssil | Petróleo | PE | Óleo Diesel
32867 | Campinas Shopping | 282.73 | 282.73 | UTE | Operação |  | -Condomínio Campinas Shopping Center(00.273.712/0001-84)-Rua Jacy Teixeira de Camargo, 940-SP--Participacao: 100,00000 | Registro-REG | Declaração G52Ulx3SYn1dUAx de 30/04/2015 | Registro |  | SE | Campinas/SP-Sudeste | UTE.PE.SP.032867-7.01 |  | Não | 01/03/1994 | 0 |  | -22.9311 | -47.0783 | Fóssil | Petróleo | PE | Óleo Diesel
32883 | PTP 017 | 120 | 120 | UTE | Operação |  | SANEATINS-Companhia de Saneamento do tocantinhs - SANEATINS(25.089.509/0001-83)-QD. 312 SUL AV. LO 05 - (ANTIGA ASR SE 35 GLEBA AREA B)-TO--Participacao: 100,00000 | Registro-REG | Declaração nx8C8KFhWtMJYUK de 04/05/2015 | Registro |  | N | Araguaína/TO-Norte | UTE.PE.TO.032883-9.01 |  | Não | 01/06/2013 | 0 |  | 7.1881 | -48.1994 | Fóssil | Petróleo | PE | Óleo Diesel
32890 | CATIGUÁ TÊNIS CLUBE | 320 | 320 | UTE | Operação |  | -Catiguá Tênis Clube(23.409.345/0001-07)-Av. Faria Pereira, s/n-MG--Participacao: 100,00000 | Registro-REG | Declaração IFMMP4I7CdCYnAF de 04/05/2015 | Registro |  | SE | Patrocínio/MG-Sudeste | UTE.PE.MG.032890-1.01 |  | Não | 08/04/2015 | 0 |  | -18.9423 | -46.997 | Fóssil | Petróleo | PE | Óleo Diesel
32949 | Hospital Mater Dei | 856 | 856 | UTE | Operação |  | -Hospital Mater Dei(16.676.520/0001-59)-Rua Mato Grosso, 1100-MG--Participacao: 100,00000 | Registro-REG | Declaração AQY6MSZtM9ddWMt de 04/05/2015 | Registro |  | SE | Belo Horizonte/MG-Sudeste | UTE.PE.MG.032949-5.01 |  | Não | 01/01/2001 | 0 |  | -19.9278 | -43.9495 | Fóssil | Petróleo | PE | Óleo Diesel
32951 | CARBOFER | 1104 | 1104 | UTE | Operação |  | -Siderurgica Carbofer ltda(18.906.082/0001-01)-Rodovia BR 494, s/n-MG--Participacao: 100,00000 | Registro-REG | Declaração dP8JSlQtVQ5BBl6 de 04/05/2015 | Registro |  | SE | Divinópolis/MG-Sudeste | UTE.PE.MG.032951-7.01 |  | Não | 08/11/2013 | 0 |  | -20.1642 | -44.9186 | Fóssil | Petróleo | PE | Óleo Diesel
32963 | BRADO ITAJAI | 544.8 | 544.8 | UTE | Operação |  | -Brado Logistica S.A.(03.307.926/0001-12)-Estrada Graciosa, 503-PR--Participacao: 100,00000 | Registro-REG | Declaração VdYFxVF6eFnQ51n de 30/04/2015 | Registro |  | S | Itajaí/SC-Sul | UTE.PE.SC.032963-0.01 |  | Não | 01/12/2003 | 0 |  | -26.8867 | -48.7369 | Fóssil | Petróleo | PE | Óleo Diesel
32982 | UTS I | 400 | 400 | UTE | Operação |  | SANEATINS-Companhia de Saneamento do tocantinhs - SANEATINS(25.089.509/0001-83)-QD. 312 SUL AV. LO 05 - (ANTIGA ASR SE 35 GLEBA AREA B)-TO--Participacao: 100,00000 | Registro-REG | Declaração 6th927F91QMCQVU de 04/05/2015 | Registro |  | N | Araguaína/TO-Norte | UTE.PE.TO.032982-7.01 |  | Não | 01/06/2013 | 0 |  | 7.1989 | -48.2169 | Fóssil | Petróleo | PE | Óleo Diesel
33030 | GRAFITE ITAPECERICA | 2188.8 | 2188.8 | UTE | Operação |  | -Nacional de Grafite Ltda(21.228.861/0001-00)-ROD MG 164, S/N-MG--Participacao: 100,00000 | Registro-REG | Declaração GY8F8lFnhB4BKAt de 17/04/2015 | Registro |  | SE | Salto da Divisa/MG-Sudeste | UTE.PE.MG.033030-2.01 |  | Não | 01/11/2008 | 0 |  | -20.4725 | -45.1256 | Fóssil | Petróleo | PE | Óleo Diesel
33033 | MARE CIMENTO | 400 | 400 | UTE | Operação |  | -Mare Cimento LTDA(05.659.785/0037-33)-Sitio Velame II, s/n, parte - Estrada do Velame km 6,0-RN--Participacao: 100,00000 | Registro-REG | Declaração 4F5hS2YdJnIWIIY de 04/05/2015 | Registro |  | NE | Baraúna/RN-Nordeste | UTE.PE.RN.033033-7.01 |  | Não | 01/01/2013 | 0 |  | -5.0731 | -37.7155 | Fóssil | Petróleo | PE | Óleo Diesel
33034 | BRADO RONDONOPOLIS II | 400 | 400 | UTE | Operação |  | -Brado Logistica S.A.(03.307.926/0001-12)-Estrada Graciosa, 503-PR--Participacao: 100,00000 | Registro-REG | Declaração AllCn3t1Y6xWYWU de 30/04/2015 | Registro |  | CO | Rondonópolis/MT-Centro Oeste | UTE.PE.MT.033034-5.01 |  | Não | 01/08/2013 | 0 |  | -17.0012 | -55.0014 | Fóssil | Petróleo | PE | Óleo Diesel
33035 | Via Brasil Shopping | 3024 | 3024 | UTE | Operação |  | -Condominio do Via Brasil Shopping Rio(13.726.639/0001-09)-Rua Itapera, 500-RJ--Participacao: 100,00000 | Registro-REG | Declaração ZZ7B9edUZ1JBQ6Z de 04/05/2015 | Registro |  | SE | Rio de Janeiro/RJ-Sudeste | UTE.PE.RJ.033035-3.01 |  | Não | 01/06/2012 | 0 |  | -22.8233 | -43.3197 | Fóssil | Petróleo | PE | Óleo Diesel
33041 | Vale Fertilizantes Cubatão 02 | 800 | 800 | UTE | Operação |  | -MOSAIC FERTILIZANTES P&K LTDA.(33.931.486/0014-55)-Estrada da Cana, S/N-MG--Participacao: 100,00000 | Registro-REG | Declaração 1GYJ629dKAeOMCU de 07/05/2015 | Registro |  | SE | Cubatão/SP-Sudeste | UTE.PE.SP.033041-8.01 |  | Não | 08/01/1996 | 0 |  | -23.8379 | -46.3769 | Fóssil | Petróleo | PE | Óleo Diesel
33042 | Vale Complexo Tubarão - 7GE | 1600 | 1600 | UTE | Operação |  | -VALE S.A.(33.592.510/0001-54)-Avenida Doutor Marco Paulo Simon Jardim, 3580-MG--Participacao: 100,00000 | Registro-REG | Declaração I5G97C9Wh7QG26d de 24/04/2015 | Registro |  | SE | Vitória/ES-Sudeste | UTE.PE.ES.033042-6.01 |  | Não | 01/12/1997 | 0 |  | -20.2784 | -40.2413 | Fóssil | Petróleo | PE | Óleo Diesel
33044 | Com. Indígena Sorocaima II | 10 | 10 | UTE | Operação |  | Boa Vista-Roraima Energia S.A.(02.341.470/0001-44)-Avenida Capitão Ene Garcez, 691-RR--Participacao: 100,00000 | Registro-REG | Declaração 754C2nS3Q2C4MM9 de 04/08/2015; Declaração d812enP435llQ9O de 12/06/2017 | Registro; Registro |  | N | Pacaraima/RR-Norte | UTE.PE.RR.033044-2.01 | 0 | Não | 01/01/2017 | 0 |  | 4.4128 | -61.1594 | Fóssil | Petróleo | PE | Óleo Combustível
33046 | Vale Complexo Tubarão GE2 | 2560 | 2560 | UTE | Operação |  | -VALE S.A.(33.592.510/0001-54)-Avenida Doutor Marco Paulo Simon Jardim, 3580-MG--Participacao: 100,00000 | Registro-REG | Declaração 362Ie29FAl7337t de 04/05/2015 | Registro |  | SE | Vitória/ES-Sudeste | UTE.PE.ES.033046-9.01 |  | Não | 01/12/1976 | 0 |  | -20.268 | -40.2525 | Fóssil | Petróleo | PE | Óleo Diesel
33047 | Shopping Valinhos | 288 | 288 | UTE | Operação |  | -Associação Shopping Valinhos(09.213.967/0001-26)-Rua Paiquere, 200-SP--Participacao: 100,00000 | Registro-REG | Declaração 2GJxOn6UVl5MG1F de 30/04/2015 | Registro |  | SE | Valinhos/SP-Sudeste | UTE.PE.SP.033047-7.01 |  | Não | 25/10/2007 | 0 |  | -22.9817 | -47.0128 | Fóssil | Petróleo | PE | Óleo Diesel
33048 | Subestação CPD | 3220 | 3220 | UTE | Operação |  | -VALE S.A.(33.592.510/0001-54)-Avenida Doutor Marco Paulo Simon Jardim, 3580-MG--Participacao: 100,00000 | Registro-REG | Declaração ZQS2PA2S8YMKKW4 de 24/04/2015 | Registro |  | SE | Vitória/ES-Sudeste | UTE.PE.ES.033048-5.01 |  | Não | 01/01/2004 | 0 |  | -20.2654 | -40.2568 | Fóssil | Petróleo | PE | Óleo Diesel
33049 | PAGUE MENOS COMERCIO DE PRODUTOS ALIMENTICIOS UNIDADE 06 | 144 | 144 | UTE | Operação |  | -Pague Menos Comercio de Produtos Alimenticios LTDA(60.494.416/0001-35)-Av. da Amizade, 2085-SP--Participacao: 100,00000 | Registro-REG | Declaração BKJQKU74O95BCt1 de 04/05/2015 | Registro |  | SE | Santa Bárbara d´Oeste/SP-Sudeste | UTE.PE.SP.033049-3.01 |  | Não | 19/05/2003 | 0 |  | -22.7551 | -47.4228 | Fóssil | Petróleo | PE | Óleo Diesel
33051 | ECTX-SALTO | 423 | 423 | UTE | Operação |  | -ECTX S/A(14.675.270/0001-07)-Av. Presidente Juscelino Kubitschek, 11º andar T1- SL 04, 1830-SP--Participacao: 100,00000 | Registro-REG | Declaração M15dK7QBnGSZPI7 de 12/05/2015 | Registro |  | SE | Salto/SP-Sudeste | UTE.PE.SP.033051-5.01 |  | Não | 02/04/1980 | 0 |  | -23.2103 | -47.2831 | Fóssil | Petróleo | PE | Óleo Diesel
33052 | Paranatex | 1211.2 | 1211.2 | UTE | Operação |  | -Industria Textil Apucarana LTDA(75.284.224/0001-71)-Av Minas Gerais, 5435-PR--Participacao: 100,00000 | Registro-REG | Declaração S1V25OtPUtZOnBQ de 04/05/2015 | Registro |  | S | Apucarana/PR-Sul | UTE.PE.PR.033052-3.01 |  | Não | 08/12/2014 | 0 |  | -23.5763 | -51.4238 | Fóssil | Petróleo | PE | Óleo Diesel
33055 | PAGUE MENOS COMERCIO DE PRODUTOS ALIMENTICIOS UNIDADE 21 | 560 | 560 | UTE | Operação |  | -Pague Menos Comercio de Produtos Alimenticios LTDA(60.494.416/0001-35)-Av. da Amizade, 2085-SP--Participacao: 100,00000 | Registro-REG | Declaração 3FnJtB4YJhGP9Ml de 04/05/2015 | Registro |  | SE | Artur Nogueira/SP-Sudeste | UTE.PE.SP.033055-8.01 |  | Não | 17/12/2014 | 0 |  | -22.586 | -47.1578 | Fóssil | Petróleo | PE | Óleo Diesel
32822 | Cencosud - Bretas - 553 | 320 | 320 | UTE | Operação |  | -CENCOSUD BRASIL COMERCIAL LTDA(39.346.861/0001-61)- Rodovia BR 235, KM 04, S/N, anexo 01-SE--Participacao: 100,00000 | Registro-REG | Declaração 3OxK99ex6Z3nZt5 de 08/04/2015 | Registro |  | SE | Poços de Caldas/MG-Sudeste | UTE.PE.MG.032822-7.01 |  | Não | 01/11/2005 | 0 |  | -21.7883 | -46.5461 | Fóssil | Petróleo | PE | Óleo Diesel
32833 | Cencosud - Bretas - 546 | 168 | 168 | UTE | Operação |  | -CENCOSUD BRASIL COMERCIAL LTDA(39.346.861/0001-61)- Rodovia BR 235, KM 04, S/N, anexo 01-SE--Participacao: 100,00000 | Registro-REG | Declaração 2QSVUA4C2t3Y2SK de 08/04/2015 | Registro |  | SE | Ipatinga/MG-Sudeste | UTE.PE.MG.032833-2.01 |  | Não | 01/07/2003 | 0 |  | -19.4749 | -42.5491 | Fóssil | Petróleo | PE | Óleo Diesel
32851 | Araçatuba | 724.8 | 724.8 | UTE | Operação |  | -Nestlé do Brasil Ltda(60.409.075/0001-52)-Avenida Dr. Chucri Zaidan, 246-SP--Participacao: 100,00000 | Registro-REG | Declaração AI7JYBPhUxhOZh4 de 04/05/2015 | Registro |  | SE | Araçatuba/SP-Sudeste | UTE.PE.SP.032851-0.01 |  | Não | 31/03/2015 | 0 |  | -21.2167 | -50.4623 | Fóssil | Petróleo | PE | Óleo Diesel
32852 | EQUIPLASTIC | 320 | 320 | UTE | Operação |  | -Equip-Plastic Ltda - EPP(65.235.434/0001-16)-Av. Manoel Inacio Peixoto, 835-MG--Participacao: 100,00000 | Registro-REG | Declaração 6Q2GWlMhOO7InYO de 04/05/2015; Declaração tYY6IeAF4hAOxVA de 10/08/2015 | Registro; Registro |  | SE | Cataguases/MG-Sudeste | UTE.PE.MG.032852-9.01 |  | Não | 01/01/2015 | 0 |  | -21.4083 | -42.6856 | Fóssil | Petróleo | PE | Óleo Diesel
32854 | Cencosud - Bretas - 616 | 400 | 400 | UTE | Operação |  | -CENCOSUD BRASIL COMERCIAL LTDA(39.346.861/0001-61)- Rodovia BR 235, KM 04, S/N, anexo 01-SE--Participacao: 100,00000 | Registro-REG | Declaração S2ISWtGPZOPxC7S de 08/04/2015 | Registro |  | SE | Sete Lagoas/MG-Sudeste | UTE.PE.MG.032854-5.01 |  | Não | 28/08/2009 | 0 |  | -19.4557 | -44.2499 | Fóssil | Petróleo | PE | Óleo Diesel
32864 | Cencosud - Bretas - 623 | 400 | 400 | UTE | Operação |  | -CENCOSUD BRASIL COMERCIAL LTDA(39.346.861/0001-61)- Rodovia BR 235, KM 04, S/N, anexo 01-SE--Participacao: 100,00000 | Registro-REG | Declaração A3SxOn1n3Pe1QOt de 08/04/2015 | Registro |  | SE | Paracatu/MG-Sudeste | UTE.PE.MG.032864-2.01 |  | Não | 26/05/2010 | 0 |  | -17.2151 | -46.8788 | Fóssil | Petróleo | PE | Óleo Diesel
32882 | Coremas VII | 27000 | 0 | UFV | Construção |  | -Coremas VII Geração de Energia SPE Ltda.(34.920.805/0001-75)-Fazenda Rio Tinto, S/N-PB--Participacao: 100,00000 | Produção Independente de Energia-PIE | Processo 48500.004715/2012-79; Despacho 1.101 de 15/04/2015; Despacho 3.408 de 07/10/2013; Despacho 3.494 de 15/10/2015; Resolução 9.092 de 28/07/2020 Data de Vigência de 29/07/2020 Data de Vigência até 29/07/2055, ; Resolução 9.092 de 28/07/2020; Portaria 389 de 13/10/2020; Despacho 1.683 de 10/06/2021; Despacho 1.683 de 10/06/2021; Despacho 1.683 de 10/06/2021; Despacho 1.683 de 10/06/2021; Resolução 10.294 de 13/07/2021; Portaria 831 de 06/08/2021; Despacho 115 de 18/01/2018 Data de Vigência de 19/01/2018 Data de Vigência até 04/04/2018, ; Processo 48500.006122/2017-51 | Autorização | Processo de Autorização(SCG); DRO; Alteração da Localização-Município; Outorga de Autorização; Desconto TUST/TUSD; REIDI; Alteração de Características Técnicas; Alteração LT Interesse Restrito; Alteração de Leiaute; Registro de Potência Líquida; Alteração de Cronograma; Garantia Física; Despacho para Leilão; Processo de Leilão | NE | Coremas/PB-Nordeste | UFV.RS.PB.032882-0.01 | 50 | Não |  | 8.2 |  | -6.9483 | -37.996 | Solar | Radiação solar | RS | Radiação solar
32897 | Cencosud - Bretas - 544 | 320 | 320 | UTE | Operação |  | -CENCOSUD BRASIL COMERCIAL LTDA(39.346.861/0001-61)- Rodovia BR 235, KM 04, S/N, anexo 01-SE--Participacao: 100,00000 | Registro-REG | Declaração lFW9Mx3Y1n6xKQZ de 13/04/2015 | Registro |  | SE | Uberlândia/MG-Sudeste | UTE.PE.MG.032897-9.01 |  | Não | 01/09/2003 | 0 |  | -18.9278 | -48.2989 | Fóssil | Petróleo | PE | Óleo Diesel
32917 | Cencosud - Bretas - 613 | 508 | 508 | UTE | Operação |  | -CENCOSUD BRASIL COMERCIAL LTDA(39.346.861/0001-61)- Rodovia BR 235, KM 04, S/N, anexo 01-SE--Participacao: 100,00000 | Registro-REG | Declaração AZF3n741VAItWYB de 04/05/2015 | Registro |  | SE | Uberlândia/MG-Sudeste | UTE.PE.MG.032917-7.01 |  | Não | 01/11/2008 | 0 |  | -18.9125 | -48.3263 | Fóssil | Petróleo | PE | Óleo Diesel
32957 | Laticinios Bela Vista - Governador Valadares | 2240 | 2240 | UTE | Operação |  | -Laticinios Bela Vista Ltda(02.089.969/0001-06)-Rua Bom Jardim, 201-GO--Participacao: 100,00000 | Registro-REG | Declaração OF4tA6JQUhYU3G4 de 30/04/2015 | Registro |  | SE | Governador Valadares/MG-Sudeste | UTE.PE.MG.032957-6.01 |  | Não | 01/09/2014 | 0 |  | -18.8628 | -41.8061 | Fóssil | Petróleo | PE | Óleo Diesel
32964 | Curtidora Itaúna | 648 | 648 | UTE | Operação |  | Curtidora Itaúna-Curtidora Itaúna LTDA.(21.253.596/0001-01)-Rod. MG 050 - Km 91, S/N-MG--Participacao: 100,00000 | Registro-REG | Declaração 21AAnGGt9eO5h68 de 04/05/2015 | Registro |  | SE | Itaúna/MG-Sudeste | UTE.PE.MG.032964-9.01 |  | Não | 01/08/2001 | 0 |  | -20.0661 | -44.6136 | Fóssil | Petróleo | PE | Óleo Diesel
32986 | Sistema backup de geração da Estação de Compressão de Biguaçu/SC | 5.2 | 5.2 | UTE | Operação |  | -TRANSPORTADORA BRASILEIRA GASODUTO BOLÍVIA-BRASIL S/A(01.891.441/0001-93)-Edifício Praia do Flamengo 200, 200-RJ--Participacao: 100,00000 | Registro-REG | Declaração AYt52dFQW2WVCOB de 17/04/2015 | Registro |  | S | Biguaçu/SC-Sul | UTE.GN.SC.032986-0.01 |  | Não | 01/03/2012 | 0 |  | -27.4972 | -48.7092 | Fóssil | Gás natural | GN | Gás Natural
32991 | Rhodia Poliamida e Especialidades | 1200 | 1200 | UTE | Operação |  | -RHODIA POLIAMIDA E ESPECIALIDADES SA(15.179.682/0001-19)-Edifício Avenida Maria Coelho Aguiar 215, 215-SP--Participacao: 100,00000 | Registro-REG | Declaração 2J4xJdZCI8JMWKB de 17/04/2015 | Registro |  | SE | São Bernardo do Campo/SP-Sudeste | UTE.PE.SP.032991-6.01 |  | Não | 01/02/2015 | 0 |  | -23.7587 | -46.5812 | Fóssil | Petróleo | PE | Óleo Diesel
33005 | Ventos de Santa Angela 01 | 31500 | 31500 | EOL | Operação |  | -ENEL GREEN POWER VENTOS DE SANTA ANGELA 1 S.A.(25.174.579/0001-30)-Praça Leoni Ramos, 1-RJ--Participacao: 100,00000 | Produção Independente de Energia-PIE | Processo 48500.002736/2014-11; Despacho 1.191 de 23/04/2015; Despacho 3.907 de 02/12/2015 Data de Vigência de 03/12/2015 Data de Vigência até 29/04/2016, ; Processo 48500.004029/2015-00; Processo 48500.003807/2017-46; Processo 48500.003818/2017-26; Despacho 3.213 de 26/09/2017 Data de Vigência de 27/09/2017 Data de Vigência até 18/12/2017, ; Despacho 3.214 de 26/09/2017 Data de Vigência de 27/09/2017 Data de Vigência até 20/12/2017, ; Processo 48500.000406/2018-15; Portaria 232 de 11/06/2018 Data de Vigência de 13/06/2018 Data de Vigência até 13/06/2053, ; Despacho 258 de 31/01/2019; Processo 48500.001741/2016-79; Despacho 2.557 de 22/09/2016 Data de Vigência de 26/09/2016 Data de Vigência até 19/12/2016, ; Portaria 262 de 10/09/2019; Despacho 2045/2020-SFG de 13/07/2020; Despacho 3192/2020-SFG de 11/11/2020 | Autorização | Despacho para Leilão; Processo de Leilão; Processo de Leilão; Processo de Leilão; Despacho para Leilão; Despacho para Leilão; Processo de Autorização(SEL); Outorga com REIDI; Ampliação de Potência; Processo de Leilão; Despacho para Leilão; Garantia Física; Liberação de Unidade Geradora para Operação em Teste; Liberação de Unidade Geradora para Operação Comercial | NE | Queimada Nova/PI-Nordeste | EOL.CV.PI.033005-1.01 | 0 | Não | 12/11/2020 | 16.2 |  |  |  | Eólica | Cinética do vento | CV | Cinética do vento
33027 | Carrefour - RPN | 1440 | 1440 | UTE | Operação |  | -Carrefour Comércio Indústria Ltda.(45.543.915/0001-81)-Rua George Eastman, 213-SP--Participacao: 100,00000 | Registro-REG | Declaração nC55xIdCQtAM4AB de 04/05/2015 | Registro |  | SE | Ribeirão Preto/SP-Sudeste | UTE.PE.SP.033027-2.01 |  | Não | 01/01/2003 | 0 |  | -21.1633 | -47.815 | Fóssil | Petróleo | PE | Óleo Diesel
33036 | Cencosud - Bretas - 540 | 320 | 320 | UTE | Operação |  | -CENCOSUD BRASIL COMERCIAL LTDA(39.346.861/0001-61)- Rodovia BR 235, KM 04, S/N, anexo 01-SE--Participacao: 100,00000 | Registro-REG | Declaração lMOOUPBBnGOne8P de 24/04/2015 | Registro |  | SE | Ipatinga/MG-Sudeste | UTE.PE.MG.033036-1.01 |  | Não | 01/09/2002 | 0 |  | -19.4437 | -42.5562 | Fóssil | Petróleo | PE | Óleo Diesel
33037 | Godiva Alimentos | 368 | 368 | UTE | Operação |  | -Godiva Alimentos Ltda(01.892.202/0001-58)-Estrada Patrocinio/Laje do Muriaé, km 1, s/n-MG--Participacao: 100,00000 | Registro-REG | Declaração ZKPVJ5eUS6GMM4F de 30/04/2015 | Registro |  | SE | Patrocínio do Muriaé/MG-Sudeste | UTE.PE.MG.033037-0.01 |  | Não | 04/12/2014 | 0 |  | -21.1613 | -42.204 | Fóssil | Petróleo | PE | Óleo Diesel
33038 | Vale Fertilizantes Catalão | 1824.8 | 1824.8 | UTE | Operação |  | -MOSAIC FERTILIZANTES P&K LTDA.(33.931.486/0014-55)-Estrada da Cana, S/N-MG--Participacao: 100,00000 | Registro-REG | Declaração OVK7MCIe7BOV41d de 04/05/2015 | Registro |  | CO | Catalão/GO-Centro Oeste | UTE.PE.GO.033038-8.01 |  | Não | 01/01/2001 | 0 |  | -18.1625 | -47.9085 | Fóssil | Petróleo | PE | Óleo Diesel
33043 | Com. Indígena Nova Aliança | 10 | 10 | UTE | Operação |  | Boa Vista-Roraima Energia S.A.(02.341.470/0001-44)-Avenida Capitão Ene Garcez, 691-RR--Participacao: 100,00000 | Registro-REG | Declaração 3VVhhPFIBP9tFK9 de 03/08/2015; Declaração 6QZV9Qel7lW3YVZ de 22/01/2019 | Registro; Registro |  | N | Normandia/RR-Norte | UTE.PE.RR.033043-4.01 | 0 | Não | 01/01/2017 | 0 |  | 4.2111 | -60.3656 | Fóssil | Petróleo | PE | Óleo Combustível
33053 | PAGUE MENOS COMERCIO DE PRODUTOS ALIMENTICIOS UNIDADE 14 | 400 | 400 | UTE | Operação |  | -Pague Menos Comercio de Produtos Alimenticios LTDA(60.494.416/0001-35)-Av. da Amizade, 2085-SP--Participacao: 100,00000 | Registro-REG | Declaração 7xI293G8Vt77FAh de 04/05/2015 | Registro |  | SE | Nova Odessa/SP-Sudeste | UTE.PE.SP.033053-1.01 |  | Não | 23/12/2010 | 0 |  | -22.7909 | -47.2935 | Fóssil | Petróleo | PE | Óleo Diesel
32873 | UTS 009 - PATROCINIO | 260 | 260 | UTE | Operação |  | SANEATINS-Companhia de Saneamento do tocantinhs - SANEATINS(25.089.509/0001-83)-QD. 312 SUL AV. LO 05 - (ANTIGA ASR SE 35 GLEBA AREA B)-TO--Participacao: 100,00000 | Registro-REG | Declaração 89BBI8AVhG5SIdS de 04/05/2015 | Registro |  | N | Araguaína/TO-Norte | UTE.PE.TO.032873-1.01 |  | Não | 01/06/2013 | 0 |  | 7.1997 | -48.1817 | Fóssil | Petróleo | PE | Óleo Diesel
32874 | A.C.D.A. IMPORTAÇÃO E EXPORTAÇÃO - RIO DE JANEIRO | 400 | 400 | UTE | Operação |  | -A.C.D.A. Importação e exportação Ltda(84.308.980/0001-84)-Rua Isaura Parente, 722 -AC--Participacao: 100,00000 | Registro-REG | Declaração MYlAYQ2F86d84xn de 08/04/2015 | Registro |  | N | Rio Branco/AC-Norte | UTE.PE.AC.032874-0.01 |  | Não | 20/01/2013 | 0 |  | -9.9731 | -67.8264 | Fóssil | Petróleo | PE | Óleo Diesel
32880 | PTP 029 | 96 | 96 | UTE | Operação |  | SANEATINS-Companhia de Saneamento do tocantinhs - SANEATINS(25.089.509/0001-83)-QD. 312 SUL AV. LO 05 - (ANTIGA ASR SE 35 GLEBA AREA B)-TO--Participacao: 100,00000 | Registro-REG | Declaração 58AK6Y3OG9Oe3dP de 04/05/2015 | Registro |  | N | Araguaína/TO-Norte | UTE.PE.TO.032880-4.01 |  | Não | 01/06/2013 | 0 |  | 7.1558 | -48.1886 | Fóssil | Petróleo | PE | Óleo Diesel
32942 | EMPRESA DE MINERAÇÃO ESPERANÇA S A - EMESA | 3120 | 3120 | UTE | Operação |  | -Empresa de Mineração Esperança S.A.(33.300.971/0001-06)-Avenida Sertorio, 905-RS--Participacao: 100,00000 | Registro-REG | Declaração Z3Q4n24lOYxxtJB de 04/05/2015 | Registro |  | SE | Brumadinho/MG-Sudeste | UTE.PE.MG.032942-8.01 |  | Não | 02/04/2015 | 0 |  | -20.117 | -44.2141 | Fóssil | Petróleo | PE | Óleo Diesel
32955 | GNA I (Antiga Novo Tempo GNA II) | 1338300 | 1338300 | UTE | Operação |  | -UTE GNA I GERAÇÃO DE ENERGIA S.A.(23.449.511/0001-90)-FAZ SACO DANTAS, S/N-RJ--Participacao: 100,00000 | Produção Independente de Energia-PIE | Processo 48500.002119/2014-16; Processo 48500.006578/2014-79; Portaria 210 de 14/05/2015 Data de Vigência de 15/05/2015 Data de Vigência até 15/05/2050, ; Despacho 3.949 de 23/11/2017; Resolução 6.769 de 19/12/2017; Portaria 82 de 08/03/2016; Despacho 373 de 07/02/2017; Despacho 2.675 de 26/09/2019; Portaria 54 de 14/02/2020; Processo 48500.000434/2017-51; Resolução 9.566 de 15/12/2020; Despacho 166/2021-SFG de 26/01/2021; Portaria 515 de 03/02/2021; Despacho 2865/2021-SFG de 15/09/2021 | Autorização | Processo de Leilão; Processo de Autorização(SCG); Outorga de Autorização; Alteração de Características Técnicas; Transferência de Titularidade; Aprovação como Prioritário; Alteração de Cronograma; Ampliação de Potência; Garantia Física; Processo de Autorização(SCG); Alteração de Cronograma; Liberação de Unidade Geradora para Operação em Teste; Aprovação como Prioritário; Liberação de Unidade Geradora para Operação Comercial | SE | São João da Barra/RJ-Sudeste | UTE.GN.RJ.032955-0.02 | 0 | Não | 16/09/2021 | 699.5 |  |  |  | Fóssil | Gás natural | GN | Gás Natural
33056 | PAGUE MENOS COMERCIO DE PRODUTOS ALIMENTICIOS UNIDADE 01 | 184 | 184 | UTE | Operação |  | -Pague Menos Comercio de Produtos Alimenticios LTDA(60.494.416/0001-35)-Av. da Amizade, 2085-SP--Participacao: 100,00000 | Registro-REG | Declaração n2t48KOGdVUIQ1U de 04/05/2015 | Registro |  | SE | Americana/SP-Sudeste; Santa Bárbara d´Oeste/SP-Sudeste | UTE.PE.SP.033056-6.01 |  | Não | 10/05/1989 | 0 |  | -22.7246 | -47.3626 | Fóssil | Petróleo | PE | Óleo Diesel
33058 | Cencosud - Bretas - 578 | 480 | 480 | UTE | Operação |  | -CENCOSUD BRASIL COMERCIAL LTDA(39.346.861/0001-61)- Rodovia BR 235, KM 04, S/N, anexo 01-SE--Participacao: 100,00000 | Registro-REG | Declaração OtxM2Q5OUBGClC9 de 24/04/2015 | Registro |  | SE | Pouso Alegre/MG-Sudeste | UTE.PE.MG.033058-2.01 |  | Não | 20/08/2013 | 0 |  | -22.237 | -45.8861 | Fóssil | Petróleo | PE | Óleo Diesel
33060 | Hospital Mater Dei - Contorno II | 2400 | 2400 | UTE | Operação |  | -Hospital Mater Dei(16.676.520/0001-59)-Rua Mato Grosso, 1100-MG--Participacao: 100,00000 | Registro-REG | Declaração GWlSxJt66QxeQMS de 04/05/2015; Despacho 2.290 de 20/08/2019 | Registro | Alteração LT Interesse Restrito | SE | Belo Horizonte/MG-Sudeste | UTE.PE.MG.033060-4.01 |  | Não | 01/06/2014 | 0 |  | -19.9266 | -43.9579 | Fóssil | Petróleo | PE | Óleo Diesel
33062 | Jussara - Araxá | 720 | 720 | UTE | Operação |  | -Usina de Latícinios Jussara SA(47.964.911/0001-00)-Rodovia Acesso a Patrocínio Paulista, Km 04, S/N-SP--Participacao: 100,00000 | Registro-REG | Declaração KQ7dZUCZAl4OGK1 de 04/05/2015; Declaração 1txM13IVJ934Cn7 de 20/10/2015 | Registro; Registro |  | SE | Araxá/MG-Sudeste | UTE.PE.MG.033062-0.01 |  | Não | 01/01/2005 | 0 |  | -19.5642 | -46.9864 | Fóssil | Petróleo | PE | Óleo Diesel
33065 | TER SANTARITA | 144 | 144 | UTE | Operação |  | -Maglioni Ribeiro & Cia Ltda(21.414.958/0001-07)-Rua Comendador Custodio Ribeiro, 99-MG--Participacao: 100,00000 | Registro-REG | Declaração 2785O79tYIBYZ71 de 29/04/2015 | Registro |  | SE | Santa Rita do Sapucaí/MG-Sudeste | UTE.PE.MG.033065-5.01 |  | Não | 01/01/2010 | 0 |  | -22.2486 | -45.7033 | Fóssil | Petróleo | PE | Óleo Diesel
33066 | PAGUE MENOS COMERCIO DE PRODUTOS ALIMENTICIOS UNIDADE 10 | 240 | 240 | UTE | Operação |  | -Pague Menos Comercio de Produtos Alimenticios LTDA(60.494.416/0001-35)-Av. da Amizade, 2085-SP--Participacao: 100,00000 | Registro-REG | Declaração ZAJJVV8h8GhPQdJ de 04/05/2015 | Registro |  | SE | Paulínia/SP-Sudeste | UTE.PE.SP.033066-3.01 |  | Não | 23/08/2006 | 0 |  | -22.7809 | -47.142 | Fóssil | Petróleo | PE | Óleo Diesel
33067 | BRU AL | 320 | 320 | UTE | Operação |  | -Claro S.A(40.432.544/0001-47)-Rua Flórida, 1970-SP--Participacao: 100,00000 | Registro-REG | Declaração t37dYZY6QA3t5K3 de 05/05/2015 | Registro |  | SE | Bauru/SP-Sudeste | UTE.PE.SP.033067-1.01 |  | Não | 27/07/2010 | 0 |  | -22.3203 | -49.0681 | Fóssil | Petróleo | PE | Óleo Diesel
33068 | VTA JM | 704 | 704 | UTE | Operação |  | -Claro S.A(40.432.544/0001-47)-Rua Flórida, 1970-SP--Participacao: 100,00000 | Registro-REG | Declaração COlJ9IQd6QenVFe de 05/05/2015 | Registro |  | SE | Vitória/ES-Sudeste | UTE.PE.ES.033068-0.01 |  | Não | 01/05/1980 | 0 |  | -20.3214 | -40.3378 | Fóssil | Petróleo | PE | Óleo Diesel
33069 | PAGUE MENOS COMERCIO DE PRODUTOS ALIMENTICIOS UNIDADE 18 | 560 | 560 | UTE | Operação |  | -Pague Menos Comercio de Produtos Alimenticios LTDA(60.494.416/0001-35)-Av. da Amizade, 2085-SP--Participacao: 100,00000 | Registro-REG | Declaração UxZeGGn5GAZ6MCC de 04/05/2015 | Registro |  | SE | Hortolândia/SP-Sudeste; Sumaré/SP-Sudeste | UTE.PE.SP.033069-8.01 |  | Não | 30/10/2012 | 0 |  | -22.8472 | -47.2124 | Fóssil | Petróleo | PE | Óleo Diesel
33070 | PAGUE MENOS COMERCIO DE PRODUTOS ALIMENTICIOS | 480 | 480 | UTE | Operação |  | -Pague Menos Comercio de Produtos Alimenticios LTDA(60.494.416/0001-35)-Av. da Amizade, 2085-SP--Participacao: 100,00000 | Registro-REG | Declaração UGn9lY5C3OhQM3M de 04/05/2015 | Registro |  | SE | Nova Odessa/SP-Sudeste | UTE.PE.SP.033070-1.01 |  | Não | 11/08/2000 | 0 |  | -22.7919 | -47.2948 | Fóssil | Petróleo | PE | Óleo Diesel
33071 | PAGUE MENOS COMERCIO DE PRODUTOS ALIMENTICIOS UNIDADE 16 | 400 | 400 | UTE | Operação |  | -Pague Menos Comercio de Produtos Alimenticios LTDA(60.494.416/0001-35)-Av. da Amizade, 2085-SP--Participacao: 100,00000 | Registro-REG | Declaração W9CUYxlh11hAAAS de 04/05/2015 | Registro |  | SE | Hortolândia/SP-Sudeste | UTE.PE.SP.033071-0.01 |  | Não | 16/08/2012 | 0 |  | -22.9007 | -47.1726 | Fóssil | Petróleo | PE | Óleo Diesel
33075 | cooperativa regional agropecuaria sul catarinense - coopersulca | 1094.4 | 1094.4 | UTE | Operação |  | -Cooperativa Regional Agropecuaria Sul Catarinense(86.512.647/0001-18)-R. Oscar Pietsch, 405-SC--Participacao: 100,00000 | Registro-REG | Declaração PZMP298ZGQV3dGJ de 04/05/2015 | Registro |  | S | Turvo/SC-Sul | UTE.PE.SC.033075-2.01 |  | Não | 20/04/2014 | 0 |  | -28.9097 | -49.66 | Fóssil | Petróleo | PE | Óleo Diesel
33076 | Cuiabá-MT | 416 | 416 | UTE | Operação |  | -Claro S.A(40.432.544/0001-47)-Rua Flórida, 1970-SP--Participacao: 100,00000 | Registro-REG | Declaração 1F6hnUFSYM1WVeK de 05/05/2015 | Registro |  | CO | Cuiabá/MT-Centro Oeste | UTE.PE.MT.033076-0.01 |  | Não | 01/10/1980 | 0 |  | -15.5978 | -56.0917 | Fóssil | Petróleo | PE | Óleo Diesel
33077 | GTBX-ST-RJO | 3000 | 3000 | UTE | Operação |  | -Claro S.A(40.432.544/0001-47)-Rua Flórida, 1970-SP--Participacao: 100,00000 | Registro-REG | Declaração MC5F3J5PntS244V de 05/05/2015 | Registro |  | SE | Rio de Janeiro/RJ-Sudeste | UTE.PE.RJ.033077-9.01 |  | Não | 24/03/2011 | 0 |  | -22.9981 | -43.6061 | Fóssil | Petróleo | PE | Óleo Diesel
33078 | Marfrig Rolim de Moura | 1120 | 1120 | UTE | Operação |  | -MFB Marfrig Frigorificos Brasil S.A(04.748.631/0001-44)-Av Chedid Jafet, 222, Andar 5 Bloco A Sala 2-SP--Participacao: 100,00000 | Registro-REG | Declaração SA34IUdU1IxMeGF de 04/05/2015 | Registro |  | N | Rolim de Moura/RO-Norte | UTE.PE.RO.033078-7.01 |  | Não | 17/04/2010 | 0 |  | -11.7272 | -61.7244 | Fóssil | Petróleo | PE | Óleo Diesel
33079 | FNS-PO | 1797.8 | 1797.8 | UTE | Operação |  | -Claro S.A(40.432.544/0001-47)-Rua Flórida, 1970-SP--Participacao: 100,00000 | Registro-REG | Declaração B1ZAI7eJGMO5ePQ de 05/05/2015 | Registro |  | S | Florianópolis/SC-Sul | UTE.PE.SC.033079-5.01 |  | Não | 20/04/2015 | 0 |  | -27.595 | -48.5486 | Fóssil | Petróleo | PE | Óleo Diesel
33080 | RBO-RB | 462.4 | 462.4 | UTE | Operação |  | -Claro S.A(40.432.544/0001-47)-Rua Flórida, 1970-SP--Participacao: 100,00000 | Registro-REG | Declaração xG8ehO5dQh6UK95 de 05/05/2015 | Registro |  | N | Rio Branco/AC-Norte | UTE.PE.AC.033080-9.01 |  | Não | 30/11/1988 | 0 |  | -9.9722 | -67.8075 | Fóssil | Petróleo | PE | Óleo Diesel
33081 | CERÂMICA PORTO FERREIRA | 3264 | 3264 | UTE | Operação |  | -Stemac Energia S.A.(03.841.196/0001-35)-Rua Dr João Inácio, 955-RS--Participacao: 100,00000 | Registro-REG | Declaração dUM24U1WSKx81BJ de 04/05/2015 | Registro |  | SE | Porto Ferreira/SP-Sudeste | UTE.PE.SP.033081-7.01 |  | Não | 05/03/2012 | 0 |  | -21.8539 | -47.4792 | Fóssil | Petróleo | PE | Óleo Diesel
33082 | SDR-RC | 1080 | 1080 | UTE | Operação |  | -Claro S.A(40.432.544/0001-47)-Rua Flórida, 1970-SP--Participacao: 100,00000 | Registro-REG | Declaração VFP6hKFVdetFMU3 de 05/05/2015 | Registro |  | NE | Salvador/BA-Nordeste | UTE.PE.BA.033082-5.01 |  | Não | 02/02/1976 | 0 |  | -12.9769 | -38.5075 | Fóssil | Petróleo | PE | Óleo Diesel
33083 | CPE-CM | 480 | 480 | UTE | Operação |  | -Claro S.A(40.432.544/0001-47)-Rua Flórida, 1970-SP--Participacao: 100,00000 | Registro-REG | Declaração 3I39PeB3W3Wx76x de 05/05/2015 | Registro |  | CO | Campo Grande/MS-Centro Oeste | UTE.PE.MS.033083-3.01 |  | Não | 01/03/1988 | 0 |  | -20.4583 | -54.6133 | Fóssil | Petróleo | PE | Óleo Diesel
32885 | EAB ETA - GUARAÍ | 400 | 400 | UTE | Operação |  | SANEATINS-Companhia de Saneamento do tocantinhs - SANEATINS(25.089.509/0001-83)-QD. 312 SUL AV. LO 05 - (ANTIGA ASR SE 35 GLEBA AREA B)-TO--Participacao: 100,00000 | Registro-REG | Declaração Yll6lVGWUhKtlt1 de 04/05/2015 | Registro |  | N | Guaraí/TO-Norte | UTE.PE.TO.032885-5.01 |  | Não | 01/06/2013 | 0 |  | -8.8669 | -48.4858 | Fóssil | Petróleo | PE | Óleo Diesel
32889 | ETA PARAÍSO | 184 | 184 | UTE | Operação |  | SANEATINS-Companhia de Saneamento do tocantinhs - SANEATINS(25.089.509/0001-83)-QD. 312 SUL AV. LO 05 - (ANTIGA ASR SE 35 GLEBA AREA B)-TO--Participacao: 100,00000 | Registro-REG | Declaração SxhBVYShJlV6SeB de 04/05/2015 | Registro |  | N | Paraíso do Tocantins/TO-Norte | UTE.PE.TO.032889-8.01 |  | Não | 01/06/2013 | 0 |  | -10.1669 | -48.8761 | Fóssil | Petróleo | PE | Óleo Diesel
32908 | UTS III | 288 | 288 | UTE | Operação |  | SANEATINS-Companhia de Saneamento do tocantinhs - SANEATINS(25.089.509/0001-83)-QD. 312 SUL AV. LO 05 - (ANTIGA ASR SE 35 GLEBA AREA B)-TO--Participacao: 100,00000 | Registro-REG | Declaração 66BV23A8BAdFM1B de 04/05/2015 | Registro |  | N | Araguaína/TO-Norte | UTE.PE.TO.032908-8.01 |  | Não | 01/06/2013 | 0 |  | 7.2156 | -48.1872 | Fóssil | Petróleo | PE | Óleo Diesel
32952 | Cencosud - M. Rodrigues - 607 | 1200 | 1200 | UTE | Operação |  | -CENCOSUD BRASIL COMERCIAL LTDA(39.346.861/0001-61)- Rodovia BR 235, KM 04, S/N, anexo 01-SE--Participacao: 100,00000 | Registro-REG | Declaração 4M7MJ4lZ7eC6dUe de 14/04/2015 | Registro |  | NE | Juazeiro/BA-Nordeste | UTE.PE.BA.032952-5.01 |  | Não | 15/12/2011 | 0 |  | -9.4253 | -40.5055 | Fóssil | Petróleo | PE | Óleo Diesel
32983 | Cencosud - GBarbosa - 272 | 800 | 800 | UTE | Operação |  | -CENCOSUD BRASIL COMERCIAL LTDA(39.346.861/0001-61)- Rodovia BR 235, KM 04, S/N, anexo 01-SE--Participacao: 100,00000 | Registro-REG | Declaração UeZV4lJYS5SMPMY de 17/04/2015 | Registro |  | NE | Salvador/BA-Nordeste | UTE.PE.BA.032983-5.01 |  | Não | 13/05/2012 | 0 |  | -12.9448 | -38.4597 | Fóssil | Petróleo | PE | Óleo Diesel
33031 | Vale Fertilizantes Tapira | 1824.8 | 1824.8 | UTE | Operação |  | -MOSAIC FERTILIZANTES P&K LTDA.(33.931.486/0014-55)-Estrada da Cana, S/N-MG--Participacao: 100,00000 | Registro-REG | Declaração MtGG8JWFO3KnJA2 de 12/05/2015 | Registro |  | SE | Tapira/MG-Sudeste | UTE.PE.MG.033031-0.01 |  | Não | 01/01/2001 | 0 |  | -19.8843 | -46.8539 | Fóssil | Petróleo | PE | Óleo Diesel
33039 | Plaza Macaé | 1200 | 1200 | UTE | Operação |  | -Condomínio Plaza Macaé(08.931.921/0001-80)-Avenida Aluizio da Silva Gomes, S/N-RJ--Participacao: 100,00000 | Registro-REG | Declaração O45hVBe7Gtl3hnd de 30/04/2015 | Registro |  | SE | Macaé/RJ-Sudeste | UTE.PE.RJ.033039-6.01 |  | Não | 07/11/2011 | 0 |  | -22.3931 | -41.8078 | Fóssil | Petróleo | PE | Óleo Diesel
33072 | Itacel | 2000 | 2000 | UTE | Operação |  | -ITACEL FARMOQUIMICA LTDA.(26.900.420/0001-18)----Participacao: 100,00000 | Registro-REG | Declaração AW224O17x6PMB2W de 04/05/2015; Declaração U3UGSC82VJG4P59 de 26/07/2017 | Registro; Registro |  | SE | Itapevi/SP-Sudeste | UTE.GN.SP.033072-8.01 | 50 | Não | 25/01/2015 | 0 |  | -23.5356 | -46.9697 | Fóssil | Gás natural | GN | Gás Natural
33074 | FLA-PV | 600 | 600 | UTE | Operação |  | -Claro S.A(40.432.544/0001-47)-Rua Flórida, 1970-SP--Participacao: 100,00000 | Registro-REG | Declaração 7JZO41xxM8dh56e de 05/05/2015 | Registro |  | NE | Fortaleza/CE-Nordeste | UTE.PE.CE.033074-4.01 |  | Não | 20/07/1988 | 0 |  | -3.7519 | -38.5072 | Fóssil | Petróleo | PE | Óleo Diesel
33086 | CSL-VS | 220 | 220 | UTE | Operação |  | -Claro S.A(40.432.544/0001-47)-Rua Flórida, 1970-SP--Participacao: 100,00000 | Registro-REG | Declaração K6VUhPlKenUVS1K de 05/05/2015 | Registro |  | S | Caxias do Sul/RS-Sul | UTE.PE.RS.033086-8.01 |  | Não | 01/01/1993 | 0 |  | -29.165 | -51.1806 | Fóssil | Petróleo | PE | Óleo Diesel
33087 | NHO-LO | 44 | 44 | UTE | Operação |  | -Claro S.A(40.432.544/0001-47)-Rua Flórida, 1970-SP--Participacao: 100,00000 | Registro-REG | Declaração x6GZ4tPQ8CUFFAK de 05/05/2015 | Registro |  | S | Novo Hamburgo/RS-Sul | UTE.PE.RS.033087-6.01 |  | Não | 01/01/1986 | 0 |  | -29.6817 | -51.1256 | Fóssil | Petróleo | PE | Óleo Diesel
33088 | RCE-AM | 1320 | 1320 | UTE | Operação |  | -Claro S.A(40.432.544/0001-47)-Rua Flórida, 1970-SP--Participacao: 100,00000 | Registro-REG | Declaração Q5I25OQVd8PI8nS de 05/05/2015 | Registro |  | NE | Recife/PE-Nordeste | UTE.PE.PE.033088-4.01 |  | Não | 01/06/1991 | 0 |  | -8.0139 | -34.8889 | Fóssil | Petróleo | PE | Óleo Diesel
33091 | PAGUE MENOS COMERCIO DE PRODUTOS ALIMENTICIOS UNIDADE 05 | 400 | 400 | UTE | Operação |  | -Pague Menos Comercio de Produtos Alimenticios LTDA(60.494.416/0001-35)-Av. da Amizade, 2085-SP--Participacao: 100,00000 | Registro-REG | Declaração UVAV9KAntFJK2WU de 04/05/2015 | Registro |  | SE | Americana/SP-Sudeste | UTE.PE.SP.033091-4.01 |  | Não | 12/08/2014 | 0 |  | -22.7169 | -47.2947 | Fóssil | Petróleo | PE | Óleo Diesel
33092 | PAGUE MENOS COMERCIO DE PRODUTOS ALIMENTICIOS UNIDADE 20 | 400 | 400 | UTE | Operação |  | -Pague Menos Comercio de Produtos Alimenticios LTDA(60.494.416/0001-35)-Av. da Amizade, 2085-SP--Participacao: 100,00000 | Registro-REG | Declaração WldQ6AZ93hOBeAd de 04/05/2015 | Registro |  | SE | Boituva/SP-Sudeste | UTE.PE.SP.033092-2.01 |  | Não | 14/11/2012 | 0 |  | -23.2904 | -47.6787 | Fóssil | Petróleo | PE | Óleo Diesel
33093 | Adição Distribuição Express - L02 | 292 | 292 | UTE | Operação |  | -Adição Distribuição Express Ltda.(04.149.637/0001-03)-Rod. BR 040 KM 688, s/n-MG--Participacao: 100,00000 | Registro-REG | Declaração G2FGInIPF5lYIYK de 04/05/2015 | Registro |  | SE | Divinópolis/MG-Sudeste | UTE.PE.MG.033093-0.01 |  | Não | 01/02/2007 | 0 |  | -20.1478 | -44.8918 | Fóssil | Petróleo | PE | Óleo Diesel
33095 | Adição Distribuição Express - L07 | 576 | 576 | UTE | Operação |  | -Adição Distribuição Express Ltda.(04.149.637/0001-03)-Rod. BR 040 KM 688, s/n-MG--Participacao: 100,00000 | Registro-REG | Declaração AKV1A4x5CWWFZSd de 04/05/2015 | Registro |  | SE | Divinópolis/MG-Sudeste | UTE.PE.MG.033095-7.01 |  | Não | 01/12/2009 | 0 |  | -20.1433 | -44.8997 | Fóssil | Petróleo | PE | Óleo Diesel
33098 | Com. Indígena Gavião | 24 | 24 | UTE | Operação |  | Boa Vista-Roraima Energia S.A.(02.341.470/0001-44)-Avenida Capitão Ene Garcez, 691-RR--Participacao: 100,00000 | Registro-REG | Declaração K388JP8xKS5OZnJ de 24/04/2015; Declaração JG8ZBGlUWFSAQdQ de 22/07/2015; Declaração FVUJBAShdKOGGhK de 21/06/2017 | Registro; Registro; Registro |  | N | Normandia/RR-Norte | UTE.PE.RR.033098-1.01 | 0 | Não | 01/01/2017 | 0 |  | 4.1225 | -60.3603 | Fóssil | Petróleo | PE | Óleo Combustível
33100 | Natal Shopping Center | 636 | 636 | UTE | Operação |  | -Condomínio Civil Pro-Indiviso do Natal Shopping Center(03.553.283/0001-97)-Rodovia BR 101, km 02, s/n-RN--Participacao: 100,00000 | Registro-REG | Declaração xAY4Y7CO54F5V8O de 30/04/2015 | Registro |  | NE | Natal/RN-Nordeste | UTE.PE.RN.033100-7.01 |  | Não | 01/08/1991 | 0 |  | -5.8419 | -35.2114 | Fóssil | Petróleo | PE | Óleo Diesel
33101 | Adição Distribuição Express - L06 | 208 | 208 | UTE | Operação |  | -Adição Distribuição Express Ltda.(04.149.637/0001-03)-Rod. BR 040 KM 688, s/n-MG--Participacao: 100,00000 | Registro-REG | Declaração W2QhJBeJKZhAlB9 de 04/05/2015 | Registro |  | SE | Divinópolis/MG-Sudeste | UTE.PE.MG.033101-5.01 |  | Não | 02/04/2010 | 0 |  | -20.1247 | -44.8847 | Fóssil | Petróleo | PE | Óleo Diesel
33102 | PMJ-SO | 352 | 352 | UTE | Operação |  | -Claro S.A(40.432.544/0001-47)-Rua Flórida, 1970-SP--Participacao: 100,00000 | Registro-REG | Declaração dnI2x9t62S77KUO de 05/05/2015 | Registro |  | N | Palmas/TO-Norte | UTE.PE.TO.033102-3.01 |  | Não | 01/11/1994 | 0 |  | -10.1925 | -48.335 | Fóssil | Petróleo | PE | Óleo Diesel
33103 | Adição Distribuição Express - L08 | 368 | 368 | UTE | Operação |  | -Adição Distribuição Express Ltda.(04.149.637/0001-03)-Rod. BR 040 KM 688, s/n-MG--Participacao: 100,00000 | Registro-REG | Declaração hBSxl6KlPJJnSY7 de 04/05/2015 | Registro |  | SE | Formiga/MG-Sudeste | UTE.PE.MG.033103-1.01 |  | Não | 01/08/2012 | 0 |  | -20.469 | -45.4305 | Fóssil | Petróleo | PE | Óleo Diesel
33104 | JFA-JC | 352 | 352 | UTE | Operação |  | -Claro S.A(40.432.544/0001-47)-Rua Flórida, 1970-SP--Participacao: 100,00000 | Registro-REG | Declaração M7YSWSOKO1ZPI1t de 05/05/2015 | Registro |  | SE | Juiz de Fora/MG-Sudeste | UTE.PE.MG.033104-0.01 |  | Não | 05/05/1999 | 0 |  | -21.7533 | -43.3503 | Fóssil | Petróleo | PE | Óleo Diesel
33105 | FLA-JN | 800 | 800 | UTE | Operação |  | -Claro S.A(40.432.544/0001-47)-Rua Flórida, 1970-SP--Participacao: 100,00000 | Registro-REG | Declaração hOC6ZI8I6nYeSCP de 05/05/2015 | Registro |  | NE | Fortaleza/CE-Nordeste | UTE.PE.CE.033105-8.01 |  | Não | 10/12/2014 | 0 |  | -3.7364 | -38.4997 | Fóssil | Petróleo | PE | Óleo Diesel
33106 | Shopping Bay Market | 279 | 279 | UTE | Operação |  | Shopping Bay Market-Associação Shopping Bay Market Center(20.739.535/0001-96)-Avenida Visconde do Rio Branco, 360-RJ--Participacao: 100,00000 | Registro-REG | Declaração 78V8xA1SJ7eM7OQ de 04/05/2015 | Registro |  | SE | Niterói/RJ-Sudeste | UTE.PE.RJ.033106-6.01 |  | Não | 01/12/2006 | 0 |  | -22.8922 | -43.1247 | Fóssil | Petróleo | PE | Óleo Diesel
33109 | SMA-AN | 100 | 100 | UTE | Operação |  | -Claro S.A(40.432.544/0001-47)-Rua Flórida, 1970-SP--Participacao: 100,00000 | Registro-REG | Declaração x6t48QOPUWM55xA de 05/05/2015 | Registro |  | S | Santa Maria/RS-Sul | UTE.PE.RS.033109-0.01 |  | Não | 01/01/1986 | 0 |  | -29.6842 | -53.8081 | Fóssil | Petróleo | PE | Óleo Diesel
32923 | Tibagi Montante | 36000 | 36000 | UHE | Operação | Tibagi | -Tibagi Energia SPE S.A.(23.080.281/0001-35)-AVENIDA GETÚLIO VARGAS, 10º ANDAR, SALA 1006, 874-MG--Participacao: 100,00000 | Produção Independente de Energia-PIE | Processo 48500.004840/2011-06; Despacho 147 de 23/01/2015; Processo 48500.006535/2014-93; Processo 48500.003139/2015-95; Portaria 486 de 20/10/2015 Data de Vigência de 21/10/2015 Data de Vigência até 21/10/2050, ; Resolução 5.695 de 15/03/2016; Despacho 2.935 de 08/11/2016; Despacho 176 de 19/01/2017; Processo 48500.005112/2015-37; Resolução 6.564 de 15/08/2017; Despacho 3.662 de 30/10/2017; Portaria 2 de 08/01/2018; Portaria 257 de 11/09/2017; Despacho 2.485/2019 de 05/09/2019; Despacho 2.750/2019-SFG de 04/10/2019; Despacho 3.174/2019-SFG de 13/11/2019; Despacho 3.401/2019-SFG de 05/12/2019 | Autorização | Processo de Autorização(SCG); Processo de Autorização(SCG); Outorga de Autorização; DUP; Aprovação da Revisão de PB; Desconto TUST/TUSD; Processo de DUP; DUP; Ampliação de Potência; Garantia Física; Aprovação como Prioritário; Liberação de Unidade Geradora para Operação em Teste; Liberação de Unidade Geradora para Operação Comercial; Liberação de Unidade Geradora para Operação Comercial; Liberação de Unidade Geradora para Operação Comercial | S | Tibagi/PR-Sul | UHE.PH.PR.032923-1.01 | 50 | Não | 05/10/2019 | 20.26 |  |  |  | Hídrica | Potencial hidráulico | PH | Potencial hidráulico
32928 | Cencosud - Bretas - 554 | 400 | 400 | UTE | Operação |  | -CENCOSUD BRASIL COMERCIAL LTDA(39.346.861/0001-61)- Rodovia BR 235, KM 04, S/N, anexo 01-SE--Participacao: 100,00000 | Registro-REG | Declaração 1SxWFd75FFF92UF de 14/04/2015 | Registro |  | CO | Catalão/GO-Centro Oeste | UTE.PE.GO.032928-2.01 |  | Não | 03/10/2008 | 0 |  | -18.1698 | -47.9545 | Fóssil | Petróleo | PE | Óleo Diesel
32973 | Marfrig Tangará | 1000 | 1000 | UTE | Operação |  | -Marfrig Alimentos S.A.(03.853.896/0001-40)-Av Chedid Jafet, 222, Bloco A, Andar 5, Sala 01-SP--Participacao: 100,00000 | Registro-REG | Declaração ZQP936CVZPAJOJ6 de 30/04/2015 | Registro |  | CO | Tangará da Serra/MT-Centro Oeste | UTE.PE.MT.032973-8.01 |  | Não | 06/06/2000 | 0 |  | -14.6322 | -57.5497 | Fóssil | Petróleo | PE | Óleo Diesel
32979 | FRIVASA FRIGORIFICO VALE DO SAPUCAI | 672 | 672 | UTE | Operação |  | -Frigorifico Vale do Sapucai LTDA(01.702.122/0001-92)-Av. Wagner Lemos Machado, 1100-MG--Participacao: 100,00000 | Registro-REG | Declaração ZC5AZMQJB9W3Zt4 de 30/04/2015 | Registro |  | SE | Itajubá/MG-Sudeste | UTE.PE.MG.032979-7.01 |  | Não | 30/01/2015 | 0 |  | -22.4164 | -45.4997 | Fóssil | Petróleo | PE | Óleo Diesel
32987 | FERGUBEL | 720 | 720 | UTE | Operação |  | -Fergubel Gusa Bela Vista Ltda(06.368.447/0001-02)-Rua Bela Vista, 430-MG--Participacao: 100,00000 | Registro-REG | Declaração ePxIMM2A1IFe7W3 de 30/04/2015 | Registro |  | SE | Matozinhos/MG-Sudeste | UTE.PE.MG.032987-8.01 |  | Não | 06/05/2008 | 0 |  | -19.5689 | -44.0781 | Fóssil | Petróleo | PE | Óleo Diesel
33003 | NAUTICO | 208 | 208 | UTE | Operação |  | Clube Nautico-Clube Náutico de Sete Lagoas(21.140.033/0001-07)-Ru Santa Luzia, 817-MG--Participacao: 100,00000 | Registro-REG | Declaração BZ7AeK9nnP8Qh4K de 04/05/2015 | Registro |  | SE | Sete Lagoas/MG-Sudeste | UTE.PE.MG.033003-5.01 |  | Não | 15/08/2008 | 0 |  | -19.4439 | -44.2394 | Fóssil | Petróleo | PE | Óleo Diesel
33050 | TER OUROFINO | 144 | 144 | UTE | Operação |  | -Maglioni Ribeiro & Cia Ltda(21.414.958/0001-07)-Rua Comendador Custodio Ribeiro, 99-MG--Participacao: 100,00000 | Registro-REG | Declaração 71WPOBx7ZQ8Q2Fh de 29/04/2015 | Registro |  | SE | Ouro Fino/MG-Sudeste | UTE.PE.MG.033050-7.01 |  | Não | 01/01/2010 | 0 |  | -22 | -46 | Fóssil | Petróleo | PE | Óleo Diesel
33097 | EDITORA E DISTRIBUIDORA EDUCACIONAL - PITAGORAS LINHARES | 360 | 360 | UTE | Operação |  | -Editora e Distribuidora Educacional S/A(38.733.648/0001-40)-Rua Santa Madalena Sofia 3o.andar sala 3, 25-MG--Participacao: 100,00000 | Registro-REG | Declaração BWOCYBS4UFKne64 de 24/04/2015 | Registro |  | SE | Linhares/ES-Sudeste | UTE.PE.ES.033097-3.01 |  | Não | 01/01/2005 | 0 |  | -19.3974 | -40.0621 | Fóssil | Petróleo | PE | Óleo Diesel
33115 | Comunidade Boca Canavial | 24 | 24 | UTE | Operação |  | CERR-Companhia Energética de Roraima(05.938.444/0001-96)-Av. Presidente Castelo Branco, 1163-RR--Participacao: 100,00000 | Registro-REG | Declaração 3AdG2OlQBlK3SAG de 24/04/2015 | Registro |  | N | Normandia/RR-Norte | UTE.PE.RR.033115-5.01 |  | Não | 12/12/1999 | 0 |  | 3.9869 | -60.2122 | Fóssil | Petróleo | PE | Óleo Diesel
33119 | Adição Distribuição Express - L13 | 120 | 120 | UTE | Operação |  | -Adição Distribuição Express Ltda.(04.149.637/0001-03)-Rod. BR 040 KM 688, s/n-MG--Participacao: 100,00000 | Registro-REG | Declaração 88lQAIdOxlFPC25 de 04/05/2015 | Registro |  | SE | Santo Antônio do Monte/MG-Sudeste | UTE.PE.MG.033119-8.01 |  | Não | 01/05/2006 | 0 |  | -20.0888 | -45.2898 | Fóssil | Petróleo | PE | Óleo Diesel
33136 | Ventos de São Vicente 10 | 29400 | 29400 | EOL | Operação |  | -Ventos de Santo Agostinho Energias Renováveis S.A(21.840.567/0001-46)-Rod Doutor Mendel Steinbruch km 8, Sala, 200-CE--Participacao: 100,00000 | Produção Independente de Energia-PIE | Portaria 77 de 08/03/2016 Data de Vigência de 10/03/2016 Data de Vigência até 10/03/2051, ; Despacho 62 de 11/01/2017; Portaria 192 de 06/07/2017; Despacho 3.514/2017-SFG de 18/10/2017; Despacho 3.836/2017-SFG de 16/11/2017; Processo 48500.000742/2015-15; Despacho 1.345 de 04/05/2015; Despacho 2.702 de 18/08/2015; Despacho 3.907 de 02/12/2015 Data de Vigência de 03/12/2015 Data de Vigência até 29/04/2016, ; Processo 48500.004029/2015-00; Despacho 3.927/2017-SFG de 22/11/2017; Portaria 124 de 09/05/2017; Despacho 2.810 de 30/09/2020 | Autorização | Outorga de Autorização; Redução de Potência; Garantia Física; Liberação de Unidade Geradora para Operação em Teste; Liberação de Unidade Geradora para Operação Comercial; Processo de Autorização(SCG); DRO; DRO; Despacho para Leilão; Processo de Leilão; Liberação de Unidade Geradora para Operação Comercial; Aprovação como Prioritário; Alteração LT Interesse Restrito | NE | Curral Novo do Piauí/PI-Nordeste | EOL.CV.PI.033136-8.01 | 50 | Não | 17/11/2017 | 15.2 |  |  |  | Eólica | Cinética do vento | CV | Cinética do vento
33146 | Adição Distribuição Express - L01 | 400 | 400 | UTE | Operação |  | -Adição Distribuição Express Ltda.(04.149.637/0001-03)-Rod. BR 040 KM 688, s/n-MG--Participacao: 100,00000 | Registro-REG | Declaração dMtZAFe4V2SIeIF de 04/05/2015 | Registro |  | SE | Divinópolis/MG-Sudeste | UTE.PE.MG.033146-5.01 |  | Não | 10/01/2015 | 0 |  | -20.1579 | -44.9047 | Fóssil | Petróleo | PE | Óleo Diesel
33147 | OTIMA PLANALTO | 400 | 400 | UTE | Operação |  | -Otima Comercio de Alimentos S.A(13.197.254/0001-93)-Rodovia BR 020 KM, 20/22-DF--Participacao: 100,00000 | Registro-REG | Declaração eP1PIe61IWIt8YZ de 04/05/2015 | Registro |  | CO | Brasília/DF-Centro Oeste | UTE.PE.DF.033147-3.01 |  | Não | 01/09/2011 | 0 |  | -15.6025 | -47.6816 | Fóssil | Petróleo | PE | Óleo Diesel
33148 | Adição Distribuição Express - L24 | 208 | 208 | UTE | Operação |  | -Adição Distribuição Express Ltda.(04.149.637/0001-03)-Rod. BR 040 KM 688, s/n-MG--Participacao: 100,00000 | Registro-REG | Declaração CJJ8UVIUPG92S96 de 04/05/2015 | Registro |  | SE | Passos/MG-Sudeste | UTE.PE.MG.033148-1.01 |  | Não | 01/08/2013 | 0 |  | -20.7292 | -46.6056 | Fóssil | Petróleo | PE | Óleo Diesel
33149 | Adição Distribuição Express - L22 | 368 | 368 | UTE | Operação |  | -Adição Distribuição Express Ltda.(04.149.637/0001-03)-Rod. BR 040 KM 688, s/n-MG--Participacao: 100,00000 | Registro-REG | Declaração 1dCt2ASBhhCFY93 de 04/05/2015 | Registro |  | SE | Oliveira/MG-Sudeste | UTE.PE.MG.033149-0.01 |  | Não | 01/02/2012 | 0 |  | -20.6917 | -44.8263 | Fóssil | Petróleo | PE | Óleo Diesel
33150 | Adição Distribuição Express - L21 | 144 | 144 | UTE | Operação |  | -Adição Distribuição Express Ltda.(04.149.637/0001-03)-Rod. BR 040 KM 688, s/n-MG--Participacao: 100,00000 | Registro-REG | Declaração eYPK1KGM9U24d9U de 04/05/2015 | Registro |  | SE | Divinópolis/MG-Sudeste | UTE.PE.MG.033150-3.01 |  | Não | 01/02/2010 | 0 |  | -20.1328 | -44.9143 | Fóssil | Petróleo | PE | Óleo Diesel
33151 | DOIS IRMÃOS | 1400.24 | 1400.24 | CGH | Operação | RIO CARANDAÍ | RCM-RCM-RECUPERAÇÃO E COMÉRCIO DE METAIS LTDA(10.893.612/0001-04)-ROD MGC 383, KM 85, 0-MG--Participacao: 100,00000 | Registro-REG | Declaração B9MBJteZSW9FMSe de 30/04/2015 | Registro |  | SE | São João del Rei/MG-Sudeste | CGH.PH.MG.033151-1.01 |  | Não | 01/01/2015 | 0 | Bacia do rio Paraná | -21.033 | -44.1726 | Hídrica | Potencial hidráulico | PH | Potencial hidráulico
33152 | ENERGY MIX | 316 | 316 | UTE | Operação |  | -Marcos Aurelio Santos de Araujo(00.062.536/4431-91)-Rodovia GO - Km 07, 147-GO--Participacao: 100,00000 | Registro-REG | Declaração 89GFCVQClKGxV2K de 05/05/2015 | Registro |  | CO | Bela Vista de Goiás/GO-Centro Oeste | UTE.PE.GO.033152-0.01 |  | Não | 01/12/2014 | 0 |  | -17.0512 | -48.95 | Fóssil | Petróleo | PE | Óleo Diesel
33166 | NATURAL PORK | 2748 | 2748 | UTE | Operação |  | -Stemac Energia S.A.(03.841.196/0001-35)-Rua Dr João Inácio, 955-RS--Participacao: 100,00000 | Registro-REG | Declaração VJUd7AIVGSM2n6S de 30/04/2015 | Registro |  | CO | Nova Mutum/MT-Centro Oeste | UTE.PE.MT.033166-0.01 |  | Não | 06/07/2009 | 0 |  | -13.8289 | -56.0822 | Fóssil | Petróleo | PE | Óleo Diesel
33169 | SPO-IG | 4800 | 4800 | UTE | Operação |  | -Claro S.A(40.432.544/0001-47)-Rua Flórida, 1970-SP--Participacao: 100,00000 | Registro-REG | Declaração 6O8QGleS13IZ7KF de 05/05/2015 | Registro |  | SE | São Paulo/SP-Sudeste | UTE.PE.SP.033169-4.01 |  | Não | 11/07/2012 | 0 |  | -23.5639 | -46.6472 | Fóssil | Petróleo | PE | Óleo Diesel
33171 | TER POUSOALEGRE | 144 | 144 | UTE | Operação |  | -Maglioni Ribeiro & Cia Ltda(21.414.958/0001-07)-Rua Comendador Custodio Ribeiro, 99-MG--Participacao: 100,00000 | Registro-REG | Declaração 1BPCM94nBIGFY14 de 29/04/2015 | Registro |  | SE | Pouso Alegre/MG-Sudeste | UTE.PE.MG.033171-6.01 |  | Não | 01/01/2010 | 0 |  | -22.2337 | -45.9327 | Fóssil | Petróleo | PE | Óleo Diesel
32925 | Mocam Rio dos Cedros | 144 | 144 | UTE | Operação |  | -Mocam Supermercados Ltda.(86.378.429/0001-32)-Avenida Tiradentes, 558-SC--Participacao: 100,00000 | Registro-REG | Declaração 5BJ63VenW6GGP4h de 04/05/2015 | Registro |  | S | Rio dos Cedros/SC-Sul | UTE.PE.SC.032925-8.01 |  | Não | 28/02/2010 | 0 |  | -26.7396 | -49.2736 | Fóssil | Petróleo | PE | Óleo Diesel
33073 | PAE-BV | 720 | 720 | UTE | Operação |  | -Claro S.A(40.432.544/0001-47)-Rua Flórida, 1970-SP--Participacao: 100,00000 | Registro-REG | Declaração Y6dMUCQ1B41QZ4B de 05/05/2015 | Registro |  | S | Porto Alegre/RS-Sul | UTE.PE.RS.033073-6.01 |  | Não | 01/04/1986 | 0 |  | -30.0347 | -51.1892 | Fóssil | Petróleo | PE | Óleo Diesel
33111 | Adição Distribuição Express - L18 | 160 | 160 | UTE | Operação |  | -Adição Distribuição Express Ltda.(04.149.637/0001-03)-Rod. BR 040 KM 688, s/n-MG--Participacao: 100,00000 | Registro-REG | Declaração CJGPJBKennlB6lJ de 04/05/2015 | Registro |  | SE | Araxá/MG-Sudeste | UTE.PE.MG.033111-2.01 |  | Não | 01/10/2013 | 0 |  | -19.6056 | -46.9404 | Fóssil | Petróleo | PE | Óleo Diesel
33134 | BSA VT | 176 | 176 | UTE | Operação |  | -Claro S.A(40.432.544/0001-47)-Rua Flórida, 1970-SP--Participacao: 100,00000 | Registro-REG | Declaração B4AMQW3YPh5KUd3 de 05/05/2015 | Registro |  | CO | Brasília/DF-Centro Oeste | UTE.PE.DF.033134-1.01 |  | Não | 20/02/1975 | 0 |  | -15.7025 | -47.8936 | Fóssil | Petróleo | PE | Óleo Diesel
33135 | RCE-BV | 1200 | 1200 | UTE | Operação |  | -Claro S.A(40.432.544/0001-47)-Rua Flórida, 1970-SP--Participacao: 100,00000 | Registro-REG | Declaração tIhS3GlxCWVnW94 de 05/05/2015 | Registro |  | NE | Recife/PE-Nordeste | UTE.PE.PE.033135-0.01 |  | Não | 01/06/2011 | 0 |  | -8.1136 | -34.8972 | Fóssil | Petróleo | PE | Óleo Diesel
33137 | MWV Rigesa Três Barras | 1080 | 1080 | UTE | Operação |  | -WESTROCK, CELULOSE, PAPEL E EMBALAGENS LTDA(45.989.050/0001-81)-Edifício Avenida Carlos Grimaldi 1701, 1701-SP--Participacao: 100,00000 | Registro-REG | Declaração 3h61CI15B7Y3IVA de 27/04/2015 | Registro |  | S | Três Barras/SC-Sul | UTE.PE.SC.033137-6.01 |  | Não | 01/11/1971 | 0 |  | -26.1158 | -50.3081 | Fóssil | Petróleo | PE | Óleo Diesel
33164 | Adição Distribuição Express - CDA | 496 | 496 | UTE | Operação |  | -Adição Distribuição Express Ltda.(04.149.637/0001-03)-Rod. BR 040 KM 688, s/n-MG--Participacao: 100,00000 | Registro-REG | Declaração 1P38WQ861MVUteI de 04/05/2015 | Registro |  | SE | Divinópolis/MG-Sudeste | UTE.PE.MG.033164-3.01 |  | Não | 01/10/2007 | 0 |  | -20.1158 | -44.8915 | Fóssil | Petróleo | PE | Óleo Diesel
33165 | TER VARGINHA | 144 | 144 | UTE | Operação |  | -Maglioni Ribeiro & Cia Ltda(21.414.958/0001-07)-Rua Comendador Custodio Ribeiro, 99-MG--Participacao: 100,00000 | Registro-REG | Declaração 9S5QGn28dxOMPJU de 29/04/2015 | Registro |  | SE | Varginha/MG-Sudeste | UTE.PE.MG.033165-1.01 |  | Não | 01/01/2010 | 0 |  | -21.5736 | -45.4401 | Fóssil | Petróleo | PE | Óleo Diesel
33173 | MARFRIG SÃO GABRIEL RS | 15 | 15 | UTE | Operação |  | -Marfrig Alimentos S.A.(03.853.896/0001-40)-Av Chedid Jafet, 222, Bloco A, Andar 5, Sala 01-SP--Participacao: 100,00000 | Registro-REG | Declaração nQG1tVPJP5884MU de 30/04/2015; Declaração WOxnPPh9BUFMPdW de 29/05/2018 | Registro; Registro |  | S | São Gabriel/RS-Sul | UTE.FL.RS.033173-2.02 | 50 | Não | 01/12/2017 | 0 |  | -30.375 | -54.3464 | Biomassa | Floresta | FL | Lenha
33175 | Pirelli Campinas | 3395 | 3395 | UTE | Operação |  | -Pirelli Pneus S.A(59.179.838/0001-37)-Av. Giovanni Battista Pirelli,, 871-SP--Participacao: 100,00000 | Registro-REG | Declaração MetWh518KKUU4G5 de 04/05/2015 | Registro |  | SE | Campinas/SP-Sudeste | UTE.PE.SP.033175-9.01 |  | Não | 17/04/2015 | 0 |  | -22.9411 | -47.15 | Fóssil | Petróleo | PE | Óleo Diesel
33185 | Pirapora 2 | 31000 | 31000 | UFV | Operação |  | -PIRAPORA II ENERGIAS RENOVAVEIS S.A.(23.984.342/0001-99)-AV ROQUE PETRONI JUNIOR 1089, SHOPP. MORUMBI, 702-SP--Participacao: 100,00000 | Produção Independente de Energia-PIE | Processo 48500.001295/2015-11; Despacho 1.297 de 30/04/2015; Processo 48500.001161/2015-09; Processo 48500.005298/2015-24; Portaria 174 de 10/05/2016 Data de Vigência de 12/05/2016 Data de Vigência até 12/05/2051, ; Despacho 2.728 de 11/09/2017; Despacho 926/2018-SFG de 23/04/2018; Despacho 1.097/2018-SFG de 17/05/2018; Despacho 1.167/2018-SFG de 25/05/2018; Portaria 265 de 21/09/2017; Despacho 3.126 de 11/11/2019 | Autorização | Processo de Autorização(SCG); Outorga de Autorização; Alteração LT Interesse Restrito; Liberação de Unidade Geradora para Operação em Teste; Liberação de Unidade Geradora para Operação Comercial; Liberação de Unidade Geradora para Operação Comercial; Aprovação como Prioritário; Ampliação de Potência | SE | Pirapora/MG-Sudeste | UFV.RS.MG.033185-6.01 | 0 | Não | 18/05/2016 | 8.4 |  |  |  | Solar | Radiação solar | RS | Radiação solar
33189 | Pirapora 6 | 31000 | 31000 | UFV | Operação |  | -PIRAPORA VI ENERGIAS RENOVÁVEIS S.A.(23.851.950/0001-25)-Edifício Avenida Almirante Barroso 52, 00052-RJ--Participacao: 100,00000 | Produção Independente de Energia-PIE | Processo 48500.001292/2015-88; Despacho 1.301 de 30/04/2015; Processo 48500.001160/2015-56; Processo 48500.004194/2015-01; Portaria 34 de 01/03/2016 Data de Vigência de 02/03/2016 Data de Vigência até 02/03/2051, ; Despacho 1.984 de 07/07/2017; Despacho 2.525/2017-SFG de 17/08/2017; Despacho 3.395/2017-SFG de 05/10/2017; Despacho 3.518/2017-SFG de 19/10/2017; Despacho 3.818/2017-SFG de 14/11/2017; Portaria 117 de 04/05/2017; Despacho 3.130 de 11/11/2019 | Autorização | Processo de Autorização(SCG); Outorga de Autorização; Alteração LT Interesse Restrito; Liberação de Unidade Geradora para Operação em Teste; Liberação de Unidade Geradora para Operação Comercial; Liberação de Unidade Geradora para Operação Comercial; Liberação de Unidade Geradora para Operação Comercial; Aprovação como Prioritário; Ampliação de Potência | SE | Pirapora/MG-Sudeste | UFV.RS.MG.033189-9.01 | 0 | Não | 06/10/2017 | 8.4 |  |  |  | Solar | Radiação solar | RS | Radiação solar
33190 | Pirapora 7 | 31000 | 31000 | UFV | Operação |  | -PIRAPORA VII ENERGIAS RENOVÁVEIS S.A.(23.852.003/0001-59)-Edifício Avenida Almirante Barroso 52, 00052-RJ--Participacao: 100,00000 | Produção Independente de Energia-PIE | Processo 48500.001370/2015-44; Despacho 1.302 de 30/04/2015; Processo 48500.001160/2015-56; Processo 48500.004191/2015-69; Portaria 47 de 02/03/2016 Data de Vigência de 04/03/2016 Data de Vigência até 04/03/2051, ; Despacho 1.985 de 07/07/2017; Despacho 2.526/2017-SFG de 17/08/2017; Despacho 3.171/2017-SFG de 25/09/2017; Despacho 3.511/2017-SFG de 18/10/2017; Despacho 2.803/2017-SFG de 05/09/2017; Portaria 115 de 04/05/2017; Despacho 3.131 de 11/11/2019 | Autorização | Processo de Autorização(SCG); Outorga de Autorização; Alteração LT Interesse Restrito; Liberação de Unidade Geradora para Operação em Teste; Liberação de Unidade Geradora para Operação Comercial; Liberação de Unidade Geradora para Operação Comercial; Liberação de Unidade Geradora para Operação em Teste; Aprovação como Prioritário; Ampliação de Potência | SE | Pirapora/MG-Sudeste | UFV.RS.MG.033190-2.01 | 0 | Não | 26/09/2017 | 8.4 |  |  |  | Solar | Radiação solar | RS | Radiação solar
33192 | Pirapora 9 | 31000 | 31000 | UFV | Operação |  | -PIRAPORA IX ENERGIAS RENOVÁVEIS S.A.(23.842.939/0001-07)-Edifício Avenida Almirante Barroso 52, 00052-RJ--Participacao: 100,00000 | Produção Independente de Energia-PIE | Processo 48500.001293/2015-22; Despacho 1.304 de 30/04/2015; Processo 48500.001160/2015-56; Processo 48500.004192/2015-11; Portaria 48 de 02/03/2016 Data de Vigência de 04/03/2016 Data de Vigência até 04/03/2051, ; Despacho 1.986 de 07/07/2017; Despacho 2.527/2017-SFG de 17/08/2017; Despacho 3.172/2017-SFG de 25/09/2017; Despacho 3.512/2017-SFG de 18/10/2017; Portaria 113 de 04/05/2017; Despacho 3.132 de 11/11/2019 | Autorização | Processo de Autorização(SCG); Outorga de Autorização; Alteração LT Interesse Restrito; Liberação de Unidade Geradora para Operação em Teste; Liberação de Unidade Geradora para Operação Comercial; Liberação de Unidade Geradora para Operação Comercial; Aprovação como Prioritário; Ampliação de Potência | SE | Pirapora/MG-Sudeste | UFV.RS.MG.033192-9.01 | 0 | Não | 26/09/2017 | 8.4 |  |  |  | Solar | Radiação solar | RS | Radiação solar
33193 | Pirapora 10 | 31000 | 31000 | UFV | Operação |  | -PIRAPORA X ENERGIAS RENOVÁVEIS S.A.(23.842.888/0001-05)-Avenida Almirante Barroso, 52-RJ--Participacao: 100,00000 | Produção Independente de Energia-PIE | Processo 48500.001288/2015-10; Despacho 1.305 de 30/04/2015; Processo 48500.001160/2015-56; Processo 48500.004188/2015-45; Portaria 49 de 02/03/2016 Data de Vigência de 04/03/2016 Data de Vigência até 04/03/2051, ; Despacho 1.987 de 07/07/2017; Despacho 2.528/2017-SFG de 17/08/2017; Despacho 3.173/2017-SFG de 25/09/2017; Despacho 3.534/2017-SFG de 20/10/2017; Portaria 114 de 04/05/2017; Despacho 3.133 de 11/11/2019 | Autorização | Processo de Autorização(SCG); Outorga de Autorização; Alteração LT Interesse Restrito; Liberação de Unidade Geradora para Operação em Teste; Liberação de Unidade Geradora para Operação Comercial; Liberação de Unidade Geradora para Operação Comercial; Aprovação como Prioritário; Ampliação de Potência | SE | Pirapora/MG-Sudeste | UFV.RS.MG.033193-7.01 | 0 | Não | 26/09/2017 | 8.4 |  |  |  | Solar | Radiação solar | RS | Radiação solar
33210 | LOOP | 1092 | 1092 | UTE | Operação |  | -Stemac Energia S.A.(03.841.196/0001-35)-Rua Dr João Inácio, 955-RS--Participacao: 100,00000 | Registro-REG | Declaração ChYBQUJQUIV2dlO de 30/04/2015 | Registro |  | SE | Limeira/SP-Sudeste | UTE.PE.SP.033210-0.01 |  | Não | 01/07/2010 | 0 |  | -22.5553 | -47.3692 | Fóssil | Petróleo | PE | Óleo Diesel
33211 | Eniac | 426.4 | 426.4 | UTE | Operação |  | -Educomp Educação e Informática Ltda.(46.007.456/0001-84)-Rua Força Pública, 89-SP--Participacao: 100,00000 | Registro-REG | Declaração YVAUJC8Z8dKO3YM de 04/05/2015 | Registro |  | SE | Guarulhos/SP-Sudeste | UTE.PE.SP.033211-9.01 |  | Não | 10/01/2005 | 0 |  | -23.4725 | -46.5314 | Fóssil | Petróleo | PE | Óleo Diesel
33213 | O Boticário São Gonçalo dos Campos | 1440 | 1440 | UTE | Operação |  | -Calamo Distribuidora de Produtos de Beleza S.A.(06.147.451/0011-04)-Av Doutor Dario Lopes dos Santos, 2197 Torre A-PR--Participacao: 100,00000 | Registro-REG | Declaração e82MASBBe6JQCF5 de 04/05/2015 | Registro |  | NE | São Gonçalo dos Campos/BA-Nordeste | UTE.PE.BA.033213-5.01 |  | Não | 01/10/2014 | 0 |  | -12.3847 | -38.8839 | Fóssil | Petróleo | PE | Óleo Diesel
33215 | PETRORECÔNCAVO - MATA DE SÃO JOÃO | 1760 | 1760 | UTE | Operação |  | -Stemac Energia S.A.(03.841.196/0001-35)-Rua Dr João Inácio, 955-RS--Participacao: 100,00000 | Registro-REG | Declaração G6UttWMx52O72C6 de 30/04/2015 | Registro |  | NE | Mata de São João/BA-Nordeste | UTE.PE.BA.033215-1.01 |  | Não | 25/01/2010 | 0 |  | -12.5492 | -38.2972 | Fóssil | Petróleo | PE | Óleo Diesel
34319 | Lagoa de Itaparica 3 | 30000 | 0 | UFV | Revogada |  |  |  | Processo 48500.001403/2013-94; Despacho 1.675 de 24/05/2013; Despacho 2.520 de 20/09/2016 |  | DRO; Revogação de DRO | NE | Gentio do Ouro/BA-Nordeste | UFV.RS.BA.034319-6.01 |  | Não |  | 0 |  |  |  | Solar | Radiação solar | RS | Radiação solar
34333 | Lapa 3 | 30000 | 30000 | UFV | Operação |  | -Enel Green Power Nova Lapa Solar S.A(23.509.564/0001-50)-Praça Leoni Ramos, nº 1, 5º Andar, Bloco 2-RJ--Participacao: 100,00000 | Produção Independente de Energia-PIE | Processo 48500.001160/2015-56; Processo 48500.004182/2015-78; Portaria 72 de 08/03/2016 Data de Vigência de 10/03/2016 Data de Vigência até 10/03/2051, ; Despacho 3.173 de 12/12/2016; Despacho 1.364/2017-SFG de 17/05/2017; Despacho 1.891/2017-SFG de 29/06/2017; Portaria 240 de 24/10/2018; Processo 48500.005632/2013-88 | Autorização | Processo de Autorização(SEL); Processo de Autorização(SEL); Outorga de Autorização; Alteração de Características Técnicas; Liberação de Unidade Geradora para Operação em Teste; Liberação de Unidade Geradora para Operação Comercial; Aprovação como Prioritário; Processo de Autorização(SCG) | NE | Bom Jesus da Lapa/BA-Nordeste | UFV.RS.BA.034333-1.01 |  | Não | 30/06/2017 | 8.7 |  |  |  | Solar | Radiação solar | RS | Radiação solar
34358 | Pedranópolis 1 | 30000 | 0 | UFV | Construção |  | -USINA DE ENERGIA FOTOVOLTAICA PEDRANÓPOLIS S.A.(31.739.003/0001-75)-ROD CHAFFI MARÃO KM 9, S/N-SP--Participacao: 100,00000 | Produção Independente de Energia-PIE | Processo 48500.004204/2014-19; Despacho 3.181 de 18/08/2014; Despacho 298 de 01/02/2019; Resolução 7.926 de 25/06/2019 Data de Vigência de 03/07/2019 Data de Vigência até 03/07/2054, ; Resolução 7.926 de 25/06/2019; Portaria 336 de 07/11/2019; Despacho 1.601 de 04/06/2020; Despacho 115 de 18/01/2018 Data de Vigência de 19/01/2018 Data de Vigência até 04/04/2018, ; Processo 48500.006122/2017-51; Despacho 3.958 de 13/12/2021; Despacho 3.958 de 13/12/2021 | Autorização | Processo de Autorização(SCG); DRO; Transferência de Titularidade-DRO; Outorga de Autorização; Desconto TUST/TUSD; REIDI; Alteração de Razão Social; Despacho para Leilão; Processo de Leilão; Alteração de Leiaute; Registro de Potência Líquida | SE | Pedranópolis/SP-Sudeste | UFV.RS.SP.034358-7.01 | 50 | Não |  | 0 |  | -20.1946 | -50.0407 | Solar | Radiação solar | RS | Radiação solar
34359 | Pedranópolis 2 | 30000 | 0 | UFV | Construção |  | -USINA DE ENERGIA FOTOVOLTAICA PEDRANÓPOLIS S.A.(31.739.003/0001-75)-ROD CHAFFI MARÃO KM 9, S/N-SP--Participacao: 100,00000 | Produção Independente de Energia-PIE | Processo 48500.004205/2014-63; Despacho 3.182 de 18/08/2014; Despacho 298 de 01/02/2019; Resolução 7.925 de 25/06/2019 Data de Vigência de 03/07/2019 Data de Vigência até 03/07/2054, ; Resolução 7.925 de 25/06/2019; Portaria 337 de 07/11/2019; Despacho 1.601 de 04/06/2020; Despacho 115 de 18/01/2018 Data de Vigência de 19/01/2018 Data de Vigência até 04/04/2018, ; Processo 48500.006122/2017-51; Despacho 3.982 de 13/12/2021; Despacho 3.982 de 13/12/2021 | Autorização | Processo de Autorização(SCG); DRO; Transferência de Titularidade-DRO; Outorga de Autorização; Desconto TUST/TUSD; REIDI; Alteração de Razão Social; Despacho para Leilão; Processo de Leilão; Alteração de Leiaute; Registro de Potência Líquida | SE | Pedranópolis/SP-Sudeste | UFV.RS.SP.034359-5.01 | 50 | Não |  | 0 |  | -20.193 | -50.0484 | Solar | Radiação solar | RS | Radiação solar
34497 | Cencosud - Bretas - 511 | 360 | 360 | UTE | Operação |  | -CENCOSUD BRASIL COMERCIAL LTDA(39.346.861/0001-61)- Rodovia BR 235, KM 04, S/N, anexo 01-SE--Participacao: 100,00000 | Registro-REG | Declaração hnKxG1xVSUKYU4I de 18/08/2015 | Registro |  | SE | Juiz de Fora/MG-Sudeste | UTE.PE.MG.034497-4.01 |  | Não | 01/10/1992 | 0 |  | -21.7589 | -43.3501 | Fóssil | Petróleo | PE | Óleo Diesel
34500 | Iguatemi Florianópolis | 400 | 400 | UTE | Operação |  | -CONDOMINIO DO SHOPPING CENTER IGUATEMI FLORIANOPOLIS(08.853.289/0001-01)-Avenida Madre Benvenuta, 687-SC--Participacao: 100,00000 | Registro-REG | Declaração 7C3nAdFMIdIdllM de 20/08/2015 | Registro |  | S | Florianópolis/SC-Sul | UTE.PE.SC.034500-8.01 |  | Não | 15/02/2007 | 0 |  | -27.5902 | -48.5151 | Fóssil | Petróleo | PE | Óleo Diesel
34501 | Villagres Geração | 2916 | 2916 | UTE | Operação |  | -CERÂMICA VILLAGRES LTDA(48.172.464/0001-01)-ROD WASHINGTON LUIZ, KM 168, ZONA RURAL, km 168-SP--Participacao: 100,00000 | Registro-REG | Declaração l7CMAnJ9t4KeWK9 de 20/08/2015 | Registro |  | SE | Santa Gertrudes/SP-Sudeste | UTE.PE.SP.034501-6.01 |  | Não | 01/01/2003 | 0 |  | -22.4475 | -47.5483 | Fóssil | Petróleo | PE | Óleo Diesel
34507 | Ventos de Santa Esperança 15 | 46200 | 46200 | EOL | Operação |  | -ENEL GREEN POWER VENTOS DE SANTA ESPERANCA 15 S.A.(29.552.609/0001-55)-Praça Leoni Ramos, 1-RJ--Participacao: 100,00000 | Produção Independente de Energia-PIE | Processo 48500.003085/2014-87; Despacho 3.107 de 08/09/2015; Despacho 3.907 de 02/12/2015 Data de Vigência de 03/12/2015 Data de Vigência até 29/04/2016, ; Processo 48500.004029/2015-00; Processo 48500.003807/2017-46; Processo 48500.003818/2017-26; Despacho 3.213 de 26/09/2017 Data de Vigência de 27/09/2017 Data de Vigência até 18/12/2017, ; Despacho 3.214 de 26/09/2017 Data de Vigência de 27/09/2017 Data de Vigência até 20/12/2017, ; Processo 48500.000425/2018-41; Portaria 172 de 16/05/2018 Data de Vigência de 18/05/2018 Data de Vigência até 18/05/2053, ; Despacho 1.949 de 12/07/2019; Despacho 1.949 de 12/07/2019; Portaria 291 de 27/09/2019; Despacho 1.769 de 18/06/2020; Despacho 2219/2021-SFG de 22/07/2021; Despacho 3512/2021-SFG de 04/11/2021; Despacho 3728/2021-SFG de 22/11/2021; Despacho 3766/2021-SFG de 25/11/2021; Despacho 3835/2021-SFG de 01/12/2021; Despacho 3939/2021-SFG de 08/12/2021; Despacho 4081/2021-SFG de 21/12/2021; Despacho 4125/2021-SFG de 24/12/2021; Despacho 85/2021-SFG de 11/01/2022; Despacho 118/2022-SFG de 17/01/2022; Despacho 119/2022-SFG de 17/01/2022; Despacho 249/2022-SFG de 27/01/2022; Despacho 337/2022-SFG de 02/02/2022 | Autorização | Processo de Autorização(INATIVO); DRO; Despacho para Leilão; Processo de Leilão; Processo de Leilão; Processo de Leilão; Despacho para Leilão; Despacho para Leilão; Processo de Autorização(SEL); Outorga com REIDI; Ampliação de Potência; Alteração LT Interesse Restrito; Garantia Física; Alteração LT Interesse Restrito; Liberação de Unidade Geradora para Operação em Teste; Liberação de Unidade Geradora para Operação em Teste; Liberação de Unidade Geradora para Operação em Teste; Liberação de Unidade Geradora para Operação em Teste; Liberação de Unidade Geradora para Operação em Teste; Liberação de Unidade Geradora para Operação em Teste; Liberação de Unidade Geradora para Operação em Teste; Liberação de Unidade Geradora para Operação em Teste; Liberação de Unidade Geradora para Operação Comercial; Liberação de Unidade Geradora para Operação em Teste; Liberação de Unidade Geradora para Operação Comercial; Liberação de Unidade Geradora para Operação Comercial; Liberação de Unidade Geradora para Operação Comercial | NE | Morro do Chapéu/BA-Nordeste | EOL.CV.BA.034507-5.01 | 0 | Não | 13/01/2022 | 29 |  |  |  | Eólica | Cinética do vento | CV | Cinética do vento
34508 | Ventos de Santa Esperança 16 | 42000 | 42000 | EOL | Operação |  | -ENEL GREEN POWER VENTOS DE SANTA ESPERANCA 16 S.A(29.552.662/0001-56)-Praça Leoni Ramos, 1-RJ--Participacao: 100,00000 | Produção Independente de Energia-PIE | Processo 48500.002832/2015-41; Despacho 3.108 de 08/09/2015; Despacho 3.907 de 02/12/2015 Data de Vigência de 03/12/2015 Data de Vigência até 29/04/2016, ; Processo 48500.004029/2015-00; Processo 48500.003807/2017-46; Processo 48500.003818/2017-26; Despacho 3.213 de 26/09/2017 Data de Vigência de 27/09/2017 Data de Vigência até 18/12/2017, ; Despacho 3.214 de 26/09/2017 Data de Vigência de 27/09/2017 Data de Vigência até 20/12/2017, ; Despacho 58 de 09/01/2019 Data de Vigência de 14/01/2019 Data de Vigência até 14/01/2020, ; Processo 48500.001741/2016-79; Despacho 2.557 de 22/09/2016 Data de Vigência de 26/09/2016 Data de Vigência até 19/12/2016, ; Processo 48500.006122/2017-51; Despacho 113 de 18/01/2018 Data de Vigência de 19/01/2018 Data de Vigência até 04/04/2018, ; Processo 48500.000808/2018-10; Despacho 1.317 de 13/06/2018 Data de Vigência de 15/06/2018 Data de Vigência até 31/08/2018, ; Resolução 8.186 de 17/09/2019 Data de Vigência de 26/09/2019 Data de Vigência até 26/09/2054, ; Resolução 8.186 de 17/09/2019; Portaria 14 de 07/01/2020; Resolução 9.628 de 26/01/2021; Resolução 9.628 de 26/01/2021; Resolução 9.628 de 26/01/2021; Resolução 9.628 de 26/01/2021; Portaria 829 de 06/08/2021; Despacho 2489/2021-SFG de 16/08/2021; Despacho 3599/2021-SFG de 10/11/2021; Despacho 3674/2021-SFG de 17/11/2021; Despacho 3729/2021-SFG de 22/11/2021; Despacho 3767/2021-SFG de 25/11/2021; Despacho 3836/2021-SFG de 01/12/2021; Despacho 4003/2021-SFG de 14/12/2021; Despacho 93/2022-SFG de 13/01/2022; Despacho 0309/2022-SFG de 01/02/2022 | Autorização | Processo de Autorização(SCG); DRO; Despacho para Leilão; Processo de Leilão; Processo de Leilão; Processo de Leilão; Despacho para Leilão; Despacho para Leilão; DRO; Processo de Leilão; Despacho para Leilão; Processo de Leilão; Despacho para Leilão; Processo de Leilão; Despacho para Leilão; Outorga de Autorização; Desconto TUST/TUSD; REIDI; Ampliação de Potência; Alteração de Leiaute; Registro de Potência Líquida; Alteração LT Interesse Restrito; Garantia Física; Liberação de Unidade Geradora para Operação em Teste; Liberação de Unidade Geradora para Operação em Teste; Liberação de Unidade Geradora para Operação em Teste; Liberação de Unidade Geradora para Operação em Teste; Liberação de Unidade Geradora para Operação em Teste; Liberação de Unidade Geradora para Operação em Teste; Liberação de Unidade Geradora para Operação em Teste; Liberação de Unidade Geradora para Operação Comercial; Liberação de Unidade Geradora para Operação Comercial | NE | Morro do Chapéu/BA-Nordeste | EOL.CV.BA.034508-3.01 | 50 | Não | 14/01/2022 | 22.5 |  |  |  | Eólica | Cinética do vento | CV | Cinética do vento
34509 | Ventos de Santa Esperança 17 | 42000 | 42000 | EOL | Operação |  | -ENEL GREEN POWER VENTOS DE SANTA ESPERANÇA 17 S.A.(29.587.306/0001-78)-Praça Leoni Ramos, 1-RJ--Participacao: 100,00000 | Produção Independente de Energia-PIE | Processo 48500.002751/2015-41; Despacho 3.109 de 08/09/2015; Despacho 3.907 de 02/12/2015 Data de Vigência de 03/12/2015 Data de Vigência até 29/04/2016, ; Processo 48500.004029/2015-00; Processo 48500.003807/2017-46; Processo 48500.003818/2017-26; Despacho 3.213 de 26/09/2017 Data de Vigência de 27/09/2017 Data de Vigência até 18/12/2017, ; Despacho 3.214 de 26/09/2017 Data de Vigência de 27/09/2017 Data de Vigência até 20/12/2017, ; Portaria 171 de 16/05/2018 Data de Vigência de 18/05/2018 Data de Vigência até 18/05/2053, ; Processo 48500.000426/2018-96; Despacho 1.950 de 12/07/2019; Despacho 1.950 de 12/07/2019; Processo 48500.001741/2016-79; Despacho 2.557 de 22/09/2016 Data de Vigência de 26/09/2016 Data de Vigência até 19/12/2016, ; Portaria 291 de 27/09/2019; Despacho 1.770 de 18/06/2020; Despacho 2220/2021-SFG de 22/07/2021; Despacho 3641/2021-SFG de 13/11/2021 | Autorização | Processo de Autorização(INATIVO); DRO; Despacho para Leilão; Processo de Leilão; Processo de Leilão; Processo de Leilão; Despacho para Leilão; Despacho para Leilão; Outorga com REIDI; Processo de Autorização(SEL); Ampliação de Potência; Alteração LT Interesse Restrito; Processo de Leilão; Despacho para Leilão; Garantia Física; Alteração LT Interesse Restrito; Liberação de Unidade Geradora para Operação em Teste; Liberação de Unidade Geradora para Operação Comercial | NE | Morro do Chapéu/BA-Nordeste | EOL.CV.BA.034509-1.01 | 0 | Não | 13/11/2021 | 25.7 |  |  |  | Eólica | Cinética do vento | CV | Cinética do vento
34511 | Ventos de Santa Esperança 21 | 46200 | 46200 | EOL | Operação |  | -ENEL GREEN POWER VENTOS DE SANTA ESPERANÇA 21 S.A.(29.579.544/0001-31)-Praça Leoni Ramos, 1-RJ--Participacao: 100,00000 | Produção Independente de Energia-PIE | Processo 48500.002752/2015-95; Despacho 3.111 de 08/09/2015; Despacho 3.907 de 02/12/2015 Data de Vigência de 03/12/2015 Data de Vigência até 29/04/2016, ; Processo 48500.004029/2015-00; Processo 48500.003807/2017-46; Processo 48500.003818/2017-26; Despacho 3.213 de 26/09/2017 Data de Vigência de 27/09/2017 Data de Vigência até 18/12/2017, ; Despacho 3.214 de 26/09/2017 Data de Vigência de 27/09/2017 Data de Vigência até 20/12/2017, ; Despacho 59 de 09/01/2019 Data de Vigência de 14/01/2019 Data de Vigência até 14/01/2020, ; Processo 48500.001741/2016-79; Despacho 2.557 de 22/09/2016 Data de Vigência de 26/09/2016 Data de Vigência até 19/12/2016, ; Processo 48500.006122/2017-51; Despacho 113 de 18/01/2018 Data de Vigência de 19/01/2018 Data de Vigência até 04/04/2018, ; Processo 48500.000808/2018-10; Despacho 1.317 de 13/06/2018 Data de Vigência de 15/06/2018 Data de Vigência até 31/08/2018, ; Resolução 8.187 de 17/09/2019 Data de Vigência de 26/07/2019 Data de Vigência até 26/07/2054, ; Resolução 8.187 de 17/09/2019; Portaria 13 de 07/01/2020; Resolução 9.629 de 26/01/2021; Resolução 9.629 de 26/01/2021; Resolução 9.629 de 26/01/2021; Resolução 9.629 de 26/01/2021; Portaria 829 de 06/08/2021; Despacho 2866/2021-SFG de 14/09/2021; Despacho 2961/2021-SFG de 23/09/2021; Despacho 2960/2021-SFG de 23/09/2021; Despacho 3089/2021-SFG de 01/10/2021; Despacho 3156/2021-SFG de 07/10/2021; Despacho 3231/2021-SFG de 13/10/2021; Despacho 3298/2021-SFG de 18/10/2021; Despacho 3156/2021-SFG de 07/10/2021; Despacho 3378/2021-SFG de 22/10/2021; Despacho 3414/2021-SFG de 25/10/2021; Despacho 3642/2021-SFG de 13/11/2021; Despacho 3749/2021-SFG de 24/11/2021 | Autorização | Processo de Autorização(SCG); DRO; Despacho para Leilão; Processo de Leilão; Processo de Leilão; Processo de Leilão; Despacho para Leilão; Despacho para Leilão; DRO; Processo de Leilão; Despacho para Leilão; Processo de Leilão; Despacho para Leilão; Processo de Leilão; Despacho para Leilão; Outorga de Autorização; Desconto TUST/TUSD; REIDI; Ampliação de Potência; Alteração de Leiaute; Registro de Potência Líquida; Alteração LT Interesse Restrito; Garantia Física; Liberação de Unidade Geradora para Operação em Teste; Liberação de Unidade Geradora para Operação em Teste; Liberação de Unidade Geradora para Operação em Teste; Liberação de Unidade Geradora para Operação em Teste; Liberação de Unidade Geradora para Operação em Teste; Liberação de Unidade Geradora para Operação em Teste; Liberação de Unidade Geradora para Operação em Teste; Liberação de Unidade Geradora para Operação em Teste; Liberação de Unidade Geradora para Operação em Teste; Liberação de Unidade Geradora para Operação em Teste; Liberação de Unidade Geradora para Operação Comercial; Liberação de Unidade Geradora para Operação Comercial | NE | Morro do Chapéu/BA-Nordeste | EOL.CV.BA.034511-3.01 | 50 | Não | 13/11/2021 | 29.7 |  |  |  | Eólica | Cinética do vento | CV | Cinética do vento
34512 | Ventos de Santa Esperança 22 | 46200 | 46200 | EOL | Operação |  | -ENEL GREEN POWER VENTOS DE SANTA ESPERANÇA 22 S.A.(29.618.696/0001-04)-Praça Leoni Ramos, 1-RJ--Participacao: 100,00000 | Produção Independente de Energia-PIE | Processo 48500.002812/2015-70; Despacho 3.112 de 08/09/2015; Despacho 3.907 de 02/12/2015 Data de Vigência de 03/12/2015 Data de Vigência até 29/04/2016, ; Processo 48500.004029/2015-00; Processo 48500.003807/2017-46; Processo 48500.003818/2017-26; Despacho 3.213 de 26/09/2017 Data de Vigência de 27/09/2017 Data de Vigência até 18/12/2017, ; Despacho 3.214 de 26/09/2017 Data de Vigência de 27/09/2017 Data de Vigência até 20/12/2017, ; Despacho 60 de 09/01/2019 Data de Vigência de 14/01/2019 Data de Vigência até 14/01/2020, ; Processo 48500.001741/2016-79; Despacho 2.557 de 22/09/2016 Data de Vigência de 26/09/2016 Data de Vigência até 19/12/2016, ; Processo 48500.006122/2017-51; Despacho 113 de 18/01/2018 Data de Vigência de 19/01/2018 Data de Vigência até 04/04/2018, ; Processo 48500.000808/2018-10; Despacho 1.317 de 13/06/2018 Data de Vigência de 15/06/2018 Data de Vigência até 31/08/2018, ; Resolução 8.188 de 17/09/2019 Data de Vigência de 26/09/2019 Data de Vigência até 26/09/2054, ; Resolução 8.188 de 17/09/2019; Portaria 12 de 07/01/2020; Resolução 9.630 de 26/01/2021; Resolução 9.630 de 26/01/2021; Resolução 9.630 de 26/01/2021; Resolução 9.630 de 26/01/2021; Portaria 829 de 06/08/2021; Despacho 2960/2021-SFG de 23/09/2021; Despacho 3085/2021-SFG de 01/10/2021; Despacho 3127/2021-SFG de 05/10/2021; Despacho 3232/2021-SFG de 13/10/2021; Despacho 3299/2021-SFG de 18/10/2021; Despacho 3379/2021-SFG de 22/10/2021; Despacho 3415/2021-SFG de 26/10/2021; Despacho 3459/2021-SFG de 28/10/2021; Despacho 3513/2021-SFG de 04/11/2021; Despacho 4176/2021-SFG de 29/12/2021 | Autorização | Processo de Autorização(SCG); DRO; Despacho para Leilão; Processo de Leilão; Processo de Leilão; Processo de Leilão; Despacho para Leilão; Despacho para Leilão; DRO; Processo de Leilão; Despacho para Leilão; Processo de Leilão; Despacho para Leilão; Processo de Leilão; Despacho para Leilão; Outorga de Autorização; Desconto TUST/TUSD; REIDI; Ampliação de Potência; Alteração de Leiaute; Registro de Potência Líquida; Alteração LT Interesse Restrito; Garantia Física; Liberação de Unidade Geradora para Operação em Teste; Liberação de Unidade Geradora para Operação em Teste; Liberação de Unidade Geradora para Operação em Teste; Liberação de Unidade Geradora para Operação em Teste; Liberação de Unidade Geradora para Operação em Teste; Liberação de Unidade Geradora para Operação em Teste; Liberação de Unidade Geradora para Operação em Teste; Liberação de Unidade Geradora para Operação em Teste; Liberação de Unidade Geradora para Operação em Teste; Liberação de Unidade Geradora para Operação Comercial | NE | Morro do Chapéu/BA-Nordeste | EOL.CV.BA.034512-1.01 | 50 | Não | 30/12/2021 | 28.9 |  |  |  | Eólica | Cinética do vento | CV | Cinética do vento
34524 | BELO HORIZONTE - 1 | 64.8 | 64.8 | UTE | Operação |  | -Claro S.A(40.432.544/0001-47)-Rua Flórida, 1970-SP--Participacao: 100,00000 | Registro-REG | Declaração IV6IIdBCGJ55JZY de 20/08/2015 | Registro |  | SE | Nova Lima/MG-Sudeste | UTE.PE.MG.034524-5.01 |  | Não | 01/01/2009 | 0 |  | -17.9714 | -43.9306 | Fóssil | Petróleo | PE | Óleo Diesel
34525 | Cencosud - Bretas - 633 | 560 | 560 | UTE | Operação |  | -CENCOSUD BRASIL COMERCIAL LTDA(39.346.861/0001-61)- Rodovia BR 235, KM 04, S/N, anexo 01-SE--Participacao: 100,00000 | Registro-REG | Declaração ZlCh4I1FKFSY6O5 de 20/08/2015 | Registro |  | CO | Goiânia/GO-Centro Oeste | UTE.PE.GO.034525-3.01 |  | Não | 26/11/2010 | 0 |  | -16.1182 | -49.3213 | Fóssil | Petróleo | PE | Óleo Diesel
34526 | PINDAMONHANGABA | 92 | 92 | UTE | Operação |  | -Claro S.A(40.432.544/0001-47)-Rua Flórida, 1970-SP--Participacao: 100,00000 | Registro-REG | Declaração MBhPCFhPIl21V3F de 20/08/2015 | Registro |  | SE | Pindamonhangaba/SP-Sudeste | UTE.PE.SP.034526-1.01 |  | Não | 01/06/2015 | 0 |  | -22.9309 | -45.4614 | Fóssil | Petróleo | PE | Óleo Diesel
34529 | TENDA ATACADO BTU | 460 | 460 | UTE | Operação |  | -Tenda Atacado Ltda.(01.157.555/0001-04)-R. Professor João Cavaleiro Salem, conjunto B, 365-SP--Participacao: 100,00000 | Registro-REG | Declaração Z8PWACl1SBG6Bx9 de 20/08/2015 | Registro |  | SE | Botucatu/SP-Sudeste | UTE.PE.SP.034529-6.01 |  | Não | 01/06/2014 | 0 |  | -22.9205 | -48.4666 | Fóssil | Petróleo | PE | Óleo Diesel
34531 | CLARO AMERICANA | 1016 | 1016 | UTE | Operação |  | -Claro S.A(40.432.544/0001-47)-Rua Flórida, 1970-SP--Participacao: 100,00000 | Registro-REG | Declaração 6tlIlt19IQAh4e5 de 21/08/2015 | Registro |  | SE | Americana/SP-Sudeste | UTE.PE.SP.034531-8.01 |  | Não | 01/09/2009 | 0 |  | -22.7531 | -47.2978 | Fóssil | Petróleo | PE | Óleo Diesel
34532 | CLARO SÃO CARLOS | 184 | 184 | UTE | Operação |  | -Claro S.A(40.432.544/0001-47)-Rua Flórida, 1970-SP--Participacao: 100,00000 | Registro-REG | Declaração eKU7hdll5U12S7K de 21/08/2015 | Registro |  | SE | São Carlos/SP-Sudeste | UTE.PE.SP.034532-6.01 |  | Não | 25/03/2015 | 0 |  | -22.0149 | -47.8783 | Fóssil | Petróleo | PE | Óleo Diesel
34535 | ITU | 92 | 92 | UTE | Operação |  | -Claro S.A(40.432.544/0001-47)-Rua Flórida, 1970-SP--Participacao: 100,00000 | Registro-REG | Declaração 5GQO7MOYMl66WSF de 21/08/2015 | Registro |  | SE | Itu/SP-Sudeste | UTE.PE.SP.034535-0.01 |  | Não | 01/12/2014 | 0 |  | -23.2636 | -47.3004 | Fóssil | Petróleo | PE | Óleo Diesel
34374 | Feijó – CEA | 6250 | 6250 | UTE | Operação |  | -GUASCOR DO BRASIL LTDA(01.676.897/0001-30)-Edifício Avenida Mutinga 3800, 3800-SP--Participacao: 100,00000 | Produção Independente de Energia-PIE | Processo 48500.006628/2014-18; Resolução 5.407 de 11/08/2015 Data de Vigência de 13/08/2015 Data de Vigência até 13/08/2045, ; Processo 48500.004320/2015-19; Despacho 2906/2016-SFG de 03/11/2016; Despacho 2920/2016-SFG de 07/11/2016; Despacho 735 de 15/03/2019; Processo 48500.000056/2019-78 | Autorização | Processo de Autorização(SCG); Outorga de Autorização; Processo de Fiscalização; Liberação de Unidade Geradora para Operação em Teste; Liberação de Unidade Geradora para Operação Comercial; Ampliação de Potência; Processo de Autorização(SCG) | N | Feijó/AC-Norte | UTE.PE.AC.034374-9.01 | 0 | Não | 08/11/2016 | 0 |  | -8.1639 | -70.3539 | Fóssil | Petróleo | PE | Óleo Diesel
34377 | Santa Edwiges | 22000 | 0 | UFV | Revogada |  |  |  | Processo 48500.002223/2016-72; Despacho 1.045 de 29/04/2016; Despacho 1.621 de 20/06/2016; Despacho 115 de 18/01/2018 Data de Vigência de 19/01/2018 Data de Vigência até 04/04/2018, ; Processo 48500.006122/2017-51 |  | DRO; Revogação de DRO; Despacho para Leilão; Processo de Leilão | NE | Caldeirão Grande do Piauí/PI-Nordeste | UFV.RS.PI.034377-3.01 |  | Não |  | 0 |  |  |  | Solar | Radiação solar | RS | Radiação solar
34394 | Jaíba 4 | 33000 | 33000 | UFV | Operação |  | -JAÍBA 4 ENERGIAS RENOVÁVEIS S.A.(30.684.204/0001-50)-FAZ MARQUES, S/N-MG--Participacao: 100,00000 | Produção Independente de Energia-PIE | Processo 48500.005743/2012-1; Resolução 5.438 de 01/09/2015 Data de Vigência de 15/09/2015 Data de Vigência até 15/09/2050, ; Despacho 1.808 de 11/07/2016; Despacho 1.290 de 12/06/2018; Resolução 7.355 de 02/10/2018; Portaria 204 de 29/07/2019; Despacho 2.252 de 14/08/2019; Despacho 2.758 de 07/10/2019; Despacho 3.208 de 12/11/2020; Despacho 3.208 de 12/11/2020; Portaria 479 de 20/01/2021; Despacho 1930/2021-SFG de 28/06/2021; Despacho 2642/2021-SFG de 30/08/2021 | Autorização | Processo de Autorização(SCG); Outorga de Autorização; Redução de Potência; Alteração de Cronograma; Transferência de Titularidade; REIDI; Ampliação de Potência; Alteração LT Interesse Restrito; Alteração de Leiaute; Alteração LT Interesse Restrito; Garantia Física; Liberação de Unidade Geradora para Operação em Teste; Liberação de Unidade Geradora para Operação Comercial | SE | Jaíba/MG-Sudeste | UFV.RS.MG.034394-3.01 | 0 | Não | 31/08/2021 | 9.8 |  | -15.3419 | -43.6272 | Solar | Radiação solar | RS | Radiação solar
34555 | CLARO GOIANIA 1 | 256 | 256 | UTE | Operação |  | -Claro S.A(40.432.544/0001-47)-Rua Flórida, 1970-SP--Participacao: 100,00000 | Registro-REG | Declaração U9Z7693KYdltBJO de 21/08/2015 | Registro |  | CO | Goianira/GO-Centro Oeste | UTE.PE.GO.034555-5.01 |  | Não | 15/06/2014 | 0 |  | -16.6951 | -49.2686 | Fóssil | Petróleo | PE | Óleo Diesel
34560 | Foz do Cedro (Antiga A1E8) | 24000 | 0 | PCH | Construção | Verde | -RIO DO CEDRO ENERGIA S/A(09.305.462/0001-91)-Rua João Francisco Lisboa, num. 385-PE--Participacao: 100,00000 | Produção Independente de Energia-PIE | Processo 48500.003612/2015-34; Despacho 3.413 de 06/10/2015; Despacho 3.066 de 23/11/2016 Data de Vigência de 29/11/2016 Data de Vigência até 29/11/2019, ; Despacho 3.710 de 01/11/2017; Despacho 3.823 de 14/11/2017; Despacho 983 de 03/04/2019 Data de Vigência de 29/11/2016 Data de Vigência até 29/11/2019, ; Portaria 447 de 04/12/2019 Data de Vigência de 05/12/2019 Data de Vigência até 05/12/2054, ; Processo 48500.003687/2019–49; Resolução 8.899 de 02/06/2020; Processo 48500.006889/2019-42; Despacho 3.411 de 06/10/2015; Processo 48500.002941/2008-39; Despacho 983 de 03/04/2019; Despacho 983 de 03/04/2019 | Autorização | DRI; DRS; Garantia Física; Outros; DRS; Outorga com REIDI; Processo de Autorização(SCG); DUP; Processo de DUP; Alteração Denominação da Usina; Processo de Autorização(SCG); Revogação de Ato; Revogação de Ato | CO | Lucas do Rio Verde/MT-Centro Oeste; Sorriso/MT-Centro Oeste | PCH.PH.MT.034560-1.01 | 50 | Não |  | 13.9 |  | -12.7512 | -56.0338 | Hídrica | Potencial hidráulico | PH | Potencial hidráulico
34566 | NET PIRACICABA | 112.8 | 112.8 | UTE | Operação |  | -Claro S.A(40.432.544/0001-47)-Rua Flórida, 1970-SP--Participacao: 100,00000 | Registro-REG | Declaração 11n6xUWSJxZUWMY de 24/08/2015 | Registro |  | SE | Piracicaba/SP-Sudeste | UTE.PE.SP.034566-0.01 |  | Não | 29/04/2009 | 0 |  | -22.7214 | -47.6329 | Fóssil | Petróleo | PE | Óleo Diesel
34568 | PANTANAL ENERGIA | 288 | 288 | UTE | Operação |  | -Claro S.A(40.432.544/0001-47)-Rua Flórida, 1970-SP--Participacao: 100,00000 | Registro-REG | Declaração UYnWt3dIWAne9GP de 24/08/2015 | Registro |  | CO | Cuiabá/MT-Centro Oeste | UTE.PE.MT.034568-7.01 |  | Não | 01/06/2015 | 0 |  | -15.5989 | -56.1003 | Fóssil | Petróleo | PE | Óleo Diesel
34578 | NORDESTE I - RECIFE | 64 | 64 | UTE | Operação |  | -Claro S.A(40.432.544/0001-47)-Rua Flórida, 1970-SP--Participacao: 100,00000 | Registro-REG | Declaração GGZFn743ld8OlCA de 24/08/2015 | Registro |  | NE | Recife/PE-Nordeste | UTE.PE.PE.034578-4.01 |  | Não | 01/06/2015 | 0 |  | -8.1275 | -34.9153 | Fóssil | Petróleo | PE | Óleo Diesel
34579 | CLARO ARARAQUARA | 184 | 184 | UTE | Operação |  | -Claro S.A(40.432.544/0001-47)-Rua Flórida, 1970-SP--Participacao: 100,00000 | Registro-REG | Declaração SVW8nxMIhPtI8F1 de 24/08/2015 | Registro |  | SE | Araraquara/SP-Sudeste | UTE.PE.SP.034579-2.01 |  | Não | 22/01/2015 | 0 |  | -21.7914 | -48.2026 | Fóssil | Petróleo | PE | Óleo Diesel
34513 | Ventos de Santa Esperança 25 | 25200 | 25200 | EOL | Operação |  | -ENEL GREEN POWER VENTOS DE SANTA ESPERANCA 25 S.A(29.616.244/0001-85)-Praça Leoni Ramos, 1-RJ--Participacao: 100,00000 | Produção Independente de Energia-PIE | Processo 48500.002755/2015-29; Despacho 3.113 de 08/09/2015; Despacho 3.907 de 02/12/2015 Data de Vigência de 03/12/2015 Data de Vigência até 29/04/2016, ; Processo 48500.004029/2015-00; Processo 48500.003807/2017-46; Processo 48500.003818/2017-26; Despacho 3.213 de 26/09/2017 Data de Vigência de 27/09/2017 Data de Vigência até 18/12/2017, ; Despacho 3.214 de 26/09/2017 Data de Vigência de 27/09/2017 Data de Vigência até 20/12/2017, ; Processo 48500.001741/2016-79; Despacho 2.557 de 22/09/2016 Data de Vigência de 26/09/2016 Data de Vigência até 19/12/2016, ; Processo 48500.006122/2017-51; Despacho 113 de 18/01/2018 Data de Vigência de 19/01/2018 Data de Vigência até 04/04/2018, ; Processo 48500.000808/2018-10; Despacho 1.317 de 13/06/2018 Data de Vigência de 15/06/2018 Data de Vigência até 31/08/2018, ; Resolução 8.189 de 17/09/2019 Data de Vigência de 26/09/2019 Data de Vigência até 26/09/2054, ; Resolução 8.189 de 17/09/2019; Portaria 11 de 07/01/2020; Despacho 2.929 de 11/12/2018 Data de Vigência de 13/12/2018 Data de Vigência até 13/12/2019, ; Processo 48500.002755/2015-29; Despacho 3.696 de 29/12/2020; Despacho 3.696 de 29/12/2020; Despacho 3.696 de 29/12/2020; Despacho 3.696 de 29/12/2020; Portaria 829 de 06/08/2021; Despacho 3514/2021-SFG de 04/11/2021; Despacho 3600/2021-SFG de 10/11/2021; Despacho 3675/2021-SFG de 17/11/2021; Despacho 3730/2021-SFG de 22/11/2021; Despacho 3837/2021-SFG de 01/12/2021; Despacho 4205/2021-SFG de 30/12/2021 | Autorização | Processo de Autorização(SCG); DRO; Despacho para Leilão; Processo de Leilão; Processo de Leilão; Processo de Leilão; Despacho para Leilão; Despacho para Leilão; Processo de Leilão; Despacho para Leilão; Processo de Leilão; Despacho para Leilão; Processo de Leilão; Despacho para Leilão; Outorga de Autorização; Desconto TUST/TUSD; REIDI; DRO; Processo de Autorização(SCG); Redução de Potência; Alteração de Leiaute; Alteração LT Interesse Restrito; Registro de Potência Líquida; Garantia Física; Liberação de Unidade Geradora para Operação em Teste; Liberação de Unidade Geradora para Operação em Teste; Liberação de Unidade Geradora para Operação em Teste; Liberação de Unidade Geradora para Operação em Teste; Liberação de Unidade Geradora para Operação em Teste; Liberação de Unidade Geradora para Operação Comercial | NE | Morro do Chapéu/BA-Nordeste | EOL.CV.BA.034513-0.01 | 50 | Não | 31/12/2021 | 13.2 |  |  |  | Eólica | Cinética do vento | CV | Cinética do vento
34613 | Campo Largo I | 29700 | 29700 | EOL | Operação |  | -CLWP EÓLICA PARQUE I S.A.(16.756.565/0001-33)-Rua Paschoal Apóstolo Pítsica, 5064-SC--Participacao: 100,00000 | Produção Independente de Energia-PIE | Processo 48500.000078/2014-23; Despacho 3.848 de 23/09/2014; Despacho 632 de 18/03/2014; Despacho 3.907 de 02/12/2015 Data de Vigência de 03/12/2015 Data de Vigência até 29/04/2016, ; Processo 48500.004029/2015-00; Resolução 6.320 de 02/05/2017 Data de Vigência de 08/05/2017 Data de Vigência até 08/05/2052, ; Despacho 404 de 22/02/2018; Despacho 1.909/2018-SFG de 22/08/2018; Despacho 2.158/2018-SFG de 20/09/2018; Despacho 776 de 15/03/2019; Portaria 97 de 13/04/2018; Processo 48500.001741/2016-79; Despacho 2.557 de 22/09/2016 Data de Vigência de 26/09/2016 Data de Vigência até 19/12/2016, | Autorização | Processo de Autorização(SCG); DRO; DRO; Despacho para Leilão; Processo de Leilão; Outorga de Autorização; Alteração LT Interesse Restrito; Liberação de Unidade Geradora para Operação em Teste; Liberação de Unidade Geradora para Operação Comercial; Alteração de Razão Social; Aprovação como Prioritário; Processo de Leilão; Despacho para Leilão | NE | Sento Sé/BA-Nordeste | EOL.CV.BA.034613-6.01 | 50 | Não | 21/09/2018 | 0 |  |  |  | Eólica | Cinética do vento | CV | Cinética do vento
34634 | Campo Largo XIV | 21000 | 21000 | EOL | Operação |  | -CLWP EÓLICA PARQUE XIV S.A.(17.829.499/0001-47)-Rua Paschoal Apóstolo Pítsica, 5064-SC--Participacao: 100,00000 | Produção Independente de Energia-PIE | Despacho 3.907 de 02/12/2015 Data de Vigência de 03/12/2015 Data de Vigência até 29/04/2016, ; Processo 48500.004029/2015-00; Processo 48500.003807/2017-46; Processo 48500.003818/2017-26; Despacho 3.213 de 26/09/2017 Data de Vigência de 27/09/2017 Data de Vigência até 18/12/2017, ; Despacho 3.214 de 26/09/2017 Data de Vigência de 27/09/2017 Data de Vigência até 20/12/2017, ; Processo 48500.006409/2013-58; Despacho 3.101 de 04/09/2015; Despacho 950 de 29/03/2019 Data de Vigência de 05/04/2019 Data de Vigência até 05/04/2020, ; Portaria 199 de 19/07/2019; Processo 48500.001741/2016-79; Despacho 2.557 de 22/09/2016 Data de Vigência de 26/09/2016 Data de Vigência até 19/12/2016, ; Processo 48500.006122/2017-51; Despacho 113 de 18/01/2018 Data de Vigência de 19/01/2018 Data de Vigência até 04/04/2018, ; Processo 48500.000808/2018-10; Despacho 1.317 de 13/06/2018 Data de Vigência de 15/06/2018 Data de Vigência até 31/08/2018, ; Portaria 263 de 10/09/2019; Resolução 8.417 de 10/12/2019 Data de Vigência de 19/12/2019 Data de Vigência até 19/12/2054, ; Portaria 26 de 07/01/2020; Portaria 273 de 01/07/2020; Despacho 2.775 de 29/09/2020; Despacho 328/2021-SFG de 08/02/2021; Despacho 379/2021-SFG de 10/02/2021; Despacho 482/2021-SFG de 22/02/2021; Despacho 0905/2021-SFG de 30/03/2021 | Autorização | Despacho para Leilão; Processo de Leilão; Processo de Leilão; Processo de Leilão; Despacho para Leilão; Despacho para Leilão; Processo de Autorização(SCG); Despacho para Leilão; DRO; REIDI; Processo de Leilão; Despacho para Leilão; Processo de Leilão; Despacho para Leilão; Processo de Leilão; Despacho para Leilão; Revogação de Ato; Outorga de Autorização; REIDI; Garantia Física; Alteração de Razão Social; Liberação de Unidade Geradora para Operação em Teste; Liberação de Unidade Geradora para Operação em Teste; Liberação de Unidade Geradora para Operação em Teste; Liberação de Unidade Geradora para Operação Comercial | NE | Sento Sé/BA-Nordeste | EOL.CV.BA.034634-9.01 | 50 | Não | 31/03/2021 | 12 |  |  |  | Eólica | Cinética do vento | CV | Cinética do vento
34637 | Campo Largo XVI | 29700 | 29700 | EOL | Operação |  | -CLWP EÓLICA PARQUE XVI S.A.(17.828.934/0001-19)-Rua Paschoal Apóstolo Pítsica, 5064-SC--Participacao: 100,00000 | Produção Independente de Energia-PIE | Processo 48500.006407/2013-69; Despacho 4.047 de 26/11/2013; Despacho 3.907 de 02/12/2015 Data de Vigência de 03/12/2015 Data de Vigência até 29/04/2016, ; Processo 48500.004029/2015-00; Despacho 3.163 de 05/12/2016; Resolução 6.322 de 02/05/2017 Data de Vigência de 08/05/2017 Data de Vigência até 08/05/2052, ; Despacho 407 de 22/02/2018; Despacho 1.908/2018-SFG de 22/08/2018; Despacho 2.214/2018-SFG de 27/09/2018; Despacho 776 de 15/03/2019; Portaria 110 de 16/04/2018; Processo 48500.001741/2016-79; Despacho 2.557 de 22/09/2016 Data de Vigência de 26/09/2016 Data de Vigência até 19/12/2016, ; Resolução 6.322 de 02/05/2017 | Autorização | Processo de Autorização(SCG); DRO; Despacho para Leilão; Processo de Leilão; DRO; Outorga de Autorização; Alteração LT Interesse Restrito; Liberação de Unidade Geradora para Operação em Teste; Liberação de Unidade Geradora para Operação Comercial; Alteração de Razão Social; Aprovação como Prioritário; Processo de Leilão; Despacho para Leilão; Desconto TUST/TUSD | NE | Sento Sé/BA-Nordeste | EOL.CV.BA.034637-3.01 | 50 | Não | 28/09/2018 | 0 |  |  |  | Eólica | Cinética do vento | CV | Cinética do vento
34642 | Chafariz 3 | 34650 | 31185 | EOL | Operação |  | -CHAFARIZ 3 ENERGIA RENOVÁVEL S.A.(22.552.057/0001-36)-Praia do Flamengo, 78-RJ--Participacao: 100,00000 | Produção Independente de Energia-PIE | Processo 48500.001966/2015-44; Despacho 2.950 de 02/09/2015; Despacho 3.907 de 02/12/2015 Data de Vigência de 03/12/2015 Data de Vigência até 29/04/2016, ; Processo 48500.004029/2015-00; Despacho 1.797 de 21/06/2017; Processo 48500.003807/2017-46; Processo 48500.003818/2017-26; Despacho 3.213 de 26/09/2017 Data de Vigência de 27/09/2017 Data de Vigência até 18/12/2017, ; Despacho 3.214 de 26/09/2017 Data de Vigência de 27/09/2017 Data de Vigência até 20/12/2017, ; Processo 48500.000431/2018-07; Portaria 259 de 19/06/2018 Data de Vigência de 21/06/2018 Data de Vigência até 21/06/2053, ; Despacho 2.878 de 07/12/2018; Processo 48500.001741/2016-79; Despacho 2.557 de 22/09/2016 Data de Vigência de 26/09/2016 Data de Vigência até 19/12/2016, ; Portaria 262 de 10/09/2019; Despacho 484 de 22/02/2021; Despacho 1.168 de 03/05/2021; Despacho 2138/2021-SFG de 13/07/2021; Despacho 2994/2021-SFG de 24/09/2021; Despacho 3772/2021-SFG de 25/11/2021; Despacho 3840/2021-SFG de 01/12/2021; Despacho 4014/2021-SFG de 15/12/2021; Despacho 126/2022-SFG de 18/01/2022 | Autorização | Processo de Autorização(SCG); DRO; Despacho para Leilão; Processo de Leilão; DRO; Processo de Leilão; Processo de Leilão; Despacho para Leilão; Despacho para Leilão; Processo de Autorização(SEL); Outorga com REIDI; Ampliação de Potência; Processo de Leilão; Despacho para Leilão; Garantia Física; Alteração de Razão Social; Alteração LT Interesse Restrito; Liberação de Unidade Geradora para Operação em Teste; Liberação de Unidade Geradora para Operação Comercial; Liberação de Unidade Geradora para Operação Comercial; Liberação de Unidade Geradora para Operação Comercial; Liberação de Unidade Geradora para Operação Comercial; Liberação de Unidade Geradora para Operação Comercial | NE | Santa Luzia/PB-Nordeste | EOL.CV.PB.034642-0.01 | 0 | Não | 25/09/2021 | 18.2 |  |  |  | Eólica | Cinética do vento | CV | Cinética do vento
34644 | Chafariz 4 | 34650 | 34650 | EOL | Operação |  | -CHAFARIZ 4 ENERGIA RENOVÁVEL S.A.(30.061.007/0001-84)-Praia do Flamengo, 78-RJ--Participacao: 100,00000 | Produção Independente de Energia-PIE | Processo 48500.001915/2015-12; Despacho 2.951 de 02/09/2015 Data de Vigência de 03/09/2015 Data de Vigência até 13/11/2015, ; Despacho 3.907 de 02/12/2015 Data de Vigência de 03/12/2015 Data de Vigência até 29/04/2016, ; Processo 48500.004029/2015-00; Despacho 1.798 de 21/06/2017 Data de Vigência de 28/06/2017 Data de Vigência até 27/06/2018, ; Processo 48500.003807/2017-46; Processo 48500.003818/2017-26; Despacho 3.213 de 26/09/2017 Data de Vigência de 27/09/2017 Data de Vigência até 18/12/2017, ; Despacho 3.214 de 26/09/2017 Data de Vigência de 27/09/2017 Data de Vigência até 20/12/2017, ; Despacho 1.317 de 13/06/2018 Data de Vigência de 15/06/2018 Data de Vigência até 31/08/2018, ; Resolução 7.588 de 29/01/2019 Data de Vigência de 05/02/2019 Data de Vigência até 05/02/2054, ; Portaria 61 de 13/03/2019; Processo 48500.001741/2016-79; Despacho 2.557 de 22/09/2016 Data de Vigência de 26/09/2016 Data de Vigência até 19/12/2016, ; Processo 48500.006122/2017-51; Despacho 113 de 18/01/2018 Data de Vigência de 19/01/2018 Data de Vigência até 04/04/2018, ; Processo 48500.000808/2018-10; Despacho 484 de 22/02/2021; Despacho 2636/2021-SFG de 30/08/2021; Despacho 2867/2021-SFG de 14/09/2021; Despacho 3338/2021-SFG de 20/10/2021; Despacho 3715/2021-SFG de 19/11/2021; Despacho 3839/2021-SFG de 01/12/2021 | Autorização | Processo de Autorização(SCG); Despacho para Leilão; Despacho para Leilão; Processo de Leilão; DRO; Processo de Leilão; Processo de Leilão; Despacho para Leilão; Despacho para Leilão; Despacho para Leilão; Outorga de Autorização; Aprovação como Prioritário; Processo de Leilão; Despacho para Leilão; Processo de Leilão; Despacho para Leilão; Processo de Leilão; Alteração de Razão Social; Liberação de Unidade Geradora para Operação em Teste; Liberação de Unidade Geradora para Operação em Teste; Liberação de Unidade Geradora para Operação Comercial; Liberação de Unidade Geradora para Operação Comercial; Liberação de Unidade Geradora para Operação Comercial | NE | Areia de Baraúnas/PB-Nordeste; Santa Luzia/PB-Nordeste | EOL.CV.PB.034644-6.01 | 50 | Não | 21/10/2021 | 0 |  |  |  | Eólica | Cinética do vento | CV | Cinética do vento
34650 | Center Shopping Rio | 1794 | 1794 | UTE | Operação |  | -CONDOMINIO DO CENTER SHOPPING - RIO(04.299.191/0001-95)-Av Geremario Dantas, 404-RJ--Participacao: 100,00000 | Registro-REG | Declaração Cl5366lItQn343A de 25/09/2015 | Registro |  | SE | Rio de Janeiro/RJ-Sudeste | UTE.PE.RJ.034650-0.01 |  | Não | 20/01/2011 | 0 |  | -22.925 | -43.3611 | Fóssil | Petróleo | PE | Óleo Diesel
34653 | CLARO ARACAJU | 184 | 184 | UTE | Operação |  | -Claro S.A(40.432.544/0001-47)-Rua Flórida, 1970-SP--Participacao: 100,00000 | Registro-REG | Declaração FSd8BYSI7IlJWF8 de 23/09/2015 | Registro |  | NE | Aracaju/SE-Nordeste | UTE.PE.SE.034653-5.01 |  | Não | 01/11/2013 | 0 |  | -10.9141 | -37.0545 | Fóssil | Petróleo | PE | Óleo Diesel
34656 | Ventos de São Vitor 4 | 31000 | 0 | EOL | Construção |  | -VENTOS DE SÃO VITOR 04 ENERGIAS RENOVÁVEIS S/A(35.402.592/0001-52)-Edifício Rodovia Doutor Mendel Steinbruch km 8, 10800-CE--Participacao: 100,00000 | Produção Independente de Energia-PIE | Processo 48500.001490/2014-61; Despacho 2.861 de 31/08/2015; Despacho 3.907 de 02/12/2015 Data de Vigência de 03/12/2015 Data de Vigência até 29/04/2016, ; Processo 48500.004029/2015-00; Processo 48500.003807/2017-46; Processo 48500.003818/2017-26; Despacho 3.213 de 26/09/2017 Data de Vigência de 27/09/2017 Data de Vigência até 18/12/2017, ; Despacho 3.214 de 26/09/2017 Data de Vigência de 27/09/2017 Data de Vigência até 20/12/2017, ; Processo 48500.001741/2016-79; Despacho 2.557 de 22/09/2016 Data de Vigência de 26/09/2016 Data de Vigência até 19/12/2016, ; Processo 48500.006122/2017-51; Despacho 113 de 18/01/2018 Data de Vigência de 19/01/2018 Data de Vigência até 04/04/2018, ; Processo 48500.000808/2018-10; Despacho 1.317 de 13/06/2018 Data de Vigência de 15/06/2018 Data de Vigência até 31/08/2018, ; Processo 48500.001427/2019-39; Despacho 1.120 de 12/04/2019 Data de Vigência de 15/04/2019 Data de Vigência até 28/06/2019, ; Despacho 2.141 de 02/08/2019 Data de Vigência de 05/08/2019 Data de Vigência até 17/10/2019, ; Processo 48500.001474/2019-82; Despacho 196 de 28/01/2020 Data de Vigência de 31/01/2020 Data de Vigência até 31/01/2021, ; Resolução 9.386 de 03/11/2020 Data de Vigência de 06/11/2020 Data de Vigência até 06/11/2055, ; Resolução 9.386 de 03/11/2020; Portaria 467 de 12/01/2021; Portaria 1.059 de 18/11/2021; Portaria 1.163 de 19/01/2022 | Autorização | Processo de Autorização(SCG); DRO; Despacho para Leilão; Processo de Leilão; Processo de Leilão; Processo de Leilão; Despacho para Leilão; Despacho para Leilão; Processo de Leilão; Despacho para Leilão; Processo de Leilão; Despacho para Leilão; Processo de Leilão; Despacho para Leilão; Processo de Leilão; Despacho para Leilão; Despacho para Leilão; Processo de Leilão; DRO; Outorga de Autorização; Desconto TUST/TUSD; REIDI; Garantia Física; Aprovação como Prioritário | NE | Gentio do Ouro/BA-Nordeste | EOL.CV.BA.034656-0.01 | 50 | Não |  | 13.9 |  |  |  | Eólica | Cinética do vento | CV | Cinética do vento
34657 | Ventos de São Vitor 10 | 43400 | 0 | EOL | Construção |  | -VENTOS DE SÃO VITOR 10 ENERGIAS RENOVÁVEIS S/A(35.403.117/0001-09)-Edifício Rodovia Doutor Mendel Steinbruch km 8, 10800-CE--Participacao: 100,00000 | Produção Independente de Energia-PIE | Despacho 2.862 de 31/08/2015; Processo 48500.001497/2014-82; Despacho 3.907 de 02/12/2015 Data de Vigência de 03/12/2015 Data de Vigência até 29/04/2016, ; Processo 48500.004029/2015-00; Processo 48500.003807/2017-46; Processo 48500.003818/2017-26; Despacho 3.213 de 26/09/2017 Data de Vigência de 27/09/2017 Data de Vigência até 18/12/2017, ; Despacho 3.214 de 26/09/2017 Data de Vigência de 27/09/2017 Data de Vigência até 20/12/2017, ; Processo 48500.001741/2016-79; Despacho 2.557 de 22/09/2016 Data de Vigência de 26/09/2016 Data de Vigência até 19/12/2016, ; Processo 48500.006122/2017-51; Despacho 113 de 18/01/2018 Data de Vigência de 19/01/2018 Data de Vigência até 04/04/2018, ; Processo 48500.000808/2018-10; Despacho 1.317 de 13/06/2018 Data de Vigência de 15/06/2018 Data de Vigência até 31/08/2018, ; Processo 48500.001427/2019-39; Despacho 1.120 de 12/04/2019 Data de Vigência de 15/04/2019 Data de Vigência até 28/06/2019, ; Despacho 2.141 de 02/08/2019 Data de Vigência de 05/08/2019 Data de Vigência até 17/10/2019, ; Processo 48500.001474/2019-82; Despacho 202 de 28/01/2020 Data de Vigência de 31/01/2020 Data de Vigência até 31/01/2021, ; Resolução 9.392 de 03/11/2020 Data de Vigência de 06/11/2020 Data de Vigência até 06/11/2055, ; Resolução 9.392 de 03/11/2020; Portaria 481 de 20/01/2021; Portaria 1.059 de 18/11/2021; Portaria 1.166 de 19/01/2022 | Autorização | DRO; Processo de Autorização(SCG); Despacho para Leilão; Processo de Leilão; Processo de Leilão; Processo de Leilão; Despacho para Leilão; Despacho para Leilão; Processo de Leilão; Despacho para Leilão; Processo de Leilão; Despacho para Leilão; Processo de Leilão; Despacho para Leilão; Processo de Leilão; Despacho para Leilão; Despacho para Leilão; Processo de Leilão; DRO; Outorga de Autorização; Desconto TUST/TUSD; REIDI; Garantia Física; Aprovação como Prioritário | NE | Xique-Xique/BA-Nordeste | EOL.CV.BA.034657-8.01 | 50 | Não |  | 20.5 |  |  |  | Eólica | Cinética do vento | CV | Cinética do vento
34658 | Ventos de São Vitor 11 | 31000 | 0 | EOL | Construção |  | -VENTOS DE SÃO VITOR 11 ENERGIAS RENOVÁVEIS S/A(35.403.207/0001-91)-Edifício Rodovia Doutor Mendel Steinbruch km 8, 10800-CE--Participacao: 100,00000 | Produção Independente de Energia-PIE | Despacho 2.863 de 31/08/2015; Processo 48500.001493/2014-02; Despacho 3.907 de 02/12/2015 Data de Vigência de 03/12/2015 Data de Vigência até 29/04/2016, ; Processo 48500.004029/2015-00; Processo 48500.003807/2017-46; Processo 48500.003818/2017-26; Despacho 3.213 de 26/09/2017 Data de Vigência de 27/09/2017 Data de Vigência até 18/12/2017, ; Despacho 3.214 de 26/09/2017 Data de Vigência de 27/09/2017 Data de Vigência até 20/12/2017, ; Processo 48500.001741/2016-79; Despacho 2.557 de 22/09/2016 Data de Vigência de 26/09/2016 Data de Vigência até 19/12/2016, ; Processo 48500.006122/2017-51; Despacho 113 de 18/01/2018 Data de Vigência de 19/01/2018 Data de Vigência até 04/04/2018, ; Processo 48500.000808/2018-10; Despacho 1.317 de 13/06/2018 Data de Vigência de 15/06/2018 Data de Vigência até 31/08/2018, ; Processo 48500.001427/2019-39; Despacho 1.120 de 12/04/2019 Data de Vigência de 15/04/2019 Data de Vigência até 28/06/2019, ; Despacho 2.141 de 02/08/2019 Data de Vigência de 05/08/2019 Data de Vigência até 17/10/2019, ; Processo 48500.001474/2019-82; Despacho 203 de 28/01/2020 Data de Vigência de 31/01/2020 Data de Vigência até 31/01/2021, ; Resolução 9.393 de 03/11/2020 Data de Vigência de 06/11/2020 Data de Vigência até 06/11/2055, ; Resolução 9.393 de 03/11/2020; Portaria 480 de 20/01/2021; Portaria 1.059 de 18/11/2021; Portaria 1.170 de 19/01/2022 | Autorização | DRO; Processo de Autorização(SCG); Despacho para Leilão; Processo de Leilão; Processo de Leilão; Processo de Leilão; Despacho para Leilão; Despacho para Leilão; Processo de Leilão; Despacho para Leilão; Processo de Leilão; Despacho para Leilão; Processo de Leilão; Despacho para Leilão; Processo de Leilão; Despacho para Leilão; Despacho para Leilão; Processo de Leilão; DRO; Outorga de Autorização; Desconto TUST/TUSD; REIDI; Garantia Física; Aprovação como Prioritário | NE | Xique-Xique/BA-Nordeste | EOL.CV.BA.034658-6.01 | 50 | Não |  | 13.6 |  |  |  | Eólica | Cinética do vento | CV | Cinética do vento
34660 | Ventos de São Vitor 14 | 37200 | 0 | EOL | Construção |  | -VENTOS DE SÃO VITOR 14 ENERGIAS RENOVÁVEIS S/A(35.477.384/0001-12)-Edifício Rodovia Doutor Mendel Steinbruch km 8, 10800-CE--Participacao: 100,00000 | Produção Independente de Energia-PIE | Processo 48500.003016/2014-73; Despacho 2.865 de 31/08/2015; Despacho 3.907 de 02/12/2015 Data de Vigência de 03/12/2015 Data de Vigência até 29/04/2016, ; Processo 48500.004029/2015-00; Processo 48500.003807/2017-46; Processo 48500.003818/2017-26; Despacho 3.213 de 26/09/2017 Data de Vigência de 27/09/2017 Data de Vigência até 18/12/2017, ; Despacho 3.214 de 26/09/2017 Data de Vigência de 27/09/2017 Data de Vigência até 20/12/2017, ; Processo 48500.001741/2016-79; Despacho 2.557 de 22/09/2016 Data de Vigência de 26/09/2016 Data de Vigência até 19/12/2016, ; Processo 48500.006122/2017-51; Despacho 113 de 18/01/2018 Data de Vigência de 19/01/2018 Data de Vigência até 04/04/2018, ; Processo 48500.000808/2018-10; Despacho 1.317 de 13/06/2018 Data de Vigência de 15/06/2018 Data de Vigência até 31/08/2018, ; Processo 48500.001427/2019-39; Despacho 1.120 de 12/04/2019 Data de Vigência de 15/04/2019 Data de Vigência até 28/06/2019, ; Despacho 2.141 de 02/08/2019 Data de Vigência de 05/08/2019 Data de Vigência até 17/10/2019, ; Processo 48500.001474/2019-82; Despacho 206 de 28/01/2020 Data de Vigência de 31/01/2020 Data de Vigência até 31/01/2021, ; Resolução 9.396 de 03/11/2020 Data de Vigência de 06/11/2020 Data de Vigência até 06/11/2055, ; Resolução 9.396 de 03/11/2020; Portaria 483 de 20/01/2021; Portaria 1.059 de 18/11/2021; Portaria 1.169 | Autorização | Processo de Autorização(SCG); DRO; Despacho para Leilão; Processo de Leilão; Processo de Leilão; Processo de Leilão; Despacho para Leilão; Despacho para Leilão; Processo de Leilão; Despacho para Leilão; Processo de Leilão; Despacho para Leilão; Processo de Leilão; Despacho para Leilão; Processo de Leilão; Despacho para Leilão; Despacho para Leilão; Processo de Leilão; DRO; Outorga de Autorização; Desconto TUST/TUSD; REIDI; Garantia Física; Aprovação como Prioritário | NE | Xique-Xique/BA-Nordeste | EOL.CV.BA.034660-8.01 | 50 | Não |  | 16.6 |  |  |  | Eólica | Cinética do vento | CV | Cinética do vento
34438 | Pulo | 8400 | 8400 | PCH | Operação | Iapó | -Hidrelétrica Pulo LTDA - ME(08.017.740/0001-42)-EST COLONIA DOS AGOSTINHOS, S/N-PR--Participacao: 100,00000 | Produção Independente de Energia-PIE | Processo 48500.003662/2006-31; Despacho 2.583 de 10/08/2015; Despacho 1.394 de 30/05/2016; Resolução 5.976 de 09/08/2016 Data de Vigência de 18/06/2016 Data de Vigência até 18/06/2051, ; Despacho 1.211 de 01/06/2018; Despacho 372/2019-SFG de 07/02/2019; Despacho 1.331 de 14/05/2019; Despacho 1.331 de 14/05/2019; Despacho 1.396/2019-SFG de 21/05/2019 | Autorização | Processo de Autorização(SCG); Aprovação do PB; Garantia Física; Outorga de Autorização; DRS; Liberação de Unidade Geradora para Operação em Teste; Ampliação de Potência; Alteração LT Interesse Restrito; Liberação de Unidade Geradora para Operação Comercial | S | Castro/PR-Sul | PCH.PH.PR.034438-9.01 | 50 | Não | 22/05/2019 | 0 |  | -24.718 | -50.1405 | Hídrica | Potencial hidráulico | PH | Potencial hidráulico
34452 | Miracema I | 10000 | 0 | UFV | DRO |  | -SUN PREMIER RIO ENERGIAS RENOVAVEIS LTDA(21.256.402/0001-21)-AV LUIS CARLOS PRESTES, 180-RJ--Participacao: 100,00000 | Produção Independente de Energia-PIE | Processo 48500.003159/2015-66; Despacho 2.589 de 11/08/2015; Resolução 5.936 de 12/07/2016; Processo 48500.000511/2017-13; Resolução 7.126 de 26/06/2018; Despacho 752 de 12/03/2020 Data de Vigência de 13/03/2020 Data de Vigência até 08/12/2020, | Autorização | Processo de Autorização(SCG); DRO; Outorga de Autorização; Processo de Fiscalização; Revogação de Outorga; Despacho para Leilão | N | Miracema do Tocantins/TO-Norte | UFV.RS.TO.034452-4.01 | 0 | Não |  | 0 |  |  |  | Solar | Radiação solar | RS | Radiação solar
34453 | Miracema II | 10000 | 0 | UFV | DRO |  | -SUN PREMIER RIO ENERGIAS RENOVAVEIS LTDA(21.256.402/0001-21)-AV LUIS CARLOS PRESTES, 180-RJ--Participacao: 100,00000 | Produção Independente de Energia-PIE | Processo 48500.003159/2015-66; Despacho 2.589 de 11/08/2015; Resolução 5.937 de 12/07/2016; Processo 48500.000510/2017-29; Resolução 7.127 de 26/06/2018; Despacho 752 de 12/03/2020 Data de Vigência de 13/03/2020 Data de Vigência até 08/12/2020, | Autorização | Processo de Autorização(SCG); DRO; Outorga de Autorização; Processo de Fiscalização; Revogação de Outorga; Despacho para Leilão | N | Miracema do Tocantins/TO-Norte | UFV.RS.TO.034453-2.01 | 0 | Não |  | 0 |  |  |  | Solar | Radiação solar | RS | Radiação solar
34454 | Miracema III | 20000 | 0 | UFV | DRO |  | -SUN PREMIER RIO ENERGIAS RENOVAVEIS LTDA(21.256.402/0001-21)-AV LUIS CARLOS PRESTES, 180-RJ--Participacao: 100,00000 | Produção Independente de Energia-PIE | Processo 48500.003159/2015-66; Despacho 2.589 de 11/08/2015; Resolução 5.938 de 12/07/2016; Processo 48500.000509/2017-02; Resolução 7.128 de 26/06/2018; Despacho 752 de 12/03/2020 Data de Vigência de 13/03/2020 Data de Vigência até 08/12/2020, | Autorização | Processo de Autorização(SCG); DRO; Outorga de Autorização; Processo de Fiscalização; Revogação de Outorga; Despacho para Leilão | N | Miracema do Tocantins/TO-Norte | UFV.RS.TO.034454-0.01 | 0 | Não |  | 0 |  |  |  | Solar | Radiação solar | RS | Radiação solar
34455 | Miracema IV | 20000 | 0 | UFV | Revogada |  | -SUN PREMIER RIO ENERGIAS RENOVAVEIS LTDA(21.256.402/0001-21)-AV LUIS CARLOS PRESTES, 180-RJ--Participacao: 100,00000 | Produção Independente de Energia-PIE | Processo 48500.003159/2015-66; Despacho 2.589 de 11/08/2015; Resolução 5.949 de 12/07/2016; Processo 48500.000508/2017-50; Resolução 7.129 de 26/06/2018 | Autorização | Processo de Autorização(SCG); DRO; Outorga de Autorização; Processo de Fiscalização; Revogação de Outorga | N | Miracema do Tocantins/TO-Norte | UFV.RS.TO.034455-9.01 | 0 | Não |  | 0 |  |  |  | Solar | Radiação solar | RS | Radiação solar
34456 | Miracema V | 20000 | 0 | UFV | Revogada |  | -SUN PREMIER RIO ENERGIAS RENOVAVEIS LTDA(21.256.402/0001-21)-AV LUIS CARLOS PRESTES, 180-RJ--Participacao: 100,00000 | Produção Independente de Energia-PIE | Processo 48500.003159/2015-66; Despacho 2.589 de 11/08/2015; Resolução 5.940 de 12/07/2016; Processo 48500.000507/2017-13; Resolução 7.130 de 26/06/2018 | Autorização | Processo de Autorização(SCG); DRO; Outorga de Autorização; Processo de Fiscalização; Revogação de Outorga | N | Miracema do Tocantins/TO-Norte | UFV.RS.TO.034456-7.01 | 0 | Não |  | 0 |  |  |  | Solar | Radiação solar | RS | Radiação solar
34457 | Miracema VI | 30000 | 0 | UFV | Revogada |  | -SUN PREMIER RIO ENERGIAS RENOVAVEIS LTDA(21.256.402/0001-21)-AV LUIS CARLOS PRESTES, 180-RJ--Participacao: 100,00000 | Produção Independente de Energia-PIE | Processo 48500.003159/2015-66; Despacho 2.589 de 11/08/2015; Resolução 5.941 de 12/07/2016; Processo 48500.000506/2017-61; Resolução 7.131 de 26/06/2018 | Autorização | Processo de Autorização(SCG); DRO; Outorga de Autorização; Processo de Fiscalização; Revogação de Outorga | N | Miracema do Tocantins/TO-Norte | UFV.RS.TO.034457-5.01 | 0 | Não |  | 0 |  |  |  | Solar | Radiação solar | RS | Radiação solar
34458 | Miracema VII | 30000 | 0 | UFV | Revogada |  | -SUN PREMIER RIO ENERGIAS RENOVAVEIS LTDA(21.256.402/0001-21)-AV LUIS CARLOS PRESTES, 180-RJ--Participacao: 100,00000 | Produção Independente de Energia-PIE | Processo 48500.003159/2015-66; Despacho 2.589 de 11/08/2015; Resolução 5.942 de 12/07/2016; Processo 48500.000505/2017-16; Resolução 7.132 de 26/06/2018 | Autorização | Processo de Autorização(SCG); DRO; Outorga de Autorização; Processo de Fiscalização; Revogação de Outorga | N | Miracema do Tocantins/TO-Norte | UFV.RS.TO.034458-3.01 | 0 | Não |  | 0 |  |  |  | Solar | Radiação solar | RS | Radiação solar
34492 | Helbor Espaço Vida Pacaembu | 100 | 100 | UTE | Operação |  | -HELBOR ESPACO VIDA PACAEMBU(12.196.308/0001-33)-Rua Dona Elisa, 150-SP--Participacao: 100,00000 | Registro-REG | Declaração U783AdeWd3KnK7A de 24/08/2015 | Registro |  | SE | São Paulo/SP-Sudeste | UTE.PE.SP.034492-3.01 |  | Não | 01/06/2010 | 0 |  | -23.5297 | -46.6628 | Fóssil | Petróleo | PE | Óleo Diesel
34514 | Ventos de Santa Esperança 26 | 46200 | 46200 | EOL | Operação |  | -ENEL GREEN POWER VENTOS DE SANTA ESPERANCA 26 S.A(29.617.129/0001-25)-Praça Leoni Ramos, 1-RJ--Participacao: 100,00000 | Produção Independente de Energia-PIE | Despacho 3.114 de 08/09/2015; Processo 48500.002756/2015-73; Despacho 3.907 de 02/12/2015 Data de Vigência de 03/12/2015 Data de Vigência até 29/04/2016, ; Processo 48500.004029/2015-00; Processo 48500.003807/2017-46; Processo 48500.003818/2017-26; Despacho 3.213 de 26/09/2017 Data de Vigência de 27/09/2017 Data de Vigência até 18/12/2017, ; Despacho 3.214 de 26/09/2017 Data de Vigência de 27/09/2017 Data de Vigência até 20/12/2017, ; Processo 48500.006122/2017-51; Despacho 113 de 18/01/2018 Data de Vigência de 19/01/2018 Data de Vigência até 04/04/2018, ; Processo 48500.000808/2018-10; Despacho 1.317 de 13/06/2018 Data de Vigência de 15/06/2018 Data de Vigência até 31/08/2018, ; Resolução 8.190 de 17/09/2019 Data de Vigência de 26/09/2019 Data de Vigência até 26/09/2054, ; Portaria 10 de 07/01/2020; Despacho 2.930 de 11/12/2018 Data de Vigência de 13/12/2018 Data de Vigência até 13/12/2019, ; Resolução 9.631 de 26/01/2021; Resolução 9.631 de 26/01/2021; Despacho 9.631 de 26/01/2021; Resolução 9.631 de 26/01/2021; Despacho 2332/2021-SFG de 03/08/2021; Portaria 829 de 06/08/2021; Despacho 3300/2021-SFG de 18/10/2021; Despacho 3380/2021-SFG de 22/10/2021; Despacho 3416/2021-SFG de 26/10/2021; Despacho 3643/2021-SFG de 13/11/2021; Despacho 3750/2021-SFG de 24/11/2021 | Autorização | DRO; Processo de Autorização(SCG); Despacho para Leilão; Processo de Leilão; Processo de Leilão; Processo de Leilão; Despacho para Leilão; Despacho para Leilão; Processo de Leilão; Despacho para Leilão; Processo de Leilão; Despacho para Leilão; Outorga de Autorização; REIDI; DRO; Ampliação de Potência; Alteração de Leiaute; Registro de Potência Líquida; Alteração LT Interesse Restrito; Liberação de Unidade Geradora para Operação em Teste; Garantia Física; Liberação de Unidade Geradora para Operação em Teste; Liberação de Unidade Geradora para Operação em Teste; Liberação de Unidade Geradora para Operação em Teste; Liberação de Unidade Geradora para Operação Comercial; Liberação de Unidade Geradora para Operação Comercial | NE | Morro do Chapéu/BA-Nordeste | EOL.CV.BA.034514-8.01 | 50 | Não | 13/11/2021 | 24.8 |  |  |  | Eólica | Cinética do vento | CV | Cinética do vento
34502 | GELNEX G1 | 2600 | 2600 | UTE | Operação |  | -Gelnex Industria e Comércio LTDA(02.001.597/0001-14)-Rod. SC 283 Km 25, s/n-SC--Participacao: 100,00000 | Registro-REG | Declaração 3SJ59P42Vtd1xxC de 20/08/2015 | Registro |  | S | Itá/SC-Sul | UTE.PE.SC.034502-4.01 |  | Não | 01/06/2010 | 0 |  | -27.1831 | -52.233 | Fóssil | Petróleo | PE | Óleo Diesel
34523 | JACAREÍ | 64.8 | 64.8 | UTE | Operação |  | -Claro S.A(40.432.544/0001-47)-Rua Flórida, 1970-SP--Participacao: 100,00000 | Registro-REG | Declaração M3QZI7dn5KVOSl3 de 20/08/2015 | Registro |  | SE | Jacareí/SP-Sudeste | UTE.PE.SP.034523-7.01 |  | Não | 01/06/2015 | 0 |  | -23.3048 | -45.9722 | Fóssil | Petróleo | PE | Óleo Diesel
34527 | NORDESTE I - RECIFE II | 144 | 144 | UTE | Operação |  | -Claro S.A(40.432.544/0001-47)-Rua Flórida, 1970-SP--Participacao: 100,00000 | Registro-REG | Declaração hYUxPxPS3VWICxG de 20/08/2015 | Registro |  | NE | Recife/PE-Nordeste | UTE.PE.PE.034527-0.01 |  | Não | 01/06/2015 | 0 |  | -8.0617 | -34.9203 | Fóssil | Petróleo | PE | Óleo Diesel
34530 | HEADEND GUARUJÁ | 92 | 92 | UTE | Operação |  | -Claro S.A(40.432.544/0001-47)-Rua Flórida, 1970-SP--Participacao: 100,00000 | Registro-REG | Declaração 1tQJ3nCI1C4ZOKU de 21/08/2015 | Registro |  | SE | Guarujá/SP-Sudeste | UTE.PE.SP.034530-0.01 |  | Não | 30/05/2013 | 0 |  | -23.9929 | -46.2577 | Fóssil | Petróleo | PE | Óleo Diesel
34565 | Cencosud - Bretas - 523 | 508 | 508 | UTE | Operação |  | -CENCOSUD BRASIL COMERCIAL LTDA(39.346.861/0001-61)- Rodovia BR 235, KM 04, S/N, anexo 01-SE--Participacao: 100,00000 | Registro-REG | Declaração 5Kd34dU9CZn93PQ de 24/08/2015 | Registro |  | SE | Juiz de Fora/MG-Sudeste | UTE.PE.MG.034565-2.01 |  | Não | 01/08/1997 | 0 |  | -21.7548 | -43.3507 | Fóssil | Petróleo | PE | Óleo Diesel
34567 | NET SERTAOZINHO | 84 | 84 | UTE | Operação |  | -Claro S.A(40.432.544/0001-47)-Rua Flórida, 1970-SP--Participacao: 100,00000 | Registro-REG | Declaração xPeGIOFYPA76UxK de 24/08/2015 | Registro |  | SE | Sertãozinho/SP-Sudeste | UTE.PE.SP.034567-9.01 |  | Não | 30/08/2012 | 0 |  | -21.1413 | -47.983 | Fóssil | Petróleo | PE | Óleo Diesel
34577 | CARVALHO SUPERMERCADO | 549.6 | 549.6 | UTE | Operação |  | -CARVALHO E FERNANDES LTDA.(11.596.442/0001-69)-AV. DEP. PAULO FERRAZ, BR 343, 1817-PI--Participacao: 100,00000 | Registro-REG | Declaração e23d6S35QGUMA3J de 25/08/2015 | Registro |  | NE | Caxias/MA-Nordeste | UTE.PE.MA.034577-6.01 |  | Não | 04/07/2015 | 0 |  | 4.8536 | -43.3533 | Fóssil | Petróleo | PE | Óleo Diesel
34581 | GELNEX G3 | 2400 | 2400 | UTE | Operação |  | -Gelnex Industria e Comércio LTDA(02.001.597/0001-14)-Rod. SC 283 Km 25, s/n-SC--Participacao: 100,00000 | Registro-REG | Declaração xVnOVhdUxABA2KJ de 24/08/2015 | Registro |  | N | Araguaína/TO-Norte | UTE.PE.TO.034581-4.01 |  | Não | 01/08/2011 | 0 |  | -7.1993 | -48.302 | Fóssil | Petróleo | PE | Óleo Diesel
34590 | Emergencial Araguaia | 26240 | 0 | UTE | Revogada |  |  |  | Processo 48500.003040/2015-93; Despacho 2.795 de 26/08/2015; Despacho 3.671 de 10/11/2015 |  | DRO; Revogação de DRO | CO | Querência/MT-Centro Oeste | UTE.PE.MT.034590-3.01 | 0 | Não |  | 0 |  |  |  | Fóssil | Petróleo | PE | Óleo Diesel
34495 | Manuel Alves | 8000 | 8000 | PCH | Operação | Manuel Alves | -CENTRAL GERADORA HIDRELETRICA MANUEL ALVES LTDA(15.624.602/0001-97)-Avenida Raja Gabaglia, 339-MG--Participacao: 100,00000 | Produção Independente de Energia-PIE | Processo 48500.004368/2012-84; Despacho 2.731 de 19/08/2015; Processo 48500.001740/2016-24; Processo 48500.005298/2016-13; Portaria 88 de 07/03/2017 Data de Vigência de 09/03/2017 Data de Vigência até 09/03/2052, ; Resolução 8.216 de 24/09/2019; Despacho 2.972 de 04/11/2019; Despacho 1.612/2020-SFG de 04/06/2020; Despacho 3640/2021-SFG de 13/11/2021 | Autorização | Processo de Autorização(SCG); Aprovação do PB; Outorga de Autorização; Alteração de Cronograma; Alteração LT Interesse Restrito; Liberação de Unidade Geradora para Operação em Teste; Liberação de Unidade Geradora para Operação Comercial | N | Dianópolis/TO-Norte | PCH.PH.TO.034495-8.01 | 0 | Não | 13/11/2021 | 4 |  |  |  | Hídrica | Potencial hidráulico | PH | Potencial hidráulico
34516 | CAMPINAS JASMIM | 92 | 92 | UTE | Operação |  | -Claro S.A(40.432.544/0001-47)-Rua Flórida, 1970-SP--Participacao: 100,00000 | Registro-REG | Declaração KIMZhBVl1n7tZKI de 20/08/2015 | Registro |  | SE | Campinas/SP-Sudeste | UTE.PE.SP.034516-4.01 |  | Não | 01/06/2015 | 0 |  | -22.8548 | -47.0511 | Fóssil | Petróleo | PE | Óleo Diesel
40879 | Serrote II | 25200 | 25200 | EOL | Operação |  | -SERROTE II GERAÇÃO DE ENERGIA ELÉTRICA S.A(32.398.720/0001-43)-FAZ MATOES, S/N-CE--Participacao: 100,00000 | Produção Independente de Energia-PIE | Processo 48500.005808/2018-14; Despacho 2.717 de 23/11/2018; Resolução 7.958 de 02/07/2019 Data de Vigência de 08/07/2019 Data de Vigência até 08/07/2054, ; Resolução 7.958 de 02/07/2019; Despacho 2.377 de 27/08/2019; Portaria 361 de 12/12/2019; Portaria 33 de 21/01/2020; Portaria 209 de 20/05/2020; Resolução 9.340 de 20/10/2020; Despacho 3289/2020-SFG de 20/11/2020; Despacho 042/2021-SFG de 11/01/2021; Despacho 947/2021-SFG de 06/04/2021; Despacho 1013/2021-SFG de 13/04/2021 | Autorização | Processo de Autorização(SCG); DRO; Outorga de Autorização; Desconto TUST/TUSD; Alteração LT Interesse Restrito; REIDI; Garantia Física; Aprovação como Prioritário; Alteração de Cronograma; Liberação de Unidade Geradora para Operação em Teste; Liberação de Unidade Geradora para Operação Comercial; Liberação de Unidade Geradora para Operação Comercial; Liberação de Unidade Geradora para Operação Comercial | NE | Trairi/CE-Nordeste | EOL.CV.CE.040879-4.01 | 50 | Não | 12/01/2021 | 11.3 |  |  |  | Eólica | Cinética do vento | CV | Cinética do vento
34517 | CAMPINAS HERMANTINO | 184 | 184 | UTE | Operação |  | -Claro S.A(40.432.544/0001-47)-Rua Flórida, 1970-SP--Participacao: 100,00000 | Registro-REG | Declaração 498Qll3MlU1d72M de 20/08/2015 | Registro |  | SE | Campinas/SP-Sudeste | UTE.PE.SP.034517-2.01 |  | Não | 01/06/2015 | 0 |  | -22.8528 | -47.0497 | Fóssil | Petróleo | PE | Óleo Diesel
34528 | ITAPETININGA | 64.8 | 64.8 | UTE | Operação |  | -Claro S.A(40.432.544/0001-47)-Rua Flórida, 1970-SP--Participacao: 100,00000 | Registro-REG | Declaração WBZQYPenKUFVIPV de 20/08/2015 | Registro |  | SE | Itapetininga/SP-Sudeste | UTE.PE.SP.034528-8.01 |  | Não | 01/05/2000 | 0 |  | -23.57 | -48.0284 | Fóssil | Petróleo | PE | Óleo Diesel
34580 | Cencosud - Bretas - 531 | 720 | 720 | UTE | Operação |  | -CENCOSUD BRASIL COMERCIAL LTDA(39.346.861/0001-61)- Rodovia BR 235, KM 04, S/N, anexo 01-SE--Participacao: 100,00000 | Registro-REG | Declaração FteVAFVhl8l9JWd de 24/08/2015 | Registro |  | CO | Aparecida de Goiânia/GO-Centro Oeste | UTE.PE.GO.034580-6.01 |  | Não | 01/07/1998 | 0 |  | -16.7416 | -49.2766 | Fóssil | Petróleo | PE | Óleo Diesel
34614 | Campo Largo VIII | 33600 | 33600 | EOL | Operação |  | -CLWP EÓLICA PARQUE VIII S.A.(18.001.918/0001-10)-Rua Paschoal Apóstolo Pítsica, 5064-SC--Participacao: 100,00000 | Produção Independente de Energia-PIE | Processo 48500.006479/2013-14; Despacho 3.099 de 04/09/2015; Despacho 3.907 de 02/12/2015 Data de Vigência de 03/12/2015 Data de Vigência até 29/04/2016, ; Processo 48500.004029/2015-00; Processo 48500.003807/2017-46; Processo 48500.003818/2017-26; Despacho 3.213 de 26/09/2017 Data de Vigência de 27/09/2017 Data de Vigência até 18/12/2017, ; Despacho 3.214 de 26/09/2017 Data de Vigência de 27/09/2017 Data de Vigência até 20/12/2017, ; Despacho 951 de 29/03/2019 Data de Vigência de 05/04/2019 Data de Vigência até 05/04/2020, ; Portaria 192 de 19/07/2019; Processo 48500.001741/2016-79; Despacho 2.557 de 22/09/2016 Data de Vigência de 26/09/2016 Data de Vigência até 19/12/2016, ; Processo 48500.006122/2017-51; Despacho 113 de 18/01/2018 Data de Vigência de 19/01/2018 Data de Vigência até 04/04/2018, ; Processo 48500.000808/2018-10; Despacho 1.317 de 13/06/2018 Data de Vigência de 15/06/2018 Data de Vigência até 31/08/2018, ; Portaria 263 de 10/09/2019; Resolução 8.411 de 10/12/2019 Data de Vigência de 19/12/2019 Data de Vigência até 19/12/2054, ; Portaria 15 de 07/01/2020; Portaria 273 de 01/06/2020; Despacho 2.769 de 29/09/2020; Portaria 371 de 06/10/2020; Despacho 416/2021-SFG de 12/02/2021; Despacho 670/2021-SFG de 11/03/2021; Despacho 721/2021-SFG de 17/03/2021; Despacho 938/2021-SFG de 05/04/2021; Despacho 1250/2021-SFG de 03/05/2021 | Autorização | Processo de Autorização(SCG); Despacho para Leilão; Despacho para Leilão; Processo de Leilão; Processo de Leilão; Processo de Leilão; Despacho para Leilão; Despacho para Leilão; DRO; REIDI; Processo de Leilão; Despacho para Leilão; Processo de Leilão; Despacho para Leilão; Processo de Leilão; Despacho para Leilão; Revogação de Ato; Outorga de Autorização; REIDI; Garantia Física; Alteração de Razão Social; Aprovação como Prioritário; Liberação de Unidade Geradora para Operação em Teste; Liberação de Unidade Geradora para Operação em Teste; Liberação de Unidade Geradora para Operação em Teste; Liberação de Unidade Geradora para Operação em Teste; Liberação de Unidade Geradora para Operação Comercial | NE | Umburanas/BA-Nordeste | EOL.CV.BA.034614-4.01 | 50 | Não | 04/05/2021 | 18.5 |  |  |  | Eólica | Cinética do vento | CV | Cinética do vento
34622 | Campo Largo XIII | 42000 | 42000 | EOL | Operação |  | -CLWP EÓLICA PARQUE XIII S.A.(17.995.969/0001-42)-Rua Paschoal Apóstolo Pítsica, 5064-SC--Participacao: 100,00000 | Produção Independente de Energia-PIE | Processo 48500.006482/2013-20; Despacho 1.113 de 04/04/2014 Data de Vigência de 07/04/2014 Data de Vigência até 07/04/2015, ; Processo 48500.003807/2017-46; Processo 48500.003818/2017-26; Despacho 3.213 de 26/09/2017 Data de Vigência de 27/09/2017 Data de Vigência até 18/12/2017, ; Despacho 3.214 de 26/09/2017 Data de Vigência de 27/09/2017 Data de Vigência até 20/12/2017, ; Decreto 949 de 29/03/2019 Data de Vigência de 05/04/2019 Data de Vigência até 05/04/2020, ; Portaria 196 de 19/07/2019; Processo 48500.001741/2016-79; Despacho 2.557 de 22/09/2016 Data de Vigência de 26/09/2016 Data de Vigência até 19/12/2016, ; Processo 48500.006122/2017-51; Despacho 113 de 18/01/2018 Data de Vigência de 19/01/2018 Data de Vigência até 04/04/2018, ; Processo 48500.000808/2018-10; Despacho 1.317 de 13/06/2018 Data de Vigência de 15/06/2018 Data de Vigência até 31/08/2018, ; Portaria 263 de 10/09/2019; Resolução 8.416 de 10/12/2019 Data de Vigência de 19/12/2019 Data de Vigência até 19/12/2054, ; Portaria 24 de 07/01/2020; Portaria 273 de 01/07/2020; Despacho 2.774 de 29/09/2020; Portaria 376 de 06/10/2020; Despacho 1563/2021-SFG de 31/05/2021; Despacho 1655/2021-SFG de 09/06/2021; Despacho 1730/2021-SFG de 15/06/2021; Despacho 1886/2021-SFG de 24/06/2021; Despacho 2172/2021-SFG de 15/07/2021; Despacho 2688/2021-SFG de 01/09/2021 | Autorização | Processo de Autorização(SCG); DRO; Processo de Leilão; Processo de Leilão; Despacho para Leilão; Despacho para Leilão; DRO; REIDI; Processo de Leilão; Despacho para Leilão; Processo de Leilão; Despacho para Leilão; Processo de Leilão; Despacho para Leilão; Revogação de Ato; Outorga de Autorização; REIDI; Garantia Física; Alteração de Razão Social; Aprovação como Prioritário; Liberação de Unidade Geradora para Operação em Teste; Liberação de Unidade Geradora para Operação em Teste; Liberação de Unidade Geradora para Operação em Teste; Liberação de Unidade Geradora para Operação em Teste; Liberação de Unidade Geradora para Operação em Teste; Liberação de Unidade Geradora para Operação Comercial | NE | Sento Sé/BA-Nordeste | EOL.CV.BA.034622-5.01 | 50 | Não | 02/09/2021 | 22.5 |  |  |  | Eólica | Cinética do vento | CV | Cinética do vento
34623 | Campo Largo XII | 54600 | 54600 | EOL | Operação |  | -CLWP EÓLICA PARQUE XII S.A.(17.846.141/0001-22)-Rua Paschoal Apóstolo Pítsica, 5064-SC--Participacao: 100,00000 | Produção Independente de Energia-PIE | Processo 48500.006480/2013-31; Despacho 1.112 de 04/04/2014 Data de Vigência de 07/04/2014 Data de Vigência até 07/04/2015, ; Despacho 3.907 de 02/12/2015 Data de Vigência de 03/12/2015 Data de Vigência até 29/04/2016, ; Processo 48500.004029/2015-00; Processo 48500.003807/2017-46; Processo 48500.003818/2017-26; Despacho 3.213 de 26/09/2017 Data de Vigência de 27/09/2017 Data de Vigência até 18/12/2017, ; Despacho 3.214 de 26/09/2017 Data de Vigência de 27/09/2017 Data de Vigência até 20/12/2017, ; Despacho 955 de 29/03/2019 Data de Vigência de 05/04/2019 Data de Vigência até 05/04/2020, ; Portaria 195 de 19/07/2019; Processo 48500.001741/2016-79; Despacho 2.557 de 22/09/2016 Data de Vigência de 26/09/2016 Data de Vigência até 19/12/2016, ; Processo 48500.006122/2017-51; Despacho 113 de 18/01/2018 Data de Vigência de 19/01/2018 Data de Vigência até 04/04/2018, ; Processo 48500.000808/2018-10; Despacho 1.317 de 13/06/2018 Data de Vigência de 15/06/2018 Data de Vigência até 31/08/2018, ; Portaria 263 de 10/09/2019; Resolução 8.415 de 10/12/2019 Data de Vigência de 19/12/2019 Data de Vigência até 19/12/2054, ; Portaria 23 de 07/01/2020; Portaria 273 de 01/07/2020; Despacho 2.773 de 29/09/2020; Portaria 375 de 06/10/2020; Despacho 1562/2021-SFG de 31/05/2021; Despacho 1654/2021-SFG de 09/10/2021; Despacho 1756/2021-SFG de 15/06/2021; Despacho 2304/2021-SFG de 30/07/2021; Despacho 2333/2021-SFG de 03/08/2021; Despacho 2531/2021-SFG de 19/08/2021; Despacho 2687/2021-SFG de 01/09/2021 | Autorização | Processo de Autorização(SCG); DRO; Despacho para Leilão; Processo de Leilão; Processo de Leilão; Processo de Leilão; Despacho para Leilão; Despacho para Leilão; DRO; REIDI; Processo de Leilão; Despacho para Leilão; Processo de Leilão; Despacho para Leilão; Processo de Leilão; Despacho para Leilão; Revogação de Ato; Outorga de Autorização; REIDI; Garantia Física; Alteração de Razão Social; Aprovação como Prioritário; Liberação de Unidade Geradora para Operação em Teste; Liberação de Unidade Geradora para Operação em Teste; Liberação de Unidade Geradora para Operação em Teste; Liberação de Unidade Geradora para Operação em Teste; Liberação de Unidade Geradora para Operação em Teste; Liberação de Unidade Geradora para Operação Comercial; Liberação de Unidade Geradora para Operação Comercial | NE | Sento Sé/BA-Nordeste | EOL.CV.BA.034623-3.01 | 50 | Não | 20/08/2021 | 27.6 |  |  |  | Eólica | Cinética do vento | CV | Cinética do vento
34625 | Campo Largo XI | 16800 | 16800 | EOL | Operação |  | -CLWP EÓLICA PARQUE XI S.A.(17.955.471/0001-56)-Rua Paschoal Apóstolo Pítsica, 5064-SC--Participacao: 100,00000 | Produção Independente de Energia-PIE | Processo 48500.006481/2013-85; Despacho 1.111 de 04/04/2015 Data de Vigência de 07/04/2014 Data de Vigência até 07/04/2015, ; Despacho 3.907 de 02/12/2015 Data de Vigência de 03/12/2015 Data de Vigência até 29/04/2016, ; Processo 48500.004029/2015-00; Processo 48500.003807/2017-46; Processo 48500.003818/2017-26; Despacho 3.213 de 26/09/2017 Data de Vigência de 27/09/2017 Data de Vigência até 18/12/2017, ; Despacho 3.214 de 26/09/2017 Data de Vigência de 27/09/2017 Data de Vigência até 20/12/2017, ; Despacho 954 de 29/03/2019 Data de Vigência de 05/04/2019 Data de Vigência até 05/04/2020, ; Portaria 197 de 19/07/2019; Processo 48500.001741/2016-79; Despacho 2.557 de 22/09/2016 Data de Vigência de 26/09/2016 Data de Vigência até 19/12/2016, ; Processo 48500.006122/2017-51; Despacho 113 de 18/01/2018 Data de Vigência de 19/01/2018 Data de Vigência até 04/04/2018, ; Processo 48500.000808/2018-10; Despacho 1.317 de 13/06/2018 Data de Vigência de 15/06/2018 Data de Vigência até 31/08/2018, ; Portaria 263 de 10/09/2019; Resolução 8.414 de 10/12/2019 Data de Vigência de 19/12/2019 Data de Vigência até 19/12/2054, ; Portaria 21 de 07/01/2020; Portaria 273 de 01/07/2020; Despacho 2.772 de 29/09/2020; Despacho 374 de 06/10/2020; Despacho 1889/2021-SFG de 24/06/2021; Despacho 1955/2021-SFG de 29/06/2021; Despacho 2686/2021-SFG de 01/09/2021 | Autorização | Processo de Autorização(SCG); DRO; Despacho para Leilão; Processo de Leilão; Processo de Leilão; Processo de Leilão; Despacho para Leilão; Despacho para Leilão; DRO; REIDI; Processo de Leilão; Despacho para Leilão; Processo de Leilão; Despacho para Leilão; Processo de Leilão; Despacho para Leilão; Revogação de Ato; Outorga de Autorização; REIDI; Garantia Física; Alteração de Razão Social; Aprovação como Prioritário; Liberação de Unidade Geradora para Operação em Teste; Liberação de Unidade Geradora para Operação em Teste; Liberação de Unidade Geradora para Operação Comercial | NE | Sento Sé/BA-Nordeste | EOL.CV.BA.034625-0.01 | 50 | Não | 02/09/2021 | 8.7 |  |  |  | Eólica | Cinética do vento | CV | Cinética do vento
34630 | Campo Largo X | 33600 | 33600 | EOL | Operação |  | -CLWP EÓLICA PARQUE X S.A.(17.815.305/0001-54)-Rua Paschoal Apóstolo Pítsica, 5064-SC--Participacao: 100,00000 | Produção Independente de Energia-PIE | Processo 48500.006478/2013-61; Despacho 1.110 de 04/04/2014 Data de Vigência de 07/04/2015 Data de Vigência até 07/04/2016, ; Despacho 3.907 de 02/12/2015 Data de Vigência de 03/12/2015 Data de Vigência até 29/04/2016, ; Processo 48500.004029/2015-00; Processo 48500.003807/2017-46; Processo 48500.003818/2017-26; Despacho 3.213 de 26/09/2017 Data de Vigência de 27/09/2017 Data de Vigência até 18/12/2017, ; Despacho 3.214 de 26/09/2017 Data de Vigência de 27/09/2017 Data de Vigência até 20/12/2017, ; Despacho 953 de 29/03/2019 Data de Vigência de 05/04/2019 Data de Vigência até 05/04/2020, ; Portaria 198 de 19/07/2019; Processo 48500.001741/2016-79; Despacho 2.557 de 22/09/2016 Data de Vigência de 26/09/2016 Data de Vigência até 19/12/2016, ; Processo 48500.006122/2017-51; Despacho 113 de 18/01/2018 Data de Vigência de 19/01/2018 Data de Vigência até 04/04/2018, ; Processo 48500.000808/2018-10; Despacho 1.317 de 13/06/2018 Data de Vigência de 15/06/2018 Data de Vigência até 31/08/2018, ; Portaria 263 de 10/09/2019; Resolução 8.413 de 10/12/2019 Data de Vigência de 19/12/2019 Data de Vigência até 19/12/2054, ; Portaria 19 de 07/01/2020; Portaria 273 de 01/07/2020; Despacho 2.782 de 29/09/2020; Portaria 373 de 06/10/2020; Despacho 3694/2020-SFG de 29/12/2020; Despacho 133/2021-SFG de 21/01/2021; Despacho 179/2021-SFG de 26/01/2021; Despacho 194/2021-SFG de 27/01/2021; Despacho 274/2021-SFG de 02/02/2021; Despacho 288/2021-SFG de 03/02/2021; Despacho 597/2021-SFG de 04/03/2021; Despacho 0651/2021-SFG de 10/03/2021; Despacho 0649/2020-78-SFG de 22/04/2021 | Autorização | Processo de Autorização(SCG); DRO; Despacho para Leilão; Processo de Leilão; Processo de Leilão; Processo de Leilão; Despacho para Leilão; Despacho para Leilão; DRO; REIDI; Processo de Leilão; Despacho para Leilão; Processo de Leilão; Despacho para Leilão; Processo de Leilão; Despacho para Leilão; Revogação de Ato; Outorga de Autorização; REIDI; Garantia Física; Alteração de Razão Social; Aprovação como Prioritário; Liberação de Unidade Geradora para Operação em Teste; Liberação de Unidade Geradora para Operação em Teste; Liberação de Unidade Geradora para Operação em Teste; Liberação de Unidade Geradora para Operação em Teste; Liberação de Unidade Geradora para Operação em Teste; Liberação de Unidade Geradora para Operação em Teste; Liberação de Unidade Geradora para Operação Comercial; Liberação de Unidade Geradora para Operação Comercial; Liberação de Unidade Geradora para Operação em Teste | NE | Sento Sé/BA-Nordeste | EOL.CV.BA.034630-6.01 | 50 | Não | 05/03/2021 | 18.5 |  |  |  | Eólica | Cinética do vento | CV | Cinética do vento
34631 | Campo largo IX | 25200 | 25200 | EOL | Operação |  | -CLWP EÓLICA PARQUE IX S.A.(17.995.695/0001-91)-Rua Paschoal Apóstolo Pítsica, 5064-SC--Participacao: 100,00000 | Produção Independente de Energia-PIE | Processo 48500.006394/2013-28; Despacho 3.100 de 04/09/2015; Despacho 3.907 de 02/12/2015 Data de Vigência de 03/12/2015 Data de Vigência até 29/04/2016, ; Processo 48500.004029/2015-00; Processo 48500.003807/2017-46; Processo 48500.003818/2017-26; Despacho 3.213 de 26/09/2017 Data de Vigência de 27/09/2017 Data de Vigência até 18/12/2017, ; Despacho 3.214 de 26/09/2017 Data de Vigência de 27/09/2017 Data de Vigência até 20/12/2017, ; Despacho 952 de 29/03/2019; Portaria 194 de 19/07/2019; Processo 48500.001741/2016-79; Despacho 2.557 de 22/09/2016 Data de Vigência de 26/09/2016 Data de Vigência até 19/12/2016, ; Processo 48500.006122/2017-51; Despacho 113 de 18/01/2018 Data de Vigência de 19/01/2018 Data de Vigência até 04/04/2018, ; Processo 48500.000808/2018-10; Despacho 1.317 de 13/06/2018 Data de Vigência de 15/06/2018 Data de Vigência até 31/08/2018, ; Portaria 263 de 10/09/2019; Resolução 8.412 de 10/12/2019 Data de Vigência de 19/12/2019 Data de Vigência até 19/12/2054, ; Portaria 17 de 07/01/2020; Portaria 273 de 01/07/2020; Despacho 2.770 de 29/09/2020; Portaria 372 de 06/10/2020; Despacho 3564/2020-SFG de 16/12/2020; Despacho 3673/2020-SFG de 24/12/2020; Despacho 073/2021-SFG de 13/01/2021; Despacho 122/2021-SFG de 20/01/2021; Despacho 178/2021-SFG de 26/01/2021; Despacho 483/2021-SFG de 22/02/2021 | Autorização | Processo de Autorização(SCG); Despacho para Leilão; Despacho para Leilão; Processo de Leilão; Processo de Leilão; Processo de Leilão; Despacho para Leilão; Despacho para Leilão; DRO; REIDI; Processo de Leilão; Despacho para Leilão; Processo de Leilão; Despacho para Leilão; Processo de Leilão; Despacho para Leilão; Revogação de Ato; Outorga de Autorização; REIDI; Garantia Física; Alteração de Razão Social; Aprovação como Prioritário; Liberação de Unidade Geradora para Operação em Teste; Liberação de Unidade Geradora para Operação em Teste; Liberação de Unidade Geradora para Operação em Teste; Liberação de Unidade Geradora para Operação em Teste; Liberação de Unidade Geradora para Operação em Teste; Liberação de Unidade Geradora para Operação Comercial | NE | Umburanas/BA-Nordeste | EOL.CV.BA.034631-4.01 | 50 | Não | 23/02/2021 | 13 |  |  |  | Eólica | Cinética do vento | CV | Cinética do vento
34633 | Campo Largo II | 29700 | 29700 | EOL | Operação |  | -CLWP EÓLICA PARQUE II S.A.(16.913.777/0001-87)-Rua Paschoal Apóstolo Pítsica, 5064-SC--Participacao: 100,00000 | Produção Independente de Energia-PIE | Processo 48500.000054/2014-74; Despacho 3.098 de 04/09/2015; Despacho 3.907 de 02/12/2015 Data de Vigência de 03/12/2015 Data de Vigência até 29/04/2016, ; Processo 48500.004029/2015-00; Resolução 6.319 de 02/05/2017 Data de Vigência de 08/05/2017 Data de Vigência até 08/05/2052, ; Despacho 405 de 22/02/2018; Despacho 2.393/2018-SFG de 19/10/2018; Despacho 2534/2018-SFG de 06/11/2018; Despacho 2.750/2018-SFG de 27/11/2018; Despacho 3.115/2018-SFG de 20/12/2018; Despacho 776 de 15/03/2019; Portaria 105 de 13/04/2018; Processo 48500.001741/2016-79; Despacho 2.557 de 22/09/2016 Data de Vigência de 26/09/2016 Data de Vigência até 19/12/2016, | Autorização | Processo de Autorização(SCG); DRO; Despacho para Leilão; Processo de Leilão; Outorga de Autorização; Alteração LT Interesse Restrito; Liberação de Unidade Geradora para Operação em Teste; Liberação de Unidade Geradora para Operação em Teste; Liberação de Unidade Geradora para Operação em Teste; Liberação de Unidade Geradora para Operação Comercial; Alteração de Razão Social; Aprovação como Prioritário; Processo de Leilão; Despacho para Leilão | NE | Sento Sé/BA-Nordeste | EOL.CV.BA.034633-0.01 | 50 | Não | 21/12/2018 | 0 |  |  |  | Eólica | Cinética do vento | CV | Cinética do vento
34636 | Campo Largo XV | 29700 | 29700 | EOL | Operação |  | -CLWP EÓLICA PARQUE XV S.A.(17.928.199/0001-15)-Rua Paschoal Apóstolo Pítsica, 5064-SC--Participacao: 100,00000 | Produção Independente de Energia-PIE | Processo 48500.006408/2013-11; Despacho 3.102 de 04/09/2015; Despacho 3.907 de 02/12/2015 Data de Vigência de 03/12/2015 Data de Vigência até 29/04/2016, ; Processo 48500.004029/2015-00; Despacho 3.162 de 05/12/2016; Resolução 6.323 de 02/05/2017 Data de Vigência de 08/05/2017 Data de Vigência até 08/05/2052, ; Despacho 406 de 22/02/2018; Despacho 2.290/2018-SFG de 05/10/2018; Despacho 2.696/2018-SFG de 22/11/2018; Despacho 776 de 15/03/2019; Portaria 104 de 13/04/2018; Processo 48500.001741/2016-79; Despacho 2.557 de 22/09/2016 Data de Vigência de 26/09/2016 Data de Vigência até 19/12/2016, | Autorização | Processo de Autorização(SCG); DRO; Despacho para Leilão; Processo de Leilão; DRO; Outorga de Autorização; Alteração LT Interesse Restrito; Liberação de Unidade Geradora para Operação em Teste; Liberação de Unidade Geradora para Operação Comercial; Alteração de Razão Social; Aprovação como Prioritário; Processo de Leilão; Despacho para Leilão | NE | Sento Sé/BA-Nordeste; Umburanas/BA-Nordeste | EOL.CV.BA.034636-5.01 | 50 | Não | 23/11/2018 | 0 |  |  |  | Eólica | Cinética do vento | CV | Cinética do vento
34638 | Campo Largo XVII | 29400 | 29400 | EOL | Operação |  | -CLWP EÓLICA PARQUE XVII S.A.(17.916.887/0001-65)-Rua Paschoal Apóstolo Pítsica, 5064-SC--Participacao: 100,00000 | Produção Independente de Energia-PIE | Processo 48500.006403/2013-81; Despacho 4.046 de 26/11/2013 Data de Vigência de 27/11/2013 Data de Vigência até 27/11/2014, ; Processo 48500.003807/2017-46; Processo 48500.003818/2017-26; Despacho 3.213 de 26/09/2017 Data de Vigência de 27/09/2017 Data de Vigência até 18/12/2017, ; Despacho 3.214 de 26/09/2017 Data de Vigência de 27/09/2017 Data de Vigência até 20/12/2017, ; Despacho 956 de 29/03/2019 Data de Vigência de 05/04/2019 Data de Vigência até 05/04/2020, ; Portaria 200 de 19/07/2019; Processo 48500.001741/2016-79; Despacho 2.557 de 22/09/2016 Data de Vigência de 26/09/2016 Data de Vigência até 19/12/2016, ; Processo 48500.006122/2017-51; Despacho 113 de 18/01/2018 Data de Vigência de 19/01/2018 Data de Vigência até 04/04/2018, ; Processo 48500.000808/2018-10; Despacho 1.317 de 13/06/2018 Data de Vigência de 15/06/2018 Data de Vigência até 31/08/2018, ; Portaria 263 de 10/09/2019; Resolução 8.418 de 10/12/2019 Data de Vigência de 19/12/2019 Data de Vigência até 19/12/2054, ; Portaria 25 de 07/01/2020; Portaria 273 de 01/07/2020; Despacho 2.776 de 29/09/2020; Portaria 378 de 06/10/2020; Despacho 3317/2020-SFG de 24/11/2020; Despacho 0506/2021 de 24/02/2021; Despacho 568/2021-SFG de 03/03/2021; Despacho 945/2021-SFG de 06/04/2021 | Autorização | Processo de Autorização(SCG); DRO; Processo de Leilão; Processo de Leilão; Despacho para Leilão; Despacho para Leilão; DRO; REIDI; Processo de Leilão; Despacho para Leilão; Processo de Leilão; Despacho para Leilão; Processo de Leilão; Despacho para Leilão; Revogação de Ato; Outorga de Autorização; REIDI; Garantia Física; Alteração de Razão Social; Aprovação como Prioritário; Liberação de Unidade Geradora para Operação em Teste; Liberação de Unidade Geradora para Operação em Teste; Liberação de Unidade Geradora para Operação em Teste; Liberação de Unidade Geradora para Operação Comercial | NE | Sento Sé/BA-Nordeste | EOL.CV.BA.034638-1.01 | 50 | Não | 07/04/2021 | 16.2 |  |  |  | Eólica | Cinética do vento | CV | Cinética do vento
30880 | Antunes | 1000 | 1000 | CGH | Operação | Rio Antunes | -ANTUNES ENERGIA LTDA(11.844.091/0001-68)-R LOCALIDADE DE NOVO SUL, SN-SC--Participacao: 100,00000 | Registro-REG | Processo 48500.005718/08-43; Ofício 522 de 28/05/2012; Ofício 1.106 de 10/12/2012; Portaria 15 de 24/01/2017; Despacho 1.158/2017-SFG de 26/04/2017; Despacho 1.895/2017-SFG de 29/06/2017; Portaria 16 de 23/01/2013; Declaração lQ2dAZS9S75698W de 04/09/2018 | Registro; Registro | Garantia Física; Liberação de Unidade Geradora para Operação em Teste; Liberação de Unidade Geradora para Operação Comercial; REIDI | SE | Anita Garibaldi/SC-Sul; Celso Ramos/SC-Sul | CGH.PH.SC.030880-3.01 | 50 | Não | 30/06/2017 | 0.66 |  | -27.6497 | -51.196 | Hídrica | Potencial hidráulico | PH | Potencial hidráulico
30885 | CEMA | 694 | 694 | UTE | Operação |  | -Central Mineira Atacadista Ltda - CEMA(03.083.231/0007-90)-Rod BR 040 750 Km 515-MG--Participacao: 100,00000 | Registro-REG | Ofício 569 de 11/06/2012; Processo 48500.005718/2008-43 | Registro |  | SE | Montes Claros/MG-Sudeste | UTE.PE.MG.030885-4.01 | 0 | Não | 11/06/2012 | 0 |  |  |  | Fóssil | Petróleo | PE | Óleo Diesel
30890 | Lins | 16000 | 16000 | UTE | Operação |  | -Lins Agroindustrial S.A.(35.637.796/0001-72)-Área Rural, S/N-SP--Participacao: 100,00000 | Produção Independente de Energia-PIE | Processo 48500.005368/2007-34; Resolução 3.521 de 29/05/2012 Data de Vigência de 14/06/2012 Data de Vigência até 14/06/2042, ; Ato Declaratório 48513.010388/2012-00 de 20/03/2012; Despacho 3.078 de 06/11/2019 | Autorização | Processo de Autorização(SCG); Outorga de Autorização; Ampliação de Potência | SE | Lins/SP-Sudeste | UTE.AI.SP.030890-0.01 | 0 | Não | 12/03/2007 | 0 |  |  |  | Biomassa | Agroindustriais | AI | Bagaço de Cana de Açúcar
30912 | São Cristovão | 26000 | 26000 | EOL | Operação |  | -Central Eólica São Cristóvão S.A(10.272.500/0001-36)-Nucr Curimas, S/N-CE--Participacao: 100,00000 | Produção Independente de Energia-PIE | Processo 48500.004386/2011-85; Portaria 411 de 10/07/2012 Data de Vigência de 11/07/2012 Data de Vigência até 11/07/2047, ; Portaria 38 de 11/02/2014; Despacho 4.375-2014-SFG de 10/11/2014; Portaria 346 de 18/11/2015; Portaria 101 de 13/09/2012; Portaria 181 de 29/04/2014 | Autorização | Processo de Autorização(SCG); Outorga de Autorização; Redução de Potência; Garantia Física; REIDI; Aprovação como Prioritário | NE | Trairi/CE-Nordeste | EOL.CV.CE.030912-5.01 | 50 | Não | 11/11/2014 | 13.3 |  |  |  | Eólica | Cinética do vento | CV | Cinética do vento
31099 | Sodre | 1012 | 1012 | CGH | Operação | Rio Piagui | CGH IZABEL-SZO Empreendimentos Ltda.(09.009.132/0001-59)-Estrada do Pêssego, 125-SP--Participacao: 100,00000 | Registro-REG | Processo 48500.005718/08-43; Ofício 685 de 07/05/2013; Declaração ClA9Y2C4I3B8GQ7 de 31/03/2017; Declaração YW217dZCGd22ldW de 25/10/2017; Declaração 04R7SWVx13Fx4Ve de 29/05/2018 | Registro; Registro; Registro; Registro |  | SE | Guaratinguetá/SP-Sudeste | CGH.PH.SP.031099-9.01 | 50 | Não | 01/04/2013 | 0 |  | -22.6644 | -45.3092 | Hídrica | Potencial hidráulico | PH | Potencial hidráulico
31106 | Pilar | 103612 | 0 | UTE | Revogada |  | -ONFA Geradora e Distribuidora Ltda.(17.710.607/0001-68)-Av Niemeyer, 2.-RJ--Participacao: 100,00000 | Produção Independente de Energia-PIE | Processo 48500.001988/13-42; Resolução 4.074 de 30/04/2013; Resolução 6.117 de 08/11/2016 | Autorização | Revogação de Outorga | N | Jaguarari/BA-Nordeste | UTE.PE.BA.031106-5.01 |  | Não |  | 0 |  |  |  | Fóssil | Petróleo | PE | Óleo Diesel
31113 | L´acqua | 440 | 440 | UTE | Operação |  | -L'Acqua Lavanderias Ltda.(04.573.039/0001-59)-Rua Gastão Vidigal, 71-PR--Participacao: 100,00000 | Registro-REG | Processo 48500.005718/08-43; Ofício 710 de 14/05/2013 | Registro |  | SE | Ponta Grossa/PR-Sul | UTE.PE.PR.031113-8.01 |  | Não | 12/05/2013 | 0 |  |  |  | Fóssil | Petróleo | PE | Óleo Diesel
31120 | São Salvador | 18900 | 0 | EOL | Construção |  | -Centrais Eólicas São Salvador S.A.(11.197.380/0001-12)-Edifício Avenida Roque Petroni Júnior 999, 04-SP--Participacao: 100,00000 | Produção Independente de Energia-PIE | Portaria 162 de 22/05/2013 Data de Vigência de 23/05/2013 Data de Vigência até 23/05/2048, ; Processo 48500.004243/2008-78; Despacho 1.760 de 01/06/2015; Despacho 1.814 de 07/07/2016; Portaria 224 de 14/11/2016; Portaria 471 de 16/10/2015 | Autorização | Outorga de Autorização; Processo de Autorização(SCG); Alteração de Razão Social; Redução de Potência; Garantia Física; Aprovação como Prioritário | NE | Riacho de Santana/BA-Nordeste | EOL.CV.BA.031120-0.01 | 50 | Não |  | 11.3 |  |  |  | Eólica | Cinética do vento | CV | Cinética do vento
31239 | Sistema Híbrido de Geração de Energia Elétrica da Ilha dos Lençóis Parte 2 | 21.06 | 21.06 | UFV | Operação |  | Equatorial MA-EQUATORIAL MARANHÃO DISTRIBUIDORA DE ENERGIA S.A(06.272.793/0001-84)-Edifício Alameda A 100 Quadra SQS, 100-MA--Participacao: 100,00000 | Registro-REG | Processo 48500.005718/08-43; Ofício 1.658 de 19/09/2013 | Registro |  | NE | Cururupu/MA-Nordeste | UFV.RS.MA.031239-8.01 |  | Não | 19/07/2008 | 0 |  |  |  | Solar | Radiação solar | RS | Radiação solar
31250 | Amapá Garden Shopping | 4600 | 4600 | UTE | Operação |  | -Amapá Garden Shopping S.A.(11.806.496/0001-01)-Rodovia Juscelino Kubistchek, km 02, s/n-AP--Participacao: 100,00000 | Registro-REG | Processo 48500.005718/08-43; Ofício 1.752 de 08/10/2013 | Registro |  | N | Macapá/AP-Norte | UTE.PE.AP.031250-9.01 |  | Não | 01/07/2013 | 0 |  |  |  | Fóssil | Petróleo | PE | Óleo Diesel
31251 | Braço Seco | 1000 | 1000 | CGH | Operação | Verde | -Agropecuária Barreto Ltda.(20.696.688/0001-01)-Rodovia BR 491, Km 14, S/N, Caixa Postal 96-MG--Participacao: 100,00000 | Registro-REG | Processo 48500.001071/04-12; Processo 48500.005718/08-43; Ofício 429 de 23/04/2013 | Registro |  | SE | Varginha/MG-Sudeste | CGH.PH.MG.031251-7.01 |  | Não | 01/05/2006 | 0 |  |  |  | Hídrica | Potencial hidráulico | PH | Potencial hidráulico
31240 | Clínica Vera Cruz | 400 | 400 | UTE | Operação |  | -Clínica Vera Cruz Ltda(18.170.894/0001-23)-rua Dr Marcolino-MG--Participacao: 100,00000 | Registro-REG | Processo 48500.005718/08-43; Ofício 1.660 de 20/09/2013 | Registro |  | SE | Patos de Minas/MG-Sudeste | UTE.PE.MG.031240-1.01 |  | Não | 20/09/2013 | 0 |  |  |  | Fóssil | Petróleo | PE | Óleo Diesel
31246 | MDGT-12E2 | 9.6 | 9.6 | UTE | Operação |  | -Neide Aparecida Gaeta(00.005.102/5908-12)- Alameda Tipuanas, 490-SP--Participacao: 100,00000 | Registro-REG | Processo 48500.005718/08-43; Ofício 1.710 de 01/10/2013 | Registro | Processo de Autorização(SCG) | SE | São Paulo/SP-Sudeste | UTE.PE.SP.031246-0.01 | 0 | Não | 30/08/2013 | 0 |  |  |  | Fóssil | Petróleo | PE | Óleo Diesel
31291 | Hospital São Lucas | 400 | 400 | UTE | Operação |  | -Hospital São Lucas Ltda(23.347.958/0001-59)-Rua Maestro Randolfo, nº 60AB -MG--Participacao: 100,00000 | Registro-REG | Processo 48500.005718/08-43; Ofício 2.107 de 09/12/2013 | Registro |  | SE | Patos de Minas/MG-Sudeste | UTE.PE.MG.031291-6.01 |  | Não | 20/09/2013 | 0 |  |  |  | Fóssil | Petróleo | PE | Óleo Diesel
31321 | Itajaí Biogás | 1065 | 1065 | UTE | Cancelado |  | -Itajaí Biogás e Energia S.A.(17.336.254/0001-88)-Rua Carlos de Carvalho, nº 555, conjunto 231-PR--Participacao: 100,00000 | Registro-REG | Processo 48500.005718/08-43; Ofício 145 de 29/01/2014; Ofício 182 de 05/02/2014; Despacho 1.514-SFG- UG1 de 14/05/2014; Portaria 211 de 26/10/2016; Portaria 116 de 16/04/2020; Comunicado Carta S/N de 14/10/2020; Protocolo 48513.027207/2020-00 de 19/10/2020 | Registro | Garantia Física; Desconto TUST/TUSD; Cancelamento de Registro; Cancelamento de Registro | S | Itajaí/SC-Sul | UTE.RU.SC.031321-1.02 | 0 | Não | 01/02/2013 | 0.6 |  |  |  | Biomassa | Resíduos sólidos urbanos | RU | Biogás - RU
38378 | Comunidade Indígena Maracanã II | 9.6 | 9.6 | UTE | Operação |  | Boa Vista-Roraima Energia S.A.(02.341.470/0001-44)-Avenida Capitão Ene Garcez, 691-RR--Participacao: 100,00000 | Registro-REG | Declaração C4139MVlxGInYU8 de 20/03/2018 | Registro |  | N | Uiramutã/RR-Norte | UTE.PE.RR.038378-3.01 | 0 | Não | 01/03/2018 | 0 |  | 4.3639 | -60.0172 | Fóssil | Petróleo | PE | Óleo Diesel
38379 | Jonacir Dalmaso | 900 | 900 | CGH | Operação | IGARAPÉ ITAQUITEUA GRANDE | -Jonacir Dalmaso(00.005.015/8207-04)-Rua Nilo Peçanha 273 Ap 1601 Bairro Uraim, 0-PA--Participacao: 100,00000 | Registro-REG | Declaração SB7exxJ4PY9QtW1 de 23/03/2018 | Registro |  | N | Paragominas/PA-Norte | CGH.PH.PA.038379-1.01 | 50 | Não | 01/10/2003 | 0 | Bacia do Atlântico - Trecho Norte/Nordes | -3.3894 | -48.5406 | Hídrica | Potencial hidráulico | PH | Potencial hidráulico
42936 | Ademir Froes Palheta | 1 | 1 | UFV | Operação |  | Equatorial PA-EQUATORIAL PARÁ DISTRIBUIDORA DE ENERGIA S.A.(04.895.728/0001-80)-Rodovia Augusto Montenegro, S/N-PA--Participacao: 100,00000 | Registro-REG | Declaração 6FIC5IGA8tJVUd6 de 11/01/2019 | Registro | Registro de Capacidade Reduzida | N | Porto de Moz/PA-Norte | UFV.RS.PA.042936-8.01 | 50 |  | 22/10/2018 |  |  | 1.9139 | -52.9371 | Solar | Radiação solar | RS | Radiação solar
38421 | Benedita da Silva Lacerda | 1 | 1 | UFV | Operação |  | Equatorial PA-EQUATORIAL PARÁ DISTRIBUIDORA DE ENERGIA S.A.(04.895.728/0001-80)-Rodovia Augusto Montenegro, S/N-PA--Participacao: 100,00000 | Registro-REG | Declaração hY1QxBF0l3dBZx9 de 10/04/2018 | Registro | Registro de Capacidade Reduzida | N | Porto de Moz/PA-Norte | UFV.RS.PA.038421-6.01 | 50 |  | 26/10/2017 |  |  | -2.1394 | -53.2626 | Solar | Radiação solar | RS | Radiação solar
38422 | Igreja Jesus de Nazare | 1 | 1 | UFV | Operação |  | Equatorial PA-EQUATORIAL PARÁ DISTRIBUIDORA DE ENERGIA S.A.(04.895.728/0001-80)-Rodovia Augusto Montenegro, S/N-PA--Participacao: 100,00000 | Registro-REG | Declaração VUf97bddKPtPAFK de 10/04/2018 | Registro | Registro de Capacidade Reduzida | N | Porto de Moz/PA-Norte | UFV.RS.PA.038422-4.01 | 50 |  | 10/03/2018 |  |  | -2.1305 | -52.7375 | Solar | Radiação solar | RS | Radiação solar
38426 | Sonia Maria Pinheiro Peixoto | 1 | 1 | UFV | Operação |  | Equatorial PA-EQUATORIAL PARÁ DISTRIBUIDORA DE ENERGIA S.A.(04.895.728/0001-80)-Rodovia Augusto Montenegro, S/N-PA--Participacao: 100,00000 | Registro-REG | Declaração F403nWCzG2l7VJ4 de 10/04/2018 | Registro | Registro de Capacidade Reduzida | N | Porto de Moz/PA-Norte | UFV.RS.PA.038426-7.01 | 50 |  | 09/03/2018 |  |  | -2.1463 | -52.378 | Solar | Radiação solar | RS | Radiação solar
38427 | Cleonice Monteiro Oliveira | 1 | 1 | UFV | Operação |  | Equatorial PA-EQUATORIAL PARÁ DISTRIBUIDORA DE ENERGIA S.A.(04.895.728/0001-80)-Rodovia Augusto Montenegro, S/N-PA--Participacao: 100,00000 | Registro-REG | Declaração Ittf35WUzIzh1IW de 10/04/2018 | Registro | Registro de Capacidade Reduzida | N | Porto de Moz/PA-Norte | UFV.RS.PA.038427-5.01 | 50 |  | 26/10/2017 |  |  | -2.1778 | -53.2435 | Solar | Radiação solar | RS | Radiação solar
38428 | Sinamara Machado da Silva | 1 | 1 | UFV | Operação |  | Equatorial PA-EQUATORIAL PARÁ DISTRIBUIDORA DE ENERGIA S.A.(04.895.728/0001-80)-Rodovia Augusto Montenegro, S/N-PA--Participacao: 100,00000 | Registro-REG | Declaração JdVDF0hK9MQxxO9 de 10/04/2018 | Registro | Registro de Capacidade Reduzida | N | Porto de Moz/PA-Norte | UFV.RS.PA.038428-3.01 | 50 |  | 09/03/2018 |  |  | -2.1103 | -52.4521 | Solar | Radiação solar | RS | Radiação solar
38429 | Sara Ferro Ferreira | 1 | 1 | UFV | Operação |  | Equatorial PA-EQUATORIAL PARÁ DISTRIBUIDORA DE ENERGIA S.A.(04.895.728/0001-80)-Rodovia Augusto Montenegro, S/N-PA--Participacao: 100,00000 | Registro-REG | Declaração nh6VAtU1QA5ZhFn de 10/04/2018 | Registro | Registro de Capacidade Reduzida | N | Porto de Moz/PA-Norte | UFV.RS.PA.038429-1.01 | 50 |  | 09/03/2018 |  |  | -2.1238 | -52.5345 | Solar | Radiação solar | RS | Radiação solar
38430 | Graciene Souza Batista | 1 | 1 | UFV | Operação |  | Equatorial PA-EQUATORIAL PARÁ DISTRIBUIDORA DE ENERGIA S.A.(04.895.728/0001-80)-Rodovia Augusto Montenegro, S/N-PA--Participacao: 100,00000 | Registro-REG | Declaração AWftBDVdPStIISn de 10/04/2018 | Registro | Registro de Capacidade Reduzida | N | Porto de Moz/PA-Norte | UFV.RS.PA.038430-5.01 | 50 |  | 26/10/2017 |  |  | -2.1404 | -53.2617 | Solar | Radiação solar | RS | Radiação solar
38431 | Salim Batista Ferreira | 1 | 1 | UFV | Operação |  | Equatorial PA-EQUATORIAL PARÁ DISTRIBUIDORA DE ENERGIA S.A.(04.895.728/0001-80)-Rodovia Augusto Montenegro, S/N-PA--Participacao: 100,00000 | Registro-REG | Declaração SAAMl1ddeAV3FtB de 10/04/2018 | Registro | Registro de Capacidade Reduzida | N | Porto de Moz/PA-Norte | UFV.RS.PA.038431-3.01 | 50 |  | 09/03/2018 |  |  | -2.124 | -52.534 | Solar | Radiação solar | RS | Radiação solar
38432 | Janderson Monteiro Miranda | 1 | 1 | UFV | Operação |  | Equatorial PA-EQUATORIAL PARÁ DISTRIBUIDORA DE ENERGIA S.A.(04.895.728/0001-80)-Rodovia Augusto Montenegro, S/N-PA--Participacao: 100,00000 | Registro-REG | Declaração WZZOShMM21xxnfz de 10/04/2018 | Registro | Registro de Capacidade Reduzida | N | Porto de Moz/PA-Norte | UFV.RS.PA.038432-1.01 | 50 |  | 26/10/2017 |  |  | -2.1401 | -53.2616 | Solar | Radiação solar | RS | Radiação solar
38433 | Rosinelma Barbosa Duarte | 1 | 1 | UFV | Operação |  | Equatorial PA-EQUATORIAL PARÁ DISTRIBUIDORA DE ENERGIA S.A.(04.895.728/0001-80)-Rodovia Augusto Montenegro, S/N-PA--Participacao: 100,00000 | Registro-REG | Declaração WnM1t2xl84A6nA7 de 10/04/2018 | Registro | Registro de Capacidade Reduzida | N | Porto de Moz/PA-Norte | UFV.RS.PA.038433-0.01 | 50 |  | 09/03/2018 |  |  | -2.124 | -52.5338 | Solar | Radiação solar | RS | Radiação solar
38434 | Jarlan Santos Moura | 1 | 1 | UFV | Operação |  | Equatorial PA-EQUATORIAL PARÁ DISTRIBUIDORA DE ENERGIA S.A.(04.895.728/0001-80)-Rodovia Augusto Montenegro, S/N-PA--Participacao: 100,00000 | Registro-REG | Declaração 5Qb1SxeBndGOGxA de 10/04/2018 | Registro | Registro de Capacidade Reduzida | N | Porto de Moz/PA-Norte | UFV.RS.PA.038434-8.01 | 50 |  | 26/10/2017 |  |  | -2.1633 | -53.2494 | Solar | Radiação solar | RS | Radiação solar
38435 | Renato Vaz Lobato | 1 | 1 | UFV | Operação |  | Equatorial PA-EQUATORIAL PARÁ DISTRIBUIDORA DE ENERGIA S.A.(04.895.728/0001-80)-Rodovia Augusto Montenegro, S/N-PA--Participacao: 100,00000 | Registro-REG | Declaração W3lMfdtnOPe4V65 de 10/04/2018 | Registro | Registro de Capacidade Reduzida | N | Porto de Moz/PA-Norte | UFV.RS.PA.038435-6.01 | 50 |  | 09/03/2018 |  |  | -2.1552 | -52.3715 | Solar | Radiação solar | RS | Radiação solar
38436 | Raimundo Goncalves Teixeira | 1 | 1 | UFV | Operação |  | Equatorial PA-EQUATORIAL PARÁ DISTRIBUIDORA DE ENERGIA S.A.(04.895.728/0001-80)-Rodovia Augusto Montenegro, S/N-PA--Participacao: 100,00000 | Registro-REG | Declaração n8hDK9CxQnKeb48 de 10/04/2018 | Registro | Registro de Capacidade Reduzida | N | Porto de Moz/PA-Norte | UFV.RS.PA.038436-4.01 | 50 |  | 09/03/2018 |  |  | -2.1317 | -52.3837 | Solar | Radiação solar | RS | Radiação solar
38437 | Jesse da Silva Oliveira | 1 | 1 | UFV | Operação |  | Equatorial PA-EQUATORIAL PARÁ DISTRIBUIDORA DE ENERGIA S.A.(04.895.728/0001-80)-Rodovia Augusto Montenegro, S/N-PA--Participacao: 100,00000 | Registro-REG | Declaração 6UCeZZZJUYhMJzn de 10/04/2018 | Registro | Registro de Capacidade Reduzida | N | Porto de Moz/PA-Norte | UFV.RS.PA.038437-2.01 | 50 |  | 26/10/2017 |  |  | -2.1403 | -53.2612 | Solar | Radiação solar | RS | Radiação solar
38438 | Escola Polo Batata | 3 | 3 | UFV | Operação |  | Equatorial PA-EQUATORIAL PARÁ DISTRIBUIDORA DE ENERGIA S.A.(04.895.728/0001-80)-Rodovia Augusto Montenegro, S/N-PA--Participacao: 100,00000 | Registro-REG | Declaração FG8nf8Jf9CJ8DYS de 10/04/2018 | Registro | Registro de Capacidade Reduzida | N | Porto de Moz/PA-Norte | UFV.RS.PA.038438-0.01 | 50 |  | 09/03/2018 |  |  | -2.0256 | -52.649 | Solar | Radiação solar | RS | Radiação solar
38470 | Francinaldo Goncalves Zaquil | 1 | 1 | UFV | Operação |  | Equatorial PA-EQUATORIAL PARÁ DISTRIBUIDORA DE ENERGIA S.A.(04.895.728/0001-80)-Rodovia Augusto Montenegro, S/N-PA--Participacao: 100,00000 | Registro-REG | Declaração 5fAGeBFY1S1QMdP de 10/04/2018 | Registro | Registro de Capacidade Reduzida | N | Porto de Moz/PA-Norte | UFV.RS.PA.038470-4.01 | 50 |  | 08/03/2018 |  |  | -2.0443 | -52.3897 | Solar | Radiação solar | RS | Radiação solar
38471 | Erivaldo da Silva Monteiro | 1 | 1 | UFV | Operação |  | Equatorial PA-EQUATORIAL PARÁ DISTRIBUIDORA DE ENERGIA S.A.(04.895.728/0001-80)-Rodovia Augusto Montenegro, S/N-PA--Participacao: 100,00000 | Registro-REG | Declaração MhF7JGFWhxV47lb de 10/04/2018 | Registro | Registro de Capacidade Reduzida | N | Porto de Moz/PA-Norte | UFV.RS.PA.038471-2.01 | 50 |  | 08/03/2018 |  |  | -2.0226 | -52.3406 | Solar | Radiação solar | RS | Radiação solar
38472 | Elizabete Teixeira Dias | 1 | 1 | UFV | Operação |  | Equatorial PA-EQUATORIAL PARÁ DISTRIBUIDORA DE ENERGIA S.A.(04.895.728/0001-80)-Rodovia Augusto Montenegro, S/N-PA--Participacao: 100,00000 | Registro-REG | Declaração 4BC4Y6Z8JtJQGJQ de 10/04/2018 | Registro | Registro de Capacidade Reduzida | N | Porto de Moz/PA-Norte | UFV.RS.PA.038472-0.01 | 50 |  | 08/03/2018 |  |  | -2.0202 | -52.3375 | Solar | Radiação solar | RS | Radiação solar
38473 | Eldo de Souza Gouveia | 1 | 1 | UFV | Operação |  | Equatorial PA-EQUATORIAL PARÁ DISTRIBUIDORA DE ENERGIA S.A.(04.895.728/0001-80)-Rodovia Augusto Montenegro, S/N-PA--Participacao: 100,00000 | Registro-REG | Declaração Of0Gn1xJAJdQV9S de 10/04/2018 | Registro | Registro de Capacidade Reduzida | N | Porto de Moz/PA-Norte | UFV.RS.PA.038473-9.01 | 50 |  | 08/03/2018 |  |  | -2.1172 | -52.3902 | Solar | Radiação solar | RS | Radiação solar
38474 | Igreja Arimum | 1 | 1 | UFV | Operação |  | Equatorial PA-EQUATORIAL PARÁ DISTRIBUIDORA DE ENERGIA S.A.(04.895.728/0001-80)-Rodovia Augusto Montenegro, S/N-PA--Participacao: 100,00000 | Registro-REG | Declaração On77eC54JhPGnFd de 10/04/2018 | Registro | Registro de Capacidade Reduzida | N | Porto de Moz/PA-Norte | UFV.RS.PA.038474-7.01 | 50 |  | 08/03/2018 |  |  | -2.0509 | -52.3752 | Solar | Radiação solar | RS | Radiação solar
38475 | Edilene Duarte da Silva | 1 | 1 | UFV | Operação |  | Equatorial PA-EQUATORIAL PARÁ DISTRIBUIDORA DE ENERGIA S.A.(04.895.728/0001-80)-Rodovia Augusto Montenegro, S/N-PA--Participacao: 100,00000 | Registro-REG | Declaração KAfG5S3Je7VJWtb de 10/04/2018 | Registro | Registro de Capacidade Reduzida | N | Porto de Moz/PA-Norte | UFV.RS.PA.038475-5.01 | 50 |  | 08/03/2018 |  |  | -1.8675 | -52.4393 | Solar | Radiação solar | RS | Radiação solar
38476 | Benedita Medeiros Dos Santos | 1 | 1 | UFV | Operação |  | Equatorial PA-EQUATORIAL PARÁ DISTRIBUIDORA DE ENERGIA S.A.(04.895.728/0001-80)-Rodovia Augusto Montenegro, S/N-PA--Participacao: 100,00000 | Registro-REG | Declaração InFWbhA8xK4QW39 de 10/04/2018 | Registro | Registro de Capacidade Reduzida | N | Porto de Moz/PA-Norte | UFV.RS.PA.038476-3.01 | 50 |  | 08/03/2018 |  |  | -2.096 | -52.3546 | Solar | Radiação solar | RS | Radiação solar
38478 | Alfredo Pereira da Silva | 1 | 1 | UFV | Operação |  | Equatorial PA-EQUATORIAL PARÁ DISTRIBUIDORA DE ENERGIA S.A.(04.895.728/0001-80)-Rodovia Augusto Montenegro, S/N-PA--Participacao: 100,00000 | Registro-REG | Declaração 9GJ3GD0nY4C57BF de 10/04/2018 | Registro | Registro de Capacidade Reduzida | N | Porto de Moz/PA-Norte | UFV.RS.PA.038478-0.01 | 50 |  | 08/03/2018 |  |  | -2.0258 | -52.6492 | Solar | Radiação solar | RS | Radiação solar
38483 | Saulo Batista Ferreira | 1 | 1 | UFV | Operação |  | Equatorial PA-EQUATORIAL PARÁ DISTRIBUIDORA DE ENERGIA S.A.(04.895.728/0001-80)-Rodovia Augusto Montenegro, S/N-PA--Participacao: 100,00000 | Registro-REG | Declaração OO1W4e8CV5DDDbe de 10/04/2018 | Registro | Registro de Capacidade Reduzida | N | Porto de Moz/PA-Norte | UFV.RS.PA.038483-6.01 | 50 |  | 07/03/2018 |  |  | -2.0242 | -52.339 | Solar | Radiação solar | RS | Radiação solar
38492 | Marlison Matos da Silva | 1 | 1 | UFV | Operação |  | Equatorial PA-EQUATORIAL PARÁ DISTRIBUIDORA DE ENERGIA S.A.(04.895.728/0001-80)-Rodovia Augusto Montenegro, S/N-PA--Participacao: 100,00000 | Registro-REG | Declaração 4VG4USn5e60xQl3 de 10/04/2018 | Registro | Registro de Capacidade Reduzida | N | Porto de Moz/PA-Norte | UFV.RS.PA.038492-5.01 | 50 |  | 07/03/2018 |  |  | -1.9239 | -52.5061 | Solar | Radiação solar | RS | Radiação solar
38398 | Raimundo Nonato Silva Moura | 1 | 1 | UFV | Operação |  | Equatorial PA-EQUATORIAL PARÁ DISTRIBUIDORA DE ENERGIA S.A.(04.895.728/0001-80)-Rodovia Augusto Montenegro, S/N-PA--Participacao: 100,00000 | Registro-REG | Declaração 8V3Z7K4835KMV7d de 10/04/2018 | Registro | Registro de Capacidade Reduzida | N | Porto de Moz/PA-Norte | UFV.RS.PA.038398-8.01 | 50 |  | 21/10/2017 |  |  | -1.6215 | -52.3052 | Solar | Radiação solar | RS | Radiação solar
38403 | Evandro Lacerda Loureiro | 1 | 1 | UFV | Operação |  | Equatorial PA-EQUATORIAL PARÁ DISTRIBUIDORA DE ENERGIA S.A.(04.895.728/0001-80)-Rodovia Augusto Montenegro, S/N-PA--Participacao: 100,00000 | Registro-REG | Declaração D4hVPIxtf8S263Z de 10/04/2018 | Registro | Registro de Capacidade Reduzida | N | Porto de Moz/PA-Norte | UFV.RS.PA.038403-8.01 | 50 |  | 23/10/2017 |  |  | -2.2042 | -53.2375 | Solar | Radiação solar | RS | Radiação solar
38414 | Marcos Pires Serrao | 1 | 1 | UFV | Operação |  | Equatorial PA-EQUATORIAL PARÁ DISTRIBUIDORA DE ENERGIA S.A.(04.895.728/0001-80)-Rodovia Augusto Montenegro, S/N-PA--Participacao: 100,00000 | Registro-REG | Declaração OeF49VlPYUVf2JB de 10/04/2018 | Registro | Registro de Capacidade Reduzida | N | Porto de Moz/PA-Norte | UFV.RS.PA.038414-3.01 | 50 |  | 25/10/2017 |  |  | -2.2479 | -53.2285 | Solar | Radiação solar | RS | Radiação solar
38416 | Mikeli Santos da Silva | 1 | 1 | UFV | Operação |  | Equatorial PA-EQUATORIAL PARÁ DISTRIBUIDORA DE ENERGIA S.A.(04.895.728/0001-80)-Rodovia Augusto Montenegro, S/N-PA--Participacao: 100,00000 | Registro-REG | Declaração 3PMJGIOQzC7SxZZ de 10/04/2018 | Registro | Registro de Capacidade Reduzida | N | Porto de Moz/PA-Norte | UFV.RS.PA.038416-0.01 | 50 |  | 25/10/2017 |  |  | -2.2189 | -53.2367 | Solar | Radiação solar | RS | Radiação solar
38420 | Amarildo Maciel Borges | 1 | 1 | UFV | Operação |  | Equatorial PA-EQUATORIAL PARÁ DISTRIBUIDORA DE ENERGIA S.A.(04.895.728/0001-80)-Rodovia Augusto Montenegro, S/N-PA--Participacao: 100,00000 | Registro-REG | Declaração Zz5x7QtOJAhW2h6 de 10/04/2018 | Registro | Registro de Capacidade Reduzida | N | Porto de Moz/PA-Norte | UFV.RS.PA.038420-8.01 | 50 |  | 26/10/2017 |  |  | -2.21 | -53.2361 | Solar | Radiação solar | RS | Radiação solar
38455 | Rosiane Barros Almeida | 1 | 1 | UFV | Operação |  | Equatorial PA-EQUATORIAL PARÁ DISTRIBUIDORA DE ENERGIA S.A.(04.895.728/0001-80)-Rodovia Augusto Montenegro, S/N-PA--Participacao: 100,00000 | Registro-REG | Declaração zWJP7FBh6hlD2IK de 10/04/2018 | Registro | Registro de Capacidade Reduzida | N | Porto de Moz/PA-Norte | UFV.RS.PA.038455-0.01 | 50 |  | 08/03/2018 |  |  | -2.0265 | -52.4099 | Solar | Radiação solar | RS | Radiação solar
38481 | Zivalda da Silva Lima | 1 | 1 | UFV | Operação |  | Equatorial PA-EQUATORIAL PARÁ DISTRIBUIDORA DE ENERGIA S.A.(04.895.728/0001-80)-Rodovia Augusto Montenegro, S/N-PA--Participacao: 100,00000 | Registro-REG | Declaração nO66zJG0AOPVKZ8 de 10/04/2018 | Registro | Registro de Capacidade Reduzida | N | Porto de Moz/PA-Norte | UFV.RS.PA.038481-0.01 | 50 |  | 07/03/2018 |  |  | -2.042 | -52.3298 | Solar | Radiação solar | RS | Radiação solar
38482 | Valter Pureza de Souza | 1 | 1 | UFV | Operação |  | Equatorial PA-EQUATORIAL PARÁ DISTRIBUIDORA DE ENERGIA S.A.(04.895.728/0001-80)-Rodovia Augusto Montenegro, S/N-PA--Participacao: 100,00000 | Registro-REG | Declaração 3fS0SbOP6Sf2OdF de 10/04/2018; Declaração 9ABMd2Q82V46I4V de 18/07/2018 | Registro; Registro | Registro de Capacidade Reduzida | N | Porto de Moz/PA-Norte | UFV.RS.PA.038482-8.01 | 50 | Não | 07/03/2018 | 0 |  | -2.1088 | -52.3756 | Solar | Radiação solar | RS | Radiação solar
38487 | Escola Basica Sao Sebastiao do Jucara | 2 | 2 | UFV | Operação |  | Equatorial PA-EQUATORIAL PARÁ DISTRIBUIDORA DE ENERGIA S.A.(04.895.728/0001-80)-Rodovia Augusto Montenegro, S/N-PA--Participacao: 100,00000 | Registro-REG | Declaração dtz0UllU7P2bMUF de 10/04/2018 | Registro | Registro de Capacidade Reduzida | N | Porto de Moz/PA-Norte | UFV.RS.PA.038487-9.01 | 50 |  | 07/03/2018 |  |  | -1.8644 | -52.4414 | Solar | Radiação solar | RS | Radiação solar
38488 | Escola Basica Ponta Grande | 2 | 2 | UFV | Operação |  | Equatorial PA-EQUATORIAL PARÁ DISTRIBUIDORA DE ENERGIA S.A.(04.895.728/0001-80)-Rodovia Augusto Montenegro, S/N-PA--Participacao: 100,00000 | Registro-REG | Declaração KF9tZM28KGPlx0b de 10/04/2018 | Registro | Registro de Capacidade Reduzida | N | Porto de Moz/PA-Norte | UFV.RS.PA.038488-7.01 | 50 |  | 07/03/2018 |  |  | -1.8875 | -52.4325 | Solar | Radiação solar | RS | Radiação solar
38493 | Maria Luiza Barbosa Ribeiro | 1 | 1 | UFV | Operação |  | Equatorial PA-EQUATORIAL PARÁ DISTRIBUIDORA DE ENERGIA S.A.(04.895.728/0001-80)-Rodovia Augusto Montenegro, S/N-PA--Participacao: 100,00000 | Registro-REG | Declaração 2n2WY1QlB0MCSQS de 10/04/2018 | Registro | Registro de Capacidade Reduzida | N | Porto de Moz/PA-Norte | UFV.RS.PA.038493-3.01 | 50 |  | 07/03/2018 |  |  | -2.0506 | -52.3752 | Solar | Radiação solar | RS | Radiação solar
38497 | Gilvando Nunes Almeida | 1 | 1 | UFV | Operação |  | Equatorial PA-EQUATORIAL PARÁ DISTRIBUIDORA DE ENERGIA S.A.(04.895.728/0001-80)-Rodovia Augusto Montenegro, S/N-PA--Participacao: 100,00000 | Registro-REG | Declaração InhSAJ4ShPWQUAS de 10/04/2018 | Registro | Registro de Capacidade Reduzida | N | Porto de Moz/PA-Norte | UFV.RS.PA.038497-6.01 | 50 |  | 07/03/2018 |  |  | -2.0258 | -52.4102 | Solar | Radiação solar | RS | Radiação solar
38501 | Francisco Lobato Pimentel | 1 | 1 | UFV | Operação |  | Equatorial PA-EQUATORIAL PARÁ DISTRIBUIDORA DE ENERGIA S.A.(04.895.728/0001-80)-Rodovia Augusto Montenegro, S/N-PA--Participacao: 100,00000 | Registro-REG | Declaração ZF4e2KPCZdVhCD5 de 10/04/2018 | Registro | Registro de Capacidade Reduzida | N | Porto de Moz/PA-Norte | UFV.RS.PA.038501-8.01 | 50 |  | 07/03/2018 |  |  | -2.0504 | -52.3754 | Solar | Radiação solar | RS | Radiação solar
38506 | Cornelio Oliveira Pires | 1 | 1 | UFV | Operação |  | Equatorial PA-EQUATORIAL PARÁ DISTRIBUIDORA DE ENERGIA S.A.(04.895.728/0001-80)-Rodovia Augusto Montenegro, S/N-PA--Participacao: 100,00000 | Registro-REG | Declaração Y7eQ3V3KQU93AF2 de 11/04/2018 | Registro | Registro de Capacidade Reduzida | N | Porto de Moz/PA-Norte | UFV.RS.PA.038506-9.01 | 50 |  | 27/10/2017 |  |  | -2.2049 | -53.2375 | Solar | Radiação solar | RS | Radiação solar
38507 | Eris Pereira da Silva | 1 | 1 | UFV | Operação |  | Equatorial PA-EQUATORIAL PARÁ DISTRIBUIDORA DE ENERGIA S.A.(04.895.728/0001-80)-Rodovia Augusto Montenegro, S/N-PA--Participacao: 100,00000 | Registro-REG | Declaração 3PJxz0CG5DxbZhf de 11/04/2018 | Registro | Registro de Capacidade Reduzida | N | Porto de Moz/PA-Norte | UFV.RS.PA.038507-7.01 | 50 |  | 27/10/2017 |  |  | -2.1403 | -53.2611 | Solar | Radiação solar | RS | Radiação solar
38508 | Genilson da Silva Lacerda | 1 | 1 | UFV | Operação |  | Equatorial PA-EQUATORIAL PARÁ DISTRIBUIDORA DE ENERGIA S.A.(04.895.728/0001-80)-Rodovia Augusto Montenegro, S/N-PA--Participacao: 100,00000 | Registro-REG | Declaração 52nhd81OKbIxSel de 11/04/2018 | Registro | Registro de Capacidade Reduzida | N | Porto de Moz/PA-Norte | UFV.RS.PA.038508-5.01 | 50 |  | 27/10/2017 |  |  | -2.1394 | -53.2623 | Solar | Radiação solar | RS | Radiação solar
38509 | Gleidson Pereira da Silva | 1 | 1 | UFV | Operação |  | Equatorial PA-EQUATORIAL PARÁ DISTRIBUIDORA DE ENERGIA S.A.(04.895.728/0001-80)-Rodovia Augusto Montenegro, S/N-PA--Participacao: 100,00000 | Registro-REG | Declaração WPA8PCP46JA91FF de 11/04/2018 | Registro | Registro de Capacidade Reduzida | N | Porto de Moz/PA-Norte | UFV.RS.PA.038509-3.01 | 50 |  | 27/10/2017 |  |  | -2.1399 | -53.2617 | Solar | Radiação solar | RS | Radiação solar
38510 | Izaias Pereira da Silva | 1 | 1 | UFV | Operação |  | Equatorial PA-EQUATORIAL PARÁ DISTRIBUIDORA DE ENERGIA S.A.(04.895.728/0001-80)-Rodovia Augusto Montenegro, S/N-PA--Participacao: 100,00000 | Registro-REG | Declaração WlUeKf5GV6YMxU6 de 11/04/2018 | Registro | Registro de Capacidade Reduzida | N | Porto de Moz/PA-Norte | UFV.RS.PA.038510-7.01 | 50 |  | 27/10/2017 |  |  | -2.1418 | -53.2614 | Solar | Radiação solar | RS | Radiação solar
38511 | Dione de Souza Moraes | 1 | 1 | UFV | Operação |  | Equatorial PA-EQUATORIAL PARÁ DISTRIBUIDORA DE ENERGIA S.A.(04.895.728/0001-80)-Rodovia Augusto Montenegro, S/N-PA--Participacao: 100,00000 | Registro-REG | Declaração V6702OBO45V8P1Z de 11/04/2018 | Registro | Registro de Capacidade Reduzida | N | Porto de Moz/PA-Norte | UFV.RS.PA.038511-5.01 | 50 |  | 07/03/2018 |  |  | -2.0509 | -52.3751 | Solar | Radiação solar | RS | Radiação solar
38512 | Jaco Pereira Cardoso | 1 | 1 | UFV | Operação |  | Equatorial PA-EQUATORIAL PARÁ DISTRIBUIDORA DE ENERGIA S.A.(04.895.728/0001-80)-Rodovia Augusto Montenegro, S/N-PA--Participacao: 100,00000 | Registro-REG | Declaração 8lfz5BFbhFF5Chd de 11/04/2018 | Registro | Registro de Capacidade Reduzida | N | Porto de Moz/PA-Norte | UFV.RS.PA.038512-3.01 | 50 |  | 27/10/2017 |  |  | -2.1403 | -53.2622 | Solar | Radiação solar | RS | Radiação solar
38513 | Dejanira Santana Barbosa | 1 | 1 | UFV | Operação |  | Equatorial PA-EQUATORIAL PARÁ DISTRIBUIDORA DE ENERGIA S.A.(04.895.728/0001-80)-Rodovia Augusto Montenegro, S/N-PA--Participacao: 100,00000 | Registro-REG | Declaração B6IBeK2W9YIxt6K de 11/04/2018 | Registro | Registro de Capacidade Reduzida | N | Porto de Moz/PA-Norte | UFV.RS.PA.038513-1.01 | 50 |  | 07/03/2018 |  |  | -2.0254 | -52.335 | Solar | Radiação solar | RS | Radiação solar
38514 | Jailson Loureiro da Silva | 1 | 1 | UFV | Operação |  | Equatorial PA-EQUATORIAL PARÁ DISTRIBUIDORA DE ENERGIA S.A.(04.895.728/0001-80)-Rodovia Augusto Montenegro, S/N-PA--Participacao: 100,00000 | Registro-REG | Declaração hQ7lBSV32d67Ah0 de 11/04/2018 | Registro | Registro de Capacidade Reduzida | N | Porto de Moz/PA-Norte | UFV.RS.PA.038514-0.01 | 50 |  | 27/10/2017 |  |  | -2.1413 | -53.2614 | Solar | Radiação solar | RS | Radiação solar
38515 | Carlos Eduardo Oliveira de Abreu | 1 | 1 | UFV | Operação |  | Equatorial PA-EQUATORIAL PARÁ DISTRIBUIDORA DE ENERGIA S.A.(04.895.728/0001-80)-Rodovia Augusto Montenegro, S/N-PA--Participacao: 100,00000 | Registro-REG | Declaração KfVCIPGSUx8KxCW de 11/04/2018 | Registro | Registro de Capacidade Reduzida | N | Porto de Moz/PA-Norte | UFV.RS.PA.038515-8.01 | 50 |  | 07/03/2018 |  |  | -2.029 | -52.3361 | Solar | Radiação solar | RS | Radiação solar
38516 | Joao Jose Perna Moura | 1 | 1 | UFV | Operação |  | Equatorial PA-EQUATORIAL PARÁ DISTRIBUIDORA DE ENERGIA S.A.(04.895.728/0001-80)-Rodovia Augusto Montenegro, S/N-PA--Participacao: 100,00000 | Registro-REG | Declaração QFZ02UJC96KK711 de 11/04/2018 | Registro | Registro de Capacidade Reduzida | N | Porto de Moz/PA-Norte | UFV.RS.PA.038516-6.01 | 50 |  | 27/10/2017 |  |  | -2.1637 | -53.2504 | Solar | Radiação solar | RS | Radiação solar
38517 | Antonio Nogueira da Silva | 1 | 1 | UFV | Operação |  | Equatorial PA-EQUATORIAL PARÁ DISTRIBUIDORA DE ENERGIA S.A.(04.895.728/0001-80)-Rodovia Augusto Montenegro, S/N-PA--Participacao: 100,00000 | Registro-REG | Declaração xlKOIh16D8VfdP2 de 11/04/2018 | Registro | Registro de Capacidade Reduzida | N | Porto de Moz/PA-Norte | UFV.RS.PA.038517-4.01 | 50 |  | 07/03/2018 |  |  | -2.8872 | -52.4267 | Solar | Radiação solar | RS | Radiação solar
38518 | Alex Araujo Barbosa | 1 | 1 | UFV | Operação |  | Equatorial PA-EQUATORIAL PARÁ DISTRIBUIDORA DE ENERGIA S.A.(04.895.728/0001-80)-Rodovia Augusto Montenegro, S/N-PA--Participacao: 100,00000 | Registro-REG | Declaração QUtMezQV0fl6D8n de 11/04/2018 | Registro | Registro de Capacidade Reduzida | N | Porto de Moz/PA-Norte | UFV.RS.PA.038518-2.01 | 50 |  | 07/03/2018 |  |  | -2.0944 | -52.3628 | Solar | Radiação solar | RS | Radiação solar
38439 | Joas da Silva Santos | 1 | 1 | UFV | Operação |  | Equatorial PA-EQUATORIAL PARÁ DISTRIBUIDORA DE ENERGIA S.A.(04.895.728/0001-80)-Rodovia Augusto Montenegro, S/N-PA--Participacao: 100,00000 | Registro-REG | Declaração SOC83QlM82h0hxD de 10/04/2018 | Registro | Registro de Capacidade Reduzida | N | Porto de Moz/PA-Norte | UFV.RS.PA.038439-9.01 | 50 |  | 26/10/2017 |  |  | -2.1401 | -53.2616 | Solar | Radiação solar | RS | Radiação solar
38440 | Odair Amadeu da Silva Guerra | 1 | 1 | UFV | Operação |  | Equatorial PA-EQUATORIAL PARÁ DISTRIBUIDORA DE ENERGIA S.A.(04.895.728/0001-80)-Rodovia Augusto Montenegro, S/N-PA--Participacao: 100,00000 | Registro-REG | Declaração txbVCleVSdC45V5 de 10/04/2018 | Registro | Registro de Capacidade Reduzida | N | Porto de Moz/PA-Norte | UFV.RS.PA.038440-2.01 | 50 |  | 09/03/2018 |  |  | -2.0884 | -52.3622 | Solar | Radiação solar | RS | Radiação solar
38441 | Mailson de Lima E. Lima | 1 | 1 | UFV | Operação |  | Equatorial PA-EQUATORIAL PARÁ DISTRIBUIDORA DE ENERGIA S.A.(04.895.728/0001-80)-Rodovia Augusto Montenegro, S/N-PA--Participacao: 100,00000 | Registro-REG | Declaração MAMzzxn3V50ehZY de 10/04/2018 | Registro | Registro de Capacidade Reduzida | N | Porto de Moz/PA-Norte | UFV.RS.PA.038441-0.01 | 50 |  | 09/03/2018 |  |  | -2.151 | -52.3756 | Solar | Radiação solar | RS | Radiação solar
38442 | Jose Raimundo Alves Lacerda | 1 | 1 | UFV | Operação |  | Equatorial PA-EQUATORIAL PARÁ DISTRIBUIDORA DE ENERGIA S.A.(04.895.728/0001-80)-Rodovia Augusto Montenegro, S/N-PA--Participacao: 100,00000 | Registro-REG | Declaração dOJ6fDVCQOfVOBx de 10/04/2018 | Registro | Registro de Capacidade Reduzida | N | Porto de Moz/PA-Norte | UFV.RS.PA.038442-9.01 | 50 |  | 26/10/2017 |  |  | -2.1395 | -53.2627 | Solar | Radiação solar | RS | Radiação solar
38443 | Luiz Filho Alves Garcia | 1 | 1 | UFV | Operação |  | Equatorial PA-EQUATORIAL PARÁ DISTRIBUIDORA DE ENERGIA S.A.(04.895.728/0001-80)-Rodovia Augusto Montenegro, S/N-PA--Participacao: 100,00000 | Registro-REG | Declaração 06ZYIxFBB3PlW1O de 10/04/2018 | Registro | Registro de Capacidade Reduzida | N | Porto de Moz/PA-Norte | UFV.RS.PA.038443-7.01 | 50 |  | 09/03/2018 |  |  | -2.018 | -52.34 | Solar | Radiação solar | RS | Radiação solar
38444 | Luiz de Freitas Garcia | 1 | 1 | UFV | Operação |  | Equatorial PA-EQUATORIAL PARÁ DISTRIBUIDORA DE ENERGIA S.A.(04.895.728/0001-80)-Rodovia Augusto Montenegro, S/N-PA--Participacao: 100,00000 | Registro-REG | Declaração d7zMZb21nIMn82O de 10/04/2018 | Registro | Registro de Capacidade Reduzida | N | Porto de Moz/PA-Norte | UFV.RS.PA.038444-5.01 | 50 |  | 09/03/2018 |  |  | -2.0179 | -52.3402 | Solar | Radiação solar | RS | Radiação solar
38445 | Marinelson Lacerda Dos Santos | 1 | 1 | UFV | Operação |  | Equatorial PA-EQUATORIAL PARÁ DISTRIBUIDORA DE ENERGIA S.A.(04.895.728/0001-80)-Rodovia Augusto Montenegro, S/N-PA--Participacao: 100,00000 | Registro-REG | Declaração CIJI3G1xAPIM96U de 10/04/2018 | Registro | Registro de Capacidade Reduzida | N | Porto de Moz/PA-Norte | UFV.RS.PA.038445-3.01 | 50 |  | 26/10/2017 |  |  | -2.1408 | -53.2619 | Solar | Radiação solar | RS | Radiação solar
38519 | Lindalva Pereira da Silva | 1 | 1 | UFV | Operação |  | Equatorial PA-EQUATORIAL PARÁ DISTRIBUIDORA DE ENERGIA S.A.(04.895.728/0001-80)-Rodovia Augusto Montenegro, S/N-PA--Participacao: 100,00000 | Registro-REG | Declaração z3tO9AM3fZYAS6W de 11/04/2018 | Registro | Registro de Capacidade Reduzida | N | Porto de Moz/PA-Norte | UFV.RS.PA.038519-0.01 | 50 |  | 27/10/2017 |  |  | -2.1402 | -53.2618 | Solar | Radiação solar | RS | Radiação solar
38520 | Ailton da Gama Guerra Junior | 1 | 1 | UFV | Operação |  | Equatorial PA-EQUATORIAL PARÁ DISTRIBUIDORA DE ENERGIA S.A.(04.895.728/0001-80)-Rodovia Augusto Montenegro, S/N-PA--Participacao: 100,00000 | Registro-REG | Declaração Cl2BfzGB44Z0KhS de 11/04/2018 | Registro | Registro de Capacidade Reduzida | N | Porto de Moz/PA-Norte | UFV.RS.PA.038520-4.01 | 50 |  | 07/03/2018 |  |  | -2.0732 | -52.3551 | Solar | Radiação solar | RS | Radiação solar
38521 | Luiz Pereira Brito | 1 | 1 | UFV | Operação |  | Equatorial PA-EQUATORIAL PARÁ DISTRIBUIDORA DE ENERGIA S.A.(04.895.728/0001-80)-Rodovia Augusto Montenegro, S/N-PA--Participacao: 100,00000 | Registro-REG | Declaração G13SGM5VM4YbnVD de 11/04/2018 | Registro | Registro de Capacidade Reduzida | N | Porto de Moz/PA-Norte | UFV.RS.PA.038521-2.01 | 50 |  | 27/10/2017 |  |  | -2.1397 | -53.2615 | Solar | Radiação solar | RS | Radiação solar
38522 | Luzia Pereira da Silva | 1 | 1 | UFV | Operação |  | Equatorial PA-EQUATORIAL PARÁ DISTRIBUIDORA DE ENERGIA S.A.(04.895.728/0001-80)-Rodovia Augusto Montenegro, S/N-PA--Participacao: 100,00000 | Registro-REG | Declaração GClGz7F0lf4VA88 de 11/04/2018 | Registro | Registro de Capacidade Reduzida | N | Porto de Moz/PA-Norte | UFV.RS.PA.038522-0.01 | 50 |  | 27/10/2017 |  |  | -2.1406 | -53.2621 | Solar | Radiação solar | RS | Radiação solar
38523 | Manoel Silva Monteiro | 1 | 1 | UFV | Operação |  | Equatorial PA-EQUATORIAL PARÁ DISTRIBUIDORA DE ENERGIA S.A.(04.895.728/0001-80)-Rodovia Augusto Montenegro, S/N-PA--Participacao: 100,00000 | Registro-REG | Declaração BPYYUB3b695UbID de 11/04/2018 | Registro | Registro de Capacidade Reduzida | N | Porto de Moz/PA-Norte | UFV.RS.PA.038523-9.01 | 50 |  | 27/10/2017 |  |  | -2.1565 | -53.2561 | Solar | Radiação solar | RS | Radiação solar
38524 | Maria Antonia Melo Costa | 1 | 1 | UFV | Operação |  | Equatorial PA-EQUATORIAL PARÁ DISTRIBUIDORA DE ENERGIA S.A.(04.895.728/0001-80)-Rodovia Augusto Montenegro, S/N-PA--Participacao: 100,00000 | Registro-REG | Declaração G86lhSIfP2Qn9b4 de 11/04/2018 | Registro | Registro de Capacidade Reduzida | N | Porto de Moz/PA-Norte | UFV.RS.PA.038524-7.01 | 50 |  | 27/10/2017 |  |  | -2.077 | -53.2989 | Solar | Radiação solar | RS | Radiação solar
38526 | Maria Helena Silva Monteiro | 1 | 1 | UFV | Operação |  | Equatorial PA-EQUATORIAL PARÁ DISTRIBUIDORA DE ENERGIA S.A.(04.895.728/0001-80)-Rodovia Augusto Montenegro, S/N-PA--Participacao: 100,00000 | Registro-REG | Declaração xne6WQYQMn4PDOI de 11/04/2018 | Registro | Registro de Capacidade Reduzida | N | Porto de Moz/PA-Norte | UFV.RS.PA.038526-3.01 | 50 |  | 27/10/2017 |  |  | -2.1759 | -53.2434 | Solar | Radiação solar | RS | Radiação solar
38527 | Maria Pereira de Paiva | 1 | 1 | UFV | Operação |  | Equatorial PA-EQUATORIAL PARÁ DISTRIBUIDORA DE ENERGIA S.A.(04.895.728/0001-80)-Rodovia Augusto Montenegro, S/N-PA--Participacao: 100,00000 | Registro-REG | Declaração FDtFJVMnZ3Gx5h0 de 11/04/2018 | Registro | Registro de Capacidade Reduzida | N | Porto de Moz/PA-Norte | UFV.RS.PA.038527-1.01 | 50 |  | 27/10/2017 |  |  | -2.1395 | -53.2618 | Solar | Radiação solar | RS | Radiação solar
38531 | Eliane Pereira Costa | 1 | 1 | UFV | Operação |  | Equatorial PA-EQUATORIAL PARÁ DISTRIBUIDORA DE ENERGIA S.A.(04.895.728/0001-80)-Rodovia Augusto Montenegro, S/N-PA--Participacao: 100,00000 | Registro-REG | Declaração zQ7KllJ4dCUZzP3 de 11/04/2018 | Registro | Registro de Capacidade Reduzida | N | Porto de Moz/PA-Norte | UFV.RS.PA.038531-0.01 | 50 |  | 28/10/2017 |  |  | -2.0665 | -53.3166 | Solar | Radiação solar | RS | Radiação solar
38532 | Francisco Pereira da Silva | 1 | 1 | UFV | Operação |  | Equatorial PA-EQUATORIAL PARÁ DISTRIBUIDORA DE ENERGIA S.A.(04.895.728/0001-80)-Rodovia Augusto Montenegro, S/N-PA--Participacao: 100,00000 | Registro-REG | Declaração PhxWAOhPn3Z7D2J de 11/04/2018 | Registro | Registro de Capacidade Reduzida | N | Porto de Moz/PA-Norte | UFV.RS.PA.038532-8.01 | 50 |  | 28/10/2017 |  |  | -2.1413 | -53.2617 | Solar | Radiação solar | RS | Radiação solar
38533 | Geremilson Souza da Costa | 1 | 1 | UFV | Operação |  | Equatorial PA-EQUATORIAL PARÁ DISTRIBUIDORA DE ENERGIA S.A.(04.895.728/0001-80)-Rodovia Augusto Montenegro, S/N-PA--Participacao: 100,00000 | Registro-REG | Declaração fYI9xC7xfC1BlbZ de 11/04/2018 | Registro | Registro de Capacidade Reduzida | N | Porto de Moz/PA-Norte | UFV.RS.PA.038533-6.01 | 50 |  | 28/10/2017 |  |  | -2.0661 | -53.317 | Solar | Radiação solar | RS | Radiação solar
38534 | Geronimo Pereira Costa | 1 | 1 | UFV | Operação |  | Equatorial PA-EQUATORIAL PARÁ DISTRIBUIDORA DE ENERGIA S.A.(04.895.728/0001-80)-Rodovia Augusto Montenegro, S/N-PA--Participacao: 100,00000 | Registro-REG | Declaração hWeC6GeWFDBl0dK de 11/04/2018 | Registro | Registro de Capacidade Reduzida | N | Porto de Moz/PA-Norte | UFV.RS.PA.038534-4.01 | 50 |  | 28/10/2017 |  |  | -2.0658 | -53.3175 | Solar | Radiação solar | RS | Radiação solar
38535 | Iraneide Pinheiro Dos Santos | 1 | 1 | UFV | Operação |  | Equatorial PA-EQUATORIAL PARÁ DISTRIBUIDORA DE ENERGIA S.A.(04.895.728/0001-80)-Rodovia Augusto Montenegro, S/N-PA--Participacao: 100,00000 | Registro-REG | Declaração BIZ7dlVVUOIdlD8 de 11/04/2018 | Registro | Registro de Capacidade Reduzida | N | Porto de Moz/PA-Norte | UFV.RS.PA.038535-2.01 | 50 |  | 28/10/2017 |  |  | -2.1894 | -53.2386 | Solar | Radiação solar | RS | Radiação solar
38536 | Jonas Pereira Cardoso | 1 | 1 | UFV | Operação |  | Equatorial PA-EQUATORIAL PARÁ DISTRIBUIDORA DE ENERGIA S.A.(04.895.728/0001-80)-Rodovia Augusto Montenegro, S/N-PA--Participacao: 100,00000 | Registro-REG | Declaração 2Qle60GQFClMGdM de 11/04/2018 | Registro | Registro de Capacidade Reduzida | N | Porto de Moz/PA-Norte | UFV.RS.PA.038536-0.01 | 50 |  | 28/10/2017 |  |  | -2.1403 | -53.2618 | Solar | Radiação solar | RS | Radiação solar
38537 | Lucigelma Cardoso da Silva | 1 | 1 | UFV | Operação |  | Equatorial PA-EQUATORIAL PARÁ DISTRIBUIDORA DE ENERGIA S.A.(04.895.728/0001-80)-Rodovia Augusto Montenegro, S/N-PA--Participacao: 100,00000 | Registro-REG | Declaração ZdG37eJOK0tPGFx de 11/04/2018 | Registro | Registro de Capacidade Reduzida | N | Porto de Moz/PA-Norte | UFV.RS.PA.038537-9.01 | 50 |  | 28/10/2017 |  |  | -2.1608 | -53.2522 | Solar | Radiação solar | RS | Radiação solar
38538 | Maria Francisca Souza Costa | 1 | 1 | UFV | Operação |  | Equatorial PA-EQUATORIAL PARÁ DISTRIBUIDORA DE ENERGIA S.A.(04.895.728/0001-80)-Rodovia Augusto Montenegro, S/N-PA--Participacao: 100,00000 | Registro-REG | Declaração 7t73BOOFnlnJM69 de 11/04/2018 | Registro | Registro de Capacidade Reduzida | N | Porto de Moz/PA-Norte | UFV.RS.PA.038538-7.01 | 50 |  | 28/10/2017 |  |  | -2.0666 | -53.3163 | Solar | Radiação solar | RS | Radiação solar
38539 | Maria Zenaide da Conceicao Bezerra | 1 | 1 | UFV | Operação |  | Equatorial PA-EQUATORIAL PARÁ DISTRIBUIDORA DE ENERGIA S.A.(04.895.728/0001-80)-Rodovia Augusto Montenegro, S/N-PA--Participacao: 100,00000 | Registro-REG | Declaração BA1f29llKnlKY4Y de 11/04/2018 | Registro | Registro de Capacidade Reduzida | N | Porto de Moz/PA-Norte | UFV.RS.PA.038539-5.01 | 50 |  | 28/10/2017 |  |  | -2.172 | -53.2446 | Solar | Radiação solar | RS | Radiação solar
38540 | Raimundo Armando Batista Barbosa | 1 | 1 | UFV | Operação |  | Equatorial PA-EQUATORIAL PARÁ DISTRIBUIDORA DE ENERGIA S.A.(04.895.728/0001-80)-Rodovia Augusto Montenegro, S/N-PA--Participacao: 100,00000 | Registro-REG | Declaração G0bUIxe71l1bWlO de 11/04/2018 | Registro | Registro de Capacidade Reduzida | N | Porto de Moz/PA-Norte | UFV.RS.PA.038540-9.01 | 50 |  | 28/10/2017 |  |  | -2.0616 | -53.3171 | Solar | Radiação solar | RS | Radiação solar
38541 | Raimundo Feitosa Dos Santos | 1 | 1 | UFV | Operação |  | Equatorial PA-EQUATORIAL PARÁ DISTRIBUIDORA DE ENERGIA S.A.(04.895.728/0001-80)-Rodovia Augusto Montenegro, S/N-PA--Participacao: 100,00000 | Registro-REG | Declaração fhU4Y4428VCI934 de 11/04/2018 | Registro | Registro de Capacidade Reduzida | N | Porto de Moz/PA-Norte | UFV.RS.PA.038541-7.01 | 50 |  | 28/10/2017 |  |  | -2.0668 | -53.3165 | Solar | Radiação solar | RS | Radiação solar
38505 | Carliney Lacerda Lucas | 1 | 1 | UFV | Operação |  | Equatorial PA-EQUATORIAL PARÁ DISTRIBUIDORA DE ENERGIA S.A.(04.895.728/0001-80)-Rodovia Augusto Montenegro, S/N-PA--Participacao: 100,00000 | Registro-REG | Declaração GGZnz0hn0zMlMVQ de 11/04/2018 | Registro | Registro de Capacidade Reduzida | N | Porto de Moz/PA-Norte | UFV.RS.PA.038505-0.01 | 50 |  | 27/10/2017 |  |  | -2.1394 | -53.2618 | Solar | Radiação solar | RS | Radiação solar
38553 | Rildo Moreira Barbosa | 1 | 1 | UFV | Operação |  | Equatorial PA-EQUATORIAL PARÁ DISTRIBUIDORA DE ENERGIA S.A.(04.895.728/0001-80)-Rodovia Augusto Montenegro, S/N-PA--Participacao: 100,00000 | Registro-REG | Declaração VY4e6bAbP9hePVS de 11/04/2018 | Registro | Registro de Capacidade Reduzida | N | Porto de Moz/PA-Norte | UFV.RS.PA.038553-0.01 | 50 |  | 30/10/2017 |  |  | -2.1723 | -53.2447 | Solar | Radiação solar | RS | Radiação solar
38557 | Dinalter Silva da Silva | 1 | 1 | UFV | Operação |  | Equatorial PA-EQUATORIAL PARÁ DISTRIBUIDORA DE ENERGIA S.A.(04.895.728/0001-80)-Rodovia Augusto Montenegro, S/N-PA--Participacao: 100,00000 | Registro-REG | Declaração Olh77eOfB10A0zI de 11/04/2018 | Registro | Registro de Capacidade Reduzida | N | Porto de Moz/PA-Norte | UFV.RS.PA.038557-3.01 | 50 | Não | 31/10/2017 | 0 |  | -2.0784 | -53.2816 | Solar | Radiação solar | RS | Radiação solar
38558 | Evandro Gomes da Gama | 1 | 1 | UFV | Operação |  | Equatorial PA-EQUATORIAL PARÁ DISTRIBUIDORA DE ENERGIA S.A.(04.895.728/0001-80)-Rodovia Augusto Montenegro, S/N-PA--Participacao: 100,00000 | Registro-REG | Declaração f2WFZY3G8nMbZ89 de 11/04/2018 | Registro | Registro de Capacidade Reduzida | N | Porto de Moz/PA-Norte | UFV.RS.PA.038558-1.01 | 50 |  | 31/10/2017 |  |  | -1.99 | -53.2315 | Solar | Radiação solar | RS | Radiação solar
38559 | Evanilde Furtado Esquerdo | 1 | 1 | UFV | Operação |  | Equatorial PA-EQUATORIAL PARÁ DISTRIBUIDORA DE ENERGIA S.A.(04.895.728/0001-80)-Rodovia Augusto Montenegro, S/N-PA--Participacao: 100,00000 | Registro-REG | Declaração ROn77eC54JhPGnF de 11/04/2018 | Registro | Registro de Capacidade Reduzida | N | Porto de Moz/PA-Norte | UFV.RS.PA.038559-0.01 | 50 |  | 31/10/2017 |  |  | -2.0988 | -53.2645 | Solar | Radiação solar | RS | Radiação solar
38560 | Jadielson Gama Damasceno | 1 | 1 | UFV | Operação |  | Equatorial PA-EQUATORIAL PARÁ DISTRIBUIDORA DE ENERGIA S.A.(04.895.728/0001-80)-Rodovia Augusto Montenegro, S/N-PA--Participacao: 100,00000 | Registro-REG | Declaração P86O5DAd2zP9Pt1 de 11/04/2018 | Registro | Registro de Capacidade Reduzida | N | Porto de Moz/PA-Norte | UFV.RS.PA.038560-3.01 | 50 |  | 31/10/2017 |  |  | -2.1516 | -53.2575 | Solar | Radiação solar | RS | Radiação solar
38561 | Jose Pereira Costa | 1 | 1 | UFV | Operação |  | Equatorial PA-EQUATORIAL PARÁ DISTRIBUIDORA DE ENERGIA S.A.(04.895.728/0001-80)-Rodovia Augusto Montenegro, S/N-PA--Participacao: 100,00000 | Registro-REG | Declaração 8Z45GlKb511F3Sb de 11/04/2018 | Registro | Registro de Capacidade Reduzida | N | Porto de Moz/PA-Norte | UFV.RS.PA.038561-1.01 | 50 |  | 31/10/2017 |  |  | -2.0774 | -53.3 | Solar | Radiação solar | RS | Radiação solar
38562 | Manoel Monteiro de Moraes | 1 | 1 | UFV | Operação |  | Equatorial PA-EQUATORIAL PARÁ DISTRIBUIDORA DE ENERGIA S.A.(04.895.728/0001-80)-Rodovia Augusto Montenegro, S/N-PA--Participacao: 100,00000 | Registro-REG | Declaração ACxYDQJ3tK9F87A de 11/04/2018 | Registro | Registro de Capacidade Reduzida | N | Porto de Moz/PA-Norte | UFV.RS.PA.038562-0.01 | 50 |  | 31/10/2017 |  |  | -1.9897 | -53.2344 | Solar | Radiação solar | RS | Radiação solar
38564 | Marielza Alves Barbosa | 1 | 1 | UFV | Operação |  | Equatorial PA-EQUATORIAL PARÁ DISTRIBUIDORA DE ENERGIA S.A.(04.895.728/0001-80)-Rodovia Augusto Montenegro, S/N-PA--Participacao: 100,00000 | Registro-REG | Declaração 4D42nU50Ot8DZWV de 11/04/2018 | Registro | Registro de Capacidade Reduzida | N | Porto de Moz/PA-Norte | UFV.RS.PA.038564-6.01 | 50 |  | 31/10/2017 |  |  | -2.0783 | -53.2813 | Solar | Radiação solar | RS | Radiação solar
38567 | Valdemar Marques Monteiro | 1 | 1 | UFV | Operação |  | Equatorial PA-EQUATORIAL PARÁ DISTRIBUIDORA DE ENERGIA S.A.(04.895.728/0001-80)-Rodovia Augusto Montenegro, S/N-PA--Participacao: 100,00000 | Registro-REG | Declaração S64hJBGZPVBIG74 de 11/04/2018 | Registro | Registro de Capacidade Reduzida | N | Porto de Moz/PA-Norte | UFV.RS.PA.038567-0.01 | 50 |  | 31/10/2017 |  |  | -2.0787 | -53.2779 | Solar | Radiação solar | RS | Radiação solar
38569 | Benedito Duarte do Nascimento | 1 | 1 | UFV | Operação |  | Equatorial PA-EQUATORIAL PARÁ DISTRIBUIDORA DE ENERGIA S.A.(04.895.728/0001-80)-Rodovia Augusto Montenegro, S/N-PA--Participacao: 100,00000 | Registro-REG | Declaração nMe9I9U7YzbnZ8U de 11/04/2018 | Registro | Registro de Capacidade Reduzida | N | Porto de Moz/PA-Norte | UFV.RS.PA.038569-7.01 | 50 |  | 01/11/2017 |  |  | -1.7645 | -52.3983 | Solar | Radiação solar | RS | Radiação solar
38570 | Benedito Tadeu Martins Dos Santos | 1 | 1 | UFV | Operação |  | Equatorial PA-EQUATORIAL PARÁ DISTRIBUIDORA DE ENERGIA S.A.(04.895.728/0001-80)-Rodovia Augusto Montenegro, S/N-PA--Participacao: 100,00000 | Registro-REG | Declaração M9U28AVU4286Z3V de 11/04/2018 | Registro | Registro de Capacidade Reduzida | N | Porto de Moz/PA-Norte | UFV.RS.PA.038570-0.01 | 50 |  | 01/11/2017 |  |  | -2.0643 | -53.3122 | Solar | Radiação solar | RS | Radiação solar
38573 | Elisangela Costa Carvalho | 1 | 1 | UFV | Operação |  | Equatorial PA-EQUATORIAL PARÁ DISTRIBUIDORA DE ENERGIA S.A.(04.895.728/0001-80)-Rodovia Augusto Montenegro, S/N-PA--Participacao: 100,00000 | Registro-REG | Declaração PWWYA54ZenZOd51 de 11/04/2018 | Registro | Registro de Capacidade Reduzida | N | Porto de Moz/PA-Norte | UFV.RS.PA.038573-5.01 | 50 |  | 01/11/2017 |  |  | -1.9988 | -53.2038 | Solar | Radiação solar | RS | Radiação solar
38574 | Gezaias Santos Monteiro | 1 | 1 | UFV | Operação |  | Equatorial PA-EQUATORIAL PARÁ DISTRIBUIDORA DE ENERGIA S.A.(04.895.728/0001-80)-Rodovia Augusto Montenegro, S/N-PA--Participacao: 100,00000 | Registro-REG | Declaração DDI2YQW2fZzWQAl de 11/04/2018 | Registro | Registro de Capacidade Reduzida | N | Porto de Moz/PA-Norte | UFV.RS.PA.038574-3.01 | 50 |  | 01/11/2017 |  |  | -2.001 | -53.2123 | Solar | Radiação solar | RS | Radiação solar
38575 | Helena Esquerdo Loureiro | 1 | 1 | UFV | Operação |  | Equatorial PA-EQUATORIAL PARÁ DISTRIBUIDORA DE ENERGIA S.A.(04.895.728/0001-80)-Rodovia Augusto Montenegro, S/N-PA--Participacao: 100,00000 | Registro-REG | Declaração nt6ZKOJ3Kt79KKM de 11/04/2018 | Registro | Registro de Capacidade Reduzida | N | Porto de Moz/PA-Norte | UFV.RS.PA.038575-1.01 | 50 |  | 01/11/2017 |  |  | -2.1061 | -53.2675 | Solar | Radiação solar | RS | Radiação solar
38576 | Jeova Pereira Cardoso | 1 | 1 | UFV | Operação |  | Equatorial PA-EQUATORIAL PARÁ DISTRIBUIDORA DE ENERGIA S.A.(04.895.728/0001-80)-Rodovia Augusto Montenegro, S/N-PA--Participacao: 100,00000 | Registro-REG | Declaração 25WlYdzlA1442CC de 11/04/2018 | Registro | Registro de Capacidade Reduzida | N | Porto de Moz/PA-Norte | UFV.RS.PA.038576-0.01 | 50 |  | 01/11/2017 |  |  | -2.0788 | -53.2735 | Solar | Radiação solar | RS | Radiação solar
38577 | Jesus Silva Costa | 1 | 1 | UFV | Operação |  | Equatorial PA-EQUATORIAL PARÁ DISTRIBUIDORA DE ENERGIA S.A.(04.895.728/0001-80)-Rodovia Augusto Montenegro, S/N-PA--Participacao: 100,00000 | Registro-REG | Declaração 0FOh81dJI769t86 de 11/04/2018 | Registro | Registro de Capacidade Reduzida | N | Porto de Moz/PA-Norte | UFV.RS.PA.038577-8.01 | 50 |  | 01/11/2017 |  |  | -2.078 | -53.2755 | Solar | Radiação solar | RS | Radiação solar
38578 | Malate Oliveira Moraes | 1 | 1 | UFV | Operação |  | Equatorial PA-EQUATORIAL PARÁ DISTRIBUIDORA DE ENERGIA S.A.(04.895.728/0001-80)-Rodovia Augusto Montenegro, S/N-PA--Participacao: 100,00000 | Registro-REG | Declaração K5SAlnM22QCD6ed de 11/04/2018 | Registro | Registro de Capacidade Reduzida | N | Porto de Moz/PA-Norte | UFV.RS.PA.038578-6.01 | 50 |  | 01/11/2017 |  |  | -1.9888 | -53.2374 | Solar | Radiação solar | RS | Radiação solar
38579 | Manoel Albino Pires | 1 | 1 | UFV | Operação |  | Equatorial PA-EQUATORIAL PARÁ DISTRIBUIDORA DE ENERGIA S.A.(04.895.728/0001-80)-Rodovia Augusto Montenegro, S/N-PA--Participacao: 100,00000 | Registro-REG | Declaração MYFIzbeDB1CP3Sd de 11/04/2018 | Registro | Registro de Capacidade Reduzida | N | Porto de Moz/PA-Norte | UFV.RS.PA.038579-4.01 | 50 |  | 01/11/2017 |  |  | -2.1128 | -53.2675 | Solar | Radiação solar | RS | Radiação solar
38580 | Marcelo Esquerdo Loureiro | 1 | 1 | UFV | Operação |  | Equatorial PA-EQUATORIAL PARÁ DISTRIBUIDORA DE ENERGIA S.A.(04.895.728/0001-80)-Rodovia Augusto Montenegro, S/N-PA--Participacao: 100,00000 | Registro-REG | Declaração nB9UZIYS0xO2YAx de 11/04/2018 | Registro | Registro de Capacidade Reduzida | N | Porto de Moz/PA-Norte | UFV.RS.PA.038580-8.01 | 50 |  | 01/11/2017 |  |  | -2.0985 | -53.2642 | Solar | Radiação solar | RS | Radiação solar
38582 | Maria Das Dores Oliveira Pires | 1 | 1 | UFV | Operação |  | Equatorial PA-EQUATORIAL PARÁ DISTRIBUIDORA DE ENERGIA S.A.(04.895.728/0001-80)-Rodovia Augusto Montenegro, S/N-PA--Participacao: 100,00000 | Registro-REG | Declaração z4M8DCOB9M7Y3tx de 11/04/2018 | Registro | Registro de Capacidade Reduzida | N | Porto de Moz/PA-Norte | UFV.RS.PA.038582-4.01 | 50 |  | 01/11/2017 |  |  | -2.1148 | -53.2681 | Solar | Radiação solar | RS | Radiação solar
38583 | Maria Terezinha Dos Santos Barbosa | 1 | 1 | UFV | Operação |  | Equatorial PA-EQUATORIAL PARÁ DISTRIBUIDORA DE ENERGIA S.A.(04.895.728/0001-80)-Rodovia Augusto Montenegro, S/N-PA--Participacao: 100,00000 | Registro-REG | Declaração 3CKOYnee1bQUIh9 de 11/04/2018 | Registro | Registro de Capacidade Reduzida | N | Porto de Moz/PA-Norte | UFV.RS.PA.038583-2.01 | 50 |  | 01/11/2017 |  |  | -2.0782 | -53.2786 | Solar | Radiação solar | RS | Radiação solar
38584 | Raimundo Filho Martins Dos Santos | 1 | 1 | UFV | Operação |  | Equatorial PA-EQUATORIAL PARÁ DISTRIBUIDORA DE ENERGIA S.A.(04.895.728/0001-80)-Rodovia Augusto Montenegro, S/N-PA--Participacao: 100,00000 | Registro-REG | Declaração 18QxGeOf5Z5F6AV de 11/04/2018 | Registro | Registro de Capacidade Reduzida | N | Porto de Moz/PA-Norte | UFV.RS.PA.038584-0.01 | 50 |  | 01/11/2017 |  |  | -2.0639 | -53.3124 | Solar | Radiação solar | RS | Radiação solar
38585 | Valdemir Monteiro Barbosa | 1 | 1 | UFV | Operação |  | Equatorial PA-EQUATORIAL PARÁ DISTRIBUIDORA DE ENERGIA S.A.(04.895.728/0001-80)-Rodovia Augusto Montenegro, S/N-PA--Participacao: 100,00000 | Registro-REG | Declaração eh6SP6QKO8Y71Ql de 11/04/2018 | Registro | Registro de Capacidade Reduzida | N | Porto de Moz/PA-Norte | UFV.RS.PA.038585-9.01 | 50 |  | 01/11/2017 |  |  | -2.0777 | -53.2772 | Solar | Radiação solar | RS | Radiação solar
38586 | Admilson Campos Lima | 1 | 1 | UFV | Operação |  | Equatorial PA-EQUATORIAL PARÁ DISTRIBUIDORA DE ENERGIA S.A.(04.895.728/0001-80)-Rodovia Augusto Montenegro, S/N-PA--Participacao: 100,00000 | Registro-REG | Declaração Knfdl1CMBVK9V2O de 11/04/2018 | Registro | Registro de Capacidade Reduzida | N | Porto de Moz/PA-Norte | UFV.RS.PA.038586-7.01 | 50 |  | 02/11/2017 |  |  | -1.982 | -53.1679 | Solar | Radiação solar | RS | Radiação solar
38587 | Eliana Costa Carvalho | 1 | 1 | UFV | Operação |  | Equatorial PA-EQUATORIAL PARÁ DISTRIBUIDORA DE ENERGIA S.A.(04.895.728/0001-80)-Rodovia Augusto Montenegro, S/N-PA--Participacao: 100,00000 | Registro-REG | Declaração BfUISxdIQdnJOV0 de 11/04/2018 | Registro | Registro de Capacidade Reduzida | N | Porto de Moz/PA-Norte | UFV.RS.PA.038587-5.01 | 50 |  | 02/11/2017 |  |  | -1.9987 | -53.203 | Solar | Radiação solar | RS | Radiação solar
38555 | Zumira Feitosa Dos Santos | 1 | 1 | UFV | Operação |  | Equatorial PA-EQUATORIAL PARÁ DISTRIBUIDORA DE ENERGIA S.A.(04.895.728/0001-80)-Rodovia Augusto Montenegro, S/N-PA--Participacao: 100,00000 | Registro-REG | Declaração bGAB40z9839b4nA de 11/04/2018 | Registro | Registro de Capacidade Reduzida | N | Porto de Moz/PA-Norte | UFV.RS.PA.038555-7.01 | 50 |  | 30/10/2017 |  |  | -2.0778 | -53.299 | Solar | Radiação solar | RS | Radiação solar
38556 | Benedito Pereira da Silva | 1 | 1 | UFV | Operação |  | Equatorial PA-EQUATORIAL PARÁ DISTRIBUIDORA DE ENERGIA S.A.(04.895.728/0001-80)-Rodovia Augusto Montenegro, S/N-PA--Participacao: 100,00000 | Registro-REG | Declaração CfKYhY9S3PfnSeP de 11/04/2018 | Registro | Registro de Capacidade Reduzida | N | Porto de Moz/PA-Norte | UFV.RS.PA.038556-5.01 | 50 |  | 31/10/2017 |  |  | -2.0742 | -53.3023 | Solar | Radiação solar | RS | Radiação solar
38563 | Maria Figenia Lacerda Balieiro | 1 | 1 | UFV | Operação |  | Equatorial PA-EQUATORIAL PARÁ DISTRIBUIDORA DE ENERGIA S.A.(04.895.728/0001-80)-Rodovia Augusto Montenegro, S/N-PA--Participacao: 100,00000 | Registro-REG | Declaração z3UeFlKxDB6PJDO de 11/04/2018 | Registro | Registro de Capacidade Reduzida | N | Porto de Moz/PA-Norte | UFV.RS.PA.038563-8.01 | 50 |  | 31/10/2017 |  |  | -2.0786 | -53.2782 | Solar | Radiação solar | RS | Radiação solar
38565 | Miguel Oliveira Pires | 1 | 1 | UFV | Operação |  | Equatorial PA-EQUATORIAL PARÁ DISTRIBUIDORA DE ENERGIA S.A.(04.895.728/0001-80)-Rodovia Augusto Montenegro, S/N-PA--Participacao: 100,00000 | Registro-REG | Declaração MOd1zGY4F5ABPFx de 11/04/2018 | Registro | Registro de Capacidade Reduzida | N | Porto de Moz/PA-Norte | UFV.RS.PA.038565-4.01 | 50 |  | 31/10/2017 |  |  | -2.1136 | -53.2679 | Solar | Radiação solar | RS | Radiação solar
38566 | Rivaldo Loureiro de Carvalho | 1 | 1 | UFV | Operação |  | Equatorial PA-EQUATORIAL PARÁ DISTRIBUIDORA DE ENERGIA S.A.(04.895.728/0001-80)-Rodovia Augusto Montenegro, S/N-PA--Participacao: 100,00000 | Registro-REG | Declaração SJbKt7WJJ3QFMZQ de 11/04/2018 | Registro | Registro de Capacidade Reduzida | N | Porto de Moz/PA-Norte | UFV.RS.PA.038566-2.01 | 50 |  | 31/10/2017 |  |  | -2.0776 | -53.2984 | Solar | Radiação solar | RS | Radiação solar
38589 | Gisele Dos Santos Soares | 1 | 1 | UFV | Operação |  | Equatorial PA-EQUATORIAL PARÁ DISTRIBUIDORA DE ENERGIA S.A.(04.895.728/0001-80)-Rodovia Augusto Montenegro, S/N-PA--Participacao: 100,00000 | Registro-REG | Declaração QeZBA309QK6CGle de 11/04/2018 | Registro | Registro de Capacidade Reduzida | N | Porto de Moz/PA-Norte | UFV.RS.PA.038589-1.01 | 50 |  | 02/11/2017 |  |  | -2.0562 | -53.1943 | Solar | Radiação solar | RS | Radiação solar
38590 | Haroldo Pereira Loureiro | 1 | 1 | UFV | Operação |  | Equatorial PA-EQUATORIAL PARÁ DISTRIBUIDORA DE ENERGIA S.A.(04.895.728/0001-80)-Rodovia Augusto Montenegro, S/N-PA--Participacao: 100,00000 | Registro-REG | Declaração 0ZtO7M9BMhDCV9e de 11/04/2018 | Registro | Registro de Capacidade Reduzida | N | Porto de Moz/PA-Norte | UFV.RS.PA.038590-5.01 | 50 |  | 02/11/2017 |  |  | -1.9828 | -53.1728 | Solar | Radiação solar | RS | Radiação solar
38596 | Maria do Carmo Lacerda Monteiro | 1 | 1 | UFV | Operação |  | Equatorial PA-EQUATORIAL PARÁ DISTRIBUIDORA DE ENERGIA S.A.(04.895.728/0001-80)-Rodovia Augusto Montenegro, S/N-PA--Participacao: 100,00000 | Registro-REG | Declaração S8Ob1IBb9M1S92e de 11/04/2018 | Registro | Registro de Capacidade Reduzida | N | Porto de Moz/PA-Norte | UFV.RS.PA.038596-4.01 | 50 |  | 02/11/2017 |  |  | -2.0895 | -53.2618 | Solar | Radiação solar | RS | Radiação solar
38597 | Mariza Alves Barbosa | 1 | 1 | UFV | Operação |  | Equatorial PA-EQUATORIAL PARÁ DISTRIBUIDORA DE ENERGIA S.A.(04.895.728/0001-80)-Rodovia Augusto Montenegro, S/N-PA--Participacao: 100,00000 | Registro-REG | Declaração USBMCBbnFVnQG68 de 11/04/2018 | Registro | Registro de Capacidade Reduzida | N | Porto de Moz/PA-Norte | UFV.RS.PA.038597-2.01 | 50 |  | 02/11/2017 |  |  | -2.0778 | -53.2811 | Solar | Radiação solar | RS | Radiação solar
38598 | Mateus Lacerda Monteiro | 1 | 1 | UFV | Operação |  | Equatorial PA-EQUATORIAL PARÁ DISTRIBUIDORA DE ENERGIA S.A.(04.895.728/0001-80)-Rodovia Augusto Montenegro, S/N-PA--Participacao: 100,00000 | Registro-REG | Declaração 288hVQltFVlb74l de 11/04/2018 | Registro | Registro de Capacidade Reduzida | N | Porto de Moz/PA-Norte | UFV.RS.PA.038598-0.01 | 50 |  | 02/11/2017 |  |  | -2.0907 | -53.2545 | Solar | Radiação solar | RS | Radiação solar
38599 | Moises Lacerda Monteiro | 1 | 1 | UFV | Operação |  | Equatorial PA-EQUATORIAL PARÁ DISTRIBUIDORA DE ENERGIA S.A.(04.895.728/0001-80)-Rodovia Augusto Montenegro, S/N-PA--Participacao: 100,00000 | Registro-REG | Declaração CbtzOlMOYZ0Uf9z de 11/04/2018 | Registro | Registro de Capacidade Reduzida | N | Porto de Moz/PA-Norte | UFV.RS.PA.038599-9.01 | 50 |  | 02/11/2017 |  |  | -2.0894 | -53.2615 | Solar | Radiação solar | RS | Radiação solar
38600 | Nilcelena Barroso Dos Santos | 1 | 1 | UFV | Operação |  | Equatorial PA-EQUATORIAL PARÁ DISTRIBUIDORA DE ENERGIA S.A.(04.895.728/0001-80)-Rodovia Augusto Montenegro, S/N-PA--Participacao: 100,00000 | Registro-REG | Declaração MlV4WFzK6ZAAtCD de 11/04/2018 | Registro | Registro de Capacidade Reduzida | N | Porto de Moz/PA-Norte | UFV.RS.PA.038600-6.01 | 50 |  | 02/11/2017 |  |  | -1.9829 | -53.1722 | Solar | Radiação solar | RS | Radiação solar
38601 | Taney Perna Silva | 1 | 1 | UFV | Operação |  | Equatorial PA-EQUATORIAL PARÁ DISTRIBUIDORA DE ENERGIA S.A.(04.895.728/0001-80)-Rodovia Augusto Montenegro, S/N-PA--Participacao: 100,00000 | Registro-REG | Declaração UKdY6x3zhb363Sz de 11/04/2018 | Registro | Registro de Capacidade Reduzida | N | Porto de Moz/PA-Norte | UFV.RS.PA.038601-4.01 | 50 |  | 02/11/2017 |  |  | -1.9829 | -53.1709 | Solar | Radiação solar | RS | Radiação solar
38602 | Telis Perna da Silva | 1 | 1 | UFV | Operação |  | Equatorial PA-EQUATORIAL PARÁ DISTRIBUIDORA DE ENERGIA S.A.(04.895.728/0001-80)-Rodovia Augusto Montenegro, S/N-PA--Participacao: 100,00000 | Registro-REG | Declaração Ql45GMh7h7POGSf de 11/04/2018 | Registro | Registro de Capacidade Reduzida | N | Porto de Moz/PA-Norte | UFV.RS.PA.038602-2.01 | 50 |  | 02/11/2017 |  |  | -1.983 | -53.1712 | Solar | Radiação solar | RS | Radiação solar
38603 | Valdenir Amaral da Gama | 1 | 1 | UFV | Operação |  | Equatorial PA-EQUATORIAL PARÁ DISTRIBUIDORA DE ENERGIA S.A.(04.895.728/0001-80)-Rodovia Augusto Montenegro, S/N-PA--Participacao: 100,00000 | Registro-REG | Declaração 4QK25Dn10UeDKV3 de 11/04/2018 | Registro | Registro de Capacidade Reduzida | N | Porto de Moz/PA-Norte | UFV.RS.PA.038603-0.01 | 50 |  | 02/11/2017 |  |  | -1.9831 | -53.1715 | Solar | Radiação solar | RS | Radiação solar
38604 | Waldir Amaral da Gama | 1 | 1 | UFV | Operação |  | Equatorial PA-EQUATORIAL PARÁ DISTRIBUIDORA DE ENERGIA S.A.(04.895.728/0001-80)-Rodovia Augusto Montenegro, S/N-PA--Participacao: 100,00000 | Registro-REG | Declaração l8DWWl6D41Ktz0h de 11/04/2018 | Registro | Registro de Capacidade Reduzida | N | Porto de Moz/PA-Norte | UFV.RS.PA.038604-9.01 | 50 |  | 02/11/2017 |  |  | -1.9931 | -53.2002 | Solar | Radiação solar | RS | Radiação solar
38605 | Adalberto de Oliveira Nobre | 1 | 1 | UFV | Operação |  | Equatorial PA-EQUATORIAL PARÁ DISTRIBUIDORA DE ENERGIA S.A.(04.895.728/0001-80)-Rodovia Augusto Montenegro, S/N-PA--Participacao: 100,00000 | Registro-REG | Declaração ZYhJI1fPb5lQZlZ de 11/04/2018 | Registro | Registro de Capacidade Reduzida | N | Porto de Moz/PA-Norte | UFV.RS.PA.038605-7.01 | 50 |  | 03/11/2017 |  |  | -2.0554 | -53.1954 | Solar | Radiação solar | RS | Radiação solar
38606 | Antonio Ferreira Dos Santos | 1 | 1 | UFV | Operação |  | Equatorial PA-EQUATORIAL PARÁ DISTRIBUIDORA DE ENERGIA S.A.(04.895.728/0001-80)-Rodovia Augusto Montenegro, S/N-PA--Participacao: 100,00000 | Registro-REG | Declaração GhtdbSZeICMV2II de 11/04/2018 | Registro | Registro de Capacidade Reduzida | N | Porto de Moz/PA-Norte | UFV.RS.PA.038606-5.01 | 50 |  | 03/11/2017 |  |  | -1.9935 | -53.081 | Solar | Radiação solar | RS | Radiação solar
38608 | Benezilda Esquerdo Batista | 1 | 1 | UFV | Operação |  | Equatorial PA-EQUATORIAL PARÁ DISTRIBUIDORA DE ENERGIA S.A.(04.895.728/0001-80)-Rodovia Augusto Montenegro, S/N-PA--Participacao: 100,00000 | Registro-REG | Declaração DMftA8SxFY4YxCV de 11/04/2018 | Registro | Registro de Capacidade Reduzida | N | Porto de Moz/PA-Norte | UFV.RS.PA.038608-1.01 | 50 |  | 03/11/2017 |  |  | -2.0387 | -53.325 | Solar | Radiação solar | RS | Radiação solar
38609 | Delivaldo Santos da Gama | 1 | 1 | UFV | Operação |  | Equatorial PA-EQUATORIAL PARÁ DISTRIBUIDORA DE ENERGIA S.A.(04.895.728/0001-80)-Rodovia Augusto Montenegro, S/N-PA--Participacao: 100,00000 | Registro-REG | Declaração 5O4e3CtY47F2Def de 11/04/2018 | Registro | Registro de Capacidade Reduzida | N | Porto de Moz/PA-Norte | UFV.RS.PA.038609-0.01 | 50 |  | 03/11/2017 |  |  | -2.0224 | -53.0979 | Solar | Radiação solar | RS | Radiação solar
38610 | Edna Flexa Paungarten | 1 | 1 | UFV | Operação |  | Equatorial PA-EQUATORIAL PARÁ DISTRIBUIDORA DE ENERGIA S.A.(04.895.728/0001-80)-Rodovia Augusto Montenegro, S/N-PA--Participacao: 100,00000 | Registro-REG | Declaração 1O1UhfP8Iz9Qn7G de 11/04/2018 | Registro | Registro de Capacidade Reduzida | N | Porto de Moz/PA-Norte | UFV.RS.PA.038610-3.01 | 50 |  | 03/11/2017 |  |  | -1.9929 | -53.0895 | Solar | Radiação solar | RS | Radiação solar
38617 | Maria de Nazare Dias Furtado | 1 | 1 | UFV | Operação |  | Equatorial PA-EQUATORIAL PARÁ DISTRIBUIDORA DE ENERGIA S.A.(04.895.728/0001-80)-Rodovia Augusto Montenegro, S/N-PA--Participacao: 100,00000 | Registro-REG | Declaração 9QfZdGZb1WMPfAt de 11/04/2018 | Registro | Registro de Capacidade Reduzida | N | Porto de Moz/PA-Norte | UFV.RS.PA.038617-0.01 | 50 |  | 03/11/2017 |  |  | -2.0436 | -53.3283 | Solar | Radiação solar | RS | Radiação solar
38621 | Renata Andrade Gama | 1 | 1 | UFV | Operação |  | Equatorial PA-EQUATORIAL PARÁ DISTRIBUIDORA DE ENERGIA S.A.(04.895.728/0001-80)-Rodovia Augusto Montenegro, S/N-PA--Participacao: 100,00000 | Registro-REG | Declaração 2z5txfd5U0MIKM8 de 11/04/2018 | Registro | Registro de Capacidade Reduzida | N | Porto de Moz/PA-Norte | UFV.RS.PA.038621-9.01 | 50 |  | 03/11/2017 |  |  | -1.9923 | -53.0893 | Solar | Radiação solar | RS | Radiação solar
38622 | Rosiane Conceicao de Sousa | 1 | 1 | UFV | Operação |  | Equatorial PA-EQUATORIAL PARÁ DISTRIBUIDORA DE ENERGIA S.A.(04.895.728/0001-80)-Rodovia Augusto Montenegro, S/N-PA--Participacao: 100,00000 | Registro-REG | Declaração h5AQWFbS0UfnJIP de 11/04/2018 | Registro | Registro de Capacidade Reduzida | N | Porto de Moz/PA-Norte | UFV.RS.PA.038622-7.01 | 50 |  | 03/11/2017 |  |  | -1.9956 | -53.0826 | Solar | Radiação solar | RS | Radiação solar
38623 | Sinamara Rodrigues Nobre | 1 | 1 | UFV | Operação |  | Equatorial PA-EQUATORIAL PARÁ DISTRIBUIDORA DE ENERGIA S.A.(04.895.728/0001-80)-Rodovia Augusto Montenegro, S/N-PA--Participacao: 100,00000 | Registro-REG | Declaração Qz9bJ4Wt3OMZd0Q de 11/04/2018 | Registro | Registro de Capacidade Reduzida | N | Porto de Moz/PA-Norte | UFV.RS.PA.038623-5.01 | 50 |  | 03/11/2017 |  |  | -2.0546 | -53.1952 | Solar | Radiação solar | RS | Radiação solar
38624 | Waldilei Ramos Dos Santos | 1 | 1 | UFV | Operação |  | Equatorial PA-EQUATORIAL PARÁ DISTRIBUIDORA DE ENERGIA S.A.(04.895.728/0001-80)-Rodovia Augusto Montenegro, S/N-PA--Participacao: 100,00000 | Registro-REG | Declaração A53z66zDlC115I0 de 11/04/2018 | Registro | Registro de Capacidade Reduzida | N | Porto de Moz/PA-Norte | UFV.RS.PA.038624-3.01 | 50 |  | 03/11/2017 |  |  | -1.9981 | -53.086 | Solar | Radiação solar | RS | Radiação solar
38568 | Ezequias Serrao Moura | 1 | 1 | UFV | Operação |  | Equatorial PA-EQUATORIAL PARÁ DISTRIBUIDORA DE ENERGIA S.A.(04.895.728/0001-80)-Rodovia Augusto Montenegro, S/N-PA--Participacao: 100,00000 | Registro-REG | Declaração Q2x49MSIFzYKV1Y de 11/04/2018 | Registro | Registro de Capacidade Reduzida | N | Porto de Moz/PA-Norte | UFV.RS.PA.038568-9.01 | 50 |  | 01/11/2017 |  |  | -1.9904 | -53.2237 | Solar | Radiação solar | RS | Radiação solar
38571 | Edicley Lima Miranda | 1 | 1 | UFV | Operação |  | Equatorial PA-EQUATORIAL PARÁ DISTRIBUIDORA DE ENERGIA S.A.(04.895.728/0001-80)-Rodovia Augusto Montenegro, S/N-PA--Participacao: 100,00000 | Registro-REG | Declaração AFC5Mn05K6DP1YK de 11/04/2018 | Registro | Registro de Capacidade Reduzida | N | Porto de Moz/PA-Norte | UFV.RS.PA.038571-9.01 | 50 |  | 01/11/2017 |  |  | -1.9898 | -53.2207 | Solar | Radiação solar | RS | Radiação solar
38572 | Elionai Oliveira Pires | 1 | 1 | UFV | Operação |  | Equatorial PA-EQUATORIAL PARÁ DISTRIBUIDORA DE ENERGIA S.A.(04.895.728/0001-80)-Rodovia Augusto Montenegro, S/N-PA--Participacao: 100,00000 | Registro-REG | Declaração WCK05bnIO9SFGFz de 11/04/2018 | Registro | Registro de Capacidade Reduzida | N | Porto de Moz/PA-Norte | UFV.RS.PA.038572-7.01 | 50 |  | 01/11/2017 |  |  | -2.1149 | -53.2679 | Solar | Radiação solar | RS | Radiação solar
38594 | Jordan Souza da Costa | 1 | 1 | UFV | Operação |  | Equatorial PA-EQUATORIAL PARÁ DISTRIBUIDORA DE ENERGIA S.A.(04.895.728/0001-80)-Rodovia Augusto Montenegro, S/N-PA--Participacao: 100,00000 | Registro-REG | Declaração 8FzUxPCA6107FM0 de 11/04/2018 | Registro | Registro de Capacidade Reduzida | N | Porto de Moz/PA-Norte | UFV.RS.PA.038594-8.01 | 50 |  | 02/11/2017 |  |  | -1.9832 | -53.1703 | Solar | Radiação solar | RS | Radiação solar
38618 | Maria Raimunda Oliveira Dos Santos | 1 | 1 | UFV | Operação |  | Equatorial PA-EQUATORIAL PARÁ DISTRIBUIDORA DE ENERGIA S.A.(04.895.728/0001-80)-Rodovia Augusto Montenegro, S/N-PA--Participacao: 100,00000 | Registro-REG | Declaração QYAJ0d6W6dAJCd3 de 11/04/2018 | Registro | Registro de Capacidade Reduzida | N | Porto de Moz/PA-Norte | UFV.RS.PA.038618-9.01 | 50 |  | 03/11/2017 |  |  | -1.9985 | -53.0862 | Solar | Radiação solar | RS | Radiação solar
38625 | Waldinei Ferreira | 1 | 1 | UFV | Operação |  | Equatorial PA-EQUATORIAL PARÁ DISTRIBUIDORA DE ENERGIA S.A.(04.895.728/0001-80)-Rodovia Augusto Montenegro, S/N-PA--Participacao: 100,00000 | Registro-REG | Declaração xJ1WdGh8B4xZ9MV de 11/04/2018 | Registro | Registro de Capacidade Reduzida | N | Porto de Moz/PA-Norte | UFV.RS.PA.038625-1.01 | 50 |  | 03/11/2017 |  |  | -2.0561 | -53.1935 | Solar | Radiação solar | RS | Radiação solar
38634 | Jose Raimundo Perna de Oliveira | 1 | 1 | UFV | Operação |  | Equatorial PA-EQUATORIAL PARÁ DISTRIBUIDORA DE ENERGIA S.A.(04.895.728/0001-80)-Rodovia Augusto Montenegro, S/N-PA--Participacao: 100,00000 | Registro-REG | Declaração Uz2hCI4OVIFAn4J de 11/04/2018 | Registro | Registro de Capacidade Reduzida | N | Porto de Moz/PA-Norte | UFV.RS.PA.038634-0.01 | 50 |  | 04/11/2017 |  |  | -2.0137 | -53.1403 | Solar | Radiação solar | RS | Radiação solar
38637 | Luiz Otavio Azevedo da Fonseca | 1 | 1 | UFV | Operação |  | Equatorial PA-EQUATORIAL PARÁ DISTRIBUIDORA DE ENERGIA S.A.(04.895.728/0001-80)-Rodovia Augusto Montenegro, S/N-PA--Participacao: 100,00000 | Registro-REG | Declaração ezO1Q1CSMVbMfWh de 11/04/2018 | Registro | Registro de Capacidade Reduzida | N | Porto de Moz/PA-Norte | UFV.RS.PA.038637-5.01 | 50 |  | 04/11/2017 |  |  | -2.056 | -53.1885 | Solar | Radiação solar | RS | Radiação solar
38638 | Luiza Ferreira Soares | 1 | 1 | UFV | Operação |  | Equatorial PA-EQUATORIAL PARÁ DISTRIBUIDORA DE ENERGIA S.A.(04.895.728/0001-80)-Rodovia Augusto Montenegro, S/N-PA--Participacao: 100,00000 | Registro-REG | Declaração fVb9GG3KlKOtfK6 de 11/04/2018 | Registro | Registro de Capacidade Reduzida | N | Porto de Moz/PA-Norte | UFV.RS.PA.038638-3.01 | 50 |  | 04/11/2017 |  |  | -2.0696 | -53.1889 | Solar | Radiação solar | RS | Radiação solar
38639 | Madson Monteiro Dos Santos | 1 | 1 | UFV | Operação |  | Equatorial PA-EQUATORIAL PARÁ DISTRIBUIDORA DE ENERGIA S.A.(04.895.728/0001-80)-Rodovia Augusto Montenegro, S/N-PA--Participacao: 100,00000 | Registro-REG | Declaração e50VhVf588zIzl9 de 11/04/2018 | Registro | Registro de Capacidade Reduzida | N | Porto de Moz/PA-Norte | UFV.RS.PA.038639-1.01 | 50 |  | 04/11/2017 |  |  | -2.009 | -53.1355 | Solar | Radiação solar | RS | Radiação solar
38640 | Manoel Benedito Ferreira de Jesus | 1 | 1 | UFV | Operação |  | Equatorial PA-EQUATORIAL PARÁ DISTRIBUIDORA DE ENERGIA S.A.(04.895.728/0001-80)-Rodovia Augusto Montenegro, S/N-PA--Participacao: 100,00000 | Registro-REG | Declaração 47UVDnl1F028YZI de 11/04/2018 | Registro | Registro de Capacidade Reduzida | N | Porto de Moz/PA-Norte | UFV.RS.PA.038640-5.01 | 50 |  | 04/11/2017 |  |  | -2.0726 | -53.1886 | Solar | Radiação solar | RS | Radiação solar
38641 | Manoel Clenildo Ferreira de Jesus | 1 | 1 | UFV | Operação |  | Equatorial PA-EQUATORIAL PARÁ DISTRIBUIDORA DE ENERGIA S.A.(04.895.728/0001-80)-Rodovia Augusto Montenegro, S/N-PA--Participacao: 100,00000 | Registro-REG | Declaração Pl7OWZ3JzWfeFh6 de 11/04/2018 | Registro | Registro de Capacidade Reduzida | N | Porto de Moz/PA-Norte | UFV.RS.PA.038641-3.01 | 50 |  | 04/11/2017 |  |  | -2.0697 | -53.1882 | Solar | Radiação solar | RS | Radiação solar
38642 | Marcelo Flexa Perna | 1 | 1 | UFV | Operação |  | Equatorial PA-EQUATORIAL PARÁ DISTRIBUIDORA DE ENERGIA S.A.(04.895.728/0001-80)-Rodovia Augusto Montenegro, S/N-PA--Participacao: 100,00000 | Registro-REG | Declaração ht1ZfflUC73lPBx de 11/04/2018 | Registro | Registro de Capacidade Reduzida | N | Porto de Moz/PA-Norte | UFV.RS.PA.038642-1.01 | 50 |  | 04/11/2017 |  |  | -2.0152 | -53.1468 | Solar | Radiação solar | RS | Radiação solar
38643 | Maria Monteiro Dos Santos | 1 | 1 | UFV | Operação |  | Equatorial PA-EQUATORIAL PARÁ DISTRIBUIDORA DE ENERGIA S.A.(04.895.728/0001-80)-Rodovia Augusto Montenegro, S/N-PA--Participacao: 100,00000 | Registro-REG | Declaração tO5eDGlQV4FC9Kf de 11/04/2018 | Registro | Registro de Capacidade Reduzida | N | Porto de Moz/PA-Norte | UFV.RS.PA.038643-0.01 | 50 |  | 04/11/2017 |  |  | -2.0074 | -53.1349 | Solar | Radiação solar | RS | Radiação solar
38644 | Pedro Ferreira Perna | 1 | 1 | UFV | Operação |  | Equatorial PA-EQUATORIAL PARÁ DISTRIBUIDORA DE ENERGIA S.A.(04.895.728/0001-80)-Rodovia Augusto Montenegro, S/N-PA--Participacao: 100,00000 | Registro-REG | Declaração PZ51x0Qt9nf2SDY de 11/04/2018 | Registro | Registro de Capacidade Reduzida | N | Porto de Moz/PA-Norte | UFV.RS.PA.038644-8.01 | 50 |  | 04/11/2017 |  |  | -2.0151 | -53.1467 | Solar | Radiação solar | RS | Radiação solar
38645 | Rosivaldo Costa Perna | 1 | 1 | UFV | Operação |  | Equatorial PA-EQUATORIAL PARÁ DISTRIBUIDORA DE ENERGIA S.A.(04.895.728/0001-80)-Rodovia Augusto Montenegro, S/N-PA--Participacao: 100,00000 | Registro-REG | Declaração C86W66fPDPY8WD0 de 11/04/2018 | Registro | Registro de Capacidade Reduzida | N | Porto de Moz/PA-Norte | UFV.RS.PA.038645-6.01 | 50 |  | 04/11/2017 |  |  | -2.0166 | -53.1464 | Solar | Radiação solar | RS | Radiação solar
38646 | Sidelis Palheta Moraes | 1 | 1 | UFV | Operação |  | Equatorial PA-EQUATORIAL PARÁ DISTRIBUIDORA DE ENERGIA S.A.(04.895.728/0001-80)-Rodovia Augusto Montenegro, S/N-PA--Participacao: 100,00000 | Registro-REG | Declaração QbK7nbe6d02lDbA de 11/04/2018 | Registro | Registro de Capacidade Reduzida | N | Porto de Moz/PA-Norte | UFV.RS.PA.038646-4.01 | 50 |  | 04/11/2017 |  |  | -2.013 | -53.1387 | Solar | Radiação solar | RS | Radiação solar
38647 | Siverio Dias Pereira | 1 | 1 | UFV | Operação |  | Equatorial PA-EQUATORIAL PARÁ DISTRIBUIDORA DE ENERGIA S.A.(04.895.728/0001-80)-Rodovia Augusto Montenegro, S/N-PA--Participacao: 100,00000 | Registro-REG | Declaração PzDPPthV02DP2nU de 11/04/2018 | Registro | Registro de Capacidade Reduzida | N | Porto de Moz/PA-Norte | UFV.RS.PA.038647-2.01 | 50 |  | 04/11/2017 |  |  | -2.0132 | -53.1393 | Solar | Radiação solar | RS | Radiação solar
38648 | Virgilio Nazare da Silva | 1 | 1 | UFV | Operação |  | Equatorial PA-EQUATORIAL PARÁ DISTRIBUIDORA DE ENERGIA S.A.(04.895.728/0001-80)-Rodovia Augusto Montenegro, S/N-PA--Participacao: 100,00000 | Registro-REG | Declaração xSVYh14WWVD5fQ6 de 11/04/2018 | Registro | Registro de Capacidade Reduzida | N | Porto de Moz/PA-Norte | UFV.RS.PA.038648-0.01 | 50 |  | 04/11/2017 |  |  | -2.0204 | -53.1496 | Solar | Radiação solar | RS | Radiação solar
38649 | Zilma Amaral Oliveira | 1 | 1 | UFV | Operação |  | Equatorial PA-EQUATORIAL PARÁ DISTRIBUIDORA DE ENERGIA S.A.(04.895.728/0001-80)-Rodovia Augusto Montenegro, S/N-PA--Participacao: 100,00000 | Registro-REG | Declaração 1h6lKC163UzzdYd de 11/04/2018 | Registro | Registro de Capacidade Reduzida | N | Porto de Moz/PA-Norte | UFV.RS.PA.038649-9.01 | 50 |  | 04/11/2017 |  |  | -2.008 | -53.1353 | Solar | Radiação solar | RS | Radiação solar
38650 | Bernaldino Flexa Dos Santos | 1 | 1 | UFV | Operação |  | Equatorial PA-EQUATORIAL PARÁ DISTRIBUIDORA DE ENERGIA S.A.(04.895.728/0001-80)-Rodovia Augusto Montenegro, S/N-PA--Participacao: 100,00000 | Registro-REG | Declaração WhIZVxt8bfF6Ce1 de 11/04/2018 | Registro | Registro de Capacidade Reduzida | N | Porto de Moz/PA-Norte | UFV.RS.PA.038650-2.01 | 50 |  | 06/11/2017 |  |  | -2.0215 | -53.1498 | Solar | Radiação solar | RS | Radiação solar
38668 | Luzia Barroso Gomes | 1 | 1 | UFV | Operação |  | Equatorial PA-EQUATORIAL PARÁ DISTRIBUIDORA DE ENERGIA S.A.(04.895.728/0001-80)-Rodovia Augusto Montenegro, S/N-PA--Participacao: 100,00000 | Registro-REG | Declaração elMC9bl7lKOUZVI de 11/04/2018 | Registro | Registro de Capacidade Reduzida | N | Porto de Moz/PA-Norte | UFV.RS.PA.038668-5.01 | 50 |  | 07/11/2017 |  |  | -2.0121 | -53.0324 | Solar | Radiação solar | RS | Radiação solar
38673 | Abelardo Junior Dos Santos Conceicao | 1 | 1 | UFV | Operação |  | Equatorial PA-EQUATORIAL PARÁ DISTRIBUIDORA DE ENERGIA S.A.(04.895.728/0001-80)-Rodovia Augusto Montenegro, S/N-PA--Participacao: 100,00000 | Registro-REG | Declaração 00hS2IbD5t1hV4G de 12/04/2018 | Registro | Registro de Capacidade Reduzida | N | Porto de Moz/PA-Norte | UFV.RS.PA.038673-1.01 | 50 |  | 08/11/2017 |  |  | -2.0028 | -53.0166 | Solar | Radiação solar | RS | Radiação solar
38674 | Aila Serrao da Gama | 1 | 1 | UFV | Operação |  | Equatorial PA-EQUATORIAL PARÁ DISTRIBUIDORA DE ENERGIA S.A.(04.895.728/0001-80)-Rodovia Augusto Montenegro, S/N-PA--Participacao: 100,00000 | Registro-REG | Declaração deZ7dhW96Ft5JSG de 12/04/2018 | Registro | Registro de Capacidade Reduzida | N | Porto de Moz/PA-Norte | UFV.RS.PA.038674-0.01 | 50 |  | 08/11/2017 |  |  | -2.0176 | -53.0954 | Solar | Radiação solar | RS | Radiação solar
38678 | Doralice Ramos Carvalho | 1 | 1 | UFV | Operação |  | Equatorial PA-EQUATORIAL PARÁ DISTRIBUIDORA DE ENERGIA S.A.(04.895.728/0001-80)-Rodovia Augusto Montenegro, S/N-PA--Participacao: 100,00000 | Registro-REG | Declaração 0nhnQZAhl6tedMO de 12/04/2018 | Registro | Registro de Capacidade Reduzida | N | Porto de Moz/PA-Norte | UFV.RS.PA.038678-2.01 | 50 |  | 08/11/2017 |  |  | -2.0057 | -53.0881 | Solar | Radiação solar | RS | Radiação solar
38679 | Everaldo Paula de Souza | 1 | 1 | UFV | Operação |  | Equatorial PA-EQUATORIAL PARÁ DISTRIBUIDORA DE ENERGIA S.A.(04.895.728/0001-80)-Rodovia Augusto Montenegro, S/N-PA--Participacao: 100,00000 | Registro-REG | Declaração fdFxVlYSz8xDhe4 de 12/04/2018 | Registro | Registro de Capacidade Reduzida | N | Porto de Moz/PA-Norte | UFV.RS.PA.038679-0.01 | 50 |  | 08/11/2017 |  |  | -2.0075 | -53.003 | Solar | Radiação solar | RS | Radiação solar
38581 | Marcio Dos Santos Passos | 1 | 1 | UFV | Operação |  | Equatorial PA-EQUATORIAL PARÁ DISTRIBUIDORA DE ENERGIA S.A.(04.895.728/0001-80)-Rodovia Augusto Montenegro, S/N-PA--Participacao: 100,00000 | Registro-REG | Declaração fhZBYzDlA7MM7U9 de 11/04/2018 | Registro | Registro de Capacidade Reduzida | N | Porto de Moz/PA-Norte | UFV.RS.PA.038581-6.01 | 50 |  | 01/11/2017 |  |  | -1.397 | -52.6084 | Solar | Radiação solar | RS | Radiação solar
38680 | Francisco Robson Gama de Abreu | 1 | 1 | UFV | Operação |  | Equatorial PA-EQUATORIAL PARÁ DISTRIBUIDORA DE ENERGIA S.A.(04.895.728/0001-80)-Rodovia Augusto Montenegro, S/N-PA--Participacao: 100,00000 | Registro-REG | Declaração VIlBxY11DB1AWO4 de 12/04/2018 | Registro | Registro de Capacidade Reduzida | N | Porto de Moz/PA-Norte | UFV.RS.PA.038680-4.01 | 50 |  | 08/11/2017 |  |  | -2.0306 | -53.1078 | Solar | Radiação solar | RS | Radiação solar
38681 | Giovane Oliveira Barroso | 1 | 1 | UFV | Operação |  | Equatorial PA-EQUATORIAL PARÁ DISTRIBUIDORA DE ENERGIA S.A.(04.895.728/0001-80)-Rodovia Augusto Montenegro, S/N-PA--Participacao: 100,00000 | Registro-REG | Declaração ZOP6JVdZBYn6JOB de 12/04/2018 | Registro | Registro de Capacidade Reduzida | N | Porto de Moz/PA-Norte | UFV.RS.PA.038681-2.01 | 50 |  | 08/11/2017 |  |  | -2.0078 | -53.003 | Solar | Radiação solar | RS | Radiação solar
38682 | Henrique Silva Fernandes | 1 | 1 | UFV | Operação |  | Equatorial PA-EQUATORIAL PARÁ DISTRIBUIDORA DE ENERGIA S.A.(04.895.728/0001-80)-Rodovia Augusto Montenegro, S/N-PA--Participacao: 100,00000 | Registro-REG | Declaração WtWhhl7V8IDZP5C de 12/04/2018 | Registro | Registro de Capacidade Reduzida | N | Porto de Moz/PA-Norte | UFV.RS.PA.038682-0.01 | 50 |  | 08/11/2017 |  |  | -2.0069 | -53.0039 | Solar | Radiação solar | RS | Radiação solar
38683 | Israel de Paula Barbosa | 1 | 1 | UFV | Operação |  | Equatorial PA-EQUATORIAL PARÁ DISTRIBUIDORA DE ENERGIA S.A.(04.895.728/0001-80)-Rodovia Augusto Montenegro, S/N-PA--Participacao: 100,00000 | Registro-REG | Declaração KU7xUnCtIeCf70V de 12/04/2018 | Registro | Registro de Capacidade Reduzida | N | Porto de Moz/PA-Norte | UFV.RS.PA.038683-9.01 | 50 |  | 08/11/2017 |  |  | -2.0037 | -53.0089 | Solar | Radiação solar | RS | Radiação solar
38684 | Joana Ramos Barbosa | 1 | 1 | UFV | Operação |  | Equatorial PA-EQUATORIAL PARÁ DISTRIBUIDORA DE ENERGIA S.A.(04.895.728/0001-80)-Rodovia Augusto Montenegro, S/N-PA--Participacao: 100,00000 | Registro-REG | Declaração IbC5P7lDV2Ite99 de 12/04/2018 | Registro | Registro de Capacidade Reduzida | N | Porto de Moz/PA-Norte | UFV.RS.PA.038684-7.01 | 50 |  | 08/11/2017 |  |  | -2.0125 | -52.9946 | Solar | Radiação solar | RS | Radiação solar
38685 | Jocivaldo Souza Gama | 1 | 1 | UFV | Operação |  | Equatorial PA-EQUATORIAL PARÁ DISTRIBUIDORA DE ENERGIA S.A.(04.895.728/0001-80)-Rodovia Augusto Montenegro, S/N-PA--Participacao: 100,00000 | Registro-REG | Declaração 2bzY6SVlnAYF4AI de 12/04/2018 | Registro | Registro de Capacidade Reduzida | N | Porto de Moz/PA-Norte | UFV.RS.PA.038685-5.01 | 50 |  | 08/11/2017 |  |  | -2.0283 | -53.1066 | Solar | Radiação solar | RS | Radiação solar
38688 | Maria Adelia Ramos | 1 | 1 | UFV | Operação |  | Equatorial PA-EQUATORIAL PARÁ DISTRIBUIDORA DE ENERGIA S.A.(04.895.728/0001-80)-Rodovia Augusto Montenegro, S/N-PA--Participacao: 100,00000 | Registro-REG | Declaração JD06DU3SPKZeZC9 de 12/04/2018 | Registro | Registro de Capacidade Reduzida | N | Porto de Moz/PA-Norte | UFV.RS.PA.038688-0.01 | 50 |  | 08/11/2017 |  |  | -2.0091 | -53.001 | Solar | Radiação solar | RS | Radiação solar
38689 | Mariane Gama de Abreu | 1 | 1 | UFV | Operação |  | Equatorial PA-EQUATORIAL PARÁ DISTRIBUIDORA DE ENERGIA S.A.(04.895.728/0001-80)-Rodovia Augusto Montenegro, S/N-PA--Participacao: 100,00000 | Registro-REG | Declaração h9QKCQMK8h3VKVO de 12/04/2018 | Registro | Registro de Capacidade Reduzida | N | Porto de Moz/PA-Norte | UFV.RS.PA.038689-8.01 | 50 |  | 08/11/2017 |  |  | -2.0262 | -53.1023 | Solar | Radiação solar | RS | Radiação solar
38693 | Rosivaldo Serrao de Abreu | 1 | 1 | UFV | Operação |  | Equatorial PA-EQUATORIAL PARÁ DISTRIBUIDORA DE ENERGIA S.A.(04.895.728/0001-80)-Rodovia Augusto Montenegro, S/N-PA--Participacao: 100,00000 | Registro-REG | Declaração lDA4AndF5Af10ZJ de 12/04/2018 | Registro | Registro de Capacidade Reduzida | N | Porto de Moz/PA-Norte | UFV.RS.PA.038693-6.01 | 50 |  | 08/11/2017 |  |  | -2.0235 | -53.1032 | Solar | Radiação solar | RS | Radiação solar
38694 | Tiago Flexa Dos Santos | 1 | 1 | UFV | Operação |  | Equatorial PA-EQUATORIAL PARÁ DISTRIBUIDORA DE ENERGIA S.A.(04.895.728/0001-80)-Rodovia Augusto Montenegro, S/N-PA--Participacao: 100,00000 | Registro-REG | Declaração Oh2dUZSF4J3zOeU de 12/04/2018 | Registro | Registro de Capacidade Reduzida | N | Porto de Moz/PA-Norte | UFV.RS.PA.038694-4.01 | 50 |  | 08/11/2017 |  |  | -2.051 | -53.1204 | Solar | Radiação solar | RS | Radiação solar
38700 | Maria Augusta Filha Gomes Batista | 1 | 1 | UFV | Operação |  | Equatorial PA-EQUATORIAL PARÁ DISTRIBUIDORA DE ENERGIA S.A.(04.895.728/0001-80)-Rodovia Augusto Montenegro, S/N-PA--Participacao: 100,00000 | Registro-REG | Declaração xJDdFVC5flWG4B5 de 12/04/2018 | Registro | Registro de Capacidade Reduzida | N | Porto de Moz/PA-Norte | UFV.RS.PA.038700-2.01 | 50 |  | 09/11/2017 |  |  | -2.0036 | -53.009 | Solar | Radiação solar | RS | Radiação solar
38718 | Jose Altaide de Oliveira | 1 | 1 | UFV | Operação |  | Equatorial PA-EQUATORIAL PARÁ DISTRIBUIDORA DE ENERGIA S.A.(04.895.728/0001-80)-Rodovia Augusto Montenegro, S/N-PA--Participacao: 100,00000 | Registro-REG | Declaração SdIGSn6GxnbWVVM de 12/04/2018 | Registro | Registro de Capacidade Reduzida | N | Porto de Moz/PA-Norte | UFV.RS.PA.038718-5.01 | 50 |  | 12/11/2017 |  |  | -1.9671 | -53.0301 | Solar | Radiação solar | RS | Radiação solar
38719 | Jose Altaide de Oliveira -. Salao Comunitario Aruru Barra | 1 | 1 | UFV | Operação |  | Equatorial PA-EQUATORIAL PARÁ DISTRIBUIDORA DE ENERGIA S.A.(04.895.728/0001-80)-Rodovia Augusto Montenegro, S/N-PA--Participacao: 100,00000 | Registro-REG | Declaração Ut8WQ7AS5lAPlxA de 12/04/2018 | Registro | Registro de Capacidade Reduzida | N | Porto de Moz/PA-Norte | UFV.RS.PA.038719-3.01 | 50 |  | 12/11/2017 |  |  | -1.9673 | -53.0297 | Solar | Radiação solar | RS | Radiação solar
38720 | Juciene Ramos Barbosa | 1 | 1 | UFV | Operação |  | Equatorial PA-EQUATORIAL PARÁ DISTRIBUIDORA DE ENERGIA S.A.(04.895.728/0001-80)-Rodovia Augusto Montenegro, S/N-PA--Participacao: 100,00000 | Registro-REG | Declaração ft642SQPUGM05QP de 12/04/2018 | Registro | Registro de Capacidade Reduzida | N | Porto de Moz/PA-Norte | UFV.RS.PA.038720-7.01 | 50 |  | 12/11/2017 |  |  | -1.9651 | -53.0295 | Solar | Radiação solar | RS | Radiação solar
38721 | Manoel Benedito Palheta Dos Santos | 1 | 1 | UFV | Operação |  | Equatorial PA-EQUATORIAL PARÁ DISTRIBUIDORA DE ENERGIA S.A.(04.895.728/0001-80)-Rodovia Augusto Montenegro, S/N-PA--Participacao: 100,00000 | Registro-REG | Declaração GIJFhbtD3DbMZGU de 12/04/2018 | Registro | Registro de Capacidade Reduzida | N | Porto de Moz/PA-Norte | UFV.RS.PA.038721-5.01 | 50 |  | 12/11/2017 |  |  | -1.9652 | -53.0287 | Solar | Radiação solar | RS | Radiação solar
38729 | Antonio Romano Barbosa | 1 | 1 | UFV | Operação |  | Equatorial PA-EQUATORIAL PARÁ DISTRIBUIDORA DE ENERGIA S.A.(04.895.728/0001-80)-Rodovia Augusto Montenegro, S/N-PA--Participacao: 100,00000 | Registro-REG | Declaração IFP94In68P0bzZx de 12/04/2018 | Registro | Registro de Capacidade Reduzida | N | Porto de Moz/PA-Norte | UFV.RS.PA.038729-0.01 | 50 |  | 13/11/2017 |  |  | -1.9711 | -53.0201 | Solar | Radiação solar | RS | Radiação solar
38730 | Aurora Pereira Dos Santos | 1 | 1 | UFV | Operação |  | Equatorial PA-EQUATORIAL PARÁ DISTRIBUIDORA DE ENERGIA S.A.(04.895.728/0001-80)-Rodovia Augusto Montenegro, S/N-PA--Participacao: 100,00000 | Registro-REG | Declaração fFCBQKCBYSzO76A de 12/04/2018 | Registro | Registro de Capacidade Reduzida | N | Porto de Moz/PA-Norte | UFV.RS.PA.038730-4.01 | 50 |  | 13/11/2017 |  |  | -1.9788 | -53.0659 | Solar | Radiação solar | RS | Radiação solar
38731 | Celia Conceicao Brito | 1 | 1 | UFV | Operação |  | Equatorial PA-EQUATORIAL PARÁ DISTRIBUIDORA DE ENERGIA S.A.(04.895.728/0001-80)-Rodovia Augusto Montenegro, S/N-PA--Participacao: 100,00000 | Registro-REG | Declaração dMQQIJBUFGnYC4B de 12/04/2018 | Registro | Registro de Capacidade Reduzida | N | Porto de Moz/PA-Norte | UFV.RS.PA.038731-2.01 | 50 |  | 13/11/2017 |  |  | -1.9603 | -53.045 | Solar | Radiação solar | RS | Radiação solar
38732 | Celiclei Soares Pereira | 1 | 1 | UFV | Operação |  | Equatorial PA-EQUATORIAL PARÁ DISTRIBUIDORA DE ENERGIA S.A.(04.895.728/0001-80)-Rodovia Augusto Montenegro, S/N-PA--Participacao: 100,00000 | Registro-REG | Declaração fClPPn4015KUxAf de 12/04/2018 | Registro | Registro de Capacidade Reduzida | N | Porto de Moz/PA-Norte | UFV.RS.PA.038732-0.01 | 50 |  | 13/11/2017 |  |  | -1.9958 | -53.1009 | Solar | Radiação solar | RS | Radiação solar
38733 | Claudemilson Pinheiro Evangelista | 1 | 1 | UFV | Operação |  | Equatorial PA-EQUATORIAL PARÁ DISTRIBUIDORA DE ENERGIA S.A.(04.895.728/0001-80)-Rodovia Augusto Montenegro, S/N-PA--Participacao: 100,00000 | Registro-REG | Declaração zQJB2Jd7C4SPtf6 de 12/04/2018 | Registro | Registro de Capacidade Reduzida | N | Porto de Moz/PA-Norte | UFV.RS.PA.038733-9.01 | 50 |  | 13/11/2017 |  |  | -1.9872 | -52.097 | Solar | Radiação solar | RS | Radiação solar
38734 | Claudio Costa Gama | 1 | 1 | UFV | Operação |  | Equatorial PA-EQUATORIAL PARÁ DISTRIBUIDORA DE ENERGIA S.A.(04.895.728/0001-80)-Rodovia Augusto Montenegro, S/N-PA--Participacao: 100,00000 | Registro-REG | Declaração UeBAf661On6MV7e de 12/04/2018 | Registro | Registro de Capacidade Reduzida | N | Porto de Moz/PA-Norte | UFV.RS.PA.038734-7.01 | 50 |  | 13/11/2017 |  |  | -1.979 | -53.0663 | Solar | Radiação solar | RS | Radiação solar
38735 | Esmaelino Ramos Batista | 1 | 1 | UFV | Operação |  | Equatorial PA-EQUATORIAL PARÁ DISTRIBUIDORA DE ENERGIA S.A.(04.895.728/0001-80)-Rodovia Augusto Montenegro, S/N-PA--Participacao: 100,00000 | Registro-REG | Declaração Cz37e9PxbK7eVUn de 12/04/2018 | Registro | Registro de Capacidade Reduzida | N | Porto de Moz/PA-Norte | UFV.RS.PA.038735-5.01 | 50 |  | 13/11/2017 |  |  | -1.9976 | -53.0173 | Solar | Radiação solar | RS | Radiação solar
38736 | Igreja Catolica Tessalonica | 1 | 1 | UFV | Operação |  | Equatorial PA-EQUATORIAL PARÁ DISTRIBUIDORA DE ENERGIA S.A.(04.895.728/0001-80)-Rodovia Augusto Montenegro, S/N-PA--Participacao: 100,00000 | Registro-REG | Declaração fA0S2UhO0e42d2d de 12/04/2018 | Registro | Registro de Capacidade Reduzida | N | Porto de Moz/PA-Norte | UFV.RS.PA.038736-3.01 | 50 |  | 13/11/2017 |  |  | -1.9673 | -53.0295 | Solar | Radiação solar | RS | Radiação solar
38737 | Josefa Palheta Barbosa | 1 | 1 | UFV | Operação |  | Equatorial PA-EQUATORIAL PARÁ DISTRIBUIDORA DE ENERGIA S.A.(04.895.728/0001-80)-Rodovia Augusto Montenegro, S/N-PA--Participacao: 100,00000 | Registro-REG | Declaração 4P6V6C1Q6K15IO2 de 12/04/2018 | Registro | Registro de Capacidade Reduzida | N | Porto de Moz/PA-Norte | UFV.RS.PA.038737-1.01 | 50 |  | 13/11/2017 |  |  | -1.9731 | -53.019 | Solar | Radiação solar | RS | Radiação solar
38738 | Jucinedi Ramos Barbosa | 1 | 1 | UFV | Operação |  | Equatorial PA-EQUATORIAL PARÁ DISTRIBUIDORA DE ENERGIA S.A.(04.895.728/0001-80)-Rodovia Augusto Montenegro, S/N-PA--Participacao: 100,00000 | Registro-REG | Declaração 779IhJKePeSOzxb de 12/04/2018 | Registro | Registro de Capacidade Reduzida | N | Porto de Moz/PA-Norte | UFV.RS.PA.038738-0.01 | 50 |  | 13/11/2017 |  |  | -1.9719 | -53.0194 | Solar | Radiação solar | RS | Radiação solar
29645 | Nova Moreno | 15504 | 15504 | UTE | Operação |  | -CENTRAL ENERGETICA MORENO DE MONTE APRAZIVEL ACUCAR E ALCOOL LTDA.(04.171.382/0001-77)-Rod. João Pedro Rezende Km, 10,1-SP--Participacao: 100,00000 | Autoprodução de Energia-APE | Processo 48500.006836/2005-46; Resolução 1.110 de 13/12/2007 Data de Vigência de 13/12/2007 Data de Vigência até 13/12/2037, ; Despacho 4.125 de 07/12/2017; Protocolo 48524.000518/2007-00 de 25/04/2007 | Autorização | Processo de Autorização(SCG); Outorga de Autorização; Desconto TUST/TUSD; Liberação de Unidade Geradora para Operação Comercial | SE | Monte Aprazível/SP-Sudeste | UTE.AI.SP.029645-7.01 | 50 | Não | 20/04/2005 | 0 |  |  |  | Biomassa | Agroindustriais | AI | Bagaço de Cana de Açúcar
29648 | Tamboril | 29328 | 29328 | PCH | Operação | Bonito | -Tamboril Energética S.A.(14.897.684/0001-80)-Estrada Municipal Batista Favoretti, Sala 01, 350-SP--Participacao: 100,00000 | Produção Independente de Energia-PIE | Processo 48500.000046/04-30; Resolução 1.151 de 11/12/2007 Data de Vigência de 17/12/2007 Data de Vigência até 17/12/2037, ; Resolução 3.825 de 18/12/2012; Portaria 106 Gar Física de 27/11/2013; Portaria 589 de 29/10/2014; Despacho 1439-2015-SFG de 11/05/2015; Despacho 1751-2015-SFG-2 de 29/05/2015; Despacho 2352-2015-SFG-4 de 21/07/2015; Portaria 353 de 08/06/2011 | Autorização | Processo de Autorização(SCG); Outorga de Autorização; Transferência de Titularidade; Ampliação de Potência; REIDI | CO | Arenópolis/GO-Centro Oeste; Palestina de Goiás/GO-Centro Oeste | PCH.PH.GO.029648-1.01 | 50 | Não | 12/05/2015 | 12.91 |  | -16.5329 | -51.473 | Hídrica | Potencial hidráulico | PH | Potencial hidráulico
29651 | Condomínio Civil Pantanal Shopping | 3360 | 3360 | UTE | Operação |  | -Condomínio Civil Pantanal Shopping(06.954.647/0001-39)-Avenida Rubens de Mendonça, s/n°-MT--Participacao: 100,00000 | Registro-REG | Processo 48500.003760/07-49; Despacho 3.650 de 18/12/2007; Declaração PMVOA6KJU8hUBB3 de 06/07/2015 | Registro |  | CO | Cuiabá/MT-Centro Oeste | UTE.PE.MT.029651-1.01 |  | Não | 01/06/2015 | 0 |  | -15.5772 | -56.0714 | Fóssil | Petróleo | PE | Óleo Diesel
29653 | Global I | 148800 | 148800 | UTE | Operação |  | CEC-COMPANHIA ENERGÉTICA CANDEIAS(10.508.162/0001-99)-Via Matoim, SN-BA--Participacao: 100,00000 | Produção Independente de Energia-PIE | Despacho 43 - SFG de 10/01/2011; Despacho 923 - SFG de 28/02/2011; Despacho 2.586 de 10/08/2015; Despacho 285/2017-SFG de 31/01/2017; Resolução 6.518 de 25/07/2017; Portaria 249 de 29/06/2009; Processo 48500.000730/07-64; Portaria 353 de 20/12/2007 Data de Vigência de 21/12/2007 Data de Vigência até 21/12/2042, ; Despacho 780 de 04/03/2009; Resolução 1.858 de 24/03/2009; Despacho 1.259 - SFG de 05/05/2010; Despacho 1.852 - SFG de 30/06/2010; Despacho 2.695 de 13/09/2010; Despacho 2.872 - SFG de 30/09/2010; Despacho 3.655 - SFG de 30/11/2010; Despacho 3.312 - SFG de 29/10/2010; Despacho 271/2018-SFG de 31/01/2018 | Autorização | Outros; Transferência de Titularidade; REIDI; Processo de Autorização(SEL); Outorga de Autorização; Ampliação de Potência; Transferência de Titularidade; Alteração de Cronograma; Outros | NE | Candeias/BA-Nordeste | UTE.PE.BA.029653-8.01 |  | Não | 07/05/2010 | 105.3 |  |  |  | Fóssil | Petróleo | PE | Óleo Combustível
29659 | Condomínio Shopping Center Lapa | 1920 | 1920 | UTE | Operação |  | -Condomínio Shopping Center Lapa(01.143.325/0001-96)-Rua Portão da Piedade, 155-BA--Participacao: 100,00000 | Registro-REG | Processo 48500.005901/07-68; Despacho 053 de 10/01/2008 | Registro |  | NE | Salvador/BA-Nordeste | UTE.PE.BA.029659-7.01 | 0 | Não | 11/01/2008 | 0 |  |  |  | Fóssil | Petróleo | PE | Óleo Diesel
29663 | Rênic | 16000 | 16000 | PCH | Operação | Bonito | -Carnaúba Geração de Energia S.A(14.659.499/0001-58)-Rodovia GO 471, km 18, S/N-GO--Participacao: 100,00000 | Produção Independente de Energia-PIE | Processo 48500000047/2004-01; Resolução 1.186 de 08/01/2008 Data de Vigência de 16/01/2008 Data de Vigência até 16/01/2038, ; Resolução 4.126 de 21/05/2013; Portaria 585 de 24/10/2014; Despacho 1369-2016-SFG de 24/05/2016; Despacho 1475-2016-SFG de 03/06/2016; Despacho 1537/2016-SFG de 09/06/2016; Despacho 1595/2016-SFG de 15/06/2016; Processo 48500.002660/2015-13; Resolução 5.929 de 05/07/2016; Portaria 300 de 10/05/2011 | Autorização | Processo de Autorização(SCG); Outorga de Autorização; Transferência de Titularidade; Ampliação de Potência; Liberação de Unidade Geradora para Operação em Teste; Liberação de Unidade Geradora para Operação em Teste; Liberação de Unidade Geradora para Operação Comercial; Liberação de Unidade Geradora para Operação Comercial; Processo de DUP; DUP; REIDI | CO | Arenópolis/GO-Centro Oeste; Palestina de Goiás/GO-Centro Oeste | PCH.PH.GO.029663-5.01 | 50 | Não | 10/06/2016 | 0 |  | -16.489 | -51.42 | Hídrica | Potencial hidráulico | PH | Potencial hidráulico
29666 | Pedra Furada | 6500 | 6500 | PCH | Operação | Sirinhaém | -Pedra Furada Energia S.A.(08.995.894/0001-09)-Avenida Historiador Rubens de Mendonça, 2000-MT--Participacao: 100,00000 | Produção Independente de Energia-PIE | Processo 48500.001433/2004-10; Portaria 015 de 16/01/2008 Data de Vigência de 17/01/2008 Data de Vigência até 17/01/2043, ; Resolução 2.287 de 23/02/2010; Despacho 2.916 de 04/10/2010; Despacho 3.817 de 14/12/2010; Despacho 3.893 de 28/09/2011; Despacho 931 - SFG de 20/03/2012; Portaria 079 de 08/05/2007; Portaria 304 de 25/09/2015; Despacho 235 de 27/01/2016; Portaria 37 de 04/02/2009 | Autorização | Processo de Autorização(SCG); Outorga de Autorização; Alteração de Cronograma; Garantia Física; Garantia Física; Garantia Física; REIDI | NE | Joaquim Nabuco/PE-Nordeste; Ribeirão/PE-Nordeste | PCH.PH.PE.029666-0.01 | 50 | Não | 21/03/2012 | 2.95 |  | -8.5164 | -35.4839 | Hídrica | Potencial hidráulico | PH | Potencial hidráulico
29668 | Geramar II (Antiga Nova Olinda) | 165870 | 165870 | UTE | Operação |  | -GERA MARANHÃO - GERADORA DE ENERGIA DO MARANHÃO S.A(09.110.880/0001-23)-V-AC A SUBESTACAO MIRANDA II DA ELETRONORTE KM 3, S/N-MA--Participacao: 100,00000 | Produção Independente de Energia-PIE | Processo 48500.000907/2007-31; Portaria 019 de 18/01/2008 Data de Vigência de 21/01/2008 Data de Vigência até 21/01/2043, ; Portaria 070 de 13/02/2009; Despacho 286 - SFG de 05/02/2010; Despacho 791 - SFG de 26/03/2010; Despacho 1.802 - SFG de 23/06/2010; Despacho 2.227 de 03/08/2010; Despacho 2.874 - SFG de 30/09/2010; Despacho 3.644 - SFG de 30/11/2010; Despacho 3.309 - SFG de 29/10/2010; Despacho 38 - SFG de 10/01/2011; Despacho 920 - SFG de 28/02/2011; Despacho 1.803 de 10/06/2013; Despacho 285/2017-SFG de 31/01/2017; Portaria 270 de 12/08/2008; Despacho 271/2018-SFG de 31/01/2018 | Autorização | Processo de Autorização(SCG); Outorga de Autorização; Alteração de Cronograma; Alteração de Razão Social; Outros; REIDI; Outros | NE | Miranda do Norte/MA-Nordeste | UTE.PE.MA.029668-6.01 |  | Não | 06/02/2010 | 0 |  |  |  | Fóssil | Petróleo | PE | Óleo Combustível
29669 | Junco Novo | 1200 | 1200 | UTE | Operação |  | -Junco Novo Ltda.(02.963.399/0001-31)-Povoado de Boa Vista, s/n°-SE--Participacao: 100,00000 | Registro-REG | Processo 48500.005842/07-28; Despacho 134 de 21/01/2008 | Registro |  | NE | Capela/SE-Nordeste | UTE.AI.SE.029669-4.01 |  | Não | 29/10/2007 | 0 |  |  |  | Biomassa | Agroindustriais | AI | Bagaço de Cana de Açúcar
29673 | Itapissuma | 4500 | 4500 | UTE | Operação |  | -Itapissuma S.A(11.842.080/0001-85)-Fazenda Monte Alvão s/nº Fronteiras-PI--Participacao: 100,00000 | Registro-REG | Processo 48500.004290/2007-31; Despacho 343 de 07/02/2008 | Registro |  | NE | Fronteiras/PI-Nordeste | UTE.PE.PI.029673-2.01 | 0 | Não |  | 0 |  |  |  | Fóssil | Petróleo | PE | Óleo Diesel
30927 | São Clemente | 21000 | 21000 | EOL | Operação |  | -ENERGIA DOS VENTOS VIII S.A(15.253.399/0001-90)-Edifício Rua Real Grandeza 219, 219-RJ--Participacao: 100,00000 | Produção Independente de Energia-PIE | Processo 48500.006713/2011-33; Portaria 446 de 25/07/2012 Data de Vigência de 26/07/2012 Data de Vigência até 26/07/2047, ; Portaria 144 de 26/10/2012; Ofício 93 de 22/02/2018; Despacho 2.215 de 14/08/2019; Portaria 273 de 18/09/2019; Portaria 65 de 19/02/2020; Despacho 0.727/2020-SFG de 10/03/2020; Despacho 1.540/2020-SFG de 29/05/2020 | Autorização | Processo de Autorização(SCG); Outorga de Autorização; REIDI; Comunicação à RF - REIDI; Ampliação de Potência; Aprovação como Prioritário; Garantia Física; Liberação de Unidade Geradora para Operação em Teste; Liberação de Unidade Geradora para Operação Comercial | NE | Fortim/CE-Nordeste | EOL.CV.CE.030927-3.01 | 50 | Não | 30/05/2020 | 10.2 |  |  |  | Eólica | Cinética do vento | CV | Cinética do vento
30929 | Jandaia | 27000 | 27000 | EOL | Operação |  | -ENERGIA DOS VENTOS VII S.A(15.253.791/0001-39)-Edifício Rua Real Grandeza 219, 219-RJ--Participacao: 100,00000 | Produção Independente de Energia-PIE | Processo 48500.006720/2011-35; Portaria 458 de 08/08/2012 Data de Vigência de 10/08/2012 Data de Vigência até 10/08/2047, ; Portaria 135 de 23/10/2012; Ofício 435 de 01/07/2019; Despacho 2.213 de 14/08/2019; Portaria 272 de 18/09/2019; Portaria 65 de 19/02/2020; Despacho 0.725/2020-SFG de 10/03/2020; Despacho 1.539/2020-SFG de 29/05/2020 | Autorização | Processo de Autorização(SCG); Outorga de Autorização; REIDI; Comunicação à RF - REIDI; Redução de Potência; Aprovação como Prioritário; Garantia Física; Liberação de Unidade Geradora para Operação em Teste; Liberação de Unidade Geradora para Operação Comercial | NE | Fortim/CE-Nordeste | EOL.CV.CE.030929-0.01 | 50 | Não | 30/05/2020 | 14.1 |  |  |  | Eólica | Cinética do vento | CV | Cinética do vento
30930 | Nossa Senhora de Fátima | 30000 | 30000 | EOL | Operação |  | -ENERGIA DOS VENTOS VI S.A(15.253.315/0001-18)-Edifício Rua Real Grandeza 219, 219-RJ--Participacao: 100,00000 | Produção Independente de Energia-PIE | Processo 48500.006717/11-11; Portaria 459 de 08/08/2012 Data de Vigência de 10/08/2012 Data de Vigência até 10/08/2047, ; Portaria 139 de 25/10/2012; Ofício 435 de 01/07/2019; Despacho 2.212 de 14/08/2019; Portaria 271 de 18/09/2019; Portaria 65 de 19/02/2020; Despacho 0.726/2020-SFG de 10/03/2020; Despacho 1.557/2020-SFG de 01/06/2020; Despacho 2.212 de 14/08/2019; Despacho 2.212 de 14/08/2019 | Autorização | Processo de Autorização(SCG); Outorga de Autorização; REIDI; Comunicação à RF - REIDI; Alteração de Leiaute; Aprovação como Prioritário; Garantia Física; Liberação de Unidade Geradora para Operação em Teste; Liberação de Unidade Geradora para Operação Comercial; Ampliação de Potência; Alteração LT Interesse Restrito | NE | Fortim/CE-Nordeste | EOL.CV.CE.030930-3.01 | 50 | Não | 02/06/2020 | 13.6 |  |  |  | Eólica | Cinética do vento | CV | Cinética do vento
30932 | Baixa do Feijão I | 30000 | 30000 | EOL | Operação |  | -Central Eólica Baixa do Feijão I S.A(14.496.492/0001-62)-R GOMES DE CARVALHO, ANDAR 10 SALA 3, 1996-SP--Participacao: 100,00000 | Produção Independente de Energia-PIE | Processo 48500.006737/2011-92; Portaria 471 de 10/08/2012 Data de Vigência de 14/08/2012 Data de Vigência até 14/08/2047, ; Portaria 41 de 11/02/2014; Resolução 5.663 de 23/02/2016; Despacho 685/2016-SFG de 21/03/2016; Despacho 1334-2016-SFG de 20/05/2016; Portaria 346 de 18/11/2015; Portaria 111 de 24/09/2012 | Autorização | Processo de Autorização(SCG); Outorga de Autorização; Alteração de Características Técnicas; Alteração de Cronograma; Liberação de Unidade Geradora para Operação em Teste; Liberação de Unidade Geradora para Operação Comercial; Garantia Física; REIDI | NE | Jandaíra/RN-Nordeste | EOL.CV.RN.030932-0.01 | 50 | Não | 21/05/2016 | 14.5 |  |  |  | Eólica | Cinética do vento | CV | Cinética do vento
30935 | Faria Lemos | 1224 | 1224 | CGH | Cancelado | Rio Carangola | -Faria Lemos Energia S.A.(12.026.278/0001-17)-Fazenda Boa Esperança, s/nº-MG--Participacao: 100,00000 | Registro-REG | Processo 48500.005718/08-43; Ofício 785 de 24/08/2012; Declaração xhn1VGMMP3B421U de 10/12/2015; Declaração BKh8A92S2VleOO6 de 01/12/2016; Processo 48513.019007/2017-00; Protocolo 48513.019007/2017-0 de 08/05/2017; Ofício 734 de 23/06/2017 | Registro; Registro | Solicitação; Solicitação; Cancelamento de Registro | SE | Faria Lemos/MG-Sudeste | CGH.PH.MG.030935-4.01 | 0 | Não | 24/05/2013 | 0 |  | -20.7942 | -42.0006 | Hídrica | Potencial hidráulico | PH | Potencial hidráulico
30937 | Refrigerantes do Triângulo | 1683 | 1683 | UTE | Operação |  | -Refrigerantes do Triângulo Ltda(25.759.366/0001-70)-Av. Paulo Roberto Cunha Santos, nº 2.305-MG--Participacao: 100,00000 | Registro-REG | Processo 48500.005718/08-43; Ofício 791 de 04/09/2012 | Registro |  | SE | Uberlândia/MG-Sudeste | UTE.PE.MG.030937-0.01 |  | Não | 13/09/2012 | 0 |  |  |  | Fóssil | Petróleo | PE | Óleo Diesel
30940 | Cetrel Bioenergia JB | 874 | 874 | UTE | Cancelado |  | -UTE Cetrel Bioenergia JB(12.144.321/0001-49)-Rodovia PE 45, km 14, s/n, Engenho Cachoeirinha, Zona Rural.-PE--Participacao: 100,00000 | Registro-REG | Processo 48500.005718/08-43; Ofício 798 de 05/09/2012; Portaria 211 de 26/10/2016; Despacho 3 de 02/01/2018 | Registro | Garantia Física; Cancelamento de Registro | NE | Cachoeirinha/PE-Nordeste | UTE.AI.PE.030940-0.01 | 0 | Não | 05/09/2012 | 0 |  |  |  | Biomassa | Agroindustriais | AI | Biogás-AGR
30948 | Salto Grande | 1600 | 1600 | CGH | Operação | Rio Preto | CVG-C.V.G.CIA VOLTA GRANDE DE PAPEL(85.906.329/0001-79)-R VISCONDE DE MAUA, 366-SC--Participacao: 100,00000 | Registro-REG | Processo 00000.704.708/72-81; Portaria 1.161 de 14/09/1953; Decreto 82.463 de 23/10/1978 Data de Vigência de 24/10/1978 Data de Vigência até 24/10/2008, ; Decreto 28.452 de 01/08/1950; Resolução 5.283 de 16/06/2015; Declaração PCC498CC1YKYPJt de 03/07/2015; Declaração K6PCJtI8BGVG4S2 de 13/02/2017 | Concessão; Concessão; Registro; Registro | Prorrogação da Outorga; Extinção de Outorga | S | Rio Negrinho/SC-Sul | CGH.PH.SC.030948-6.02 | 50 | Não | 01/08/1950 | 0 |  | -26.4664 | -49.5964 | Hídrica | Potencial hidráulico | PH | Potencial hidráulico
30961 | Santa Helena | 5335 | 5335 | PCH | Operação | Córrego Corrente | -SANTA HELENA ENERGIA S/A(14.016.288/0001-05)-Rua Catete, 812-MG--Participacao: 100,00000 | Produção Independente de Energia-PIE | Despacho 2.739-SFG - UG1 e 2 de 17/07/2014; Portaria 11 de 16/01/2013; Processo 48500.000645/07-97; Resolução 3.680 de 25/09/2012 Data de Vigência de 04/10/2012 Data de Vigência até 04/10/2042, ; Despacho 2.895 de 16/08/2013; Portaria 085 Gar. Física de 16/09/2013 | Autorização | REIDI; Processo de Autorização(SCG); Outorga de Autorização | SE | Lassance/MG-Sudeste | PCH.PH.MG.030961-3.01 | 50 | Não | 18/07/2014 | 2.06 |  | -17.7556 | -44.4731 | Hídrica | Potencial hidráulico | PH | Potencial hidráulico
30970 | Parque Hotel Serra Negra | 300 | 300 | CGH | Operação | Rio Paranaíba | -ÁGUAS MINERAIS DE PATROCÍNIO LTDA(23.405.715/0001-20)-Rua Folhados, S/N-MG--Participacao: 100,00000 | Registro-REG | Processo 48500.005718/08-43; Ofício 905 de 09/10/2012; Declaração P6M5IIG59I1ZGUe de 31/03/2017 | Registro; Registro |  | SE | Patrocínio/MG-Sudeste | CGH.PH.MG.030970-2.01 | 50 | Não | 12/10/1986 | 0 |  | -18.8697 | -46.8517 | Hídrica | Potencial hidráulico | PH | Potencial hidráulico
30971 | Polirim | 508 | 508 | UTE | Operação |  | -Polirim do Brasil Indústria de Peças Ltda(10.461.787/0001-42)-Rua Gilberto de Zorzi, 380 -RS--Participacao: 100,00000 | Registro-REG | Processo 48500.005718/08-43; Ofício 907 de 10/10/2012 | Registro |  | S | Caxias do Sul/RS-Sul | UTE.PE.RS.030971-0.01 |  | Não | 21/07/2012 | 0 |  |  |  | Fóssil | Petróleo | PE | Óleo Diesel
30975 | Bio Alvorada | 50000 | 50000 | UTE | Operação |  | -SPE Bio Alvorada S.A.(12.419.243/0001-48)-Avenida Doutor Cardoso de Melo, 1184-SP--Participacao: 100,00000 | Produção Independente de Energia-PIE | Processo 48500.005471/11-61; Resolução 3.714 de 16/10/2012 Data de Vigência de 29/10/2012 Data de Vigência até 29/10/2042, ; Despacho 3.769 de 08/09/2013; Portaria 115 Gar. Física de 04/12/2013; Portaria 211 de 26/10/2016; Portaria 681 de 26/12/2011; Portaria 293 de 27/09/2019; Resolução 10.748 de 13/10/2021 Data de Vigência de 09/11/2013 Data de Vigência até 09/11/2043, | Autorização; Autorização | Outorga de Autorização; Garantia Física; REIDI; Garantia Física; Prorrogação da Outorga | SE | Araporã/MG-Sudeste | UTE.AI.MG.030975-3.01 | 0 | Não | 09/11/2013 | 16.6 |  | -20.1848 | -40.2432 | Biomassa | Agroindustriais | AI | Bagaço de Cana de Açúcar
30979 | ERB Candeias | 16790 | 16790 | UTE | Operação |  | -ERB Aratinga S.A(12.901.925/0001-92)-Rua Vinte e Quatro de Maio, S/N-BA--Participacao: 100,00000 | Produção Independente de Energia-PIE | Processo 48500.001884/11-76; Resolução 3.726 de 23/10/2012 Data de Vigência de 06/11/2012 Data de Vigência até 06/11/2042, ; Portaria 107 Gar Física de 27/11/2013; Despacho 4.269-2014-SFG de 30/10/2014; Portaria 362 de 14/06/2011; Resolução 3.726 de 23/10/2012 | Autorização | Processo de Autorização(SCG); Outorga de Autorização; REIDI; Desconto TUST/TUSD | NE | Candeias/BA-Nordeste | UTE.FL.BA.030979-6.01 | 50 | Não | 31/10/2014 | 14.9 |  | -12.7719 | -38.4703 | Biomassa | Floresta | FL | Resíduos Florestais
30983 | Limoeiro | 1250 | 1250 | CGH | Operação | Rio Cachoeirinha | -LIMOEIRO ENERGIA S. A.(10.938.296/0001-40)-Avenida Raja Gabaglia, 339-MG--Participacao: 100,00000 | Registro-REG | Processo 48500.005718/08-43; Ofício 991 de 08/11/2012; Declaração 8xh89Bx9M5tUdO7 de 06/10/2015; Portaria 328 de 06/06/2016 | Registro; Registro | Garantia Física | SE | Bueno Brandão/MG-Sudeste | CGH.PH.MG.030983-4.01 |  | Não | 05/09/2015 | 0.96 |  | -22.5781 | -46.4169 | Hídrica | Potencial hidráulico | PH | Potencial hidráulico
30987 | Sistema de Geração do Município de Jordão | 523.2 | 523.2 | UTE | Cancelado |  | -GUASCOR DO BRASIL LTDA(01.676.897/0001-30)-Edifício Avenida Mutinga 3800, 3800-SP--Participacao: 100,00000 | Registro-REG | Processo 48500.005718/08-43; Ofício 1.003 de 14/11/2012; Ofício 49 de 16/01/2018 | Registro | Cancelamento de Registro | N | Jordão/AC-Norte | UTE.PE.AC.030987-7.01 | 0 | Não | 14/11/2012 | 0 |  |  |  | Fóssil | Petróleo | PE | Óleo Diesel
30991 | Cencosud - M. Rodrigues - 806 | 1200 | 1200 | UTE | Operação |  | -CENCOSUD BRASIL COMERCIAL LTDA(39.346.861/0001-61)- Rodovia BR 235, KM 04, S/N, anexo 01-SE--Participacao: 100,00000 | Registro-REG | Processo 48500.005718/08-43; Ofício 1.040 de 27/11/2012; Declaração UP44B3Z32Q8Fxdn de 05/05/2015 | Registro |  | NE | Aracaju/SE-Nordeste | UTE.PE.SE.030991-5.01 |  | Não | 20/06/2012 | 0 |  | -10.9386 | -37.0828 | Fóssil | Petróleo | PE | Óleo Diesel
30993 | HBC - Hospital Brasil Central | 65 | 65 | UTE | Operação |  | -HBC - HOSPITAL BRASIL CENTRAL LTDA(10.951.450/0001-13)-Av. Marcos de Freitas Costa, 855 Sala1.-MG--Participacao: 100,00000 | Registro-REG | Processo 48500.005718/08-43; Ofício 1.049 de 28/11/2012 | Registro |  | SE | Uberlândia/MG-Sudeste | UTE.PE.MG.030993-1.01 | 0 | Não | 28/11/2012 | 0 |  |  |  | Fóssil | Petróleo | PE | Óleo Diesel
30994 | São Martinho Energia | 39500 | 39500 | UTE | Operação |  | -BIOENERGÉTICA SÃO MARTINHO S.A.(12.291.462/0001-94)-FAZ SAO MARTINHO, S/N-SP--Participacao: 100,00000 | Produção Independente de Energia-PIE | Processo 48500.000901/2011-58; Resolução 3.753 de 20/11/2012 Data de Vigência de 29/11/2012 Data de Vigência até 29/11/2042, ; Despacho 1.672 - SFG - UG1 de 24/05/2013; Portaria 57 de 04/04/2016; Portaria 293 de 27/09/2019; Despacho 2.458 de 24/08/2020; Portaria 361 de 30/09/2020 | Autorização | Processo de Autorização(SCG); Outorga de Autorização; Garantia Física; Garantia Física; Alteração de Razão Social; Garantia Física | SE | Pradópolis/SP-Sudeste | UTE.AI.SP.030994-0.01 | 50 | Não | 25/05/2013 | 25.1 |  | -21.3213 | -48.1191 | Biomassa | Agroindustriais | AI | Bagaço de Cana de Açúcar
30996 | Terra do Sol IX | 5000 | 5000 | UFV | Revogada |  | -Bioenergy - Geradora de Energia S.A(05.395.422/0001-27)-Avenida Magalhães de Castro 4800, Andar 23 Sala 04 EDIF Capital BUILDING-SP--Participacao: 100,00000 | Registro-REG | Processo 48500.005718/43-18; Ofício 1.092 de 07/12/2012; Ofício 552 de 26/03/2013 |  | Revogação de Outorga | NE | Oliveira dos Brejinhos/BA-Nordeste | UFV.RS.BA.030996-6.01 |  | Não |  | 0 |  |  |  | Solar | Radiação solar | RS | Radiação solar
31002 | Evviber | 508 | 508 | UTE | Operação |  | -Indústria de Móveis Evviber Ltda.(15.284.527/0001-62)-Rodovia RST 470 KM, 219,95, Anexo Pavilhao 1B-RS--Participacao: 100,00000 | Registro-REG | Processo 48500.005718/08-43; Ofício 1.149 de 20/12/2012 | Registro |  | S | Bento Gonçalves/RS-Sul | UTE.PE.RS.031002-6.01 |  | Não | 03/01/2013 | 0 |  |  |  | Fóssil | Petróleo | PE | Óleo Diesel
29650 | Tuneco Alta | 9000 | 0 | PCH | Revogada | Jacaré | -Eletric Fall Ltda(04.390.246/0001-78)-Moreira Cesar, n° 398 - 1101-RJ--Participacao: 100,00000 | Produção Independente de Energia-PIE | Processo 48500.004257/02-25; Resolução 1.136 de 04/12/2007; Resolução 5.235 de 26/05/2015 | Autorização | Revogação de Outorga | SE | Campo Belo/MG-Sudeste; Candeias/MG-Sudeste; Santana do Jacaré/MG-Sudeste | PCH.PH.MG.029650-3.01 |  | Não |  | 0 |  |  |  | Hídrica | Potencial hidráulico | PH | Potencial hidráulico
29657 | Pau D´Alho | 4160 | 4160 | UTE | Operação |  | -Usina Pau D´Alho S.A(43.204.643/0001-60)-Rod. SP 270 Raposo Tavares, s/n°, KM 410+800m -SP--Participacao: 100,00000 | Registro-REG | Processo 48500.004286/02-23; Despacho 035 - de 10/01/2008 | Registro |  | SE | Ibirarema/SP-Sudeste | UTE.AI.SP.029657-0.01 |  | Não | 15/06/2006 | 0 |  |  |  | Biomassa | Agroindustriais | AI | Bagaço de Cana de Açúcar
29665 | Bonfim | 111000 | 111000 | UTE | Operação |  | -Bioenergia Barra Ltda.(18.788.137/0001-18)-Faz. Pau D'lho, S/N - Setor P-SP--Participacao: 100,00000 | Produção Independente de Energia-PIE | Processo 48500001985/07-81; Portaria 014 de 16/01/2008 Data de Vigência de 17/01/2008 Data de Vigência até 17/01/2043, ; Despacho 4.198 de 13/11/2008; Resolução 1.657 de 11/11/2008; Portaria 50 de 09/02/2009; Despacho 1.681 - SFG de 11/06/2010; Resolução 3.764 de 27/11/2012; Despacho 2.389 de 18/07/2013; Resolução 4.669 de 20/05/2014; Processo 48500.000245/2021-65; Despacho 871 de 26/03/2021 Data de Vigência de 29/03/2021 Data de Vigência até 08/07/2021, ; Portaria 361 de 30/09/2020; Despacho 872 de 26/03/2021 Data de Vigência de 29/03/2021 Data de Vigência até 25/06/2021, | Autorização | Processo de Autorização(SEL); Outorga de Autorização; Redução de Potência; Transferência de Titularidade; Ampliação de Potência; Transferência de Titularidade; Transferência de Titularidade; Processo de Leilão; Despacho para Leilão; Garantia Física; Despacho para Leilão | SE | Guariba/SP-Sudeste | UTE.AI.SP.029665-1.01 | 0 | Não | 12/06/2010 | 24.1 |  |  |  | Biomassa | Agroindustriais | AI | Bagaço de Cana de Açúcar
29667 | Caulim | 750 | 0 | UTE | Revogada |  | -Caulim do Nordeste S.A.(09.933.219/0001-18)-Rodovia PE-060, s/nº, Km 12,8-PE--Participacao: 100,00000 | Registro-REG | Despacho 098 de 16/01/2008; Processo 48500.003758/07-70; Despacho 2.460 de 23/08/2010 | Registro | Revogação de Outorga | NE | Ipojuca/PE-Nordeste | UTE.GN.PE.029667-8.01 |  | Não |  | 0 |  |  |  | Fóssil | Gás natural | GN | Gás Natural
30955 | Contur | 134 | 134 | UTE | Operação |  | -Hotéis Contur Ltda.(73.445.538/0001-83)-Rua Benjamin Constant 1209-RS--Participacao: 100,00000 | Registro-REG | Processo 48500.005718/08-43; Ofício 843 de 25/09/2012 | Registro |  | S | Santa Maria/RN-Nordeste | UTE.PE.RN.030955-9.01 |  | Não | 01/09/2012 | 0 |  |  |  | Fóssil | Petróleo | PE | Óleo Diesel
30985 | Sistema de Geração do Município de Feijó | 4262.8 | 4262.8 | UTE | Cancelado |  | -GUASCOR DO BRASIL LTDA(01.676.897/0001-30)-Edifício Avenida Mutinga 3800, 3800-SP--Participacao: 100,00000 | Registro-REG | Processo 48500.005718/08-43; Ofício 1.004 de 14/11/2012; Ofício 49 de 16/01/2018 | Registro | Cancelamento de Registro | N | Feijó/AC-Norte | UTE.PE.AC.030985-0.01 | 0 | Não | 14/11/2012 | 0 |  |  |  | Fóssil | Petróleo | PE | Óleo Diesel
30997 | Bom Jardim | 140.25 | 140.25 | CGH | Operação | Rio Grande | -MAGATEC SERVIÇOS TÉCNICOS LTDA(30.669.162/0001-88)-Rua Faro, 255-RJ--Participacao: 100,00000 | Registro-REG | Ofício 1.110 de 11/12/2012; Processo 48500.005718/08-43; Despacho 3750-2015-SFG de 19/11/2015; Despacho 2910/2016-SFG de 03/11/2016; Declaração 6e4WlFICGhV46OI de 05/09/2018 | Registro; Registro | Liberação de Unidade Geradora para Operação em Teste; Liberação de Unidade Geradora para Operação Comercial | SE | Bom Jardim/RJ-Sudeste | CGH.PH.RJ.030997-4.01 | 50 | Não | 04/11/2016 | 0 |  | -22.1583 | -42.4175 | Hídrica | Potencial hidráulico | PH | Potencial hidráulico
31000 | Fuga Couros - Camargo | 1016 | 1016 | UTE | Operação |  | -Fuga Couros S.A.(91.302.349/0001-33)-Rua José Fuga, 1155-RS--Participacao: 100,00000 | Registro-REG | Processo 48500.005718/08-43; Ofício 1.118 de 14/12/2012 | Registro |  | S | Camargo/RS-Sul | UTE.PE.RS.031000-0.01 | 0 | Não | 14/12/2012 | 0 |  |  |  | Fóssil | Petróleo | PE | Óleo Diesel
31005 | Pacheco | 1980 | 1980 | CGH | Operação | Rio Pacheco | -Da Luz Energia Ltda.(07.923.905/0001-82)-Faz Sao Jose do Bom Retiro, s/n-SC--Participacao: 100,00000 | Registro-REG | Processo 48500.005419/08-17; Resolução 3.791 de 11/12/2012 Data de Vigência de 24/01/2013 Data de Vigência até 24/01/2043, ; Resolução 4.254 de 30/07/2013; Portaria 082 Gar. Física de 28/08/2013; Ofício 2468 de 01/10/2009; Ofício 823 de 13/06/2013; Processo 48500.005718/08-43; Ofício 48532.005200/2013 de 04/09/2013; Resolução 7.101 de 26/06/2018; Declaração VAn8O22hUhOIxK5 de 10/07/2018; Declaração P4PJO6dCtnOGnMC de 28/01/2022 | Autorização; Registro; Registro; Registro | Outorga de Autorização; Alteração de Cronograma; Revogação de Ato; Processo de Fiscalização; Revogação de Outorga; Registro de Capacidade Reduzida | S | Abelardo Luz/SC-Sul | CGH.PH.SC.031005-0.02 | 50 | Não | 01/02/2010 | 0 |  | -26.5994 | -52.2106 | Hídrica | Potencial hidráulico | PH | Potencial hidráulico
31006 | Caminho da Praia | 2000 | 2000 | EOL | Operação |  | -Wind Power Energia S.A(08.528.337/0001-88)-Estra Tronco Distribuidor Rodoviario Norte, KM 3,3-PE--Participacao: 100,00000 | Registro-REG | Processo 48500.005718/08-43; Ofício 14 de 08/01/2013 | Registro |  | NE | Cabo de Santo Agostinho/PE-Nordeste | EOL.CV.PE.031006-9.01 |  | Não | 17/09/2012 | 0 |  |  |  | Eólica | Cinética do vento | CV | Cinética do vento
31007 | Divino | 1251 | 1251 | CGH | Cancelado | Rio Carangola | -Divino Energia Ltda.(13.923.205/0001-90)-Avenida do Contorno, número 3513, sala 701-MG--Participacao: 100,00000 | Registro-REG | Processo 48500.005718/08-43; Ofício 15 de 08/01/2013; Declaração Y1Ad853Q1AJ5xVC de 07/12/2015; Declaração P4SPVhKU6SB28K6 de 30/11/2016; Ofício 733 de 23/06/2017; Protocolo 48513.019006/2017-00 de 08/05/2017 | Registro; Registro; Registro | Cancelamento de Registro; Solicitação | SE | Carangola/MG-Sudeste | CGH.PH.MG.031007-7.01 | 0 | Não | 08/01/2013 | 0 |  | -20.6994 | -42.075 | Hídrica | Potencial hidráulico | PH | Potencial hidráulico
31011 | UTE 1 - CORSAN - EBAB 1 - Cachoeira do Sul | 347 | 347 | UTE | Operação |  | CORSAN-Companhia Riograndense de Saneamento(92.802.784/0001-90)-Rua Caldas Junior, 120.-RS--Participacao: 100,00000 | Registro-REG | Processo 48500.005718/08-43; Ofício 37 de 15/01/2013 | Registro |  | S | Cachoeira do Sul/RS-Sul | UTE.PE.RS.031011-5.01 |  | Não | 01/01/2011 | 0 |  |  |  | Fóssil | Petróleo | PE | Óleo Diesel
31017 | Laminor | 500 | 500 | UTE | Operação |  | -Laminor S.A.(05.553.211/0001-75)-Entrocamento da BR-101 c/ BR 304, s/nº -RN--Participacao: 100,00000 | Registro-REG | Processo 48500.005718/08-43; Ofício 89 de 25/01/2013 | Registro |  | NE | Parnamirim/RN-Nordeste | UTE.PE.RN.031017-4.01 |  | Não | 01/09/2009 | 0 |  |  |  | Fóssil | Petróleo | PE | Óleo Diesel
31020 | Biomérieux | 569 | 569 | UTE | Operação |  | -Biomerieux Brasil S.A(33.040.635/0001-71)-Estrada Mapuá , 491-RJ--Participacao: 100,00000 | Registro-REG | Processo 48500.005718/08-43; Ofício 362 de 28/01/2013 | Registro |  | SE | Rio de Janeiro/RJ-Sudeste | UTE.PE.RJ.031020-4.01 |  | Não | 10/08/2004 | 0 |  |  |  | Fóssil | Petróleo | PE | Óleo Diesel
31025 | Macambira I | 18000 | 18000 | EOL | Operação |  | -Gestamp Eólica Macambira I S.A(15.231.588/0001-61)-Av Dr Silvio Bezerra de Melo-RN--Participacao: 100,00000 | Produção Independente de Energia-PIE | Processo 48500.006729/2001-46; Portaria 35 de 01/02/2013 Data de Vigência de 04/02/2013 Data de Vigência até 04/02/2048, ; Despacho 2.528 de 10/07/2014; Resolução 5.787 de 19/04/2016; Despacho 1476-2016-SFG de 03/06/2016; Despacho 1547/2016-SFG de 10/06/2016; Despacho 1875/2016-SFG de 13/07/2016; Portaria 94 de 06/07/2016; Portaria 116 de 17/04/2014; Portaria 563 de 29/12/2015; Portaria 35 de 01/02/2013 | Autorização | Processo de Autorização(SCG); Outorga de Autorização; Redução de Potência; Liberação de Unidade Geradora para Operação em Teste; Liberação de Unidade Geradora para Operação em Teste; Liberação de Unidade Geradora para Operação Comercial; Garantia Física; REIDI; Aprovação como Prioritário; Desconto TUST/TUSD | NE | Santana do Matos/RN-Nordeste | EOL.CV.RN.031025-5.01 | 50 | Não | 14/07/2016 | 10.9 |  |  |  | Eólica | Cinética do vento | CV | Cinética do vento
31026 | Macambira II | 18000 | 18000 | EOL | Operação |  | -Gestamp Eólica Macambira II S.A(15.231.448/0001-93)-Av Dr Silvio Bezerra de Melo-RN--Participacao: 100,00000 | Produção Independente de Energia-PIE | Portaria 36 de 01/02/2013 Data de Vigência de 04/02/2013 Data de Vigência até 04/02/2048, ; Despacho 2.529 de 10/07/2014; Resolução 5.788 de 19/04/2016; Despacho 1664/2016-SFG de 22/06/2016; Despacho 1728/2016-SFG de 29/06/2016; Portaria 94 de 06/07/2016; Despacho 1938/2016-SFG de 22/07/2016; Portaria 117 de 17/04/2014; Processo 48500.006726/2011-11; Portaria 564 de 29/12/2015 | Autorização | Outorga de Autorização; Alteração de Leiaute; Liberação de Unidade Geradora para Operação em Teste; Liberação de Unidade Geradora para Operação em Teste; Garantia Física; Liberação de Unidade Geradora para Operação Comercial; REIDI; Processo de Autorização(SCG); Aprovação como Prioritário | NE | Lagoa Nova/RN-Nordeste | EOL.CV.RN.031026-3.01 | 50 | Não | 23/07/2016 | 9.7 |  |  |  | Eólica | Cinética do vento | CV | Cinética do vento
31045 | Rede Lucas | 260 | 260 | UTE | Operação |  | -Rede Lucas de Supermercados Ltda.(06.894.782/0001-36)-Av Lindolfo Ferreira Borges -MG--Participacao: 100,00000 | Registro-REG | Processo 48500.005718/08-43; Ofício 482 de 05/03/2013 | Registro |  | SE | Tupaciguara/MG-Sudeste | UTE.PE.MG.031045-0.01 |  | Não | 28/02/2013 | 0 |  |  |  | Fóssil | Petróleo | PE | Óleo Diesel
31046 | Panolli | 208 | 208 | UTE | Operação |  | -Panolli Indústria Alimentícia Ltda.(18.812.545/0001-68)-R Faustino Texeira, 285-MG--Participacao: 100,00000 | Registro-REG | Processo 48500.005718/08-43; Ofício 484 de 05/03/2013 | Registro |  | SE | Bom Despacho/MG-Sudeste | UTE.PE.MG.031046-8.01 |  | Não | 05/03/2013 | 0 |  |  |  | Fóssil | Petróleo | PE | Óleo Diesel
31050 | Cesar Filho | 7000 | 7000 | PCH | Operação | Taboca | -Centrais Elétricas Cesar Filho Ltda(08.879.127/0001-34)-Av 25 de Agosto, S/N-RO--Participacao: 100,00000 | Autoprodução de Energia-APE | Processo 48500.000316/12-39; Resolução 3.953 de 02/03/2013 Data de Vigência de 11/03/2013 Data de Vigência até 11/03/2043, ; Despacho 1.619 de 21/05/2013; Portaria 040 de 23/03/2013; Despacho 2.912 de 20/08/2013; Despacho 682-SFG - UG1 e 2 de 21/03/2014; Despacho 1.525 de 15/05/2014; Despacho 1.397 de 30/05/2016; Resolução 6.253 de 28/03/2017; Portaria 149 de 29/05/2017 | Autorização | Processo de Autorização(SCG); Outorga de Autorização; Garantia Física; Alteração de Razão Social; Alteração LT Interesse Restrito; Alteração do Regime de Exploração; Revogação de Ato | N | Chupinguaia/RO-Norte; Parecis/RO-Norte | PCH.PH.RO.031050-6.01 | 50 | Não | 22/03/2014 | 0 |  | -12.2614 | -61.1887 | Hídrica | Potencial hidráulico | PH | Potencial hidráulico
31054 | Central Paulista de Couros | 220 | 220 | UTE | Operação |  | -Central Paulista de Couros Ltda(05.667.429/0001-50)-:Avenida Arthur Gobbo, nº 925-MG--Participacao: 100,00000 | Registro-REG | Processo 48500.005718/08-43; Ofício 505 de 11/03/2013 | Registro |  | SE | São Sebastião do Paraíso/MG-Sudeste | UTE.PE.MG.031054-9.01 |  | Não | 01/10/2011 | 0 |  |  |  | Fóssil | Petróleo | PE | Óleo Diesel
31057 | Vamtec | 360 | 360 | UTE | Operação |  | -Vamtec S. A.(22.034.458/0001-02)-Avenida Cinco, nº 6-MG--Participacao: 100,00000 | Registro-REG | Processo 48500.005718/08-43; Ofício 503 de 11/03/2013 | Registro |  | SE | Timóteo/MG-Sudeste | UTE.PE.MG.031057-3.01 |  | Não | 01/08/2012 | 0 |  |  |  | Fóssil | Petróleo | PE | Óleo Diesel
31059 | Garça Branca | 6500 | 6500 | PCH | Operação | Das Antas | -GARÇA BRANCA ENERGÉTICA SA(10.514.202/0001-05)-EST PRATELEIRA, S/N-SC--Participacao: 100,00000 | Produção Independente de Energia-PIE | Resolução 3.952 de 05/03/2013 Data de Vigência de 14/03/2013 Data de Vigência até 14/03/2043, ; Portaria 051 de 04/07/2012; Resolução 4.811 de 26/08/2014; Processo 48500.003906/2007-56; Despacho 1.415/2018-SFG de 27/06/2018; Despacho 1.589/2018-SFG de 16/07/2018 | Autorização | Outorga de Autorização; Garantia Física; Alteração de Cronograma; Processo de Autorização(SCG); Liberação de Unidade Geradora para Operação em Teste; Liberação de Unidade Geradora para Operação Comercial | S | Anchieta/SC-Sul; Guaraciaba/SC-Sul | PCH.PH.SC.031059-0.01 | 50 | Não | 17/07/2018 | 3.4 |  | -26.5778 | -53.4336 | Hídrica | Potencial hidráulico | PH | Potencial hidráulico
31065 | Usalpa | 3000 | 3000 | UTE | Operação |  | -Alta Paulista Indústria e Comercio Ltda(04.728.642/0001-62)-Estrada Vale Verde, km 09, Caixa Postal 42-SP--Participacao: 100,00000 | Registro-REG | Processo 48500.005718/08-43; Ofício 526 de 19/03/2013 | Registro |  | SE | Junqueirópolis/SP-Sudeste | UTE.AI.SP.031065-4.01 |  | Não | 27/07/2002 | 0 |  |  |  | Biomassa | Agroindustriais | AI | Bagaço de Cana de Açúcar
31068 | Condomínio Edifício Hilarion | 65 | 65 | UTE | Operação |  | -Condomínio Edifício Hilarion(59.978.239/0001-83)-R Wenceslau Bras, 99-SP--Participacao: 100,00000 | Registro-REG | Processo 48500.005718/08-43; Ofício 539 de 22/03/2013 | Registro |  | SE | São Caetano do Sul/SP-Sudeste | UTE.PE.SP.031068-9.01 |  | Não | 14/02/2013 | 0 |  |  |  | Fóssil | Petróleo | PE | Óleo Diesel
31072 | Campo dos Ventos I | 25200 | 25200 | EOL | Operação |  | -Campo dos Ventos I Energias Renováveis S.A(10.797.890/0001-68)-Avenida Doutor Cardoso de Melo, 1184-SP--Participacao: 100,00000 | Produção Independente de Energia-PIE | Processo 48500.001502/2011-12; Resolução 3.967 de 12/03/2013 Data de Vigência de 26/03/2013 Data de Vigência até 26/03/2043, ; Portaria 086 de 26/09/2013; Despacho 2.272 de 14/07/2015; Resolução 5.391 de 11/08/2015; Despacho 2.840 de 28/08/2015; Despacho 253 de 29/01/2016; Despacho 1546/2016-SFG de 10/06/2016; Despacho 1668/2016-SFG de 22/06/2016; Despacho 1681/2016-SFG de 24/06/2016; Despacho 1731/2016-SFG de 29/06/2016; Despacho 1751/2016-SFG de 01/07/2016; Despacho 1765/2016-SFG de 04/07/2016; Despacho 1799/2016-SFG de 06/07/2016; Despacho 1882/2016-SFG de 14/07/2016; Portaria 63 de 12/04/2016; Portaria 373 de 07/12/2017; Resolução 10.749 de 13/10/2021 Data de Vigência de 23/06/2016 Data de Vigência até 23/06/2046, ; Portaria 1.089 de 25/11/2021 | Autorização; Autorização | Processo de Autorização(SCG); Outorga de Autorização; Garantia Física; Redução de Potência; Alteração de Cronograma; Alteração de Leiaute; Alteração de Leiaute; Liberação de Unidade Geradora para Operação em Teste; Liberação de Unidade Geradora para Operação Comercial; Liberação de Unidade Geradora para Operação Comercial; Liberação de Unidade Geradora para Operação Comercial; Liberação de Unidade Geradora para Operação Comercial; Liberação de Unidade Geradora para Operação Comercial; Liberação de Unidade Geradora para Operação Comercial; Liberação de Unidade Geradora para Operação Comercial; Garantia Física; Aprovação como Prioritário; Prorrogação da Outorga; Garantia Física | NE | João Câmara/RN-Nordeste | EOL.CV.RN.031072-7.01 | 50 | Não | 23/06/2016 | 13.6 |  |  |  | Eólica | Cinética do vento | CV | Cinética do vento
31073 | Torre Santander | 8934 | 8934 | UTE | Operação |  | -BANCO SANTANDER (BRASIL) S.A.(90.400.888/0001-42)-Avenida Presidente Juscelino Kubitschek, 2041-SP--Participacao: 100,00000 | Autoprodução de Energia-APE | Processo 48500.000110/2012-17; Resolução 4.014 de 26/03/2013 Data de Vigência de 01/04/2013 Data de Vigência até 01/04/2043, ; Nota Técnica 48500.000110/2012 de 05/03/2013 | Autorização | Processo de Autorização(SCG); Outorga de Autorização; Outros | SE | São Paulo/SP-Sudeste | UTE.PE.SP.031073-5.01 |  | Não | 01/04/2009 | 0 |  |  |  | Fóssil | Petróleo | PE | Óleo Diesel
31078 | Shopping Center Vale | 2055 | 2055 | UTE | Operação |  | -Centervale Administração e Participações Ltda.(45.401.007/0001-53)-Av Dep Benedito Matarazzo, 9403.-SP--Participacao: 100,00000 | Registro-REG | Processo 48500.005718/08-43; Ofício 579 de 05/04/2013; Despacho 1.464 de 12/05/2014 | Registro |  | SE | São Paulo/SP-Sudeste | UTE.GN.SP.031078-6.01 |  | Não | 01/01/2013 | 0 |  |  |  | Fóssil | Gás natural | GN | Gás Natural
31079 | Taquara | 860 | 860 | CGH | Operação | Acaraú | -Central Geradora Hidrelétrica Taquara S.A(12.902.099/0001-04)-Av Deputado Jamel Cecilio, S/N, Cond New Business Style-GO--Participacao: 100,00000 | Registro-REG | Processo 48500.005718/08-43; Ofício 588 de 10/04/2013 | Registro |  | NE | Cariré/CE-Nordeste | CGH.PH.CE.031079-4.01 |  | Não | 01/04/2013 | 0 |  |  |  | Hídrica | Potencial hidráulico | PH | Potencial hidráulico
31082 | Maurílio Marin e Cia | 260 | 260 | UTE | Operação |  | -Maurílio Marin & Cia Ltda.(00.364.710/0001-09)-Av Castelo Branco, 21-SC--Participacao: 100,00000 | Registro-REG | Processo 48500.005718/2008-43; Ofício 612 de 16/04/2013 | Registro |  | S | Lages/SC-Sul | UTE.PE.SC.031082-4.01 |  | Não | 11/04/2013 | 0 |  |  |  | Fóssil | Petróleo | PE | Óleo Diesel
31083 | TS5 Tower 4 | 4920 | 4920 | UTE | Operação |  | -TS-5 Tower 4 Desenvolvimento Imobiliário Ltda.(08.076.725/0001-75)-Av das Nações Unidas, 12901-SP--Participacao: 100,00000 | Registro-REG | Ofício 613 de 16/04/2013 | Registro |  | SE | São Paulo/SP-Sudeste | UTE.GN.SP.031083-2.01 |  | Não | 01/04/2013 | 0 |  |  |  | Fóssil | Gás natural | GN | Gás Natural
30204 | Boa Vista | 705.75 | 705.75 | CGH | Operação | Arroio Boa Visanta | CERTEL-COOPERATIVA DE DISTRIBUICAO DE ENERGIA TEUTONIA(09.257.558/0001-21)-Rua Pastor Hasenack, 370-RS--Participacao: 100,00000 | Registro-REG | Processo 48500.001140/04-33; Ofício 2.626 de 07/12/2009; Portaria 23 de 21/09/2010; Declaração CJOBV1d1M5x822P de 13/02/2015; Declaração 24RII95WeQFxSG3 de 08/01/2016 | Registro; Registro | Garantia Física | S | Estrela/RS-Sul | CGH.PH.RS.030204-0.01 |  | Não | 28/10/2005 | 0.48 |  | -29.4714 | -51.8681 | Hídrica | Potencial hidráulico | PH | Potencial hidráulico
30945 | Ventos de Morrinhos | 30000 | 30000 | EOL | Operação |  | MORRINHOS-MORRINHOS ENERGIAS RENOVAVEIS S.A.(17.613.286/0001-83)-Alameda Dr. Carlos de Carvalho, conjuntos 53 e 54, 555-PR--Participacao: 100,00000 | Produção Independente de Energia-PIE | Processo 48500.006716/2011-77; Portaria 499 de 11/09/2012 Data de Vigência de 13/09/2012 Data de Vigência até 13/09/2047, ; Resolução 4.874 de 07/10/2014; Resolução 5.332 de 07/07/2015; Despacho 3310-2015-SFG de 24/09/2015; Despacho 3718-2015-SFG de 13/11/2015; Portaria 245 de 15/12/2016; Portaria 108 de 08/04/2014; Portaria 147 de 17/04/2015 | Autorização | Processo de Autorização(SCG); Outorga de Autorização; Transferência de Titularidade; Ampliação de Potência; Liberação de Unidade Geradora para Operação em Teste; Liberação de Unidade Geradora para Operação Comercial; Garantia Física; REIDI; Aprovação como Prioritário | NE | Campo Formoso/BA-Nordeste | EOL.CV.BA.030945-1.01 | 50 | Não | 14/11/2015 | 17.1 |  |  |  | Eólica | Cinética do vento | CV | Cinética do vento
30952 | Taborda | 80 | 80 | CGH | Operação | Taborda | -Madereira Stella Ltda(85.567.113/0001-26)-Fazenda Taborda-SC--Participacao: 100,00000 | Registro-REG | Processo 48500.005718/08-43; Ofício 836 de 20/09/2012 | Registro |  | S | Passos Maia/SC-Sul | CGH.PH.SC.030952-4.01 |  | Não | 10/02/1969 | 0 |  |  |  | Hídrica | Potencial hidráulico | PH | Potencial hidráulico
30953 | Comercial Zimdars | 113 | 113 | UTE | Operação |  | -Comercial Zimdars Ltda(73.223.372/0001-50)-Rua Onze de Novembro, nº 2.084-SC--Participacao: 100,00000 | Registro-REG | Processo 48500.005718/08-43; Ofício 837 de 20/09/2012 | Registro |  | S | Massaranduba/SC-Sul | UTE.PE.SC.030953-2.01 | 0 | Não | 20/09/2012 | 0 |  |  |  | Fóssil | Petróleo | PE | Óleo Diesel
30968 | Rio Verde | 825 | 825 | CGH | Operação | Rio Itajaí do Oeste | -Industrial e Agrícola Rio Verde Ltda(86.325.339/0002-64)-Est Salto Rio do Oeste, s/n-SC--Participacao: 100,00000 | Registro-REG | Processo 48500.005718/08-43; Ofício 900 de 09/10/2012; Declaração SJVC6tO49Jt2Z39 de 08/03/2017 | Registro; Registro |  | S | Rio do Campo/SC-Sul | CGH.PH.SC.030968-0.01 | 50 | Não | 01/01/2005 | 0 |  | -26.9594 | -50.175 | Hídrica | Potencial hidráulico | PH | Potencial hidráulico
30977 | Tanquinho | 1082 | 1082 | UFV | Operação |  | -SPE CPFL SOLAR 1 ENERGIA S.A.(12.620.297/0001-77)-Avenida Doutor Cardoso de Melo, 1184-SP--Participacao: 100,00000 | Registro-REG | Processo 48500.005718/08-43; Ofício 961 de 29/10/2012; Portaria 356 de 24/09/2020 | Registro | Garantia Física | SE | Campinas/SP-Sudeste | UFV.RS.SP.030977-0.01 | 0 | Não |  | 0.18 |  |  |  | Solar | Radiação solar | RS | Radiação solar
30999 | Itamatamirim | 365 | 365 | UTE | Operação |  | -Pedreira Itamatarim Indústria e Comércio de Pedras Ltda. - EPP(06.250.109/0001-63)-Rodovia Luiz Gonzaga, S/N KM 39-PE--Participacao: 100,00000 | Registro-REG | Processo 48500.005718/08-43; Ofício 1.119 de 14/12/2012 | Registro |  | SE | Vitória de Santo Antão/PE-Nordeste | UTE.PE.PE.030999-0.01 | 0 | Não | 14/12/2012 | 0 |  |  |  | Fóssil | Petróleo | PE | Óleo Diesel
31012 | UTE 2 - CORSAN - EBAT 2 - Cachoeira do Sul | 508 | 508 | UTE | Operação |  | CORSAN-Companhia Riograndense de Saneamento(92.802.784/0001-90)-Rua Caldas Junior, 120.-RS--Participacao: 100,00000 | Registro-REG | Processo 48500.005718/08-43; Ofício 38 de 15/01/2013 | Registro |  | S | Cachoeira do Sul/RS-Sul | UTE.PE.RS.031012-3.01 |  | Não | 01/01/2011 | 0 |  |  |  | Fóssil | Petróleo | PE | Óleo Diesel
31028 | Doce Mineiro | 2240 | 2240 | UTE | Operação |  | -Doce Mineiro LTDA(22.335.392/0001-82)-Rod BR 153, KM 37-MG--Participacao: 100,00000 | Registro-REG | Processo 48500.005718/08-43; Ofício 406 de 05/02/2013; Ofício 954 de 10/06/2014; Ofício 1.054 de 16/07/2014 | Registro |  | SE | Canápolis/MG-Sudeste | UTE.PE.MG.031028-0.01 |  | Não | 01/05/2014 | 0 |  |  |  | Fóssil | Petróleo | PE | Óleo Diesel
31038 | Aparecida do Leste | 148 | 0 | UTE | Revogada |  | EMT-ENERGISA MATO GROSSO - DISTRIBUIDORA DE ENERGIA S.A.(03.467.321/0001-99)-Edifício Rua Vereador João Barbosa Caramuru 184, 184 -MT--Participacao: 100,00000 | Serviço Público-SP | Processo 48000.004259/93-38; Portaria 104 de 27/01/1994; Portaria 330 de 31/08/1995; Portaria 455 de 24/05/1994 | Autorização | Revogação de Outorga | CO | Poxoréo/MT-Centro Oeste | UTE.PE.MT.031038-7.01 |  | Não |  | 0 |  |  |  | Fóssil | Petróleo | PE | Óleo Diesel
31061 | Azteca | 232 | 232 | UTE | Operação |  | -Azteca Indústria Cerâmica Ltda(26.262.139/0001-05)-Rua Terezinha nº 390-MG--Participacao: 100,00000 | Registro-REG | Processo 48500.005718/08-43; Ofício 518 de 15/03/2013 | Registro |  | SE | Monte Carmelo/MG-Sudeste | UTE.PE.MG.031061-1.01 |  | Não | 20/11/2009 | 0 |  |  |  | Fóssil | Petróleo | PE | Óleo Diesel
31074 | Hotel e Bar Praia das Flexas | 550 | 550 | UTE | Operação |  | -Hotel e Bar Praia das Flexas Ltda.(29.201.498/0001-32)-Rua Dr. Paulo Alves, 14-RJ--Participacao: 100,00000 | Registro-REG | Processo 48500.5718/08-43; Ofício 563 de 01/04/2013 | Registro |  | SE | Niterói/RJ-Sudeste | UTE.PE.RJ.031074-3.01 | 0 | Não | 01/04/2013 | 0 |  |  |  | Fóssil | Petróleo | PE | Óleo Diesel
31076 | AJ Rorato | 2190 | 2190 | UTE | Operação |  | -A J Rorato & Cia Ltda.(76.295.344/0001-37)-Rod 465, Km 13.-PR--Participacao: 100,00000 | Registro-REG | Processo 48500.005718/08-43; Ofício 565 de 02/04/2013 | Registro |  | S | Araruna/PR-Sul | UTE.PE.PR.031076-0.01 |  | Não | 20/04/2012 | 0 |  |  |  | Fóssil | Petróleo | PE | Óleo Diesel
31080 | Figueiredo | 403 | 403 | CGH | Operação | Figueiredo | -Central Geradora Hidrelétrica Figueiredo S.A(12.895.786/0001-31)-Av Deputado Jamel Cecilio, S/N, Business Style-GO--Participacao: 100,00000 | Registro-REG | Processo 48500.005718/08-43; Ofício 589 de 10/04/2013 | Registro |  | NE | Alto Santo/CE-Nordeste; Iracema/CE-Nordeste | CGH.PH.CE.031080-8.01 |  | Não |  | 0 |  |  |  | Hídrica | Potencial hidráulico | PH | Potencial hidráulico
31081 | Jucazinho | 1000 | 1000 | CGH | Operação | Açude Público Jucazinho | -Central Geradora Hidrelétrica Jucazinho S.A(12.895.802/0001-96)-Av Deputado Jamel Cecílio, S/N. Con. Business Style-GO--Participacao: 100,00000 | Registro-REG | Processo 48500.005718/2008-43; Ofício 599 de 12/04/2013 | Registro |  | NE | Cumaru/PE-Nordeste | CGH.PH.PE.031081-6.01 |  | Não |  | 0 |  |  |  | Hídrica | Potencial hidráulico | PH | Potencial hidráulico
31085 | Ilha Grande | 30.87 | 30.87 | UFV | Operação |  | Equatorial MA-EQUATORIAL MARANHÃO DISTRIBUIDORA DE ENERGIA S.A(06.272.793/0001-84)-Edifício Alameda A 100 Quadra SQS, 100-MA--Participacao: 100,00000 | Registro-REG | Ofício 644 de 22/04/2013; Processo 48500.005718/2008-43 | Registro |  | NE | Humberto de Campos/MA-Nordeste | UFV.RS.MA.031085-9.01 |  | Não |  | 0 |  |  |  | Solar | Radiação solar | RS | Radiação solar
31086 | Gameleira | 990 | 990 | CGH | Operação | Rio Piracanjuba | -Gameleira Energética S/A(10.969.349/0001-90)-Rodovia Rodovia go 437, S/N-GO--Participacao: 100,00000 | Registro-REG | Ofício 635 de 19/04/2013; Ofício 629 de 18/04/2013; Processo 487500.005718/08-43; Declaração FGdYW3MYtUAtAlh de 05/02/2016; Declaração 96QdZtSU94eF79A de 25/01/2017; Declaração 4A7J1S7K62d2Y8P de 15/03/2018; Declaração hlWOZYSh7FVU1GA de 15/07/2020 | Registro; Registro; Registro; Registro; Registro |  | CO | Silvânia/GO-Centro Oeste; Gameleira de Goiás/GO-Centro Oeste | CGH.PH.GO.031086-7.01 | 50 | Não | 01/04/2013 | 0 |  | -16.522 | -48.6342 | Hídrica | Potencial hidráulico | PH | Potencial hidráulico
31089 | Monte Verde Energia SA | 970 | 970 | CGH | Operação | RIO MONTE VERDE OU | -MONTE VERDE ENERGIA S/A(15.282.554/0001-04)-Área Rural, S/N-MG--Participacao: 100,00000 | Registro-REG | Processo 48500.005718/2008-43; Ofício 657 de 24/04/2013; Ofício 732 de 22/05/2013; Declaração PtO1Q9YIOdK3WG8 de 08/12/2016; Declaração Y28JSKtKKlJ4l5U de 14/02/2017 | Registro; Registro; Registro |  | SE | Juiz de Fora/MG-Sudeste | CGH.PH.MG.031089-1.01 | 50 | Não | 22/05/2016 | 0 |  | -21.911 | -43.5598 | Hídrica | Potencial hidráulico | PH | Potencial hidráulico
31091 | Cooperativa de Consumo dos Empregados da Usiminas | 368 | 368 | UTE | Operação |  | -Cooperativa de Consumo dos Empregados Usiminas Ltda(19.860.683/0001-85)-Av Pedro Linhares Gomes 3900 Shopping Vale do Aço-MG--Participacao: 100,00000 | Registro-REG | Processo 48500.005718/2008-43; Ofício 650 de 23/04/2013 | Registro |  | SE | Ipatinga/MG-Sudeste | UTE.PE.MG.031091-3.01 |  | Não | 01/08/2012 | 0 |  |  |  | Fóssil | Petróleo | PE | Óleo Diesel
31093 | Frigorífico Delta | 281 | 281 | UTE | Operação |  | -Frigorífico Delta Ltda. ME(03.103.969/0001-86)-Est da Cana, S/N, Km 9.-MG--Participacao: 100,00000 | Registro-REG | Processo 48500.005718/2008-43; Ofício 652 de 23/04/2013 | Registro |  | SE | Delta/MG-Sudeste | UTE.PE.MG.031093-0.01 | 0 | Não | 23/04/2013 | 0 |  |  |  | Fóssil | Petróleo | PE | Óleo Diesel
31096 | Organização Santamariense | 347 | 347 | UTE | Operação |  | -Organização Santamariense de Hotéis S.A(95.624.219/0001-78)-R Venancio Aires, 2741.-RS--Participacao: 100,00000 | Registro-REG | Processo 48500.005718/08-43; Ofício 672 de 30/04/2013 | Registro |  | S | Santa Maria/RS-Sul | UTE.PE.RS.031096-4.01 |  | Não | 12/05/2013 | 0 |  |  |  | Fóssil | Petróleo | PE | Óleo Diesel
31097 | Shopping Parque das Bandeiras | 3355 | 3355 | UTE | Operação |  | -Administradora Shopping Parque das Bandeiras Ltda(13.990.172/0001-00)-Av. John Boyd Dunlop, nº 3.900-SP--Participacao: 100,00000 | Registro-REG | Processo 48500.005718/08-43; Ofício 678 de 03/05/2013; Processo 48500.007275/13-92; Despacho 614 de 14/03/2014 | Registro |  | SE | Campinas/SP-Sudeste | UTE.PE.SP.031097-2.01 | 0 | Não | 03/05/2013 | 0 |  |  |  | Fóssil | Petróleo | PE | Óleo Diesel
31098 | Klabin Celulose | 330000 | 330000 | UTE | Operação |  | -KLABIN S.A.(89.637.490/0001-45)-Avenida Brigadeiro Faria Lima, 3600-SP--Participacao: 100,00000 | Produção Independente de Energia-PIE | Processo 48500.005712/12-52; Resolução 4.071 de 30/04/2013 Data de Vigência de 07/05/2013 Data de Vigência até 07/05/2043, ; Resolução 4.886 de 21/10/2014; Resolução 5.415 de 18/08/2015; Despacho 707-2016-SFG de 22/03/2016; Despacho 2034/2016-SFG de 28/07/2016; Despacho 2116/2016-SFG de 05/08/2016; Portaria 293 de 27/09/2019; Resolução 4.071 de 30/04/2013; Portaria 361 de 30/09/2020 | Autorização | Processo de Autorização(SCG); Outorga de Autorização; Transferência de Titularidade; Alteração de Cronograma; Liberação de Unidade Geradora para Operação em Teste; Liberação de Unidade Geradora para Operação Comercial; Liberação de Unidade Geradora para Operação Comercial; Garantia Física; Desconto TUST/TUSD; Garantia Física | S | Ortigueira/PR-Sul | UTE.FL.PR.031098-0.01 | 50 | Não | 29/07/2016 | 88.3 |  | -24.2436 | -50.7414 | Biomassa | Floresta | FL | Licor Negro
31105 | Coquepar | 10000 | 0 | UTE | Revogada |  | COQUEPAR-Companhia de Coque Calcinado de Petróleo S.A.(08.782.537/0001-62)-TV Ouvidor, 50-RJ--Participacao: 100,00000 | Produção Independente de Energia-PIE | Processo 48500.004037/2012-44; Resolução 4.073 de 30/04/2013; Resolução 6.215 de 07/03/2017 | Autorização | Revogação de Outorga | S | Araucária/PR-Sul | UTE.PE.PR.031105-7.02 | 0 | Não |  | 0 |  |  |  | Fóssil | Petróleo | PE | Outros Energéticos de Petróleo
31107 | Ponte Branca | 10500 | 0 | PCH | Construção | Pardo | -PB PRODUÇÃO DE ENERGIA ELÉTRICA EIRELI(07.861.587/0001-72)-Rua José de Freitas, 350-SP--Participacao: 100,00000 | Produção Independente de Energia-PIE | Processo 48500.003422/2005-47; Resolução 4.085 de 07/05/2013 Data de Vigência de 13/05/2013 Data de Vigência até 13/05/2043, ; Portaria 189 Gar. Física de 27/12/2012; Resolução 6.039 de 20/09/2016; Processo 48500.002454/2015-03; Despacho 170 de 20/01/2017; Resolução 7.257 de 28/08/2018 | Autorização | Processo de Autorização(SCG); Outorga de Autorização; DUP; Processo de DUP; Alteração de Cronograma; DUP | SE | Águas de Santa Bárbara/SP-Sudeste; Iaras/SP-Sudeste | PCH.PH.SP.031107-3.01 | 50 | Não |  | 5.81 |  | -22.8741 | -49.2153 | Hídrica | Potencial hidráulico | PH | Potencial hidráulico
31110 | Maxxi Goytacazes | 800 | 800 | UTE | Operação |  | -Wal Mart do Brasil Ltda.(00.063.960/0001-09)-Av. Tucunaré, 125 - Bloco C-SP--Participacao: 100,00000 | Registro-REG | Processo 48500.002342/12-00; Ofício 707 de 13/05/2013 | Registro |  | SE | Campos dos Goytacazes/RJ-Sudeste | UTE.PE.RJ.031110-3.01 | 0 | Não | 13/05/2013 | 0 |  |  |  | Fóssil | Petróleo | PE | Óleo Diesel
31114 | Martins e Sá | 112.8 | 112.8 | UTE | Operação |  | -Martins & Sá Ltda(71.187.165/0001-62)-Avenida José Anatólio Barbosa, nº 2.095-MG--Participacao: 100,00000 | Registro-REG | Processo 48500.005718/08-43; Ofício 712 de 14/05/2013 | Registro |  | SE | Ipatinga/MG-Sudeste | UTE.PE.MG.031114-6.01 |  | Não | 15/01/2012 | 0 |  |  |  | Fóssil | Petróleo | PE | Óleo Diesel
31115 | Supermercado Macliv | 168 | 168 | UTE | Operação |  | -Supermercado Macliv Ltda(73.738.056/0001-11)-Avenida Paula de Freitas, nº 1.250-PR--Participacao: 100,00000 | Registro-REG | Processo 48500.005718/08-43; Ofício 714 de 14/05/2013 | Registro |  | S | União da Vitória/PR-Sul | UTE.PE.PR.031115-4.01 | 0 | Não | 14/05/2013 | 0 |  |  |  | Fóssil | Petróleo | PE | Óleo Diesel
31118 | Treze de Maio | 850 | 850 | CGH | Operação | TUBARÃO,ARARANGUA E ... | -TREZE DE MAIO GERAÇÃO DE ENERGIA SPE LTDA(17.743.216/0001-40)-ROD SC 441 - ISMAEL THOMAZ PREVE, S/N-SC--Participacao: 100,00000 | Registro-REG | Processo 48500.005718/08-43; Ofício 718 de 15/05/2013; Despacho 2.993-SFG- UG1 de 04/08/2014; Declaração lWAnh9Be6nxAJt4 de 22/08/2014; Despacho 4.232-2014-SFG de 24/10/2014 | Registro; Registro |  | S | Treze de Maio/SC-Sul | CGH.PH.SC.031118-9.01 |  | Não | 15/05/2013 | 0 |  | -28.5669 | -47.1225 | Hídrica | Potencial hidráulico | PH | Potencial hidráulico
30207 | Plastseven | 2912 | 2912 | UTE | Operação |  | -Plastseven Indústria e Comércio Ltda.(01.352.926/0001-09)-Avenida Sertorio, 905-RS--Participacao: 100,00000 | Registro-REG | Processo 48500.005718/08-43; Ofício 2.636 de 10/12/2009 | Registro |  | SE | Bom Jardim/RJ-Sudeste | UTE.PE.RJ.030207-4.01 | 0 | Não | 10/12/2009 | 0 |  |  |  | Fóssil | Petróleo | PE | Óleo Diesel
30208 | Igreja Universal | 264 | 264 | UTE | Operação |  | -Igreja Universal do Reino de Deus(29.744.778/1958-50)-Rua Crispim Mira, nº 333-SC--Participacao: 100,00000 | Registro-REG | Processo 48500.005718/08-43; Ofício 2.637 de 10/12/2009 | Registro |  | SE | São Paulo/SP-Sudeste | UTE.PE.SP.030208-2.01 |  | Não | 01/08/2009 | 0 |  |  |  | Fóssil | Petróleo | PE | Óleo Diesel
30209 | Mineração Esperança | 2880 | 2880 | UTE | Operação |  | -Empresa de Mineração Esperança S.A.(33.300.971/0001-06)-Avenida Sertorio, 905-RS--Participacao: 100,00000 | Registro-REG | Processo 48500.005718/08-43; Ofício 2.640 de 10/12/2009 | Registro |  | S | Brumadinho/MG-Sudeste | UTE.PE.MG.030209-0.01 | 0 | Não | 10/12/2009 | 0 |  |  |  | Fóssil | Petróleo | PE | Óleo Diesel
30214 | FBA | 4440 | 4440 | UTE | Operação |  | -Fundação Brasileira de Alumínio Ltda.(03.889.440/0001-30)-Avenida Sertorio, 905-RS--Participacao: 100,00000 | Registro-REG | Processo 48500.005718/08-43; Ofício 2.633 de 10/12/2009 | Registro |  | SE | Tatuí/SP-Sudeste | UTE.PE.SP.030214-7.01 |  | Não | 01/03/2009 | 0 |  |  |  | Fóssil | Petróleo | PE | Óleo Diesel
30216 | Romani | 480 | 480 | UTE | Operação |  |  | Registro-REG | Processo 48500.005718/08-43; Ofício 2.732 de 16/12/2009 | Registro |  | S | Paranaguá/PR-Sul | UTE.PE.PR.030216-3.01 |  | Não | 01/03/2009 | 0 |  |  |  | Fóssil | Petróleo | PE | Óleo Diesel
30218 | Marfrig | 1820 | 1820 | UTE | Operação |  | -Marfrig Alimentos S.A.(03.853.896/0001-40)-Av Chedid Jafet, 222, Bloco A, Andar 5, Sala 01-SP--Participacao: 100,00000 | Registro-REG | Processo 48500.005718/08-43; Ofício 2.734 de 16/12/2009 | Registro |  | S | São Gabriel/RS-Sul | UTE.PE.RS.030218-0.01 | 0 | Não | 16/12/2009 | 0 |  |  |  | Fóssil | Petróleo | PE | Óleo Diesel
30225 | Natureza Limpa | 1000 | 1000 | UTE | Operação |  | -TJMC Empreendimentos Ltda.(07.684.297/0001-09)-Av. Governador Valadares, 302-MG--Participacao: 100,00000 | Registro-REG | Processo 48500.005718/08-43; Ofício 2.730 de 16/12/2009 | Registro |  | SE | Unaí/MG-Sudeste | UTE.FL.MG.030225-2.01 | 0 | Não | 16/12/2009 | 0 |  |  |  | Biomassa | Floresta | FL | Resíduos Florestais
30230 | MC2 Rio Largo | 176000 | 0 | UTE | Revogada |  | -UTE MC2 Rio Largo S.A.(10.536.682/0001-05)-Av. das Américas, 1650 – bloco 2 – sala 301-RJ--Participacao: 100,00000 | Produção Independente de Energia-PIE | Processo 48500.001487/2008-07; Portaria 482 de 21/12/2009; Resolução 3.835 de 21/12/2012; Portaria 491 de 27/04/2010; Ofício 93 de 22/02/2018 | Autorização | Revogação de Outorga; REIDI; Comunicação à RF - REIDI | NE | Messias/AL-Nordeste | UTE.PE.AL.030230-9.01 |  | Não |  | 0 |  |  |  | Fóssil | Petróleo | PE | Óleo Combustível
30235 | MC2 Governador Mangabeira | 176520 | 0 | UTE | Revogada |  | -UTE MC2 Governador Mangabeira S.A.(10.506.691/0001-53)-Av. Brigadeiro Faria Lima nº 3311, 6º andar-SP--Participacao: 100,00000 | Produção Independente de Energia-PIE | Processo 48500.000877/2008-51; Portaria 492 de 22/12/2009; Resolução 4.404 de 22/10/2013; Portaria 82 de 05/03/2014; Despacho 1.651 de 27/05/2014; Despacho 4.111 de 21/12/2012; Despacho 965 de 02/04/2013; Despacho 484 de 26/02/2013; Despacho 4.241 de 27/10/2014; Resolução 5.731 de 22/03/2016; Processo 48500.001246/2010-74; Portaria 215 de 12/04/2012; Ofício 93 de 22/02/2018 | Autorização | Processo de Autorização(SCG); Outorga de Autorização; Alteração de Cronograma; Ampliação de Potência; Alteração de Características Técnicas; Revogação de Outorga; Processo de Fiscalização; REIDI; Comunicação à RF - REIDI | NE | Candeias/BA-Nordeste | UTE.PE.BA.030235-0.01 |  | Não |  | 0 |  |  |  | Fóssil | Petróleo | PE | Óleo Combustível
30241 | Rio das Mortes | 627 | 627 | CGH | Operação | Rio das Mortes | -LCP Administrações e Participações Ltda.(08.298.254/0001-40)-Rua Santo Inácio, 277-PR--Participacao: 100,00000 | Registro-REG | Processo 48500.005718/08-43; Ofício 126 de 02/02/2009; Despacho 2128-2015-SFG de 30/06/2015; Portaria 10 de 12/01/2017; Declaração KdFhASVGV1e2JQd de 04/09/2018; Declaração 2nJ58FnV9Zxd79U de 01/04/2019 | Registro; Registro; Registro | Garantia Física | S | Guarapuava/PR-Sul | CGH.PH.PR.030241-4.01 | 50 | Não | 01/12/2008 | 0.42 |  | -25.349 | -51.4195 | Hídrica | Potencial hidráulico | PH | Potencial hidráulico
30242 | Cachoeirinha | 1250 | 1250 | CGH | Operação | Rio da Cachoeirinha | -CACHOEIRINHA ENERGIA S.A(11.050.208/0001-31)-Rua Peru, 75, Sala 07-MG--Participacao: 100,00000 | Registro-REG | Processo 48500.005718/08-43; Ofício 124 de 02/02/2009; Declaração 8xGA3thIUKGUelh de 07/01/2016; Portaria 118 de 26/07/2016 | Registro; Registro | Garantia Física | SE | Bueno Brandão/MG-Sudeste | CGH.PH.MG.030242-2.01 |  | Não | 01/09/2015 | 1.01 |  | -22.57 | -46.41 | Hídrica | Potencial hidráulico | PH | Potencial hidráulico
30243 | Peixe | 1000 | 1000 | CGH | Operação | Do Peixe | -Ágape Participações Ltda.(10.339.327/0001-46)-Rua Peru, 75,-MG--Participacao: 100,00000 | Registro-REG | Processo 48500.005718/08-43; Ofício 123 de 02/02/2009 | Registro |  | SE | Socorro/SP-Sudeste | CGH.PH.SP.030243-0.01 |  | Não | 05/03/2011 | 0 |  |  |  | Hídrica | Potencial hidráulico | PH | Potencial hidráulico
30245 | Espraiado | 1250 | 1250 | CGH | Cancelado | Rio Espraiado | -Espraiado Energia S.A(10.880.876/0001-23)-Rua Peru, 75, Sala 03-MG--Participacao: 100,00000 | Registro-REG | Processo 48500.005718/08-43; Ofício 121 de 02/02/2009; Ofício 654 de 23/08/2010; Declaração Jh2P7AJQSUGIAAG de 23/09/2015; Protocolo 48513.042674/2017-00 de 11/12/2017 | Registro; Registro | Cancelamento de Registro | SE | Borda da Mata/MG-Sudeste; Tocos do Moji/MG-Sudeste | CGH.PH.MG.030245-7.01 | 0 | Não | 01/08/2010 | 0 |  | -22.35 | -46.225 | Hídrica | Potencial hidráulico | PH | Potencial hidráulico
30247 | Agropel | 990 | 990 | CGH | Operação | Carrapato | -Agropel Industria de Papel e Madeira Ltda.(80.940.745/0001-70)-Est Geral Serra Velha, 5001-SC--Participacao: 100,00000 | Registro-REG | Processo 48500.005718/08-43; Ofício 119 de 02/02/2009; Declaração xVl2e6Kn9SBWBK9 de 07/11/2017 | Registro; Registro |  | S | Agrolândia/SC-Sul | CGH.PH.SC.030247-3.01 | 50 | Não | 10/01/1973 | 0 |  | -27.4811 | -49.8747 | Hídrica | Potencial hidráulico | PH | Potencial hidráulico
30251 | Irmãs de Banneux | 292 | 292 | UTE | Operação |  |  | Registro-REG | Processo 48500.005718/08-43; Ofício 115 de 02/02/2009 | Registro |  | SE | São Bernardo do Campo/SP-Sudeste | UTE.PE.SP.030251-1.01 | 0 | Não | 02/02/2009 | 0 |  |  |  | Fóssil | Petróleo | PE | Óleo Diesel
30253 | Zebu Carnes | 134 | 134 | UTE | Operação |  | -Zebu Carnes Supermercados Ltda.(03.214.362/0001-73)-Praça Carlos Gomes, 244 -MG--Participacao: 100,00000 | Registro-REG | Processo 48500.005718/08-43; Ofício 146 de 09/02/2009 | Registro |  | SE | Uberaba/MG-Sudeste | UTE.PE.MG.030253-8.01 |  | Não | 01/09/2008 | 0 |  |  |  | Fóssil | Petróleo | PE | Óleo Diesel
30941 | Fazenda Cachoeira Arantes | 16 | 16 | CGH | Operação | Cachoeira | -Sérgio Eduardo Tormin Arantes(00.092.362/5248-68)-Rua Oscar Rodrigues Alves,.-SP--Participacao: 100,00000 | Registro-REG | Processo 48500.005718/08-43; Ofício 809 de 11/09/2012 | Registro |  | CO | Costa Rica/MS-Centro Oeste | CGH.PH.MS.030941-9.01 |  | Não | 20/11/2004 | 0 |  |  |  | Hídrica | Potencial hidráulico | PH | Potencial hidráulico
30950 | Morro Grande | 9800 | 9800 | PCH | Operação | Ituim | -HIDRELÉTRICA MORRO GRANDE LTDA(08.804.894/0001-84)-Rua Domingos Luiz de Oliveira, 676-PR--Participacao: 100,00000 | Produção Independente de Energia-PIE | Processo 48500.007246/06-49; Resolução 3.661 de 04/09/2012 Data de Vigência de 20/09/2012 Data de Vigência até 20/09/2042, ; Portaria 106 de 27/11/2013; Resolução 4.817 de 26/08/2014; Despacho 2.387 de 23/07/2015; Portaria 81 de 30/08/2012; Ofício 93 de 22/02/2018; Despacho 2057/2020-SFG de 14/07/2020; Despacho 2948/2020-SFG de 14/10/2020; Despacho 3.376 de 03/12/2020; Portaria 517 de 03/02/2021; Resolução 9.930 de 23/04/2021 Data de Vigência de 20/09/2012 Data de Vigência até 20/03/2046, | Autorização; Autorização | Processo de Autorização(SCG); Outorga de Autorização; Garantia Física; Alteração de Cronograma; Alteração LT Interesse Restrito; REIDI; Comunicação à RF - REIDI; Liberação de Unidade Geradora para Operação em Teste; Liberação de Unidade Geradora para Operação Comercial; DRS; Garantia Física; Prorrogação da Outorga | S | Muitos Capões/RS-Sul | PCH.PH.RS.030950-8.01 | 50 | Não | 15/10/2020 | 5.25 |  | -28.5591 | -51.3109 | Hídrica | Potencial hidráulico | PH | Potencial hidráulico
30958 | Marfrig Paranaíba | 1600 | 1600 | UTE | Operação |  | -Engenharia e Geração de Energia - Eireli - ME(05.958.492/0001-46)-Rua dos Barbosa, S/N-GO--Participacao: 100,00000 | Registro-REG | Processo 48500.005718/08-43; Ofício 861 de 28/09/2012 | Registro |  | CO | Paranaíba/MS-Centro Oeste | UTE.PE.MS.030958-3.01 | 0 | Não | 28/09/2012 | 0 |  |  |  | Fóssil | Petróleo | PE | Óleo Diesel
30964 | SMC Pneumáticos do Brasil | 720 | 720 | UTE | Operação |  | -SMC PNEUMATICOS DO BRASIL LTDA.(02.545.405/0001-30)-Avenida piraporinha nº 777-SP--Participacao: 100,00000 | Registro-REG | Processo 48500.005718/08-43; Ofício 883 de 04/10/2012; Declaração MnBGFBJK33OP5F8 de 11/03/2015 | Registro |  | SE | São Bernardo do Campo/SP-Sudeste | UTE.PE.SP.030964-8.01 |  | Não | 04/10/2012 | 0 |  | 0 | -75 | Fóssil | Petróleo | PE | Óleo Diesel
30969 | Energética Itajubara | 4400 | 4400 | UTE | Operação |  | -Itajubara S.A Açúcar e Álcool(06.110.605/0001-11)-Vila Pimenteira, s/nº-MA--Participacao: 100,00000 | Registro-REG | Processo 48500.005718/08-43; Ofício 899 de 09/10/2012; Declaração Q22J8VPttAYGddF de 06/11/2014; Declaração WS9x6PB9t2W336U de 15/12/2014 | Registro |  | NE | Coelho Neto/MA-Nordeste | UTE.AI.MA.030969-9.01 |  | Não | 09/10/2012 | 0 |  | -4.5178 | -43.8983 | Biomassa | Agroindustriais | AI | Bagaço de Cana de Açúcar
31021 | Supermercado Lopes & Araujo | 200 | 200 | UTE | Operação |  | -Super Mercado Lopes & Araujo Ltda(14.890.346/0001-17)-Av Ramid Mauad, 306-MG--Participacao: 100,00000 | Registro-REG | Processo 48500.005718/08-43; Ofício 386 de 31/01/2013 | Registro |  | SE | Uberaba/MG-Sudeste | UTE.PE.MG.031021-2.01 |  | Não | 01/12/2012 | 0 |  |  |  | Fóssil | Petróleo | PE | Óleo Diesel
31058 | Indústria e Comércio de Calçados S.Santos | 347 | 347 | UTE | Operação |  | -Indústria e Comércio S. Santos Ltda(00.463.035/0001-67)-Rua Manoel Cunha, 128-SC--Participacao: 100,00000 | Registro-REG | Processo 48500.005718/08-43; Ofício 510 de 12/03/2013 | Registro |  | S | São João Batista/SC-Sul | UTE.PE.SC.031058-1.01 |  | Não | 01/10/2010 | 0 |  |  |  | Fóssil | Petróleo | PE | Óleo Diesel
31067 | Backes | 32 | 32 | CGH | Cancelado | Arroio Grande | -Jânio Inácio Backes(00.051.713/5350-68)-Estrada Linha Ávila Baica nº 3200, -RS--Participacao: 100,00000 | Registro-REG | Processo 48500.005718/08-43; Ofício 535 de 21/03/2013; Despacho 1.082 de 19/04/2021 | Registro | Cancelamento de Registro | S | Gramado/RS-Sul | CGH.PH.RS.031067-0.01 | 0 | Não |  | 0 |  |  |  | Hídrica | Potencial hidráulico | PH | Potencial hidráulico
31069 | Campo dos Ventos V | 25200 | 25200 | EOL | Operação |  | -CAMPOS DOS VENTOS V ENERGIAS RENOVÁVEIS LTDA(10.797.888/0001-99)-Av. Paulista, n°1842 Conj.225 sala 21 Torre Norte-SP--Participacao: 100,00000 | Produção Independente de Energia-PIE | Processo 48500.001789/2011-72; Resolução 3.969 de 12/03/2013 Data de Vigência de 27/03/2013 Data de Vigência até 27/03/2043, ; Portaria 086 de 26/09/2013; Despacho 2.274 de 14/07/2015; Despacho 2.841 de 28/08/2015; Despacho 253 de 29/01/2016; Despacho 1125-2016-SFG de 05/05/2016; Despacho 1480-2016-SFG de 03/06/2016; Despacho 1542/2016-SFG de 10/06/2016; Despacho 1612/2016-SFG de 17/06/2016; Despacho 1752/2016-SFG de 01/07/2016; Despacho 1800/2016-SFG de 06/07/2016; Despacho 2016/2016-SFG de 27/07/2016; Portaria 378 de 11/12/2017; Resolução 10.749 de 13/10/2021 Data de Vigência de 04/06/2016 Data de Vigência até 04/06/2046, | Autorização; Autorização | Processo de Autorização(SCG); Outorga de Autorização; Garantia Física; Redução de Potência; Alteração de Leiaute; Alteração de Leiaute; Liberação de Unidade Geradora para Operação em Teste; Liberação de Unidade Geradora para Operação Comercial; Liberação de Unidade Geradora para Operação Comercial; Liberação de Unidade Geradora para Operação Comercial; Liberação de Unidade Geradora para Operação Comercial; Liberação de Unidade Geradora para Operação Comercial; Liberação de Unidade Geradora para Operação Comercial; Aprovação como Prioritário; Prorrogação da Outorga | NE | Parazinho/RN-Nordeste | EOL.CV.RN.031069-7.01 | 50 | Não | 04/06/2016 | 0 |  |  |  | Eólica | Cinética do vento | CV | Cinética do vento
31117 | Space Empreendimentos e Participações | 400 | 400 | UTE | Operação |  | -Space Empreendimentos e Participações Ltda(07.625.772/0001-68)-Rua Desembargador Jorge Fontana, nº 600-MG--Participacao: 100,00000 | Registro-REG | Processo 48500.005718/08-43; Ofício 713 de 14/05/2013 | Registro |  | SE | Belo Horizonte/MG-Sudeste | UTE.PE.MG.031117-0.01 |  | Não | 01/02/2013 | 0 |  |  |  | Fóssil | Petróleo | PE | Óleo Diesel
31121 | Dois Riachos | 30000 | 30000 | EOL | Operação |  | -Enel Green Power Dois Riachos Eólica S.A.(17.018.370/0001-59)-Praça Leoni Ramos, 01-RJ--Participacao: 100,00000 | Produção Independente de Energia-PIE | Processo 48500.000166/2013-44; Portaria 165 de 24/05/2013 Data de Vigência de 27/05/2013 Data de Vigência até 27/05/2048, ; Despacho 1.740 de 04/06/2013; Resolução 4.853 de 23/09/2014; Despacho 1.966 de 17/06/2015; Despacho 3719-2015-SFG de 13/11/2015; Despacho 3544-2015-SFG de 21/10/2015; Portaria 346 de 18/11/2015; Portaria 155 de 04/06/2014 | Autorização | Processo de Autorização(SCG); Outorga de Autorização; Alteração de Razão Social; Ampliação de Potência; Liberação de Unidade Geradora para Operação Comercial; Liberação de Unidade Geradora para Operação em Teste; Garantia Física; REIDI | NE | Cafarnaum/BA-Nordeste | EOL.CV.BA.031121-9.01 | 50 | Não | 14/11/2015 | 18.4 |  |  |  | Eólica | Cinética do vento | CV | Cinética do vento
31125 | Rosada | 30000 | 0 | EOL | Revogada |  | -Central Eólica Rosada S.A.(10.621.338/0001-14)-Avenida Dr. João Marcelino, nº 31, Sala 1-RN--Participacao: 100,00000 | Produção Independente de Energia-PIE | Processo 48500.004558/2011-11; Portaria 182 de 31/05/2013; Processo 48500.004219/2016-49; Resolução 6.738 de 05/12/2017; Processo 48500.002351/2017-05; Processo 48500.000808/2018-10; Despacho 1.317 de 13/06/2018 Data de Vigência de 15/06/2018 Data de Vigência até 31/08/2018, | Autorização | Execução de Garantia; Revogação de Outorga; Processo de Autorização(SEL); Processo de Leilão; Despacho para Leilão | NE | Tibau/RN-Nordeste | EOL.CV.RN.031125-1.01 | 0 | Não |  | 13.4 |  |  |  | Eólica | Cinética do vento | CV | Cinética do vento
31133 | PAM Destilaria | 1200 | 1200 | UTE | Operação |  |  |  | Processo 48500.005718/08-43; Ofício 786 de 11/06/2013 | Registro |  | SE | Paracatu/MG-Sudeste | UTE.AI.MG.031133-2.01 |  | Não | 01/05/1987 | 0 |  |  |  | Biomassa | Agroindustriais | AI | Bagaço de Cana de Açúcar
31134 | CD 450 | 265 | 265 | UTE | Operação |  | -Lojas Colombo S.A. – Comércio de Utilidades Domésticas(89.848.543/0001-77)-Rua José Achilles Colombo, nº 50-RS--Participacao: 100,00000 | Registro-REG | Processo 48500.005718/08-43; Ofício 787 de 11/06/2013 | Registro |  | S | Porto Alegre/RS-Sul | UTE.PE.RS.031134-0.01 |  | Não | 01/04/2012 | 0 |  |  |  | Fóssil | Petróleo | PE | Óleo Diesel
30213 | Manfrim | 960 | 960 | UTE | Operação |  |  | Registro-REG | Processo 48500.005718/08-43; Ofício 2.634 de 10/12/2009 | Registro |  | SE | Santa Cruz do Rio Pardo/SP-Sudeste | UTE.PE.SP.030213-9.01 |  | Não | 01/03/2009 | 0 |  |  |  | Fóssil | Petróleo | PE | Óleo Diesel
30224 | Arrudas | 2400 | 2400 | UTE | Operação |  | COPASA-Companhia de Saneamento de Minas Gerais(17.281.106/0001-03)-Rua Mar da Espanha, 453-MG--Participacao: 100,00000 | Registro-REG | Processo 48500.005718/08-43; Ofício 2.731 de 16/12/2009 | Registro |  | SE | Belo Horizonte/MG-Sudeste | UTE.RU.MG.030224-4.01 | 0 | Não | 16/12/2009 | 0 |  |  |  | Biomassa | Resíduos sólidos urbanos | RU | Biogás - RU
30226 | Bom Jesus | 3200 | 3200 | UTE | Operação |  | -Usina Bom Jesus S.A.(10.785.202/0001-40)-Av. Visconde Suassuna, 879-PE--Participacao: 100,00000 | Registro-REG | Processo 48500.005718/08-43; Ofício 2.729 de 16/12/2009 | Registro |  | NE | Cabo de Santo Agostinho/PE-Nordeste | UTE.AI.PE.030226-0.01 | 0 | Não | 16/12/2009 | 0 |  |  |  | Biomassa | Agroindustriais | AI | Bagaço de Cana de Açúcar
30227 | Miranda Estância | 1940 | 1940 | CGH | Operação | Rio Guaritire ou do Piolho | -Hidrelétrica Rio Piolho Ltda.(08.400.951/0001-60)-EST MIRANDA, S/N-MT--Participacao: 100,00000 | Registro-REG | Processo 48500.005718/08-43; Ofício 2.726 de 16/12/2009; Declaração SPOPJ5C8PWntSMQ de 15/02/2016; Despacho 910/2017-SFG de 31/03/2017; Despacho 1.727/2017-SFG de 16/06/2017 | Registro; Registro | Liberação de Unidade Geradora para Operação em Teste; Liberação de Unidade Geradora para Operação Comercial | CO | Comodoro/MT-Centro Oeste | CGH.PH.MT.030227-9.01 |  | Não | 16/12/2009 | 0 |  | -13.5542 | -59.9353 | Hídrica | Potencial hidráulico | PH | Potencial hidráulico
30232 | Iconha | 184000 | 0 | UTE | Revogada |  | -UTE MC2 Iconha S.A.(10.531.316/0001-63)-Av. das Américas, 1650 – bloco 2 – sala 301-RJ--Participacao: 100,00000 | Produção Independente de Energia-PIE | Processo 48500.000788/2008-13; Portaria 484 de 21/12/2009; Resolução 3.807 de 18/12/2012; Portaria 99 de 16/03/2010; Ofício 93 de 22/02/2018 | Autorização | Revogação de Outorga; REIDI; Comunicação à RF - REIDI | SE | Iconha/ES-Sudeste | UTE.PE.ES.030232-5.01 |  | Não |  | 0 |  |  |  | Fóssil | Petróleo | PE | Óleo Combustível
30237 | MC2 Pecém 2 | 350000 | 0 | UTE | Revogada |  | -UTE MC2 Pecém 2 S.A.(10.536.703/0001-92)-Av. das Américas, 1650 – bloco 2 – sala 301-RJ--Participacao: 100,00000 | Produção Independente de Energia-PIE | Processo 48500.000872/08-29; Portaria 015 de 08/01/2010; Resolução 3.837 de 21/12/2012 | Autorização | Revogação de Outorga | NE | Caucaia/CE-Nordeste | UTE.PE.CE.030237-6.01 |  | Não |  | 208.4 |  |  |  | Fóssil | Petróleo | PE | Óleo Combustível
30238 | Cabot Mauá | 7000 | 7000 | UTE | Operação |  | CABOT-CABOT BRASIL INDUSTRIA E COMERCIO LTDA(61.741.690/0001-24)-Av. das Indústrias, 135-SP--Participacao: 100,00000 | Autoprodução de Energia-APE | Processo 48500.002960/09-46; Resolução 2.242 de 12/01/2010 Data de Vigência de 15/01/2010 Data de Vigência até 15/01/2040, ; Despacho 3.025 - SFG de 07/10/2010; Despacho 2.960 Unid. Contigên de 19/07/2011; Despacho 3.704 de 13/09/2011 | Autorização | Processo de Autorização(SCG); Outorga de Autorização; Qualificação Cogeração | SE | Mauá/SP-Sudeste | UTE.PE.SP.030238-4.01 |  | Não | 08/10/2010 | 0 |  |  |  | Fóssil | Petróleo | PE | Outros Energéticos de Petróleo
30240 | Yara Brasil Fertilizantes (Antiga Vale Cubatão Fertilizantes) | 11500 | 11500 | UTE | Operação |  | -YARA BRASIL FERTILIZANTES S/A(92.660.604/0001-82)-Avenida Carlos Gomes, 1672-RS--Participacao: 100,00000 | Autoprodução de Energia-APE | Processo 48500.001613/2008-15; Resolução 2.252 de 19/01/2010 Data de Vigência de 26/10/2010 Data de Vigência até 26/10/2040, ; Despacho 947 - SFG de 22/03/2012; Resolução 3.877 de 29/01/2013; Resolução 6.718 de 21/11/2017; Resolução 7.955 de 02/07/2019 | Autorização | Processo de Autorização(SCG); Outorga de Autorização; Transferência de Titularidade; Transferência de Titularidade; Transferência de Titularidade | SE | Cubatão/SP-Sudeste | UTE.PE.SP.030240-6.01 | 0 | Não | 23/03/2012 | 0 |  |  |  | Fóssil | Petróleo | PE | Outros Energéticos de Petróleo
30244 | Peixinho | 950 | 950 | CGH | Operação | Rio da Conceição | -Hagahus Araújo e Silva(00.001.551/4691-20)-Rua Messias Camelo Rocha, 84-TO--Participacao: 100,00000 | Registro-REG | Processo 48500.005718/08-43; Ofício 122 de 02/02/2009 | Registro |  | N | Rio da Conceição/TO-Norte | CGH.PH.TO.030244-9.01 |  | Não | 31/12/2010 | 0 |  |  |  | Hídrica | Potencial hidráulico | PH | Potencial hidráulico
30250 | Pia Sociedade | 567 | 567 | UTE | Operação |  | -Pia Sociedade Filhas de São Paulo(61.725.214/0001-10)-Rua Baltazar Lisboa, 678-SP--Participacao: 100,00000 | Registro-REG | Processo 48500.005718/08-43; Ofício 116 de 02/02/2009 | Registro |  | SE | São Paulo/SP-Sudeste | UTE.PE.SP.030250-3.01 | 0 | Não | 02/02/2009 | 0 |  |  |  | Fóssil | Petróleo | PE | Óleo Diesel
30252 | PSJ | 1800 | 1800 | UTE | Operação |  | -PSJ Empreendimentos e Participações Ltda.(05.088.858/0001-73)-Rua Claudino Pinto, 67-SP--Participacao: 100,00000 | Registro-REG | Processo 48500.005718/08-43; Ofício 114 de 02/02/2009 | Registro |  | SE | Jacareí/SP-Sudeste | UTE.PE.SP.030252-0.01 |  | Não | 20/02/2008 | 0 |  |  |  | Fóssil | Petróleo | PE | Óleo Diesel
30947 | Giovelli Cia | 175.5 | 175.5 | CGH | Operação | RIO COMANDAI | -Giovelle & Cia Ltda.(90.455.866/0001-80)-VL TRES IRMAOS, S/N-RS--Participacao: 100,00000 | Registro-REG | Processo 48500.005718/08-43; Ofício 819 de 12/09/2012; Declaração 6d5UVPnYOUV44U4 de 24/09/2018 | Registro; Registro |  | S | Guarani das Missões/RS-Sul | CGH.PH.RS.030947-8.01 | 50 | Não | 01/01/1928 | 0 |  | -28.1389 | -54.5464 | Hídrica | Potencial hidráulico | PH | Potencial hidráulico
30960 | Regional Centro Sul de Comunicação | 185 | 185 | UTE | Operação |  | -REGIONAL CENTRO SUL DE COMUNICACAO S.A(17.772.153/0001-50)-Rua General Osório, 755-MG--Participacao: 100,00000 | Registro-REG | Processo 48500.005718/08-43; Ofício 863 de 01/10/2012 | Registro |  | SE | Uberaba/MG-Sudeste | UTE.PE.MG.030960-5.01 |  | Não |  | 0 |  |  |  | Fóssil | Petróleo | PE | Óleo Diesel
30976 | Caetité 1 | 30000 | 30000 | EOL | Operação |  | -CAETITÉ 1 ENERGIA RENOVÁVEL S/A(12.158.428/0001-46)-Praia do Flamengo, 78-RJ--Participacao: 100,00000 | Produção Independente de Energia-PIE | Processo 48500.000896/2011-83; Resolução 3.718 de 16/10/2012 Data de Vigência de 29/10/2012 Data de Vigência até 29/10/2042, ; Despacho 4.024-2014-SFG de 02/10/2014; Portaria 354 de 08/06/2011 | Autorização | Processo de Autorização(SCG); Outorga de Autorização; REIDI | NE | Caetité/BA-Nordeste | EOL.CV.BA.030976-1.01 | 50 | Não | 03/10/2014 | 0 |  |  |  | Eólica | Cinética do vento | CV | Cinética do vento
30978 | Silva Neto I | 1.7 | 1.7 | UFV | Operação |  | -João Bento da Silva Neto(00.006.059/1077-45)-Avenida Rio Branco, 847, sala 508-SC--Participacao: 100,00000 | Registro-REG | Processo 48500.005718/08-43; Ofício 977 de 05/11/2012 | Registro |  | S | Florianópolis/SC-Sul | UFV.RS.SC.030978-8.01 |  | Não | 10/10/2012 | 0 |  |  |  | Solar | Radiação solar | RS | Radiação solar
30995 | Pedro Falco | 980 | 980 | CGH | Cancelado | São Francisco | -Plana Terra Formoso Ltda(12.248.244/0001-77)-Rua JK, nº 214-MG--Participacao: 100,00000 | Registro-REG | Processo 48500.005718/08-43; Ofício 1.064 de 30/11/2012; Despacho 1.082 de 19/04/2021; Processo 48513.036888/2018-00 | Registro | Registro de Capacidade Reduzida; Cancelamento de Registro; Processo de Autorização(SCG) | SE | Formoso/MG-Sudeste | CGH.PH.MG.030995-8.01 | 0 | Não | 01/07/2011 | 0 |  |  |  | Hídrica | Potencial hidráulico | PH | Potencial hidráulico
31030 | Cachoeira Cinco Veados | 16227 | 0 | PCH | Construção | Toropi | -Rincão dos Albinos Energética S.A.(08.147.388/0001-60)-Rodovia Antônio Heil n° 191, s/n-SC--Participacao: 100,00000 | Produção Independente de Energia-PIE | Processo 48500.004598/06-70; Resolução 3.888 de 29/01/2013 Data de Vigência de 18/03/2013 Data de Vigência até 18/03/2043, ; Despacho 125 de 19/01/2018; Resolução 7.004 de 03/05/2018; Portaria 344 de 21/11/2019; Despacho 125 de 19/01/2018 | Autorização | Processo de Autorização(SCG); Outorga de Autorização; DRS; DUP; Aprovação como Prioritário; Redução de Potência | S | Júlio de Castilhos/RS-Sul; Quevedos/RS-Sul; São Martinho/RS-Sul | PCH.PH.RS.031030-1.01 | 50 | Não |  | 0 |  | -29.4197 | -54.0528 | Hídrica | Potencial hidráulico | PH | Potencial hidráulico
31037 | Paraíso do Leste | 108 | 0 | UTE | Revogada |  | EMT-ENERGISA MATO GROSSO - DISTRIBUIDORA DE ENERGIA S.A.(03.467.321/0001-99)-Edifício Rua Vereador João Barbosa Caramuru 184, 184 -MT--Participacao: 100,00000 | Serviço Público-SP | Processo 48000.004260/93-01; Portaria 107 de 27/01/1994; Portaria 330 de 31/08/1995; Portaria 454 de 24/05/1994 | Autorização | Revogação de Outorga | CO | Poxoréo/MT-Centro Oeste | UTE.PE.MT.031037-9.01 |  | Não |  | 0 |  |  |  | Fóssil | Petróleo | PE | Óleo Diesel
31122 | Cia de Alimentos Ibituruna | 2000 | 2000 | UTE | Operação |  | -Companhia de Alimentos Ibituruna S.A.(09.321.967/0001-40)-Avenida Rio/Bahia, S/N, KM 411.-MG--Participacao: 100,00000 | Registro-REG | Processo 48500.005718/08-43; Ofício 755 de 28/05/2013; Processo 48500.003678/07-14 | Registro |  | SE | Governador Valadares/MG-Sudeste | UTE.PE.MG.031122-7.01 |  | Não | 01/07/2007 | 0 |  |  |  | Fóssil | Petróleo | PE | Óleo Diesel
31131 | Bergão | 205 | 205 | UTE | Operação |  | -Supermercado Bergão Ltda.(25.545.534/0001-24)-Rua Sete de Setembro, 161.-MG--Participacao: 100,00000 | Registro-REG | Processo 48500.005718/08-43; Ofício 780 de 11/06/2013 | Registro |  | SE | São João del Rei/MG-Sudeste | UTE.PE.MG.031131-6.01 |  | Não | 01/02/2013 | 0 |  |  |  | Fóssil | Petróleo | PE | Óleo Diesel
31135 | Senado Federal | 3200 | 3200 | UTE | Operação |  | -Senado Federal(00.530.279/0001-15)-Praça dos Três Poderes s/n°, Anexo I do Senado Federal, 3º andar-DF--Participacao: 100,00000 | Registro-REG | Processo 48500.005718/08-43; Ofício 791 de 12/06/2013 | Registro |  | CO | Brasília/DF-Centro Oeste | UTE.PE.DF.031135-9.01 |  | Não | 30/06/1999 | 0 |  |  |  | Fóssil | Petróleo | PE | Óleo Diesel
31136 | Diedro Construções e Serviços | 364 | 364 | UTE | Operação |  | -Diedro Construções e Serviços Ltda(00.817.206/0001-09)-Rua dos Timbiras, nº 1754, 11º andar-MG--Participacao: 100,00000 | Registro-REG | Processo 48500.005718/08/43; Ofício 794 de 12/06/2013 | Registro |  | SE | Belo Horizonte/MG-Sudeste | UTE.PE.MG.031136-7.01 |  | Não | 01/08/2010 | 0 |  |  |  | Fóssil | Petróleo | PE | Óleo Diesel
31141 | Meridional Meat | 365 | 365 | UTE | Operação |  | -Meridional Meat Importação e Exportação de Alimentos Ltda.(01.119.157/0001-01)-Av Iguaçu, 451.-RS--Participacao: 100,00000 | Registro-REG | Processo 48500.005718/08-43; Ofício 811 de 13/06/2013 | Registro |  | S | Arapongas/PR-Sul | UTE.PE.PR.031141-3.01 |  | Não | 28/10/2011 | 0 |  |  |  | Fóssil | Petróleo | PE | Óleo Diesel
31142 | Glória | 1000 | 1000 | CGH | Operação | Córrego Glória | -GLÓRIA GERADORA DE ENERGIA LTDA(09.602.132/0001-68)-FAZ ALVORADA, S/N-MT--Participacao: 100,00000 | Registro-REG | Processo 48500.005718/08-43; Ofício 810 de 13/06/2013; Ofício 1.262 de 12/07/2013 | Registro |  | CO | Santo Antônio do Leverger/MT-Centro Oeste | CGH.PH.MT.031142-1.01 |  | Não | 01/02/2013 | 0 |  |  |  | Hídrica | Potencial hidráulico | PH | Potencial hidráulico
31143 | Tishman Spyer | 2650 | 2650 | UTE | Operação |  | -TS-2 ALPHA DESENVOLVIMENTO IMOBILIÁRIO LTDA.(08.074.662/0001-18)-Avenida Marcos Penteado de Ulhôa Rodrigues, 939-SP--Participacao: 100,00000 | Registro-REG | Processo 48500.005718/08-43; Ofício 610 de 16/04/2013 | Registro |  | SE | Barueri/SP-Sudeste | UTE.PE.SP.031143-0.01 |  | Não | 01/03/2013 | 0 |  |  |  | Fóssil | Petróleo | PE | Óleo Diesel
31145 | CEA II | 360 | 360 | UTE | Operação |  | -Masa Nove Empreendimentos Imobiliários Ltda.(09.094.273/0001-17)-Rua São Bento, 470, conj 808.-SP--Participacao: 100,00000 | Registro-REG | Processo 48500.005718/08-43; Ofício 819 de 13/06/2013 | Registro |  | SE | Barueri/SP-Sudeste | UTE.PE.SP.031145-6.01 |  | Não | 10/01/2011 | 0 |  |  |  | Fóssil | Petróleo | PE | Óleo Diesel
31146 | Supermercado Bernardão | 265 | 265 | UTE | Operação |  | -Supermercado Bernardão Ltda(18.468.199/0001-42)-Av. Faria Ferreira, 2074-MG--Participacao: 100,00000 | Registro-REG | Processo 48500.005718/08-43; Ofício 822 de 13/06/2013 | Registro |  | SE | Patrocínio/MG-Sudeste | UTE.PE.MG.031146-4.01 |  | Não | 04/12/2011 | 0 |  |  |  | Fóssil | Petróleo | PE | Óleo Diesel
31149 | Associação Educacional da Infância e Juventude | 256 | 256 | UTE | Operação |  |  | Registro-REG | Processo 48500.005718/08/43; Ofício 813 de 13/06/2013 | Registro |  | SE | São Paulo/SP-Sudeste | UTE.PE.SP.031149-9.01 |  | Não | 01/06/2011 | 0 |  |  |  | Fóssil | Petróleo | PE | Óleo Diesel
31150 | Walmart Big Brusque | 1040 | 1040 | UTE | Operação |  |  | Registro-REG | Processo 48500.005718/08-43; Ofício 820 de 13/06/2013 | Registro |  | S | Brusque/SC-Sul | UTE.PE.SC.031150-2.01 |  | Não | 15/04/2011 | 0 |  |  |  | Fóssil | Petróleo | PE | Óleo Diesel
31153 | RJR | 12030 | 12030 | UTE | Operação |  | -ECOGEN RIO SOLUÇÕES ENERGÉTICAS S.A.(73.688.855/0001-20)-Avenida Almirante Sílvio de Noronha, 365-RJ--Participacao: 100,00000 | Produção Independente de Energia-PIE | Processo 48500.001279/2013-67; Resolução 4.134 de 28/05/2013 Data de Vigência de 17/06/2013 Data de Vigência até 17/06/2043, ; Despacho 4.120 de 03/12/2013; Resolução 4.519 de 28/01/2014; Despacho 357-SFG- UG 2 e 3 de 17/02/2014; Despacho 1.181-SFG de 11/04/2014 | Autorização | Processo de Autorização(SCG); Outorga de Autorização | SE | Rio de Janeiro/RJ-Sudeste | UTE.GN.RJ.031153-7.01 |  | Não | 18/02/2014 | 0 |  |  |  | Fóssil | Gás natural | GN | Gás Natural
31159 | Cantina Tia Eliana | 360 | 360 | UTE | Operação |  | -Cantina Tia Eliana Ltda.(20.224.523/0001-29)-Estrada do Morro Escuro, s/n-MG--Participacao: 100,00000 | Registro-REG | Processo 48500.005718/08-43; Ofício 1.028 de 17/06/2013 | Registro |  | SE | Santa Maria de Itabira/MG-Sudeste | UTE.PE.MG.031159-6.01 |  | Não | 01/10/2010 | 0 |  |  |  | Fóssil | Petróleo | PE | Óleo Diesel
30234 | MC2 Santo Antônio de Jesus | 176520 | 0 | UTE | Revogada |  | -UTE MC2 Santo Antônio de Jesus S.A.(10.536.692/0001-40)-Av. Brigadeiro Faria Lima nº 3311, 6º andar-SP--Participacao: 100,00000 | Produção Independente de Energia-PIE | Processo 48500.000876/2008-15; Portaria 491 de 22/12/2009; Resolução 4.403 de 22/10/2013; Portaria 80 de 05/03/2014; Despacho 4.241 de 27/10/2014; Despacho 4.111 de 21/12/2012; Despacho 965 de 02/04/2013; Despacho 484 de 23/02/2013; Despacho 1.653 de 27/05/2014; Processo 48500.001247/2010-19; Resolução 5.732 de 29/03/2016; Portaria 255 de 25/04/2012; Ofício 93 de 22/02/2018 | Autorização | Processo de Autorização(SCG); Outorga de Autorização; Alteração de Cronograma; Ampliação de Potência; Alteração de Características Técnicas; Registro de Potência Líquida; Processo de Fiscalização; Revogação de Outorga; REIDI; Comunicação à RF - REIDI | NE | Candeias/BA-Nordeste | UTE.PE.BA.030234-1.01 |  | Não |  | 0 |  |  |  | Fóssil | Petróleo | PE | Óleo Combustível
30249 | Laminados Triunfo | 1500 | 1500 | UTE | Operação |  | -Laminados Triunfo Ltda.(05.618.631/0001-92)-Rodovia BR 364, Km 04 -AC--Participacao: 100,00000 | Registro-REG | Processo 48500.005718/08-43; Ofício 117 de 02/02/2009 | Registro |  | N | Rio Branco/AC-Norte | UTE.FL.AC.030249-0.01 |  | Não | 15/06/2007 | 0 |  |  |  | Biomassa | Floresta | FL | Resíduos Florestais
30254 | Borá | 600 | 600 | CGH | Operação | Ribeirão Bora | -Sacramento Energias Ltda.(10.289.960/0001-77)-Rua Antonio Scalon Sobrinho,77-MG--Participacao: 100,00000 | Registro-REG | Processo 48500.005718/08-43; Ofício 149 de 09/02/2009 | Registro |  | SE | Sacramento/MG-Sudeste | CGH.PH.MG.030254-6.01 |  | Não | 15/10/2010 | 0 |  |  |  | Hídrica | Potencial hidráulico | PH | Potencial hidráulico
30959 | Suzano Maranhão | 254840 | 254840 | UTE | Operação |  | -SUZANO S.A.(16.404.287/0001-55)-Avenida Professor Magalhães Neto, 1752-BA--Participacao: 100,00000 | Autoprodução de Energia-APE | Processo 48500.002079/2011-60; Resolução 3.678 de 18/09/2012 Data de Vigência de 02/10/2012 Data de Vigência até 02/10/2042, ; Despacho 917-SFG- UG1 de 03/04/2014; Despacho 1.365-SFG- UG2 de 02/05/2014; Despacho 3.373 de 04/12/2019; Resolução 8.712 de 31/03/2020 | Autorização | Processo de Autorização(SCG); Outorga de Autorização; Alteração de Razão Social; Exploração em Filial | NE | Imperatriz/MA-Nordeste | UTE.FL.MA.030959-1.01 | 50 | Não | 04/04/2014 | 0 |  |  |  | Biomassa | Floresta | FL | Licor Negro
30967 | Hospital Santo Antônio | 120 | 120 | UTE | Operação |  | -Hospital Santo Antônio Ltda(16.828.915/0001-20)-Av. Cel. Teodolino Pereira de Araújo nº 1.395-MG--Participacao: 100,00000 | Registro-REG | Processo 48500.005718/08-43; Ofício 897 de 08/10/2012 | Registro |  | SE | Araguari/MG-Sudeste | UTE.PE.MG.030967-2.01 |  | Não | 14/09/2012 | 0 |  |  |  | Fóssil | Petróleo | PE | Óleo Diesel
30988 | Indústria Panificadora | 134 | 134 | UTE | Operação |  | -Panattos Alimentos Ltda(10.255.253/0001-60)-Rua Julia Fernandes Caixeta, n° 474-MG--Participacao: 100,00000 | Registro-REG | Processo 48500.005718/08-43; Ofício 1.019 de 19/11/2012 | Registro |  | SE | Patos de Minas/MG-Sudeste | UTE.PE.MG.030988-5.01 |  | Não | 28/11/2012 | 0 |  |  |  | Fóssil | Petróleo | PE | Óleo Diesel
31003 | José Carlos Guimarães | 660 | 660 | CGH | Operação | Rio Culuene | -REICAL INDUSTRIA E COMERCIO DE CALCARIO LTDA(26.765.453/0001-00)-Avenida Manoel José de Arruda, 3320-MT--Participacao: 100,00000 | Registro-REG | Processo 48500.005718/08-43; Ofício 1.152 de 20/12/2012; Declaração 7GGJn4nQIAJMUVe de 25/01/2018 | Registro; Registro |  | CO | Paranatinga/MT-Centro Oeste | CGH.PH.MT.031003-4.01 | 50 | Não | 15/03/1986 | 0 |  | -14.6121 | -53.9953 | Hídrica | Potencial hidráulico | PH | Potencial hidráulico
31062 | Bretas Santa Maria | 520 | 520 | UTE | Operação |  |  | Registro-REG | Processo 48500.005718/08-43; Ofício 517 de 15/03/2013 | Registro |  | SE | Uberaba/MG-Sudeste | UTE.PE.MG.031062-0.01 |  | Não | 01/12/2011 | 0 |  |  |  | Fóssil | Petróleo | PE | Óleo Diesel
31087 | Shopping JK Iguatemi | 725 | 725 | UTE | Operação |  | -WTORRE São Paulo Empreendimentos Imobiliários Ltda.(05.314.015/0001-48)-Rua George Eastman, 280-SP--Participacao: 100,00000 | Registro-REG | Processo 48500.005718/2008-43; Ofício 648 de 23/04/2013 | Registro |  | SE | São Paulo/SP-Sudeste | UTE.PE.SP.031087-5.01 | 0 | Não | 23/04/2013 | 0 |  |  |  | Fóssil | Petróleo | PE | Óleo Diesel
31092 | Anagé | 1000 | 1000 | CGH | Operação | Gavião | -Central Geradora Hidrelétrica Anagé S.A(12.902.174/0001-29)-av Deputado Jamel Cecilio-GO--Participacao: 100,00000 | Registro-REG | Processo 48500.005718/2008-43; Ofício 654 de 23/04/2013 | Registro |  | NE | Anagé/BA-Nordeste | CGH.PH.BA.031092-1.01 |  | Não | 01/04/2013 | 0 |  |  |  | Hídrica | Potencial hidráulico | PH | Potencial hidráulico
31101 | Fazenda Água Branca | 1.03 | 1.03 | CGH | Operação | RIBEIRÃO BRAÇO GRANDE | -EUPAR - Euler empreendimentos Florestais Ltda.(09.178.863/0001-28)-Rua Antônio de Albuquerque, nº 788, 2º andar-MG--Participacao: 100,00000 | Registro-REG | Processo 48500.005718/08-43; Ofício 689 de 04/05/2013; Declaração 72OSAChn79KUFlJ de 18/01/2017 | Registro; Registro |  | SE | Buritizeiro/MG-Sudeste; Pirapora/MG-Sudeste | CGH.PH.MG.031101-4.01 | 50 | Não | 01/01/2003 | 0 |  | -17.8331 | -45.2233 | Hídrica | Potencial hidráulico | PH | Potencial hidráulico
31111 | Minibox Palmeiras | 125 | 125 | UTE | Operação |  | -Minibox Palmeiras Ltda.(00.594.326/0001-94)-Rua dos Periquitos, 100.-MG--Participacao: 100,00000 | Registro-REG | Processo 48500.005718/08-43; Ofício 706 de 13/05/2013 | Registro |  | SE | Uberlândia/MG-Sudeste | UTE.PE.MG.031111-1.01 |  | Não | 01/01/2013 | 0 |  |  |  | Fóssil | Petróleo | PE | Óleo Diesel
31128 | TJMG-Santa Luzia | 270 | 270 | UTE | Operação |  | TJMG-Tribunal de Justiça do Estado de Minas Gerais(21.154.554/0001-13)-Av Afonso Pena, 1420.-MG--Participacao: 100,00000 | Registro-REG | Processo 48500.005718/08-43; Ofício 767 de 04/06/2013 | Registro |  | SE | Santa Luzia/MG-Sudeste | UTE.PE.MG.031128-6.01 |  | Não | 15/01/2012 | 0 |  |  |  | Fóssil | Petróleo | PE | Óleo Diesel
31138 | IS Supermercados | 120 | 120 | UTE | Operação |  | -I.S. Supermercados Ltda(08.255.273/0001-99)-Rodovia SC-446, s/nº, km 10-SC--Participacao: 100,00000 | Registro-REG | Processo 48500.005718/08-43; Ofício 807 de 12/06/2013 | Registro |  | S | Cocal do Sul/SC-Sul | UTE.PE.SC.031138-3.01 | 0 | Não | 12/06/2013 | 0 |  |  |  | Fóssil | Petróleo | PE | Óleo Diesel
31151 | Fazenda Santo Inácio de Loyola | 240 | 240 | UTE | Operação |  | -Alvaro da Silva Cunha e Outros(08.001.176/0001-70)-Faz Santo Ignacio de Loyola, S/N-SP--Participacao: 100,00000 | Registro-REG | Processo 48500.005718/08/43; Ofício 816 de 13/06/2013 | Registro |  | SE | Brotas/SP-Sudeste | UTE.PE.SP.031151-0.01 |  | Não | 19/07/2011 | 0 |  |  |  | Fóssil | Petróleo | PE | Óleo Diesel
31152 | Alta Genetics | 169.6 | 169.6 | UTE | Operação |  | -Alta Genetics do Brasil Ltda.(00.771.945/0001-07)-Rod BR 050, KM 164, a Direita-MG--Participacao: 100,00000 | Registro-REG | Processo 48500.005718/08-43; Ofício 814 de 13/06/2013 | Registro |  | SE | Uberaba/MG-Sudeste | UTE.PE.MG.031152-9.01 |  | Não | 01/05/2011 | 0 |  |  |  | Fóssil | Petróleo | PE | Óleo Diesel
31161 | G Barbosa | 800 | 800 | UTE | Operação |  | -Supermercado Guidolin Central Ltda.(07.396.297/0001-03)-R. Angelo Tebaldi, 21-SP--Participacao: 100,00000 | Registro-REG | Processo 48500.005718/08-43; Ofício 1.042 de 18/06/2013 | Registro |  | NE | Nossa Senhora do Socorro/SE-Nordeste | UTE.PE.SE.031161-8.01 |  | Não | 01/11/2011 | 0 |  |  |  | Fóssil | Petróleo | PE | Óleo Diesel
31164 | Sede Algar | 220 | 220 | UTE | Operação |  | -Algar S.A. Empreendimentos e Participações(17.835.026/0001-52)-Av. Lapa Lobo n° 800-MG--Participacao: 100,00000 | Registro-REG | Processo 48500.005718/08-43; Ofício 1.044 de 18/01/2013 | Registro |  | SE | Uberlândia/MG-Sudeste | UTE.PE.MG.031164-2.01 |  | Não | 20/12/2010 | 0 |  |  |  | Fóssil | Petróleo | PE | Óleo Diesel
31165 | Ivone Lúcia | 232 | 232 | UTE | Operação |  | -Vale do Membeca Energética e Agropecuária Ltda. - ME(07.127.811/0001-05)-Rod MT 170 KM 68, Fazenda São Pedro-MT--Participacao: 100,00000 | Registro-REG | Processo 48500.005718/08-43; Ofício 1.035 de 19/06/2013 | Registro |  | CO | Campo Novo do Parecis/MT-Centro Oeste | UTE.PE.MT.031165-0.01 |  | Não | 28/02/2011 | 0 |  |  |  | Fóssil | Petróleo | PE | Óleo Diesel
31167 | Volpato | 0.46 | 0.46 | UFV | Operação |  | -Guilherme Volpato Melo(00.005.531/4239-93)-Rua Jardim Botânico, 00518-RJ--Participacao: 100,00000 | Registro-REG | Processo 48500.005718/08-43; Ofício 1.033 de 17/06/2013 | Registro |  | S | Curitiba/PR-Sul | UFV.RS.PR.031167-7.01 |  | Não | 01/10/2011 | 0 |  |  |  | Solar | Radiação solar | RS | Radiação solar
31168 | Laticínio Scala | 1600 | 1600 | UTE | Operação |  | -Scalon & Cerchi Ltda.(24.333.411/0001-27)-Rua Virgílio de Melo Franco 62-MG--Participacao: 100,00000 | Registro-REG | Processo 48500.005718/08-43; Ofício 1.036 de 18/06/2013 | Registro |  | SE | Sacramento/MG-Sudeste | UTE.PE.MG.031168-5.01 |  | Não | 05/11/2011 | 0 |  |  |  | Fóssil | Petróleo | PE | Óleo Diesel
31172 | Edifício Residencial Grand Splendor | 400 | 400 | UTE | Operação |  | -Residencial Grand Splendor(13.304.739/0001-39)-Rua Corifeu de Azevedo Marques, nº 3.202-SP--Participacao: 100,00000 | Registro-REG | Processo 48500.005718/08-43; Ofício 1.065 de 20/06/2013 | Registro |  | SE | São José dos Campos/SP-Sudeste | UTE.PE.SP.031172-3.01 |  | Não | 30/08/2012 | 0 |  |  |  | Fóssil | Petróleo | PE | Óleo Diesel
31173 | Posto Rodrigues Macedo | 160 | 160 | UTE | Operação |  | -Posto Rodrigues Macedo Ltda(08.474.773/0001-11)-Rodovia BR 262, km 581, s/n-MG--Participacao: 100,00000 | Registro-REG | Processo 48500.005718/08-43; Ofício 1.064 de 20/06/2013 | Registro |  | SE | Campos Altos/MG-Sudeste | UTE.PE.MG.031173-1.01 |  | Não | 01/04/2013 | 0 |  |  |  | Fóssil | Petróleo | PE | Óleo Diesel
31174 | Arixi | 85 | 85 | UTE | Operação |  | CEAM-Companhia Energética do Amazonas(04.355.657/0001-22)-Avenida 7 de setembro nº 50-AM--Participacao: 100,00000 | Registro-REG | Processo 48500.005718/08-43; Ofício 1.070 de 21/06/2013 | Registro |  | N | Anamã/AM-Norte | UTE.PE.AM.031174-0.01 |  | Não | 01/12/2008 | 0 |  |  |  | Fóssil | Petróleo | PE | Óleo Diesel
31175 | Hospital e Maternidade Med Center | 347 | 347 | UTE | Operação |  | -Hospital e Maternidade MED-Center Ltda.(42.938.662/0001-57)-Rua Otávio de Brito, 20-MG--Participacao: 100,00000 | Registro-REG | Processo 48500.005718/08-43; Ofício 1.079 de 24/06/2013 | Registro |  | SE | Patrocínio/MG-Sudeste | UTE.PE.MG.031175-8.01 |  | Não | 14/11/2011 | 0 |  |  |  | Fóssil | Petróleo | PE | Óleo Diesel
31177 | Vacsofort Artefatos Plásticos | 360 | 360 | UTE | Operação |  | -Vacsofort Ind. e Com. de Artefatos Plásticos Ltda.(01.118.438/0001-31)-Av Takara Belmont,75.-SP--Participacao: 100,00000 | Registro-REG | Processo 48500.005718/08-43; Ofício 1.081 de 24/06/2013 | Registro |  | SE | Arujá/SP-Sudeste | UTE.PE.SP.031177-4.01 |  | Não | 01/03/2012 | 0 |  |  |  | Fóssil | Petróleo | PE | Óleo Diesel
31179 | Santa Maria Açucareira | 4600 | 4600 | UTE | Operação |  | -Central Açucareira Usina Santa Maria S.A.(05.158.542/0001-00)-Faz Engenho Novo-AL--Participacao: 100,00000 | Registro-REG | Processo 48500.005718/08-43; Ofício 1.076 de 24/06/2013 | Registro |  | NE | Porto Calvo/AL-Nordeste | UTE.AI.AL.031179-0.01 |  | Não | 01/09/2002 | 0 |  |  |  | Biomassa | Agroindustriais | AI | Bagaço de Cana de Açúcar
30236 | MC2 Macaíba | 400000 | 0 | UTE | Revogada |  | -UTE MC2 Macaíba S.A.(10.495.320/0001-13)-Av. das Américas, 1650 – bloco 2 – sala 301-RJ--Participacao: 100,00000 | Produção Independente de Energia-PIE | Processo 48500.001431/08-44; Portaria 001 de 05/01/2010; Resolução 3.806 de 18/12/2012; Portaria 368 de 19/03/2010; Ofício 93 de 22/02/2018 | Autorização | Revogação de Outorga; REIDI; Comunicação à RF - REIDI | NE | Macaíba/RN-Nordeste | UTE.PE.RN.030236-8.01 |  | Não |  | 235.6 |  |  |  | Fóssil | Petróleo | PE | Óleo Combustível
30938 | São Roque | 141900 | 0 | UHE | Construção | Canoas | -SÃO ROQUE ENERGÉTICA S.A.(15.116.321/0001-23)-Rodovia Admar Gonzaga, 440-SC--Participacao: 100,00000 | Produção Independente de Energia-PIE | Decreto S/N de 01/08/2012 Data de Vigência de 02/08/2012 Data de Vigência até 02/08/2047, ; Processo 48500.006740/2011-14; Contrato 001/2012 de 20/08/2012 Data de Vigência de 20/08/2012 Data de Vigência até 20/08/2047, ; Resolução 3.824 de 18/12/2012; Processo 48500.006242/2012-44; Resolução 5.077 de 03/03/2015; Resolução 5.105 de 17/03/2015; Contrato 001/2012-01 de 20/01/2016; Portaria 108 de 08/07/2016; Portaria 124 de 04/10/2012; Processo 48500.004013/2015-38; Ofício 508 de 06/08/2018; Portaria 381 de 29/07/2014; Despacho 4.747 de 09/12/2014; Processo 48500.004769/2012-34; Resolução 5.590 de 08/12/2015; Despacho 1.058 de 15/04/2020; Resolução 10.879 de 09/11/2021 | Concessão; Concessão | Outorga de Concessão; Processo de Concessão; Processo de Concessão; Processo de DUP; Ampliação de Potência; Garantia Física; REIDI; Processo de Gestão de Outorgas; Comunicação à RF - REIDI; Aprovação como Prioritário; Aprovação do PB; Processo de Autorização(SCG); Outros; Garantia Física; DUP | S | Brunópolis/SC-Sul; Curitibanos/SC-Sul; Frei Rogério/SC-Sul; São José do Cerrito/SC-Sul; Vargem/SC-Sul | UHE.PH.SC.030938-9.01 |  | Sim |  | 91.3 |  |  |  | Hídrica | Potencial hidráulico | PH | Potencial hidráulico
30942 | Shopping Parauapebas | 2032 | 2032 | UTE | Operação |  | -Shopping Parauapebas SPE S.A(10.908.921/0001-00)-Rod PA 275, Km 55-PA--Participacao: 100,00000 | Registro-REG | Processo 48500.005718/08-43; Ofício 810 de 11/09/2012 | Registro |  | S | Parauapebas/PA-Norte | UTE.PE.PA.030942-7.01 | 0 | Não | 11/09/2012 | 0 |  |  |  | Fóssil | Petróleo | PE | Óleo Diesel
30951 | Uberlândia Refrescos | 1150 | 1150 | UTE | Operação |  | -UBERLANDIA REFRESCOS LTDA.(23.814.940/0001-10)-Rua Terezinha Segadães, 45.-MG--Participacao: 100,00000 | Registro-REG | Processo 48500.005718/08-43; Ofício 835 de 20/09/2012 | Registro |  | SE | Uberlândia/MG-Sudeste | UTE.PE.MG.030951-6.01 |  | Não | 01/07/2011 | 0 |  |  |  | Fóssil | Petróleo | PE | Óleo Diesel
30980 | Tecelagem de Fitas Santa Júlia | 2000 | 2000 | UTE | Operação |  | -Tecelagem de Fitas Santa Júlia Ltda(43.245.992/0001-20)-Av. Industrial, 2.000-SP--Participacao: 100,00000 | Registro-REG | Processo 48500.005718/08-43; Ofício 986 de 06/11/2012 | Registro |  | SE | Nova Odessa/SP-Sudeste | UTE.PE.SP.030980-0.01 | 0 | Não | 06/11/2012 | 0 |  |  |  | Fóssil | Petróleo | PE | Óleo Diesel
30992 | Laticínios Rezende | 347 | 347 | UTE | Operação |  | -Laticinios Rezende Ltda.(03.619.140/0001-30)-Estrada Montanha Sobrado, Km 5-ES--Participacao: 100,00000 | Registro-REG | Processo 48500.05718/08-43; Ofício 1.050 de 28/11/2012 | Registro |  | SE | Montanha/ES-Sudeste | UTE.PE.ES.030992-3.01 |  | Não | 28/02/2011 | 0 |  |  |  | Fóssil | Petróleo | PE | Óleo Diesel
31008 | Petróleo e Derivados Tupinambá | 500 | 500 | UTE | Operação |  | -Petróleo e Derivados Tupinambá Ltda(43.177.567/0001-40)-Rod. Regis Bittencourt – Km 321-SP--Participacao: 100,00000 | Registro-REG | Processo 48500.005718/08-43; Ofício 22 de 10/01/2013 | Registro |  | SE | Juquitiba/SP-Sudeste | UTE.PE.SP.031008-5.01 |  | Não | 01/11/2011 | 0 |  |  |  | Fóssil | Petróleo | PE | Óleo Diesel
31015 | Cabeço Preto III | 26000 | 26000 | EOL | Operação |  | -Gestamp Eólica Agreste S.A(15.231.615/0001-04)-Av Dr Silvio Bezerra de Melo, 464A, sala 8, 464A-RN--Participacao: 100,00000 | Produção Independente de Energia-PIE | Processo 48500.006727/2011-57; Portaria 12 de 15/01/2013 Data de Vigência de 17/01/2013 Data de Vigência até 17/01/2048, ; Despacho 1.456 de 01/06/2016; Despacho 2846/2016-SFG de 26/10/2016; Despacho 2984/2016-SFG de 16/11/2016; Portaria 8 de 06/01/2017; Portaria 114 de 17/04/2014; Portaria 569 de 29/12/2015 | Autorização | Processo de Autorização(SCG); Outorga de Autorização; Redução de Potência; Liberação de Unidade Geradora para Operação em Teste; Liberação de Unidade Geradora para Operação Comercial; Garantia Física; REIDI; Aprovação como Prioritário | NE | João Câmara/RN-Nordeste | EOL.CV.RN.031015-8.01 | 50 | Não | 17/11/2016 | 14.5 |  |  |  | Eólica | Cinética do vento | CV | Cinética do vento
31022 | Emasa | 113 | 113 | UTE | Operação |  | EMASA-Empresa Matogrossense de Água e Saneamento LTDA(04.067.063/0001-16)-Rua Amaro Leite, 288.-MT--Participacao: 100,00000 | Registro-REG | Processo 48500.005718/08-43; Ofício 388 de 31/01/2013 | Registro |  | CO | Barra do Garças/MT-Centro Oeste | UTE.PE.MT.031022-0.01 |  | Não | 21/07/2012 | 0 |  |  |  | Fóssil | Petróleo | PE | Óleo Diesel
31063 | Edifício Sky | 1300 | 1300 | UTE | Operação |  | -Nações Unidas Empreendimento Imobiliário Ltda.(05.095.230/0001-03)-Rua São Tomé, 86.-SP--Participacao: 100,00000 | Registro-REG | Processo 48500.005718/08-43; Ofício 519 de 15/03/2013 | Registro |  | SE | São Paulo/SP-Sudeste | UTE.GN.SP.031063-8.01 |  | Não | 01/02/2013 | 0 |  |  |  | Fóssil | Gás natural | GN | Gás Natural
31108 | Dagoberto Barcellos | 324 | 324 | UTE | Operação |  | -Dagoberto Barcellos S.A.(87.678.934/0001-65)-Rodvia BR 392, KM 252,5-RS--Participacao: 100,00000 | Registro-REG | Processo 48500.005718/08-43; Ofício 700 de 10/05/2013 | Registro |  | S | Caçapava do Sul/RS-Sul | UTE.PE.RS.031108-1.01 |  | Não | 28/02/2011 | 0 |  |  |  | Fóssil | Petróleo | PE | Óleo Diesel
31109 | Supermercado Bernadão | 240 | 240 | UTE | Operação |  | -Supermercado Bernardão Ltda(18.468.199/0001-42)-Av. Faria Ferreira, 2074-MG--Participacao: 100,00000 | Registro-REG | Processo 48500.005718/08-43; Ofício 701 de 10/05/2013 | Registro |  | SE | Araxá/MG-Sudeste | UTE.PE.MG.031109-0.01 |  | Não | 28/10/2011 | 0 |  |  |  | Fóssil | Petróleo | PE | Óleo Diesel
31112 | Colombo Ariranha 2 | 40000 | 40000 | UTE | Operação |  | -COLOMBO BIOENERGIA S.A. UTE 2(36.686.315/0001-81)-EST ARIRANHA A CATANDUVA, S/N-SP--Participacao: 100,00000 | Produção Independente de Energia-PIE | Processo 48500.005141/12-56; Resolução 4.066 de 30/04/2013 Data de Vigência de 14/05/2013 Data de Vigência até 14/05/2043, ; Despacho 1270-2015-SFG de 29/04/2015; Portaria 293 de 27/09/2019; Resolução 4.066 de 30/04/2013; Resolução 9.591 de 19/01/2021; Portaria 361 de 30/09/2020 | Autorização | Processo de Autorização(SCG); Outorga de Autorização; Garantia Física; Desconto TUST/TUSD; Transferência de Titularidade; Garantia Física | SE | Ariranha/SP-Sudeste | UTE.AI.SP.031112-0.01 | 50 | Não | 30/04/2015 | 13 |  | -21.2158 | -48.8375 | Biomassa | Agroindustriais | AI | Bagaço de Cana de Açúcar
31129 | Granja Vargas 1 | 28000 | 0 | EOL | Revogada |  | -Ventos de Granja Vargas I Energia S.A.(17.560.838/0001-32)-Avenida Carlos Gomes, no 111, sala 501, parte 6---Participacao: 100,00000 | Produção Independente de Energia-PIE | Processo 48500.000165/13-08; Portaria 183 de 04/06/2013 Data de Vigência de 05/06/2013 Data de Vigência até 05/06/2048, ; Despacho 2.357 de 06/09/2016; Portaria 185 de 24/07/2014; Ofício 93 de 22/02/2018; Portaria 567 de 20/10/2014; Ofício 332 de 22/05/2019 | Autorização | Processo de Leilão; Outorga de Autorização; Revogação de Outorga; REIDI; Comunicação à RF - REIDI; Aprovação como Prioritário; Comunicação à RF - Debênture | S | Palmares do Sul/RS-Sul | EOL.CV.RS.031129-4.01 |  | Não |  | 11.5 |  |  |  | Eólica | Cinética do vento | CV | Cinética do vento
31137 | SE04 | 1450 | 1450 | UTE | Operação |  | -WTORRE São Paulo Empreendimentos Imobiliários Ltda.(05.314.015/0001-48)-Rua George Eastman, 280-SP--Participacao: 100,00000 | Registro-REG | Processo 48500.005718/08-43; Ofício 793 de 12/06/2013 | Registro |  | CO | São Paulo/SP-Sudeste | UTE.PE.SP.031137-5.01 | 0 | Não | 12/06/2013 | 0 |  |  |  | Fóssil | Petróleo | PE | Óleo Diesel
31148 | Produtos Boacha | 244 | 244 | UTE | Operação |  | -José Magno Rodrigues de Miranda - EPP(00.912.608/0001-92)-Rua José Canedo, 668.-MG--Participacao: 100,00000 | Registro-REG | Processo 48500.005718/08-43; Ofício 817 de 13/06/2013 | Registro |  | SE | Ipaba/MG-Sudeste | UTE.PE.MG.031148-0.01 |  | Não | 01/06/2012 | 0 |  |  |  | Fóssil | Petróleo | PE | Óleo Diesel
31156 | Santa Fé | 2000 | 2000 | UTE | Operação |  | -Indústria de Feltros Santa Fé S.A(60.730.512/0001-35)-Est Takeo Matsumoto-SP--Participacao: 100,00000 | Registro-REG | Processo 48500.005718/08-43; Ofício 1.024 de 17/06/2013 | Registro |  | SE | Moji das Cruzes/SP-Sudeste | UTE.PE.SP.031156-1.01 |  | Não | 01/01/2012 | 0 |  |  |  | Fóssil | Petróleo | PE | Óleo Diesel
31166 | Pátio Uberlândia Shopping | 500 | 500 | UTE | Operação |  | -Pátio Uberlândia Shopping Ltda.(08.430.570/0001-23)-Av Dr Cardoso de Melo 1184-SP--Participacao: 100,00000 | Registro-REG | Processo 48500.005718/08-43; Ofício 1.032 de 17/06/2013 | Registro |  | SE | Uberlândia/MG-Sudeste | UTE.PE.MG.031166-9.01 |  | Não | 30/09/2011 | 0 |  |  |  | Fóssil | Petróleo | PE | Óleo Diesel
31178 | Javanesa Malhas | 134 | 134 | UTE | Operação |  | -Javanesa Industria e Comercio de Malhas Ltda.(82.765.892/0001-86)-R Boehmerwaldt-SC--Participacao: 100,00000 | Registro-REG | Processo 48500.005718/08-43; Ofício 1.080 de 24/06/2013 | Registro |  | S | Joinville/SC-Sul | UTE.PE.SC.031178-2.01 |  | Não | 12/03/2013 | 0 |  |  |  | Fóssil | Petróleo | PE | Óleo Diesel
31180 | Hotel Presidencial | 168 | 168 | UTE | Operação |  | -Maria Adriana Ribeiro - EPP(26.605.212/0001-96)-Av Fernando Correia da Costa-MT--Participacao: 100,00000 | Registro-REG | Processo 48500.005718/08-43; Ofício 1.077 de 24/06/2013 | Registro |  | CO | Cuiabá/MT-Centro Oeste | UTE.PE.MT.031180-4.01 |  | Não | 26/10/2011 | 0 |  |  |  | Fóssil | Petróleo | PE | Óleo Diesel
31181 | Etapa Ensino e Cultura | 600 | 600 | UTE | Operação |  | -Etapa Ensino e Cultura Ltda.(47.864.194/0001-37)-Rua Frei Caneca, 1084-SP--Participacao: 100,00000 | Registro-REG | Processo 48500.005718/08-49; Ofício 1.078 de 24/06/2013 | Registro |  | SE | São Paulo/SP-Sudeste | UTE.PE.SP.031181-2.01 |  | Não | 20/12/2011 | 0 |  |  |  | Fóssil | Petróleo | PE | Óleo Diesel
31182 | Ala Polo | 1456 | 1456 | UTE | Operação |  | -Condomínio Polo Moda Shopping da Pronta Entrega(67.970.954/0001-06)-R Julio Ribeiro, 243-SP--Participacao: 100,00000 | Registro-REG | Processo 48500.005718/08-43; Ofício 1.091 de 27/06/2013 | Registro |  | SE | São Paulo/SP-Sudeste | UTE.PE.SP.031182-0.01 |  | Não | 11/10/2011 | 0 |  |  |  | Fóssil | Petróleo | PE | Óleo Diesel
31184 | Eletrozema | 425 | 425 | UTE | Operação |  | -ELETROZEMA S/A(26.404.731/0001-96)-Avenida José Ananias de Aguiar, 5005-MG--Participacao: 100,00000 | Registro-REG | Processo 48500.005718/08-43; Ofício 1.088 de 25/06/2013 | Registro |  | SE | Araxá/MG-Sudeste | UTE.PE.MG.031184-7.01 |  | Não | 25/08/2012 | 0 |  |  |  | Fóssil | Petróleo | PE | Óleo Diesel
31185 | Martins e Filho | 134 | 134 | UTE | Operação |  | -Supermercado Martins e Filho Ltda(20.134.508/0001-90)-Rua Melo Guimarães, 321.-MG--Participacao: 100,00000 | Registro-REG | Ofício 1087 de 25/06/2013 | Registro |  | SE | Pará de Minas/MG-Sudeste | UTE.PE.MG.031185-5.01 |  | Não | 09/06/2012 | 0 |  |  |  | Fóssil | Petróleo | PE | Óleo Diesel
31186 | Cachoeira Caldeirão | 219000 | 219000 | UHE | Operação | Araguari | -EMPRESA DE ENERGIA CACHOEIRA CALDEIRÃO S.A.(17.200.920/0001-56)-MARG DIREITA DO RIO ARAGUARI, COORDENADAS UTM/SAD 69/ FUSO 22, S/N-AP--Participacao: 100,00000 | Produção Independente de Energia-PIE | Processo 48500.000167/2013-99; Contrato 001/2013 de 29/05/2013 Data de Vigência de 29/05/2013 Data de Vigência até 29/05/2048, ; Portaria 153 Gar. Física de 09/11/2012; Resolução 4.374 de 11/10/2013; Resolução 4.884 de 21/10/2014; Processo 48500.003358/2013-11; Resolução 5.005 de 16/12/2014; Despacho 3.924 de 03/12/2015; Processo 48500.002966/2013-08; Despacho 452-2016-SFG de 23/02/2016; Despacho 1104-2016-SFG de 04/05/2016; Despacho 1239-2016-SFG de 12/05/2016; Despacho 1491/2016-SFG de 06/06/2016; Despacho 1743/2016-SFG de 30/06/2016; Despacho 2108/2016-SFG de 04/08/2016; Portaria 382 de 29/07/2014 | Concessão | Processo de Autorização(SEL); Outorga de Concessão; Processo de DUP; Aprovação do PB; Processo de Autorização(SCG); Liberação de Unidade Geradora para Operação em Teste; Liberação de Unidade Geradora para Operação Comercial; Liberação de Unidade Geradora para Operação em Teste; Liberação de Unidade Geradora para Operação Comercial; Liberação de Unidade Geradora para Operação em Teste; Liberação de Unidade Geradora para Operação Comercial; Aprovação como Prioritário | N | Ferreira Gomes/AP-Norte; Porto Grande/AP-Norte | UHE.PH.AP.031186-3.01 |  | Sim | 05/05/2016 | 129.7 |  |  |  | Hídrica | Potencial hidráulico | PH | Potencial hidráulico
31190 | Juruá Florestal | 400 | 400 | UTE | Operação |  | -Juruá Florestal Ltda(83.273.664/0001-51)-DT. Industrial de Ananindeua, S/N, QD. 06 - Lote 3, Setor D-PA--Participacao: 100,00000 | Registro-REG | Processo 48500.005718/08-43; Ofício 1.259 de 12/07/2013 | Registro |  | N | Ananindeua/PA-Norte | UTE.FL.PA.031190-1.01 |  | Não | 18/06/2013 | 0 |  |  |  | Biomassa | Floresta | FL | Resíduos Florestais
31192 | Agribel | 192 | 192 | UTE | Operação |  | -Agribel - Agroindústria de Bebidas Ltda.(02.412.938/0001-44)-Fazenda Santa Helena s/nº - BR 343 – km 465,5-PI--Participacao: 100,00000 | Registro-REG | Processo 48500.005718/08-43; Ofício 1.306 de 30/07/2013 | Registro |  | NE | São Pedro do Piauí/PI-Nordeste | UTE.PE.PI.031192-8.01 |  | Não | 21/07/2013 | 0 |  |  |  | Fóssil | Petróleo | PE | Óleo Diesel
31194 | Karne Keijo - Logistíca Integrada | 364 | 364 | UTE | Operação |  | -Karne Keijo - Logística Integrada Ltda.(24.150.377/0001-95)-Avenida Norte Miguel Arraes de Alencar, 6061-PE--Participacao: 100,00000 | Registro-REG | Processo 48500.005718/08-43; Ofício 1.333 de 05/08/2013 | Registro |  | NE | Recife/PE-Nordeste | UTE.PE.PE.031194-4.01 |  | Não | 01/07/2010 | 0 |  |  |  | Fóssil | Petróleo | PE | Óleo Diesel
31215 | Marfrig Mineiros | 4800 | 4800 | UTE | Operação |  | -Engenharia e Geração de Energia - Eireli - ME(05.958.492/0001-46)-Rua dos Barbosa, S/N-GO--Participacao: 100,00000 | Registro-REG | Processo 48500.005718/08/-43; Ofício 1.409 de 16/08/2013 | Registro |  | CO | Goiânia/GO-Centro Oeste | UTE.PE.GO.031215-0.01 |  | Não | 01/01/2013 | 0 |  |  |  | Fóssil | Petróleo | PE | Óleo Diesel
30256 | Metalsider | 8800 | 8800 | UTE | Operação |  | Metalsider-Metalsider Ltda(17.635.277/0001-93)-Avenida Amazonas, 2481-MG--Participacao: 100,00000 | Produção Independente de Energia-PIE | Processo 48500.004929/2009-40; Resolução 2.276 de 08/02/2010 Data de Vigência de 22/02/2010 Data de Vigência até 22/02/2040, ; Despacho 2.630 - SFG de 01/09/2010 | Autorização | Processo de Autorização(SCG); Outorga de Autorização | SE | Betim/MG-Sudeste | UTE.FL.MG.030256-2.02 | 0 | Não | 02/09/2010 | 0 |  |  |  | Biomassa | Floresta | FL | Gás de Alto Forno - Biomassa
30257 | Ladainha | 520 | 0 | CGH | Cancelado | Muruci do Norte | -PRIMO ENERGÉTICA LTDA(05.500.207/0001-49)-EST MUNICIPAL, S/N-MG--Participacao: 100,00000 | Registro-REG | Processo 48500.007189/07-31; Ofício 101 de 18/02/2010; Portaria 23 Gar. Física de 21/09/2010; Ofício 308/SCG de 03/03/2016 | Registro | Cancelamento de Registro | SE | Ladainha/MG-Sudeste | CGH.PH.MG.030257-0.01 | 0 | Não |  | 0 |  |  |  | Hídrica | Potencial hidráulico | PH | Potencial hidráulico
30258 | Torre Eldorado | 4206 | 4206 | UTE | Operação |  | -Condomínio Eldorado Business Tower(05.341.111/0001-85)-Av. Nações Unidas, nº 8.501-SP--Participacao: 100,00000 | Registro-REG | Ofício 057 de 03/02/2010; Processo 48500.006867/07-49 | Registro |  | SE | São Paulo/SP-Sudeste | UTE.GN.SP.030258-9.04 | 0 | Não | 03/02/2010 | 0 |  |  |  | Fóssil | Gás natural | GN | Gás Natural
30934 | Baixa do Feijão III | 30000 | 30000 | EOL | Operação |  | -Central Eólica Baixa do Feijão III S.A(14.496.290/0001-10)-R GOMES DE CARVALHO, ANDAR 10 SALA 5, 1996-SP--Participacao: 100,00000 | Produção Independente de Energia-PIE | Processo 48500.006734/2011-59; Portaria 473 de 10/08/2012 Data de Vigência de 14/08/2012 Data de Vigência até 14/08/2047, ; Portaria 43 de 11/02/2014; Resolução 5.660 de 23/02/2016; Despacho 687-2016-SFG de 21/03/2016; Despacho 1336/2016-SFG de 20/05/2016; Portaria 346 de 18/11/2015; Portaria 109 de 24/09/2012 | Autorização | Processo de Autorização(SCG); Outorga de Autorização; Alteração de Características Técnicas; Alteração de Cronograma; Liberação de Unidade Geradora para Operação em Teste; Liberação de Unidade Geradora para Operação Comercial; Garantia Física; REIDI | NE | Jandaíra/RN-Nordeste | EOL.CV.RN.030934-6.01 | 50 | Não | 21/05/2016 | 14.2 |  |  |  | Eólica | Cinética do vento | CV | Cinética do vento
30944 | Ventos da Andorinha | 30000 | 30000 | EOL | Operação |  | -ANDORINHA ENERGIAS RENOVAVEIS S.A.(17.613.512/0001-26)-AL DR. CARLOS DE CARVALHO, CONJ 161 ANDAR 16, 555-PR--Participacao: 100,00000 | Produção Independente de Energia-PIE | Processo 48500.006738/2011-37; Portaria 498 de 11/09/2012 Data de Vigência de 13/09/2012 Data de Vigência até 13/09/2047, ; Resolução 4.873 de 07/10/2014; Resolução 5.331 de 07/07/2015; Despacho 3310-2015-SFG de 24/09/2015; Despacho 3717-2015-SFG de 13/11/2015; Portaria 245 de 15/12/2016; Portaria 61 de 18/02/2014; Portaria 74 de 16/03/2015 | Autorização | Processo de Autorização(SCG); Outorga de Autorização; Transferência de Titularidade; Ampliação de Potência; Liberação de Unidade Geradora para Operação em Teste; Liberação de Unidade Geradora para Operação Comercial; Garantia Física; REIDI; Aprovação como Prioritário | NE | Campo Formoso/BA-Nordeste | EOL.CV.BA.030944-3.01 | 50 | Não | 14/11/2015 | 17.9 |  |  |  | Eólica | Cinética do vento | CV | Cinética do vento
30956 | Fertigran Fertilizantes | 385.71 | 385.71 | UTE | Operação |  | -Fertigran Fertilizantes Vale do Rio Grande Ltda.(53.400.818/0001-68)-Rua Deputado Heitor Alencar Furtado, nº 3.100, sala 02-PR--Participacao: 100,00000 | Registro-REG | Ofício 845 de 25/09/2012; Processo 48500.005718/08-43 | Registro |  | SE | Uberlândia/MG-Sudeste | UTE.PE.MG.030956-7.01 |  | Não | 01/08/2012 | 0 |  |  |  | Fóssil | Petróleo | PE | Óleo Diesel
30963 | Marfrig Rio Verde | 1600 | 1600 | UTE | Operação |  | -Engenharia e Geração de Energia - Eireli - ME(05.958.492/0001-46)-Rua dos Barbosa, S/N-GO--Participacao: 100,00000 | Registro-REG | Processo 48500.005718/08-43; Ofício 884 de 04/10/2012 | Registro |  | CO | Rio Verde/GO-Centro Oeste | UTE.PE.GO.030963-0.01 |  | Não | 01/08/2012 | 0 |  |  |  | Fóssil | Petróleo | PE | Óleo Diesel
30965 | Condomínio Edifício Altos do Estoril | 80 | 80 | UTE | Operação |  | -RAVE EMPREENDIMENTOS LTDA - EPP(06.255.063/0001-75)-Av Dionisia Alves Barreto 500 7o andar Sala 704-SP--Participacao: 100,00000 | Registro-REG | Processo 48500.005718/08-43; Ofício 885 de 04/10/2012 | Registro |  | SE | Osasco/SP-Sudeste | UTE.PE.SP.030965-6.01 | 0 | Não | 04/10/2012 | 0 |  |  |  | Fóssil | Petróleo | PE | Óleo Diesel
30966 | Cervejaria Petrópolis | 4352 | 4352 | UTE | Operação |  | -Cervejaria Petrópolis S.A.(02.545.405/0009-18)-Rodovia BR 116, km 50, s/nº -RJ--Participacao: 100,00000 | Registro-REG | Processo 48500.005718/08-43; Ofício 886 de 04/10/2012 | Registro |  | SE | Teresópolis/RJ-Sudeste | UTE.PE.RJ.030966-4.01 |  | Não | 23/09/2011 | 0 |  |  |  | Fóssil | Petróleo | PE | Óleo Diesel
31009 | Embratel | 100 | 100 | UTE | Operação |  | EMBRATEL-Empresa Brasileira de Telecomunicações S/A.(33.530.486/0001-29)-Av. Presidente Vargas nº 1012-RJ--Participacao: 100,00000 | Registro-REG | Processo 48500.005718/08-43; Ofício 28 de 11/01/2013 | Registro |  | SE | Uberaba/MG-Sudeste | UTE.PE.MG.031009-3.01 |  | Não | 01/01/2013 | 0 |  |  |  | Fóssil | Petróleo | PE | Óleo Diesel
31014 | Petromassa | 265 | 265 | UTE | Operação |  | -Petromassa Derivados de Petróleo Limitada(14.337.638/0001-27)-Avenida Presidente Dutra, 428.-BA--Participacao: 100,00000 | Registro-REG | Processo 48500.005718/08-43; Ofício 40 de 15/01/2013 | Registro |  | NE | Santana/BA-Nordeste | UTE.PE.BA.031014-0.01 |  | Não | 12/01/2013 | 0 |  |  |  | Fóssil | Petróleo | PE | Óleo Diesel
31027 | Liderpetro | 60 | 60 | UTE | Operação |  | -Liderpetro Distribuidora de Petróleo Ltda.(01.083.568/0001-86)-R Aldo Borges Leao-MG--Participacao: 100,00000 | Registro-REG | Processo 48500.005718/08-43; Ofício 399 de 04/02/2013 | Registro |  | SE | Uberlândia/MG-Sudeste | UTE.PE.MG.031027-1.01 | 0 | Não | 04/02/2013 | 0 |  |  |  | Fóssil | Petróleo | PE | Óleo Diesel
31031 | Realeza | 300 | 300 | CGH | Operação | Doce | -Renan Werner da Gama(00.000.301/7796-00)-Rua Randolfo Baião nº 166-MG--Participacao: 100,00000 | Registro-REG | Processo 48500.005718/08-43; Ofício 414 de 06/02/2013 | Registro |  | SE | Manhuaçu/MG-Sudeste | CGH.PH.MG.031031-0.01 |  | Não | 30/01/1956 | 0 |  |  |  | Hídrica | Potencial hidráulico | PH | Potencial hidráulico
31041 | Frascal | 2200 | 2200 | CGH | Operação | Rio Correntes | -Frascal Geração de Energia Renováveis LTDA - ME(85.996.171/0001-75)-Sitio Fazenda Goulart, s/n-SC--Participacao: 100,00000 | Registro-REG | Processo 48500.005718/08-43; Ofício 462 de 25/02/2013; Declaração tnSWU343ltBS24e de 24/04/2015; Despacho 2585-2015-SFG de 10/08/2015; Portaria 104 de 08/07/2016; Despacho 1733/2016-SFG de 27/05/2015; Despacho 2140/2016-SFG de 09/08/2016 | Registro | Liberação de Unidade Geradora para Operação Comercial; Garantia Física; Liberação de Unidade Geradora para Operação em Teste; Liberação de Unidade Geradora para Operação em Teste | S | Santa Cecília/SC-Sul | CGH.PH.SC.031041-7.01 |  | Não | 06/04/2015 | 1.23 |  | -26.9569 | -50.4894 | Hídrica | Potencial hidráulico | PH | Potencial hidráulico
31056 | Riber Sementes | 694.4 | 694.4 | UTE | Operação |  | -Riber – KWS Sementes S. A.(08.270.822/0001-02)-Rodovia BR-365, km 428-MG--Participacao: 100,00000 | Registro-REG | Processo 48500.005718/08-43; Ofício 504 de 11/03/2013 | Registro |  | SE | Patos de Minas/MG-Sudeste | UTE.PE.MG.031056-5.01 |  | Não | 10/06/2012 | 0 |  |  |  | Fóssil | Petróleo | PE | Óleo Diesel
31090 | Boqueirão | 1000 | 1000 | CGH | Operação | Paraíba | -Central Geradora Hidrelétrica Boqueirão S.A(12.949.599/0001-93)-Av Deputado Jamel Cecilio-GO--Participacao: 100,00000 | Registro-REG | Ofício 655 de 23/04/2013; Processo 48500.005718/2008-43 | Registro |  | NE | Boqueirão/PB-Nordeste | CGH.PH.PB.031090-5.01 |  | Não | 01/04/2013 | 0 |  |  |  | Hídrica | Potencial hidráulico | PH | Potencial hidráulico
31094 | Carvalho e Filhos | 144 | 144 | UTE | Operação |  | -Hotel Carvalho & Filho Ltda - EPP(08.033.198/0001-11)-Av João Valetim Pascoal, 186.-MG--Participacao: 100,00000 | Registro-REG | Processo 48500.005718/2008-43; Ofício 649 de 23/04/2013 | Registro |  | SE | Ipatinga/MG-Sudeste | UTE.PE.MG.031094-8.01 |  | Não | 01/12/2012 | 0 |  |  |  | Fóssil | Petróleo | PE | Óleo Diesel
31123 | Sancargo Transportes de Cargas | 265 | 265 | UTE | Operação |  | -Sancargo Logística de Cargas Ltda.(66.146.093/0001-75)-Rua Antonio Rodrigues Filho, 462.-SP--Participacao: 100,00000 | Registro-REG | Processo 48500.005718/08-43; Ofício 751 de 28/05/2013 | Registro |  | SE | Guarulhos/SP-Sudeste | UTE.PE.SP.031123-5.01 |  | Não | 01/01/2013 | 0 |  |  |  | Fóssil | Petróleo | PE | Óleo Diesel
31212 | Cencosud - Unidade Uberaba | 720 | 720 | UTE | Operação |  | -CENCOSUD BRASIL COMERCIAL LTDA(39.346.861/0001-61)- Rodovia BR 235, KM 04, S/N, anexo 01-SE--Participacao: 100,00000 | Registro-REG | Processo 48500.005718/08-43; Ofício 1.406 de 16/08/2013 | Registro |  | SE | Uberaba/MG-Sudeste | UTE.PE.MG.031212-6.01 |  | Não | 01/08/2013 | 0 |  |  |  | Fóssil | Petróleo | PE | Óleo Diesel
31217 | Supermercado Archer | 730 | 730 | UTE | Operação |  | -Supermercado Archer S.A.(79.257.291/0001-58)-Av. Getúlio Vargas, nº 381-SC--Participacao: 100,00000 | Registro-REG | Processo 48500.005718/08-43; Ofício 1.411 de 16/08/2013 | Registro |  | S | Brusque/SC-Sul | UTE.PE.SC.031217-7.01 |  | Não | 13/07/2013 | 0 |  |  |  | Fóssil | Petróleo | PE | Óleo Diesel
31224 | Edifício Odebrecht | 1300 | 1300 | UTE | Operação |  | -Abiatar SPE Empreendimentos Imobiliários S.A.(09.397.320/0001-00)-Rua Lemos Monteiro nº 120 -SP--Participacao: 100,00000 | Registro-REG | Processo 48500.005718/08-43; Ofício 1.469 de 28/08/2013 | Registro |  | SE | São Paulo/SP-Sudeste | UTE.PE.SP.031224-0.01 |  | Não | 01/07/2013 | 0 |  |  |  | Fóssil | Petróleo | PE | Óleo Diesel
31229 | Petrocoque | 18000 | 18000 | UTE | Operação |  | -PETROCOQUE S.A INDÚSTRIA E COMÉRCIO(43.218.296/0001-24)-Rodovia Cônego Domênico Rangoni, S/N-SP--Participacao: 100,00000 | Produção Independente de Energia-PIE | Processo 48500.005550/2012-52; Resolução 4.315 de 03/09/2013 Data de Vigência de 12/09/2013 Data de Vigência até 12/09/2043, ; Despacho 987-2016-SFG de 20/04/2016; Despacho 1541/2016-SFG de 10/06/2016 | Autorização | Processo de Autorização(SCG); Outorga de Autorização; Liberação de Unidade Geradora para Operação em Teste; Liberação de Unidade Geradora para Operação Comercial | SE | Cubatão/SP-Sudeste | UTE.PE.SP.031229-0.01 |  | Não | 11/06/2016 | 0 |  |  |  | Fóssil | Petróleo | PE | Outros Energéticos de Petróleo
31230 | Salto Grande | 684 | 684 | CGH | Operação | Ribeirão das Cruzes | -COMERCIAL LUPO S.A.(50.714.773/0001-08)-Edifício Rodovia Washington Luiz Km 276,5, S/N-SP--Participacao: 100,00000 | Registro-REG | Processo 48500.005718/08-43; Ofício 1.633 de 13/09/2013; Decreto 88.043 de 19/01/1983; Resolução 4.261 de 30/07/2013; Decreto 30.262 de 10/12/1951; Declaração MMAtlCWCdYFZS9A de 05/10/2018 | Registro; Registro | Extinção de Outorga | SE | Araraquara/SP-Sudeste | CGH.PH.SP.031230-4.01 | 0 | Não | 10/12/1951 | 0 |  | -21.8044 | -48.22 | Hídrica | Potencial hidráulico | PH | Potencial hidráulico
38739 | Manoel da Conceicao Oliveira Dos Santos | 1 | 1 | UFV | Operação |  | Equatorial PA-EQUATORIAL PARÁ DISTRIBUIDORA DE ENERGIA S.A.(04.895.728/0001-80)-Rodovia Augusto Montenegro, S/N-PA--Participacao: 100,00000 | Registro-REG | Declaração SC3G4xIxOMWADhJ de 12/04/2018 | Registro | Registro de Capacidade Reduzida | N | Porto de Moz/PA-Norte | UFV.RS.PA.038739-8.01 | 50 |  | 13/11/2017 |  |  | -1.9695 | -53.0199 | Solar | Radiação solar | RS | Radiação solar
38740 | Raimundo Castro Pereira | 1 | 1 | UFV | Operação |  | Equatorial PA-EQUATORIAL PARÁ DISTRIBUIDORA DE ENERGIA S.A.(04.895.728/0001-80)-Rodovia Augusto Montenegro, S/N-PA--Participacao: 100,00000 | Registro-REG | Declaração Bt9nKYWJI7ddtF1 de 12/04/2018 | Registro | Registro de Capacidade Reduzida | N | Porto de Moz/PA-Norte | UFV.RS.PA.038740-1.01 | 50 |  | 13/11/2017 |  |  | -1.9959 | -53.1011 | Solar | Radiação solar | RS | Radiação solar
38741 | Adail da Silva Batista | 1 | 1 | UFV | Operação |  | Equatorial PA-EQUATORIAL PARÁ DISTRIBUIDORA DE ENERGIA S.A.(04.895.728/0001-80)-Rodovia Augusto Montenegro, S/N-PA--Participacao: 100,00000 | Registro-REG | Declaração 8GzntP5Ff49M9A4 de 12/04/2018 | Registro | Registro de Capacidade Reduzida | N | Porto de Moz/PA-Norte | UFV.RS.PA.038741-0.01 | 50 |  | 14/11/2017 |  |  | -1.9048 | -53.0128 | Solar | Radiação solar | RS | Radiação solar
38742 | Andre Dos Santos Pinto | 1 | 1 | UFV | Operação |  | Equatorial PA-EQUATORIAL PARÁ DISTRIBUIDORA DE ENERGIA S.A.(04.895.728/0001-80)-Rodovia Augusto Montenegro, S/N-PA--Participacao: 100,00000 | Registro-REG | Declaração zUP6O54JhK2xA57 de 12/04/2018 | Registro | Registro de Capacidade Reduzida | N | Porto de Moz/PA-Norte | UFV.RS.PA.038742-8.01 | 50 |  | 14/11/2017 |  |  | -1.9775 | -53.0644 | Solar | Radiação solar | RS | Radiação solar
38743 | Angela Maria Damasceno Das Gracas | 1 | 1 | UFV | Operação |  | Equatorial PA-EQUATORIAL PARÁ DISTRIBUIDORA DE ENERGIA S.A.(04.895.728/0001-80)-Rodovia Augusto Montenegro, S/N-PA--Participacao: 100,00000 | Registro-REG | Declaração 85KCt49FZPfJ5MA de 12/04/2018 | Registro | Registro de Capacidade Reduzida | N | Porto de Moz/PA-Norte | UFV.RS.PA.038743-6.01 | 50 |  | 14/11/2017 |  |  | -1.9056 | -53.0417 | Solar | Radiação solar | RS | Radiação solar
38744 | Benedito Gomes de Oliveira | 1 | 1 | UFV | Operação |  | Equatorial PA-EQUATORIAL PARÁ DISTRIBUIDORA DE ENERGIA S.A.(04.895.728/0001-80)-Rodovia Augusto Montenegro, S/N-PA--Participacao: 100,00000 | Registro-REG | Declaração 1B52M81S5JMCUGY de 12/04/2018 | Registro | Registro de Capacidade Reduzida | N | Porto de Moz/PA-Norte | UFV.RS.PA.038744-4.01 | 50 |  | 14/11/2017 |  |  | -1.998 | -53.0174 | Solar | Radiação solar | RS | Radiação solar
38745 | Claudecy Furtado Gama | 1 | 1 | UFV | Operação |  | Equatorial PA-EQUATORIAL PARÁ DISTRIBUIDORA DE ENERGIA S.A.(04.895.728/0001-80)-Rodovia Augusto Montenegro, S/N-PA--Participacao: 100,00000 | Registro-REG | Declaração 6IGV037PD0U8UIZ de 12/04/2018 | Registro | Registro de Capacidade Reduzida | N | Porto de Moz/PA-Norte | UFV.RS.PA.038745-2.01 | 50 |  | 14/11/2017 |  |  | -1.9791 | -53.0665 | Solar | Radiação solar | RS | Radiação solar
38746 | Elzinaldo Viana Pires | 1 | 1 | UFV | Operação |  | Equatorial PA-EQUATORIAL PARÁ DISTRIBUIDORA DE ENERGIA S.A.(04.895.728/0001-80)-Rodovia Augusto Montenegro, S/N-PA--Participacao: 100,00000 | Registro-REG | Declaração WI3S6zKUhh7P8DO de 12/04/2018 | Registro | Registro de Capacidade Reduzida | N | Porto de Moz/PA-Norte | UFV.RS.PA.038746-0.01 | 50 |  | 14/11/2017 |  |  | -1.9826 | -53.0692 | Solar | Radiação solar | RS | Radiação solar
38768 | Lidia Analia Pongartem Gama | 1 | 1 | UFV | Operação |  | Equatorial PA-EQUATORIAL PARÁ DISTRIBUIDORA DE ENERGIA S.A.(04.895.728/0001-80)-Rodovia Augusto Montenegro, S/N-PA--Participacao: 100,00000 | Registro-REG | Declaração POSx3A0bSbtClOA de 12/04/2018 | Registro | Registro de Capacidade Reduzida | N | Porto de Moz/PA-Norte | UFV.RS.PA.038768-1.01 | 50 |  | 16/11/2017 |  |  | -1.9941 | -53.1502 | Solar | Radiação solar | RS | Radiação solar
38769 | Lucivaldo Souza Carvalho | 1 | 1 | UFV | Operação |  | Equatorial PA-EQUATORIAL PARÁ DISTRIBUIDORA DE ENERGIA S.A.(04.895.728/0001-80)-Rodovia Augusto Montenegro, S/N-PA--Participacao: 100,00000 | Registro-REG | Declaração 8S12F7UUBf83AA0 de 12/04/2018 | Registro | Registro de Capacidade Reduzida | N | Porto de Moz/PA-Norte | UFV.RS.PA.038769-0.01 | 50 |  | 16/11/2017 |  |  | -1.9695 | -53.1226 | Solar | Radiação solar | RS | Radiação solar
38770 | Maria Raimunda Dos Santos Fernandes | 1 | 1 | UFV | Operação |  | Equatorial PA-EQUATORIAL PARÁ DISTRIBUIDORA DE ENERGIA S.A.(04.895.728/0001-80)-Rodovia Augusto Montenegro, S/N-PA--Participacao: 100,00000 | Registro-REG | Declaração YZMlDF4POf763x9 de 12/04/2018 | Registro | Registro de Capacidade Reduzida | N | Porto de Moz/PA-Norte | UFV.RS.PA.038770-3.01 | 50 |  | 16/11/2017 |  |  | -1.9979 | -53.1039 | Solar | Radiação solar | RS | Radiação solar
38778 | Felismino Ramos da Costa | 1 | 1 | UFV | Operação |  | Equatorial PA-EQUATORIAL PARÁ DISTRIBUIDORA DE ENERGIA S.A.(04.895.728/0001-80)-Rodovia Augusto Montenegro, S/N-PA--Participacao: 100,00000 | Registro-REG | Declaração 7U61O8nAMl80F3z de 12/04/2018 | Registro | Registro de Capacidade Reduzida | N | Porto de Moz/PA-Norte | UFV.RS.PA.038778-9.01 | 50 |  | 17/11/2017 |  |  | -2.0299 | -53.1588 | Solar | Radiação solar | RS | Radiação solar
38779 | Fernando Costa Gama | 1 | 1 | UFV | Operação |  | Equatorial PA-EQUATORIAL PARÁ DISTRIBUIDORA DE ENERGIA S.A.(04.895.728/0001-80)-Rodovia Augusto Montenegro, S/N-PA--Participacao: 100,00000 | Registro-REG | Declaração 2b0P6hCVZnOQ475 de 12/04/2018 | Registro | Registro de Capacidade Reduzida | N | Porto de Moz/PA-Norte | UFV.RS.PA.038779-7.01 | 50 |  | 17/11/2017 |  |  | -1.9797 | -53.0678 | Solar | Radiação solar | RS | Radiação solar
38780 | Janison Loureiro da Costa | 1 | 1 | UFV | Operação |  | Equatorial PA-EQUATORIAL PARÁ DISTRIBUIDORA DE ENERGIA S.A.(04.895.728/0001-80)-Rodovia Augusto Montenegro, S/N-PA--Participacao: 100,00000 | Registro-REG | Declaração DWPPl4YY0hQ5DK1 de 12/04/2018 | Registro | Registro de Capacidade Reduzida | N | Porto de Moz/PA-Norte | UFV.RS.PA.038780-0.01 | 50 |  | 17/11/2017 |  |  | -2.0265 | -53.1508 | Solar | Radiação solar | RS | Radiação solar
38781 | Jose Antonio Batista da Costa | 1 | 1 | UFV | Operação |  | Equatorial PA-EQUATORIAL PARÁ DISTRIBUIDORA DE ENERGIA S.A.(04.895.728/0001-80)-Rodovia Augusto Montenegro, S/N-PA--Participacao: 100,00000 | Registro-REG | Declaração dx6ACz38F57tbWZ de 12/04/2018 | Registro | Registro de Capacidade Reduzida | N | Porto de Moz/PA-Norte | UFV.RS.PA.038781-9.01 | 50 |  | 17/11/2017 |  |  | -2.027 | -53.151 | Solar | Radiação solar | RS | Radiação solar
38782 | Nilson Gomes Perna | 1 | 1 | UFV | Operação |  | Equatorial PA-EQUATORIAL PARÁ DISTRIBUIDORA DE ENERGIA S.A.(04.895.728/0001-80)-Rodovia Augusto Montenegro, S/N-PA--Participacao: 100,00000 | Registro-REG | Declaração ft9UOW7QWt9CZtW de 12/04/2018 | Registro | Registro de Capacidade Reduzida | N | Porto de Moz/PA-Norte | UFV.RS.PA.038782-7.01 | 50 |  | 17/11/2017 |  |  | -2.03 | -53.1571 | Solar | Radiação solar | RS | Radiação solar
38783 | Pedro Carlos Santos de Andrade | 1 | 1 | UFV | Operação |  | Equatorial PA-EQUATORIAL PARÁ DISTRIBUIDORA DE ENERGIA S.A.(04.895.728/0001-80)-Rodovia Augusto Montenegro, S/N-PA--Participacao: 100,00000 | Registro-REG | Declaração x6tWAPAPdPYFY2Y de 12/04/2018 | Registro | Registro de Capacidade Reduzida | N | Porto de Moz/PA-Norte | UFV.RS.PA.038783-5.01 | 50 |  | 17/11/2017 |  |  | -1.9952 | -53.0983 | Solar | Radiação solar | RS | Radiação solar
38784 | Raimundo Ferreira de Oliveira | 1 | 1 | UFV | Operação |  | Equatorial PA-EQUATORIAL PARÁ DISTRIBUIDORA DE ENERGIA S.A.(04.895.728/0001-80)-Rodovia Augusto Montenegro, S/N-PA--Participacao: 100,00000 | Registro-REG | Declaração tf1tPbfh7lxhzeQ de 12/04/2018 | Registro | Registro de Capacidade Reduzida | N | Porto de Moz/PA-Norte | UFV.RS.PA.038784-3.01 | 50 |  | 17/11/2017 |  |  | -1.5979 | -52.5509 | Solar | Radiação solar | RS | Radiação solar
38785 | Samara Silva de Brito | 1 | 1 | UFV | Operação |  | Equatorial PA-EQUATORIAL PARÁ DISTRIBUIDORA DE ENERGIA S.A.(04.895.728/0001-80)-Rodovia Augusto Montenegro, S/N-PA--Participacao: 100,00000 | Registro-REG | Declaração dd8AQYF2QYQI1I0 de 12/04/2018 | Registro | Registro de Capacidade Reduzida | N | Porto de Moz/PA-Norte | UFV.RS.PA.038785-1.01 | 50 |  | 17/11/2017 |  |  | -1.9659 | -53.147 | Solar | Radiação solar | RS | Radiação solar
38786 | Silverleide Batista Batista | 1 | 1 | UFV | Operação |  | Equatorial PA-EQUATORIAL PARÁ DISTRIBUIDORA DE ENERGIA S.A.(04.895.728/0001-80)-Rodovia Augusto Montenegro, S/N-PA--Participacao: 100,00000 | Registro-REG | Declaração 8JCBPtdlCSQV7xh de 12/04/2018 | Registro | Registro de Capacidade Reduzida | N | Porto de Moz/PA-Norte | UFV.RS.PA.038786-0.01 | 50 |  | 17/11/2017 |  |  | -1.983 | -53.0723 | Solar | Radiação solar | RS | Radiação solar
38787 | Valdelice Flexa da Gama | 1 | 1 | UFV | Operação |  | Equatorial PA-EQUATORIAL PARÁ DISTRIBUIDORA DE ENERGIA S.A.(04.895.728/0001-80)-Rodovia Augusto Montenegro, S/N-PA--Participacao: 100,00000 | Registro-REG | Declaração UBUFA9n6ebYOK74 de 12/04/2018 | Registro | Registro de Capacidade Reduzida | N | Porto de Moz/PA-Norte | UFV.RS.PA.038787-8.01 | 50 |  | 17/11/2017 |  |  | -2.0255 | -53.1549 | Solar | Radiação solar | RS | Radiação solar
38788 | Valdiane Gama Monteiro | 1 | 1 | UFV | Operação |  | Equatorial PA-EQUATORIAL PARÁ DISTRIBUIDORA DE ENERGIA S.A.(04.895.728/0001-80)-Rodovia Augusto Montenegro, S/N-PA--Participacao: 100,00000 | Registro-REG | Declaração x0BOb2l7O10Bx7K de 12/04/2018 | Registro | Registro de Capacidade Reduzida | N | Porto de Moz/PA-Norte | UFV.RS.PA.038788-6.01 | 50 |  | 17/11/2017 |  |  | -2.0256 | -53.1548 | Solar | Radiação solar | RS | Radiação solar
38789 | Waldenir Gama Caldeira | 1 | 1 | UFV | Operação |  | Equatorial PA-EQUATORIAL PARÁ DISTRIBUIDORA DE ENERGIA S.A.(04.895.728/0001-80)-Rodovia Augusto Montenegro, S/N-PA--Participacao: 100,00000 | Registro-REG | Declaração CFbMI8x0OK29bF1 de 12/04/2018 | Registro | Registro de Capacidade Reduzida | N | Porto de Moz/PA-Norte | UFV.RS.PA.038789-4.01 | 50 |  | 17/11/2017 |  |  | -2.0232 | -53.1544 | Solar | Radiação solar | RS | Radiação solar
38805 | Miguel Monteiro Dos Santos Filho | 1 | 1 | UFV | Operação |  | Equatorial PA-EQUATORIAL PARÁ DISTRIBUIDORA DE ENERGIA S.A.(04.895.728/0001-80)-Rodovia Augusto Montenegro, S/N-PA--Participacao: 100,00000 | Registro-REG | Declaração hF6B3CA3eKPBAQD de 12/04/2018 | Registro | Registro de Capacidade Reduzida | N | Porto de Moz/PA-Norte | UFV.RS.PA.038805-0.01 | 50 |  | 18/11/2017 |  |  | -1.9915 | -53.1187 | Solar | Radiação solar | RS | Radiação solar
38806 | Quiteria Jaqueline Dos Santos Veloso | 1 | 1 | UFV | Operação |  | Equatorial PA-EQUATORIAL PARÁ DISTRIBUIDORA DE ENERGIA S.A.(04.895.728/0001-80)-Rodovia Augusto Montenegro, S/N-PA--Participacao: 100,00000 | Registro-REG | Declaração QWhxdxldS79bzZW de 12/04/2018 | Registro | Registro de Capacidade Reduzida | N | Porto de Moz/PA-Norte | UFV.RS.PA.038806-8.01 | 50 |  | 18/11/2017 |  |  | -1.9998 | -53.1123 | Solar | Radiação solar | RS | Radiação solar
38807 | Raimundo Monteiro Ramos | 1 | 1 | UFV | Operação |  | Equatorial PA-EQUATORIAL PARÁ DISTRIBUIDORA DE ENERGIA S.A.(04.895.728/0001-80)-Rodovia Augusto Montenegro, S/N-PA--Participacao: 100,00000 | Registro-REG | Declaração xh5zUUGxzV4JZ10 de 12/04/2018 | Registro | Registro de Capacidade Reduzida | N | Porto de Moz/PA-Norte | UFV.RS.PA.038807-6.01 | 50 |  | 18/11/2017 |  |  | -1.9985 | -53.1066 | Solar | Radiação solar | RS | Radiação solar
38752 | Manoel Raimundo Ramos Batista | 1 | 1 | UFV | Operação |  | Equatorial PA-EQUATORIAL PARÁ DISTRIBUIDORA DE ENERGIA S.A.(04.895.728/0001-80)-Rodovia Augusto Montenegro, S/N-PA--Participacao: 100,00000 | Registro-REG | Declaração IGlK92VQU2nz1eA de 12/04/2018 | Registro | Registro de Capacidade Reduzida | N | Porto de Moz/PA-Norte | UFV.RS.PA.038752-5.01 | 50 |  | 14/11/2017 |  |  | -1.9065 | -53.0148 | Solar | Radiação solar | RS | Radiação solar
38753 | Olivando Gomes Batista | 1 | 1 | UFV | Operação |  | Equatorial PA-EQUATORIAL PARÁ DISTRIBUIDORA DE ENERGIA S.A.(04.895.728/0001-80)-Rodovia Augusto Montenegro, S/N-PA--Participacao: 100,00000 | Registro-REG | Declaração elMe3G4IUfAU0QU de 12/04/2018 | Registro | Registro de Capacidade Reduzida | N | Porto de Moz/PA-Norte | UFV.RS.PA.038753-3.01 | 50 |  | 14/11/2017 |  |  | -1.905 | -53.0132 | Solar | Radiação solar | RS | Radiação solar
38754 | Silverlei Batista Batista | 1 | 1 | UFV | Operação |  | Equatorial PA-EQUATORIAL PARÁ DISTRIBUIDORA DE ENERGIA S.A.(04.895.728/0001-80)-Rodovia Augusto Montenegro, S/N-PA--Participacao: 100,00000 | Registro-REG | Declaração Zt3l9Y7A9l4KWGe de 12/04/2018 | Registro | Registro de Capacidade Reduzida | N | Porto de Moz/PA-Norte | UFV.RS.PA.038754-1.01 | 50 |  | 14/11/2017 |  |  | -1.9674 | -53.0294 | Solar | Radiação solar | RS | Radiação solar
38755 | Capote | 2000 | 2000 | CGH | Operação | RIO CERVO | -COURO DO CERVO ENERGIA LTDA(21.583.641/0001-96)-TR CAPÃO DA ONÇA, S/N-MG--Participacao: 100,00000 | Registro-REG | Declaração B5AAKWS7BMtAIQI de 12/04/2018 | Registro |  | SE | Nepomuceno/MG-Sudeste | CGH.PH.MG.038755-0.01 | 50 | Não | 15/03/2018 | 0 | Bacia do rio Paraná | -21.2594 | -45.1643 | Hídrica | Potencial hidráulico | PH | Potencial hidráulico
38756 | Dilene do Socorro Correa Caldas | 1 | 1 | UFV | Operação |  | Equatorial PA-EQUATORIAL PARÁ DISTRIBUIDORA DE ENERGIA S.A.(04.895.728/0001-80)-Rodovia Augusto Montenegro, S/N-PA--Participacao: 100,00000 | Registro-REG | Declaração OCZShCKDntBIhK3 de 12/04/2018 | Registro | Registro de Capacidade Reduzida | N | Porto de Moz/PA-Norte | UFV.RS.PA.038756-8.01 | 50 |  | 15/11/2017 |  |  | -2.0302 | -53.1597 | Solar | Radiação solar | RS | Radiação solar
38757 | Elicleuma Santos da Silva | 1 | 1 | UFV | Operação |  | Equatorial PA-EQUATORIAL PARÁ DISTRIBUIDORA DE ENERGIA S.A.(04.895.728/0001-80)-Rodovia Augusto Montenegro, S/N-PA--Participacao: 100,00000 | Registro-REG | Declaração etnSZt835Z4Qb93 de 12/04/2018 | Registro | Registro de Capacidade Reduzida | N | Porto de Moz/PA-Norte | UFV.RS.PA.038757-6.01 | 50 |  | 15/11/2017 |  |  | -2.2232 | -53.2377 | Solar | Radiação solar | RS | Radiação solar
38758 | Josimar Flexa da Silva | 1 | 1 | UFV | Operação |  | Equatorial PA-EQUATORIAL PARÁ DISTRIBUIDORA DE ENERGIA S.A.(04.895.728/0001-80)-Rodovia Augusto Montenegro, S/N-PA--Participacao: 100,00000 | Registro-REG | Declaração 2WVZAtSBG9IA8nz de 12/04/2018 | Registro | Registro de Capacidade Reduzida | N | Porto de Moz/PA-Norte | UFV.RS.PA.038758-4.01 | 50 |  | 15/11/2017 |  |  | -2.0305 | -53.1599 | Solar | Radiação solar | RS | Radiação solar
38800 | Gilson da Gama Dos Santos | 1 | 1 | UFV | Operação |  | Equatorial PA-EQUATORIAL PARÁ DISTRIBUIDORA DE ENERGIA S.A.(04.895.728/0001-80)-Rodovia Augusto Montenegro, S/N-PA--Participacao: 100,00000 | Registro-REG | Declaração 8efJnAG09YM99nS de 12/04/2018 | Registro | Registro de Capacidade Reduzida | N | Porto de Moz/PA-Norte | UFV.RS.PA.038800-9.01 | 50 |  | 18/11/2017 |  |  | -1.9438 | -53.1285 | Solar | Radiação solar | RS | Radiação solar
38801 | Gislaine Rodrigues Gama | 1 | 1 | UFV | Operação |  | Equatorial PA-EQUATORIAL PARÁ DISTRIBUIDORA DE ENERGIA S.A.(04.895.728/0001-80)-Rodovia Augusto Montenegro, S/N-PA--Participacao: 100,00000 | Registro-REG | Declaração bFC5nK5GQV8f1ZI de 12/04/2018 | Registro | Registro de Capacidade Reduzida | N | Porto de Moz/PA-Norte | UFV.RS.PA.038801-7.01 | 50 |  | 18/11/2017 |  |  | -1.9802 | -53.0681 | Solar | Radiação solar | RS | Radiação solar
38802 | Iracilma Teixeira Ramos | 1 | 1 | UFV | Operação |  | Equatorial PA-EQUATORIAL PARÁ DISTRIBUIDORA DE ENERGIA S.A.(04.895.728/0001-80)-Rodovia Augusto Montenegro, S/N-PA--Participacao: 100,00000 | Registro-REG | Declaração 0FnP8BxKAd7zzJ3 de 12/04/2018 | Registro | Registro de Capacidade Reduzida | N | Porto de Moz/PA-Norte | UFV.RS.PA.038802-5.01 | 50 |  | 18/11/2017 |  |  | -1.9915 | -53.117 | Solar | Radiação solar | RS | Radiação solar
38803 | Jacivaldo Gama da Silva | 1 | 1 | UFV | Operação |  | Equatorial PA-EQUATORIAL PARÁ DISTRIBUIDORA DE ENERGIA S.A.(04.895.728/0001-80)-Rodovia Augusto Montenegro, S/N-PA--Participacao: 100,00000 | Registro-REG | Declaração tDV4VPUUMIYZ0dK de 12/04/2018 | Registro | Registro de Capacidade Reduzida | N | Porto de Moz/PA-Norte | UFV.RS.PA.038803-3.01 | 50 |  | 18/11/2017 |  |  | -1.9809 | -53.1593 | Solar | Radiação solar | RS | Radiação solar
38804 | Luana Ferreira Moraes | 1 | 1 | UFV | Operação |  | Equatorial PA-EQUATORIAL PARÁ DISTRIBUIDORA DE ENERGIA S.A.(04.895.728/0001-80)-Rodovia Augusto Montenegro, S/N-PA--Participacao: 100,00000 | Registro-REG | Declaração eZ86FSBndFS6l4V de 12/04/2018 | Registro | Registro de Capacidade Reduzida | N | Porto de Moz/PA-Norte | UFV.RS.PA.038804-1.01 | 50 |  | 18/11/2017 |  |  | -1.9613 | -53.1416 | Solar | Radiação solar | RS | Radiação solar
38808 | Rubienie de Abreu Santos | 1 | 1 | UFV | Operação |  | Equatorial PA-EQUATORIAL PARÁ DISTRIBUIDORA DE ENERGIA S.A.(04.895.728/0001-80)-Rodovia Augusto Montenegro, S/N-PA--Participacao: 100,00000 | Registro-REG | Declaração U21Q0Y7B7tPbK80 de 12/04/2018 | Registro | Registro de Capacidade Reduzida | N | Porto de Moz/PA-Norte | UFV.RS.PA.038808-4.01 | 50 |  | 18/11/2017 |  |  | -2.0003 | -53.1131 | Solar | Radiação solar | RS | Radiação solar
38809 | Sergio Froes de Brito | 1 | 1 | UFV | Operação |  | Equatorial PA-EQUATORIAL PARÁ DISTRIBUIDORA DE ENERGIA S.A.(04.895.728/0001-80)-Rodovia Augusto Montenegro, S/N-PA--Participacao: 100,00000 | Registro-REG | Declaração BnDGDJG0hOz8KPe de 12/04/2018 | Registro | Registro de Capacidade Reduzida | N | Porto de Moz/PA-Norte | UFV.RS.PA.038809-2.01 | 50 |  | 18/11/2017 |  |  | -1.9598 | -53.14 | Solar | Radiação solar | RS | Radiação solar
38810 | Waldiney Monteiro da Gama | 1 | 1 | UFV | Operação |  | Equatorial PA-EQUATORIAL PARÁ DISTRIBUIDORA DE ENERGIA S.A.(04.895.728/0001-80)-Rodovia Augusto Montenegro, S/N-PA--Participacao: 100,00000 | Registro-REG | Declaração Qefnz1S4KJMMGWJ de 12/04/2018 | Registro | Registro de Capacidade Reduzida | N | Porto de Moz/PA-Norte | UFV.RS.PA.038810-6.01 | 50 |  | 18/11/2017 |  |  | -1.996 | -53.2018 | Solar | Radiação solar | RS | Radiação solar
38814 | Igreja Catolica Santo Antonio | 1 | 1 | UFV | Operação |  | Equatorial PA-EQUATORIAL PARÁ DISTRIBUIDORA DE ENERGIA S.A.(04.895.728/0001-80)-Rodovia Augusto Montenegro, S/N-PA--Participacao: 100,00000 | Registro-REG | Declaração 5W3DMxGt5Mn9DVU de 12/04/2018 | Registro | Registro de Capacidade Reduzida | N | Porto de Moz/PA-Norte | UFV.RS.PA.038814-9.01 | 50 |  | 20/11/2017 |  |  | -1.9001 | -53.0666 | Solar | Radiação solar | RS | Radiação solar
38815 | Benedita Santos Bentes | 1 | 1 | UFV | Operação |  | Equatorial PA-EQUATORIAL PARÁ DISTRIBUIDORA DE ENERGIA S.A.(04.895.728/0001-80)-Rodovia Augusto Montenegro, S/N-PA--Participacao: 100,00000 | Registro-REG | Declaração Yz7dJ8P1lx07Ft2 de 12/04/2018 | Registro | Registro de Capacidade Reduzida | N | Porto de Moz/PA-Norte | UFV.RS.PA.038815-7.01 | 50 |  | 20/11/2017 |  |  | -1.886 | -53.0524 | Solar | Radiação solar | RS | Radiação solar
38816 | Carlindo Palheta Barbosa | 1 | 1 | UFV | Operação |  | Equatorial PA-EQUATORIAL PARÁ DISTRIBUIDORA DE ENERGIA S.A.(04.895.728/0001-80)-Rodovia Augusto Montenegro, S/N-PA--Participacao: 100,00000 | Registro-REG | Declaração tUdY8lGSxF04V3Q de 12/04/2018 | Registro | Registro de Capacidade Reduzida | N | Porto de Moz/PA-Norte | UFV.RS.PA.038816-5.01 | 50 |  | 20/11/2017 |  |  | -1.8921 | -53.0615 | Solar | Radiação solar | RS | Radiação solar
38830 | Raimundo Bentes de Andrade | 1 | 1 | UFV | Operação |  | Equatorial PA-EQUATORIAL PARÁ DISTRIBUIDORA DE ENERGIA S.A.(04.895.728/0001-80)-Rodovia Augusto Montenegro, S/N-PA--Participacao: 100,00000 | Registro-REG | Declaração 0x12lIV6P6b002e de 12/04/2018 | Registro | Registro de Capacidade Reduzida | N | Porto de Moz/PA-Norte | UFV.RS.PA.038830-0.01 | 50 |  | 20/11/2017 |  |  | -1.8856 | -53.0522 | Solar | Radiação solar | RS | Radiação solar
38831 | Raimundo Dos Santos Bentes | 1 | 1 | UFV | Operação |  | Equatorial PA-EQUATORIAL PARÁ DISTRIBUIDORA DE ENERGIA S.A.(04.895.728/0001-80)-Rodovia Augusto Montenegro, S/N-PA--Participacao: 100,00000 | Registro-REG | Declaração 2F9nlt7CKe81Gft de 12/04/2018 | Registro | Registro de Capacidade Reduzida | N | Porto de Moz/PA-Norte | UFV.RS.PA.038831-9.01 | 50 |  | 20/11/2017 |  |  | -1.8867 | -53.0589 | Solar | Radiação solar | RS | Radiação solar
38832 | Rosa Dos Santos Andrade | 1 | 1 | UFV | Operação |  | Equatorial PA-EQUATORIAL PARÁ DISTRIBUIDORA DE ENERGIA S.A.(04.895.728/0001-80)-Rodovia Augusto Montenegro, S/N-PA--Participacao: 100,00000 | Registro-REG | Declaração bGCDGUAS21zCzKx de 12/04/2018 | Registro | Registro de Capacidade Reduzida | N | Porto de Moz/PA-Norte | UFV.RS.PA.038832-7.01 | 50 |  | 20/11/2017 |  |  | -1.8883 | -53.0542 | Solar | Radiação solar | RS | Radiação solar
38833 | Sebastiao Monteiro Das Gracas | 1 | 1 | UFV | Operação |  | Equatorial PA-EQUATORIAL PARÁ DISTRIBUIDORA DE ENERGIA S.A.(04.895.728/0001-80)-Rodovia Augusto Montenegro, S/N-PA--Participacao: 100,00000 | Registro-REG | Declaração IFtZQl48BbMdO0f de 12/04/2018 | Registro | Registro de Capacidade Reduzida | N | Porto de Moz/PA-Norte | UFV.RS.PA.038833-5.01 | 50 |  | 20/11/2017 |  |  | -1.9917 | -53.1188 | Solar | Radiação solar | RS | Radiação solar
38834 | Weyde Lima de Almeida | 1 | 1 | UFV | Operação |  | Equatorial PA-EQUATORIAL PARÁ DISTRIBUIDORA DE ENERGIA S.A.(04.895.728/0001-80)-Rodovia Augusto Montenegro, S/N-PA--Participacao: 100,00000 | Registro-REG | Declaração dOFSK0G6W9f1lhZ de 12/04/2018 | Registro | Registro de Capacidade Reduzida | N | Porto de Moz/PA-Norte | UFV.RS.PA.038834-3.01 | 50 |  | 20/11/2017 |  |  | -1.9675 | -53.053 | Solar | Radiação solar | RS | Radiação solar
38835 | Ana Maria Dos Santos Oliveira | 1 | 1 | UFV | Operação |  | Equatorial PA-EQUATORIAL PARÁ DISTRIBUIDORA DE ENERGIA S.A.(04.895.728/0001-80)-Rodovia Augusto Montenegro, S/N-PA--Participacao: 100,00000 | Registro-REG | Declaração 92neSVtWdBfxBOl de 12/04/2018 | Registro | Registro de Capacidade Reduzida | N | Porto de Moz/PA-Norte | UFV.RS.PA.038835-1.01 | 50 |  | 21/11/2017 |  |  | -1.8328 | -53.0377 | Solar | Radiação solar | RS | Radiação solar
38860 | Sebastiao Amaral da Gama Junior | 1 | 1 | UFV | Operação |  | Equatorial PA-EQUATORIAL PARÁ DISTRIBUIDORA DE ENERGIA S.A.(04.895.728/0001-80)-Rodovia Augusto Montenegro, S/N-PA--Participacao: 100,00000 | Registro-REG | Declaração 9O8UDSh18SKY5F7 de 13/04/2018 | Registro | Registro de Capacidade Reduzida | N | Porto de Moz/PA-Norte | UFV.RS.PA.038860-2.01 | 50 |  | 21/11/2017 |  |  | -1.8395 | -53.0414 | Solar | Radiação solar | RS | Radiação solar
38861 | Igreja Assembleia de Deus Cong Betel | 1 | 1 | UFV | Operação |  | Equatorial PA-EQUATORIAL PARÁ DISTRIBUIDORA DE ENERGIA S.A.(04.895.728/0001-80)-Rodovia Augusto Montenegro, S/N-PA--Participacao: 100,00000 | Registro-REG | Declaração ttJACf0VU59MFhz de 13/04/2018 | Registro | Registro de Capacidade Reduzida | N | Porto de Moz/PA-Norte | UFV.RS.PA.038861-0.01 | 50 |  | 22/11/2017 |  |  | -1.7925 | -52.9564 | Solar | Radiação solar | RS | Radiação solar
38791 | Angelica Nazare Paumgartem | 1 | 1 | UFV | Operação |  | Equatorial PA-EQUATORIAL PARÁ DISTRIBUIDORA DE ENERGIA S.A.(04.895.728/0001-80)-Rodovia Augusto Montenegro, S/N-PA--Participacao: 100,00000 | Registro-REG | Declaração eYbI0YMPKz6Z2Wf de 12/04/2018 | Registro | Registro de Capacidade Reduzida | N | Porto de Moz/PA-Norte | UFV.RS.PA.038791-6.01 | 50 |  | 18/11/2017 |  |  | -1.9901 | -53.1611 | Solar | Radiação solar | RS | Radiação solar
38792 | Benedito do Socorro Flexa de Flexa | 1 | 1 | UFV | Operação |  | Equatorial PA-EQUATORIAL PARÁ DISTRIBUIDORA DE ENERGIA S.A.(04.895.728/0001-80)-Rodovia Augusto Montenegro, S/N-PA--Participacao: 100,00000 | Registro-REG | Declaração Q10Q1fe4QKJhSSl de 12/04/2018 | Registro | Registro de Capacidade Reduzida | N | Porto de Moz/PA-Norte | UFV.RS.PA.038792-4.01 | 50 |  | 18/11/2017 |  |  | -1.0412 | -53.1532 | Solar | Radiação solar | RS | Radiação solar
38793 | Benedito Monteiro Caldeira | 1 | 1 | UFV | Operação |  | Equatorial PA-EQUATORIAL PARÁ DISTRIBUIDORA DE ENERGIA S.A.(04.895.728/0001-80)-Rodovia Augusto Montenegro, S/N-PA--Participacao: 100,00000 | Registro-REG | Declaração f0bV8fP6VMhA6dh de 12/04/2018 | Registro | Registro de Capacidade Reduzida | N | Porto de Moz/PA-Norte | UFV.RS.PA.038793-2.01 | 50 |  | 18/11/2017 |  |  | -1.9958 | -53.1599 | Solar | Radiação solar | RS | Radiação solar
38794 | Carlos Afonso de Assuncao Moraes | 1 | 1 | UFV | Operação |  | Equatorial PA-EQUATORIAL PARÁ DISTRIBUIDORA DE ENERGIA S.A.(04.895.728/0001-80)-Rodovia Augusto Montenegro, S/N-PA--Participacao: 100,00000 | Registro-REG | Declaração 20791VMSefM7P5d de 12/04/2018 | Registro | Registro de Capacidade Reduzida | N | Porto de Moz/PA-Norte | UFV.RS.PA.038794-0.01 | 50 |  | 18/11/2017 |  |  | -2.0123 | -52.1371 | Solar | Radiação solar | RS | Radiação solar
38795 | Cristilene Brito do Amaral | 1 | 1 | UFV | Operação |  | Equatorial PA-EQUATORIAL PARÁ DISTRIBUIDORA DE ENERGIA S.A.(04.895.728/0001-80)-Rodovia Augusto Montenegro, S/N-PA--Participacao: 100,00000 | Registro-REG | Declaração dBB8Fb9Z4Q524QG de 12/04/2018 | Registro | Registro de Capacidade Reduzida | N | Porto de Moz/PA-Norte | UFV.RS.PA.038795-9.01 | 50 |  | 18/11/2017 |  |  | -1.9547 | -53.1366 | Solar | Radiação solar | RS | Radiação solar
38796 | Dinelson do Amaral Carvalho | 1 | 1 | UFV | Operação |  | Equatorial PA-EQUATORIAL PARÁ DISTRIBUIDORA DE ENERGIA S.A.(04.895.728/0001-80)-Rodovia Augusto Montenegro, S/N-PA--Participacao: 100,00000 | Registro-REG | Declaração VK480ZD4Z9hA6BO de 12/04/2018 | Registro | Registro de Capacidade Reduzida | N | Porto de Moz/PA-Norte | UFV.RS.PA.038796-7.01 | 50 |  | 18/11/2017 |  |  | -1.9348 | -53.1252 | Solar | Radiação solar | RS | Radiação solar
38797 | Dorivaldo Teixeira Ramos | 1 | 1 | UFV | Operação |  | Equatorial PA-EQUATORIAL PARÁ DISTRIBUIDORA DE ENERGIA S.A.(04.895.728/0001-80)-Rodovia Augusto Montenegro, S/N-PA--Participacao: 100,00000 | Registro-REG | Declaração AhA609V8IWQfD9P de 12/04/2018 | Registro | Registro de Capacidade Reduzida | N | Porto de Moz/PA-Norte | UFV.RS.PA.038797-5.01 | 50 |  | 18/11/2017 |  |  | -1.9987 | -53.1072 | Solar | Radiação solar | RS | Radiação solar
38798 | Edigleidi Ramos Pinto | 1 | 1 | UFV | Operação |  | Equatorial PA-EQUATORIAL PARÁ DISTRIBUIDORA DE ENERGIA S.A.(04.895.728/0001-80)-Rodovia Augusto Montenegro, S/N-PA--Participacao: 100,00000 | Registro-REG | Declaração CCnebIA2UKbWn6M de 12/04/2018 | Registro | Registro de Capacidade Reduzida | N | Porto de Moz/PA-Norte | UFV.RS.PA.038798-3.01 | 50 |  | 18/11/2017 |  |  | -1.9923 | -53.1094 | Solar | Radiação solar | RS | Radiação solar
38799 | Eliete Paula Barbosa | 1 | 1 | UFV | Operação |  | Equatorial PA-EQUATORIAL PARÁ DISTRIBUIDORA DE ENERGIA S.A.(04.895.728/0001-80)-Rodovia Augusto Montenegro, S/N-PA--Participacao: 100,00000 | Registro-REG | Declaração t2ICCJMfKP9DtKh de 12/04/2018 | Registro | Registro de Capacidade Reduzida | N | Porto de Moz/PA-Norte | UFV.RS.PA.038799-1.01 | 50 |  | 18/11/2017 |  |  | -1.9813 | -53.0699 | Solar | Radiação solar | RS | Radiação solar
38811 | Adaildo Dos Santos Brito | 1 | 1 | UFV | Operação |  | Equatorial PA-EQUATORIAL PARÁ DISTRIBUIDORA DE ENERGIA S.A.(04.895.728/0001-80)-Rodovia Augusto Montenegro, S/N-PA--Participacao: 100,00000 | Registro-REG | Declaração 9YbeP5SeFK3MZ5F de 12/04/2018 | Registro | Registro de Capacidade Reduzida | N | Porto de Moz/PA-Norte | UFV.RS.PA.038811-4.01 | 50 |  | 19/11/2017 |  |  | -1.731 | -52.9056 | Solar | Radiação solar | RS | Radiação solar
38812 | Claudeth Carvalho do Amaral | 1 | 1 | UFV | Operação |  | Equatorial PA-EQUATORIAL PARÁ DISTRIBUIDORA DE ENERGIA S.A.(04.895.728/0001-80)-Rodovia Augusto Montenegro, S/N-PA--Participacao: 100,00000 | Registro-REG | Declaração Yh1I7zdxOPhUC9Q de 12/04/2018 | Registro | Registro de Capacidade Reduzida | N | Porto de Moz/PA-Norte | UFV.RS.PA.038812-2.01 | 50 |  | 19/11/2017 |  |  | -1.9538 | -53.1358 | Solar | Radiação solar | RS | Radiação solar
38813 | Aucilio Costa do Amaral | 1 | 1 | UFV | Operação |  | Equatorial PA-EQUATORIAL PARÁ DISTRIBUIDORA DE ENERGIA S.A.(04.895.728/0001-80)-Rodovia Augusto Montenegro, S/N-PA--Participacao: 100,00000 | Registro-REG | Declaração tG7VBhlCQbK55Z3 de 12/04/2018 | Registro | Registro de Capacidade Reduzida | N | Porto de Moz/PA-Norte | UFV.RS.PA.038813-0.01 | 50 |  | 20/11/2017 |  |  | -1.9251 | -53.1166 | Solar | Radiação solar | RS | Radiação solar
38819 | Edinaldo Oliveira Esquerdo | 1 | 1 | UFV | Operação |  | Equatorial PA-EQUATORIAL PARÁ DISTRIBUIDORA DE ENERGIA S.A.(04.895.728/0001-80)-Rodovia Augusto Montenegro, S/N-PA--Participacao: 100,00000 | Registro-REG | Declaração Z0Z6IzzQSJPZW51 de 12/04/2018 | Registro | Registro de Capacidade Reduzida | N | Porto de Moz/PA-Norte | UFV.RS.PA.038819-0.01 | 50 |  | 20/11/2017 |  |  | -1.9009 | -53.0679 | Solar | Radiação solar | RS | Radiação solar
38836 | Aucilio Costa do Amaral -. Salao Comunitario Santo Antonio | 1 | 1 | UFV | Operação |  | Equatorial PA-EQUATORIAL PARÁ DISTRIBUIDORA DE ENERGIA S.A.(04.895.728/0001-80)-Rodovia Augusto Montenegro, S/N-PA--Participacao: 100,00000 | Registro-REG | Declaração IJfG7FGYZxU66JY de 12/04/2018 | Registro | Registro de Capacidade Reduzida | N | Porto de Moz/PA-Norte | UFV.RS.PA.038836-0.01 | 50 |  | 21/11/2017 |  |  | -1.9002 | -53.0669 | Solar | Radiação solar | RS | Radiação solar
38837 | Bruno da Costa Santos | 1 | 1 | UFV | Operação |  | Equatorial PA-EQUATORIAL PARÁ DISTRIBUIDORA DE ENERGIA S.A.(04.895.728/0001-80)-Rodovia Augusto Montenegro, S/N-PA--Participacao: 100,00000 | Registro-REG | Declaração GQfOYxK5CDf76eF de 12/04/2018 | Registro | Registro de Capacidade Reduzida | N | Porto de Moz/PA-Norte | UFV.RS.PA.038837-8.01 | 50 |  | 21/11/2017 |  |  | -1.8722 | -53.0503 | Solar | Radiação solar | RS | Radiação solar
38838 | Cherlione Costa Andrade | 1 | 1 | UFV | Operação |  | Equatorial PA-EQUATORIAL PARÁ DISTRIBUIDORA DE ENERGIA S.A.(04.895.728/0001-80)-Rodovia Augusto Montenegro, S/N-PA--Participacao: 100,00000 | Registro-REG | Declaração ZKC7eCAe119h2FD de 12/04/2018 | Registro | Registro de Capacidade Reduzida | N | Porto de Moz/PA-Norte | UFV.RS.PA.038838-6.01 | 50 |  | 21/11/2017 |  |  | -1.7988 | -53.0259 | Solar | Radiação solar | RS | Radiação solar
38839 | Darlindo Batista Andrade | 1 | 1 | UFV | Operação |  | Equatorial PA-EQUATORIAL PARÁ DISTRIBUIDORA DE ENERGIA S.A.(04.895.728/0001-80)-Rodovia Augusto Montenegro, S/N-PA--Participacao: 100,00000 | Registro-REG | Declaração 41VQK6Wl1ChO5Jt de 12/04/2018 | Registro | Registro de Capacidade Reduzida | N | Porto de Moz/PA-Norte | UFV.RS.PA.038839-4.01 | 50 |  | 21/11/2017 |  |  | -1.8395 | -53.0416 | Solar | Radiação solar | RS | Radiação solar
38840 | Everaldo Dos Santos Queiroz | 1 | 1 | UFV | Operação |  | Equatorial PA-EQUATORIAL PARÁ DISTRIBUIDORA DE ENERGIA S.A.(04.895.728/0001-80)-Rodovia Augusto Montenegro, S/N-PA--Participacao: 100,00000 | Registro-REG | Declaração hnnP4z45Vn37ztM de 12/04/2018 | Registro | Registro de Capacidade Reduzida | N | Porto de Moz/PA-Norte | UFV.RS.PA.038840-8.01 | 50 |  | 21/11/2017 |  |  | -2.006 | -53.1251 | Solar | Radiação solar | RS | Radiação solar
38841 | Francildo Costa Fernandes | 1 | 1 | UFV | Operação |  | Equatorial PA-EQUATORIAL PARÁ DISTRIBUIDORA DE ENERGIA S.A.(04.895.728/0001-80)-Rodovia Augusto Montenegro, S/N-PA--Participacao: 100,00000 | Registro-REG | Declaração CDeJ45OfMP53ZxS de 12/04/2018 | Registro | Registro de Capacidade Reduzida | N | Porto de Moz/PA-Norte | UFV.RS.PA.038841-6.01 | 50 |  | 21/11/2017 |  |  | -1.904 | -53.0747 | Solar | Radiação solar | RS | Radiação solar
38842 | Gezioni Costa Andrade | 1 | 1 | UFV | Operação |  | Equatorial PA-EQUATORIAL PARÁ DISTRIBUIDORA DE ENERGIA S.A.(04.895.728/0001-80)-Rodovia Augusto Montenegro, S/N-PA--Participacao: 100,00000 | Registro-REG | Declaração O1GVDIxxAnVAhVB de 12/04/2018 | Registro | Registro de Capacidade Reduzida | N | Porto de Moz/PA-Norte | UFV.RS.PA.038842-4.01 | 50 |  | 21/11/2017 |  |  | -1.8003 | -53.0295 | Solar | Radiação solar | RS | Radiação solar
38843 | Ineide Santos da Costa | 1 | 1 | UFV | Operação |  | Equatorial PA-EQUATORIAL PARÁ DISTRIBUIDORA DE ENERGIA S.A.(04.895.728/0001-80)-Rodovia Augusto Montenegro, S/N-PA--Participacao: 100,00000 | Registro-REG | Declaração AeIFQVf8PVCGJbx de 12/04/2018 | Registro | Registro de Capacidade Reduzida | N | Porto de Moz/PA-Norte | UFV.RS.PA.038843-2.01 | 50 |  | 21/11/2017 |  |  | -1.7988 | -53.0255 | Solar | Radiação solar | RS | Radiação solar
38844 | Jose Furtado Carvalho | 1 | 1 | UFV | Operação |  | Equatorial PA-EQUATORIAL PARÁ DISTRIBUIDORA DE ENERGIA S.A.(04.895.728/0001-80)-Rodovia Augusto Montenegro, S/N-PA--Participacao: 100,00000 | Registro-REG | Declaração VAS4eD520CK66BS de 12/04/2018 | Registro | Registro de Capacidade Reduzida | N | Porto de Moz/PA-Norte | UFV.RS.PA.038844-0.01 | 50 |  | 21/11/2017 |  |  | -2.0133 | -53.1392 | Solar | Radiação solar | RS | Radiação solar
38845 | Jose Moreira Santos | 1 | 1 | UFV | Operação |  | Equatorial PA-EQUATORIAL PARÁ DISTRIBUIDORA DE ENERGIA S.A.(04.895.728/0001-80)-Rodovia Augusto Montenegro, S/N-PA--Participacao: 100,00000 | Registro-REG | Declaração e0e7bDtf3CeWO4A de 12/04/2018 | Registro | Registro de Capacidade Reduzida | N | Porto de Moz/PA-Norte | UFV.RS.PA.038845-9.01 | 50 |  | 21/11/2017 |  |  | -1.8884 | -53.055 | Solar | Radiação solar | RS | Radiação solar
38846 | Jose Raimundo da Costa Santos | 1 | 1 | UFV | Operação |  | Equatorial PA-EQUATORIAL PARÁ DISTRIBUIDORA DE ENERGIA S.A.(04.895.728/0001-80)-Rodovia Augusto Montenegro, S/N-PA--Participacao: 100,00000 | Registro-REG | Declaração ZbY42xZCZhC8SPV de 12/04/2018 | Registro | Registro de Capacidade Reduzida | N | Porto de Moz/PA-Norte | UFV.RS.PA.038846-7.01 | 50 |  | 21/11/2017 |  |  | -1.8719 | -53.0502 | Solar | Radiação solar | RS | Radiação solar
38847 | Ladislau da Cruz Pantoja Filho | 1 | 1 | UFV | Operação |  | Equatorial PA-EQUATORIAL PARÁ DISTRIBUIDORA DE ENERGIA S.A.(04.895.728/0001-80)-Rodovia Augusto Montenegro, S/N-PA--Participacao: 100,00000 | Registro-REG | Declaração ntUZKh7W4n1IPVP de 12/04/2018 | Registro | Registro de Capacidade Reduzida | N | Porto de Moz/PA-Norte | UFV.RS.PA.038847-5.01 | 50 |  | 21/11/2017 |  |  | -1.9049 | -53.0779 | Solar | Radiação solar | RS | Radiação solar
38848 | Laura Oliveira Barbosa | 1 | 1 | UFV | Operação |  | Equatorial PA-EQUATORIAL PARÁ DISTRIBUIDORA DE ENERGIA S.A.(04.895.728/0001-80)-Rodovia Augusto Montenegro, S/N-PA--Participacao: 100,00000 | Registro-REG | Declaração t95I3I0827Wn5JV de 12/04/2018 | Registro | Registro de Capacidade Reduzida | N | Porto de Moz/PA-Norte | UFV.RS.PA.038848-3.01 | 50 |  | 21/11/2017 |  |  | -1.9036 | -53.0731 | Solar | Radiação solar | RS | Radiação solar
38817 | Coraci Rabelo Flexa | 1 | 1 | UFV | Operação |  | Equatorial PA-EQUATORIAL PARÁ DISTRIBUIDORA DE ENERGIA S.A.(04.895.728/0001-80)-Rodovia Augusto Montenegro, S/N-PA--Participacao: 100,00000 | Registro-REG | Declaração ZOOGdJe6AGS8eQx de 12/04/2018 | Registro | Registro de Capacidade Reduzida | N | Porto de Moz/PA-Norte | UFV.RS.PA.038817-3.01 | 50 |  | 20/11/2017 |  |  | -1.9282 | -53.1211 | Solar | Radiação solar | RS | Radiação solar
38818 | David Viana Rodrigues | 1 | 1 | UFV | Operação |  | Equatorial PA-EQUATORIAL PARÁ DISTRIBUIDORA DE ENERGIA S.A.(04.895.728/0001-80)-Rodovia Augusto Montenegro, S/N-PA--Participacao: 100,00000 | Registro-REG | Declaração n0dhMWMAWCOQen2 de 12/04/2018 | Registro | Registro de Capacidade Reduzida | N | Porto de Moz/PA-Norte | UFV.RS.PA.038818-1.01 | 50 |  | 20/11/2017 |  |  | -1.8754 | -53.0515 | Solar | Radiação solar | RS | Radiação solar
38849 | Manoel Das Gracas Batista de Oliveira | 1 | 1 | UFV | Operação |  | Equatorial PA-EQUATORIAL PARÁ DISTRIBUIDORA DE ENERGIA S.A.(04.895.728/0001-80)-Rodovia Augusto Montenegro, S/N-PA--Participacao: 100,00000 | Registro-REG | Declaração e2GG1efx4WCVdbS de 12/04/2018 | Registro | Registro de Capacidade Reduzida | N | Porto de Moz/PA-Norte | UFV.RS.PA.038849-1.01 | 50 |  | 21/11/2017 |  |  | -1.9672 | -53.03 | Solar | Radiação solar | RS | Radiação solar
38850 | Manoel do Socorro da Costa Santos | 1 | 1 | UFV | Operação |  | Equatorial PA-EQUATORIAL PARÁ DISTRIBUIDORA DE ENERGIA S.A.(04.895.728/0001-80)-Rodovia Augusto Montenegro, S/N-PA--Participacao: 100,00000 | Registro-REG | Declaração VDADzzDzF6A25CO de 12/04/2018 | Registro | Registro de Capacidade Reduzida | N | Porto de Moz/PA-Norte | UFV.RS.PA.038850-5.01 | 50 |  | 21/11/2017 |  |  | -1.872 | -53.05 | Solar | Radiação solar | RS | Radiação solar
38851 | Manoel Ferreira Dos Santos | 1 | 1 | UFV | Operação |  | Equatorial PA-EQUATORIAL PARÁ DISTRIBUIDORA DE ENERGIA S.A.(04.895.728/0001-80)-Rodovia Augusto Montenegro, S/N-PA--Participacao: 100,00000 | Registro-REG | Declaração OCxW5AQKFIeSeBf de 12/04/2018 | Registro | Registro de Capacidade Reduzida | N | Porto de Moz/PA-Norte | UFV.RS.PA.038851-3.01 | 50 |  | 21/11/2017 |  |  | -2.0066 | -53.1318 | Solar | Radiação solar | RS | Radiação solar
38852 | Manoel Zacarias Mendonca Borges | 1 | 1 | UFV | Operação |  | Equatorial PA-EQUATORIAL PARÁ DISTRIBUIDORA DE ENERGIA S.A.(04.895.728/0001-80)-Rodovia Augusto Montenegro, S/N-PA--Participacao: 100,00000 | Registro-REG | Declaração Y27U19n3UFV3I5x de 12/04/2018 | Registro | Registro de Capacidade Reduzida | N | Porto de Moz/PA-Norte | UFV.RS.PA.038852-1.01 | 50 |  | 21/11/2017 |  |  | -1.802 | -53.0296 | Solar | Radiação solar | RS | Radiação solar
38853 | Marcos da Costa Santos | 1 | 1 | UFV | Operação |  | Equatorial PA-EQUATORIAL PARÁ DISTRIBUIDORA DE ENERGIA S.A.(04.895.728/0001-80)-Rodovia Augusto Montenegro, S/N-PA--Participacao: 100,00000 | Registro-REG | Declaração BBzUzBVnf8MtFfQ de 12/04/2018 | Registro | Registro de Capacidade Reduzida | N | Porto de Moz/PA-Norte | UFV.RS.PA.038853-0.01 | 50 |  | 21/11/2017 |  |  | -1.8717 | -53.05 | Solar | Radiação solar | RS | Radiação solar
38854 | Maria Dolores Dos Santos Pinto | 1 | 1 | UFV | Operação |  | Equatorial PA-EQUATORIAL PARÁ DISTRIBUIDORA DE ENERGIA S.A.(04.895.728/0001-80)-Rodovia Augusto Montenegro, S/N-PA--Participacao: 100,00000 | Registro-REG | Declaração VWKADz5fndFt3VG de 12/04/2018 | Registro | Registro de Capacidade Reduzida | N | Porto de Moz/PA-Norte | UFV.RS.PA.038854-8.01 | 50 |  | 21/11/2017 |  |  | -1.9682 | -53.0883 | Solar | Radiação solar | RS | Radiação solar
38855 | Matias Viana de Andrade | 1 | 1 | UFV | Operação |  | Equatorial PA-EQUATORIAL PARÁ DISTRIBUIDORA DE ENERGIA S.A.(04.895.728/0001-80)-Rodovia Augusto Montenegro, S/N-PA--Participacao: 100,00000 | Registro-REG | Declaração 0WQ80JGKxOY825O de 12/04/2018 | Registro | Registro de Capacidade Reduzida | N | Porto de Moz/PA-Norte | UFV.RS.PA.038855-6.01 | 50 |  | 21/11/2017 |  |  | -1.797 | -53.0251 | Solar | Radiação solar | RS | Radiação solar
38856 | Pedro Santos Caldeira | 1 | 1 | UFV | Operação |  | Equatorial PA-EQUATORIAL PARÁ DISTRIBUIDORA DE ENERGIA S.A.(04.895.728/0001-80)-Rodovia Augusto Montenegro, S/N-PA--Participacao: 100,00000 | Registro-REG | Declaração lSAZS9W3bBBefQz de 12/04/2018 | Registro | Registro de Capacidade Reduzida | N | Porto de Moz/PA-Norte | UFV.RS.PA.038856-4.01 | 50 |  | 21/11/2017 |  |  | -1.8477 | -53.0411 | Solar | Radiação solar | RS | Radiação solar
38857 | Ranoso Fernandes Pantoja | 1 | 1 | UFV | Operação |  | Equatorial PA-EQUATORIAL PARÁ DISTRIBUIDORA DE ENERGIA S.A.(04.895.728/0001-80)-Rodovia Augusto Montenegro, S/N-PA--Participacao: 100,00000 | Registro-REG | Declaração WnhK8dGFKzMtMDx de 12/04/2018 | Registro | Registro de Capacidade Reduzida | N | Porto de Moz/PA-Norte | UFV.RS.PA.038857-2.01 | 50 |  | 21/11/2017 |  |  | -1.9049 | -53.0777 | Solar | Radiação solar | RS | Radiação solar
38858 | Reginaldo da Costa Santos | 1 | 1 | UFV | Operação |  | Equatorial PA-EQUATORIAL PARÁ DISTRIBUIDORA DE ENERGIA S.A.(04.895.728/0001-80)-Rodovia Augusto Montenegro, S/N-PA--Participacao: 100,00000 | Registro-REG | Declaração fF67U46fdW0IZGO de 12/04/2018 | Registro | Registro de Capacidade Reduzida | N | Porto de Moz/PA-Norte | UFV.RS.PA.038858-0.01 | 50 |  | 21/11/2017 |  |  | -1.8666 | -53.0476 | Solar | Radiação solar | RS | Radiação solar
38859 | Sebastiao Amaral da Gama | 1 | 1 | UFV | Operação |  | Equatorial PA-EQUATORIAL PARÁ DISTRIBUIDORA DE ENERGIA S.A.(04.895.728/0001-80)-Rodovia Augusto Montenegro, S/N-PA--Participacao: 100,00000 | Registro-REG | Declaração FlCWS0nfdtCY7tG de 12/04/2018 | Registro | Registro de Capacidade Reduzida | N | Porto de Moz/PA-Norte | UFV.RS.PA.038859-9.01 | 50 |  | 21/11/2017 |  |  | -1.5394 | -53.0415 | Solar | Radiação solar | RS | Radiação solar
38862 | Biracy Costa da Silva | 1 | 1 | UFV | Operação |  | Equatorial PA-EQUATORIAL PARÁ DISTRIBUIDORA DE ENERGIA S.A.(04.895.728/0001-80)-Rodovia Augusto Montenegro, S/N-PA--Participacao: 100,00000 | Registro-REG | Declaração 85Bn6YY6zSSb4Un de 13/04/2018 | Registro | Registro de Capacidade Reduzida | N | Porto de Moz/PA-Norte | UFV.RS.PA.038862-9.01 | 50 |  | 22/11/2017 |  |  | -1.7946 | -52.9734 | Solar | Radiação solar | RS | Radiação solar
38866 | Emerson Caldeira de Andrade | 1 | 1 | UFV | Operação |  | Equatorial PA-EQUATORIAL PARÁ DISTRIBUIDORA DE ENERGIA S.A.(04.895.728/0001-80)-Rodovia Augusto Montenegro, S/N-PA--Participacao: 100,00000 | Registro-REG | Declaração dzPPPlFQDIbBPAn de 13/04/2018 | Registro | Registro de Capacidade Reduzida | N | Porto de Moz/PA-Norte | UFV.RS.PA.038866-1.01 | 50 |  | 22/11/2017 |  |  | -1.7847 | -53.0068 | Solar | Radiação solar | RS | Radiação solar
38867 | Evandro Muniz Lima | 1 | 1 | UFV | Operação |  | Equatorial PA-EQUATORIAL PARÁ DISTRIBUIDORA DE ENERGIA S.A.(04.895.728/0001-80)-Rodovia Augusto Montenegro, S/N-PA--Participacao: 100,00000 | Registro-REG | Declaração ZPlPPPfFOGS6JAD de 13/04/2018 | Registro | Registro de Capacidade Reduzida | N | Porto de Moz/PA-Norte | UFV.RS.PA.038867-0.01 | 50 |  | 22/11/2017 |  |  | -1.7923 | -52.9967 | Solar | Radiação solar | RS | Radiação solar
38869 | Gleiceleide Vieira Dos Santos | 1 | 1 | UFV | Operação |  | Equatorial PA-EQUATORIAL PARÁ DISTRIBUIDORA DE ENERGIA S.A.(04.895.728/0001-80)-Rodovia Augusto Montenegro, S/N-PA--Participacao: 100,00000 | Registro-REG | Declaração ZIJlVxO0Mz8zP0S de 13/04/2018 | Registro | Registro de Capacidade Reduzida | N | Porto de Moz/PA-Norte | UFV.RS.PA.038869-6.01 | 50 |  | 22/11/2017 |  |  | -1.8715 | -53.0501 | Solar | Radiação solar | RS | Radiação solar
38879 | Regimak de Jesus Silva | 1 | 1 | UFV | Operação |  | Equatorial PA-EQUATORIAL PARÁ DISTRIBUIDORA DE ENERGIA S.A.(04.895.728/0001-80)-Rodovia Augusto Montenegro, S/N-PA--Participacao: 100,00000 | Registro-REG | Declaração KKKZIS6S0VVQtJD de 13/04/2018 | Registro | Registro de Capacidade Reduzida | N | Porto de Moz/PA-Norte | UFV.RS.PA.038879-3.01 | 50 |  | 22/11/2017 |  |  | -1.7837 | -53.0125 | Solar | Radiação solar | RS | Radiação solar
38880 | Roseane Siqueira de Azevedo | 1 | 1 | UFV | Operação |  | Equatorial PA-EQUATORIAL PARÁ DISTRIBUIDORA DE ENERGIA S.A.(04.895.728/0001-80)-Rodovia Augusto Montenegro, S/N-PA--Participacao: 100,00000 | Registro-REG | Declaração 5W5tzOxIl38f0C8 de 13/04/2018 | Registro | Registro de Capacidade Reduzida | N | Porto de Moz/PA-Norte | UFV.RS.PA.038880-7.01 | 50 |  | 22/11/2017 |  |  | -1.7936 | -53.0259 | Solar | Radiação solar | RS | Radiação solar
38884 | Cleociane Furtado Gama | 1 | 1 | UFV | Operação |  | Equatorial PA-EQUATORIAL PARÁ DISTRIBUIDORA DE ENERGIA S.A.(04.895.728/0001-80)-Rodovia Augusto Montenegro, S/N-PA--Participacao: 100,00000 | Registro-REG | Declaração KQh0Zb3Q8AIPYA9 de 13/04/2018 | Registro | Registro de Capacidade Reduzida | N | Porto de Moz/PA-Norte | UFV.RS.PA.038884-0.01 | 50 |  | 23/11/2017 |  |  | -1.7822 | -52.4397 | Solar | Radiação solar | RS | Radiação solar
38885 | Cleudes Monteiro Pureza | 1 | 1 | UFV | Operação |  | Equatorial PA-EQUATORIAL PARÁ DISTRIBUIDORA DE ENERGIA S.A.(04.895.728/0001-80)-Rodovia Augusto Montenegro, S/N-PA--Participacao: 100,00000 | Registro-REG | Declaração hhPxO5bbGK0IxY1 de 13/04/2018 | Registro | Registro de Capacidade Reduzida | N | Porto de Moz/PA-Norte | UFV.RS.PA.038885-8.01 | 50 |  | 23/11/2017 |  |  | -1.7925 | -52.9565 | Solar | Radiação solar | RS | Radiação solar
38886 | Dayane Nazare de Nazare | 1 | 1 | UFV | Operação |  | Equatorial PA-EQUATORIAL PARÁ DISTRIBUIDORA DE ENERGIA S.A.(04.895.728/0001-80)-Rodovia Augusto Montenegro, S/N-PA--Participacao: 100,00000 | Registro-REG | Declaração 7925b9IfSU26d9e de 13/04/2018 | Registro | Registro de Capacidade Reduzida | N | Porto de Moz/PA-Norte | UFV.RS.PA.038886-6.01 | 50 |  | 23/11/2017 |  |  | -1.7637 | -52.9171 | Solar | Radiação solar | RS | Radiação solar
38887 | Delcir Ribeiro de Andrade | 1 | 1 | UFV | Operação |  | Equatorial PA-EQUATORIAL PARÁ DISTRIBUIDORA DE ENERGIA S.A.(04.895.728/0001-80)-Rodovia Augusto Montenegro, S/N-PA--Participacao: 100,00000 | Registro-REG | Declaração 9P7xUFCIdKx7AnG de 13/04/2018 | Registro | Registro de Capacidade Reduzida | N | Porto de Moz/PA-Norte | UFV.RS.PA.038887-4.01 | 50 |  | 23/11/2017 |  |  | -1.7798 | -53.0027 | Solar | Radiação solar | RS | Radiação solar
38888 | Delivaldo Nazare Pires | 1 | 1 | UFV | Operação |  | Equatorial PA-EQUATORIAL PARÁ DISTRIBUIDORA DE ENERGIA S.A.(04.895.728/0001-80)-Rodovia Augusto Montenegro, S/N-PA--Participacao: 100,00000 | Registro-REG | Declaração nMGDOlSzZBAfQ1l de 13/04/2018 | Registro | Registro de Capacidade Reduzida | N | Porto de Moz/PA-Norte | UFV.RS.PA.038888-2.01 | 50 |  | 23/11/2017 |  |  | -1.7928 | -52.9489 | Solar | Radiação solar | RS | Radiação solar
38929 | Agnaldo Monteiro Soares | 1 | 1 | UFV | Operação |  | Equatorial PA-EQUATORIAL PARÁ DISTRIBUIDORA DE ENERGIA S.A.(04.895.728/0001-80)-Rodovia Augusto Montenegro, S/N-PA--Participacao: 100,00000 | Registro-REG | Declaração K3Znf2e4OZ14ZlZ de 13/04/2018 | Registro | Registro de Capacidade Reduzida | N | Porto de Moz/PA-Norte | UFV.RS.PA.038929-3.01 | 50 |  | 25/11/2017 |  |  | -1.7099 | -53.0268 | Solar | Radiação solar | RS | Radiação solar
38930 | Arlindo Ramos da Silva | 1 | 1 | UFV | Operação |  | Equatorial PA-EQUATORIAL PARÁ DISTRIBUIDORA DE ENERGIA S.A.(04.895.728/0001-80)-Rodovia Augusto Montenegro, S/N-PA--Participacao: 100,00000 | Registro-REG | Declaração hBlz8fOGKlVSt6I de 13/04/2018 | Registro | Registro de Capacidade Reduzida | N | Porto de Moz/PA-Norte | UFV.RS.PA.038930-7.01 | 50 |  | 25/11/2017 |  |  | -1.76 | -52.8283 | Solar | Radiação solar | RS | Radiação solar
44554 | Tacaicó II | 49500 | 49500 | EOL | Operação |  | -Enel Green Power Fontes dos Ventos 3 S.A.(32.829.695/0001-05)-Praça Leoni Ramos, 01-RJ--Participacao: 100,00000 | Produção Independente de Energia-PIE | Processo 48500.001427/2019-39; Despacho 1.120 de 12/04/2019 Data de Vigência de 15/04/2019 Data de Vigência até 28/06/2019, ; Despacho 2.605 de 07/10/2019 Data de Vigência de 09/10/2019 Data de Vigência até 09/10/2020, ; Processo 48500.003550/2019-94; Resolução 8.802 de 12/05/2020 Data de Vigência de 20/05/2020 Data de Vigência até 20/05/2055, ; Resolução 8.802 de 12/05/2020; Despacho 2769/2021-SFG de 08/09/2021; Despacho 2887/2021-SFG de 16/09/2021; Despacho 2612/2021-SFG de 26/08/2021; Despacho 2938/2021-SFG de 21/09/2021; Despacho 3002/2021-SFG de 27/09/2021; Despacho 3245/2021-SFG de 14/10/2021; Despacho 3297/2021-SFG de 18/10/2021; Despacho 4075/2021-SFG de 21/12/2021 | Autorização | Processo de Leilão; Despacho para Leilão; DRO; Processo de Autorização(SCG); Outorga de Autorização; Desconto TUST/TUSD; Liberação de Unidade Geradora para Operação em Teste; Liberação de Unidade Geradora para Operação em Teste; Liberação de Unidade Geradora para Operação em Teste; Liberação de Unidade Geradora para Operação em Teste; Liberação de Unidade Geradora para Operação em Teste; Liberação de Unidade Geradora para Operação em Teste; Liberação de Unidade Geradora para Operação em Teste; Liberação de Unidade Geradora como apta à Operação Comercial | NE | Tacaratu/PE-Nordeste | EOL.CV.PE.044554-1.01 | 50 | Não | 22/12/2021 | 0 |  |  |  | Eólica | Cinética do vento | CV | Cinética do vento
44555 | Oitis 1 | 49500 | 0 | EOL | Construção |  | -OITIS 1 ENERGIA RENOVÁVEL S.A.(34.211.213/0001-84)-Praia do Flamengo, 78-RJ--Participacao: 100,00000 | Produção Independente de Energia-PIE | Processo 48500.001427/2019-39; Despacho 1.120 de 12/04/2019 Data de Vigência de 15/04/2019 Data de Vigência até 28/06/2019, ; Despacho 2.141 de 02/08/2019 Data de Vigência de 05/08/2019 Data de Vigência até 17/10/2019, ; Processo 48500.001474/2019-82; Processo 48500.003688/2019-93; Portaria 436 de 28/11/2019 Data de Vigência de 29/11/2019 Data de Vigência até 29/11/2054, ; Despacho 1.836 de 24/06/2020; Despacho 1.836 de 24/06/2020; Despacho 1.836 de 24/06/2020; Despacho 1.836 de 24/06/2020 | Autorização | Processo de Leilão; Despacho para Leilão; Despacho para Leilão; Processo de Leilão; Processo de Autorização(SCG); Outorga com REIDI; Ampliação de Potência; Alteração de Características Técnicas; Alteração LT Interesse Restrito; Alteração de Leiaute | NE | Dom Inocêncio/PI-Nordeste | EOL.CV.PI.044555-0.01 | 50 | Não |  | 19.8 |  |  |  | Eólica | Cinética do vento | CV | Cinética do vento
38820 | Edivaldo Dos Santos Bentes | 1 | 1 | UFV | Operação |  | Equatorial PA-EQUATORIAL PARÁ DISTRIBUIDORA DE ENERGIA S.A.(04.895.728/0001-80)-Rodovia Augusto Montenegro, S/N-PA--Participacao: 100,00000 | Registro-REG | Declaração hJe1QxKFnKBWdJz de 12/04/2018 | Registro | Registro de Capacidade Reduzida | N | Porto de Moz/PA-Norte | UFV.RS.PA.038820-3.01 | 50 |  | 20/11/2017 |  |  | -1.8858 | -53.0523 | Solar | Radiação solar | RS | Radiação solar
38821 | Edson Oliveira Esquerdo | 1 | 1 | UFV | Operação |  | Equatorial PA-EQUATORIAL PARÁ DISTRIBUIDORA DE ENERGIA S.A.(04.895.728/0001-80)-Rodovia Augusto Montenegro, S/N-PA--Participacao: 100,00000 | Registro-REG | Declaração 6zJVde7h96QW8hd de 12/04/2018 | Registro | Registro de Capacidade Reduzida | N | Porto de Moz/PA-Norte | UFV.RS.PA.038821-1.01 | 50 |  | 20/11/2017 |  |  | -1.9005 | -53.0672 | Solar | Radiação solar | RS | Radiação solar
38822 | Joao da Cruz Esquerdo | 1 | 1 | UFV | Operação |  | Equatorial PA-EQUATORIAL PARÁ DISTRIBUIDORA DE ENERGIA S.A.(04.895.728/0001-80)-Rodovia Augusto Montenegro, S/N-PA--Participacao: 100,00000 | Registro-REG | Declaração ZDh6dOS6d41Z8Q0 de 12/04/2018 | Registro | Registro de Capacidade Reduzida | N | Porto de Moz/PA-Norte | UFV.RS.PA.038822-0.01 | 50 |  | 20/11/2017 |  |  | -1.9011 | -53.0681 | Solar | Radiação solar | RS | Radiação solar
38823 | Jose Filho Ramos Santos | 1 | 1 | UFV | Operação |  | Equatorial PA-EQUATORIAL PARÁ DISTRIBUIDORA DE ENERGIA S.A.(04.895.728/0001-80)-Rodovia Augusto Montenegro, S/N-PA--Participacao: 100,00000 | Registro-REG | Declaração O5xGKIDPW5ZWBxd de 12/04/2018 | Registro | Registro de Capacidade Reduzida | N | Porto de Moz/PA-Norte | UFV.RS.PA.038823-8.01 | 50 |  | 20/11/2017 |  |  | -1.8889 | -53.0546 | Solar | Radiação solar | RS | Radiação solar
38824 | Manoel de Jesus Flexa | 1 | 1 | UFV | Operação |  | Equatorial PA-EQUATORIAL PARÁ DISTRIBUIDORA DE ENERGIA S.A.(04.895.728/0001-80)-Rodovia Augusto Montenegro, S/N-PA--Participacao: 100,00000 | Registro-REG | Declaração U174bJfKtQAe6lA de 12/04/2018 | Registro | Registro de Capacidade Reduzida | N | Porto de Moz/PA-Norte | UFV.RS.PA.038824-6.01 | 50 |  | 20/11/2017 |  |  | -1.999 | -53.1432 | Solar | Radiação solar | RS | Radiação solar
38825 | Maria Benaci Santos Rodrigues | 1 | 1 | UFV | Operação |  | Equatorial PA-EQUATORIAL PARÁ DISTRIBUIDORA DE ENERGIA S.A.(04.895.728/0001-80)-Rodovia Augusto Montenegro, S/N-PA--Participacao: 100,00000 | Registro-REG | Declaração ZGbCDn1AlzIA6VG de 12/04/2018 | Registro | Registro de Capacidade Reduzida | N | Porto de Moz/PA-Norte | UFV.RS.PA.038825-4.01 | 50 |  | 20/11/2017 |  |  | -1.9678 | -53.0534 | Solar | Radiação solar | RS | Radiação solar
38826 | Miguel Ferreira Dos Santos | 1 | 1 | UFV | Operação |  | Equatorial PA-EQUATORIAL PARÁ DISTRIBUIDORA DE ENERGIA S.A.(04.895.728/0001-80)-Rodovia Augusto Montenegro, S/N-PA--Participacao: 100,00000 | Registro-REG | Declaração z6fF8lPxfOS4VAU de 12/04/2018 | Registro | Registro de Capacidade Reduzida | N | Porto de Moz/PA-Norte | UFV.RS.PA.038826-2.01 | 50 |  | 20/11/2017 |  |  | -1.9609 | -53.0579 | Solar | Radiação solar | RS | Radiação solar
38827 | Odineia Oliveira de Souza | 1 | 1 | UFV | Operação |  | Equatorial PA-EQUATORIAL PARÁ DISTRIBUIDORA DE ENERGIA S.A.(04.895.728/0001-80)-Rodovia Augusto Montenegro, S/N-PA--Participacao: 100,00000 | Registro-REG | Declaração Q1Y6UFhQOtYS31z de 12/04/2018 | Registro | Registro de Capacidade Reduzida | N | Porto de Moz/PA-Norte | UFV.RS.PA.038827-0.01 | 50 |  | 20/11/2017 |  |  | -1.8978 | -53.0641 | Solar | Radiação solar | RS | Radiação solar
38828 | Pedro Ferreira Dos Santos | 1 | 1 | UFV | Operação |  | Equatorial PA-EQUATORIAL PARÁ DISTRIBUIDORA DE ENERGIA S.A.(04.895.728/0001-80)-Rodovia Augusto Montenegro, S/N-PA--Participacao: 100,00000 | Registro-REG | Declaração 8AnQD928KeW29PU de 12/04/2018 | Registro | Registro de Capacidade Reduzida | N | Porto de Moz/PA-Norte | UFV.RS.PA.038828-9.01 | 50 |  | 20/11/2017 |  |  | -2.0005 | -53.1272 | Solar | Radiação solar | RS | Radiação solar
38829 | Raimunda Ramos Nazare | 1 | 1 | UFV | Operação |  | Equatorial PA-EQUATORIAL PARÁ DISTRIBUIDORA DE ENERGIA S.A.(04.895.728/0001-80)-Rodovia Augusto Montenegro, S/N-PA--Participacao: 100,00000 | Registro-REG | Declaração 0W4S3lB8SInCP3l de 12/04/2018 | Registro | Registro de Capacidade Reduzida | N | Porto de Moz/PA-Norte | UFV.RS.PA.038829-7.01 | 50 |  | 20/11/2017 |  |  | -2.0002 | -53.1407 | Solar | Radiação solar | RS | Radiação solar
38863 | Denizia Monteiro Dos Santos | 1 | 1 | UFV | Operação |  | Equatorial PA-EQUATORIAL PARÁ DISTRIBUIDORA DE ENERGIA S.A.(04.895.728/0001-80)-Rodovia Augusto Montenegro, S/N-PA--Participacao: 100,00000 | Registro-REG | Declaração GCO1hA0fnAV69eY de 13/04/2018 | Registro | Registro de Capacidade Reduzida | N | Porto de Moz/PA-Norte | UFV.RS.PA.038863-7.01 | 50 |  | 22/11/2017 |  |  | -1.7936 | -52.996 | Solar | Radiação solar | RS | Radiação solar
38864 | Ediane Santos de Andrade | 1 | 1 | UFV | Operação |  | Equatorial PA-EQUATORIAL PARÁ DISTRIBUIDORA DE ENERGIA S.A.(04.895.728/0001-80)-Rodovia Augusto Montenegro, S/N-PA--Participacao: 100,00000 | Registro-REG | Declaração FKP3z193xV0WV4G de 13/04/2018 | Registro | Registro de Capacidade Reduzida | N | Porto de Moz/PA-Norte | UFV.RS.PA.038864-5.01 | 50 |  | 22/11/2017 |  |  | -1.796 | -52.9843 | Solar | Radiação solar | RS | Radiação solar
38865 | Elzilene Dos Santos Silva | 1 | 1 | UFV | Operação |  | Equatorial PA-EQUATORIAL PARÁ DISTRIBUIDORA DE ENERGIA S.A.(04.895.728/0001-80)-Rodovia Augusto Montenegro, S/N-PA--Participacao: 100,00000 | Registro-REG | Declaração UAxC246x8ZJBlzt de 13/04/2018 | Registro | Registro de Capacidade Reduzida | N | Porto de Moz/PA-Norte | UFV.RS.PA.038865-3.01 | 50 |  | 22/11/2017 |  |  | -1.3174 | -52.8972 | Solar | Radiação solar | RS | Radiação solar
38932 | Benedito Augusto Dos Passos Andrade | 1 | 1 | UFV | Operação |  | Equatorial PA-EQUATORIAL PARÁ DISTRIBUIDORA DE ENERGIA S.A.(04.895.728/0001-80)-Rodovia Augusto Montenegro, S/N-PA--Participacao: 100,00000 | Registro-REG | Declaração xSPPV031J8DO149 de 13/04/2018 | Registro | Registro de Capacidade Reduzida | N | Porto de Moz/PA-Norte | UFV.RS.PA.038932-3.01 | 50 |  | 25/11/2017 |  |  | -1.76 | -52.8331 | Solar | Radiação solar | RS | Radiação solar
38961 | Luciane Rodrigues Perna | 1 | 1 | UFV | Operação |  | Equatorial PA-EQUATORIAL PARÁ DISTRIBUIDORA DE ENERGIA S.A.(04.895.728/0001-80)-Rodovia Augusto Montenegro, S/N-PA--Participacao: 100,00000 | Registro-REG | Declaração S9OWfh421PF13Vn de 13/04/2018 | Registro | Registro de Capacidade Reduzida | N | Porto de Moz/PA-Norte | UFV.RS.PA.038961-7.01 | 50 |  | 28/11/2017 |  |  | -1.7769 | -52.9964 | Solar | Radiação solar | RS | Radiação solar
38962 | Manoel Andrade da Conceicao | 1 | 1 | UFV | Operação |  | Equatorial PA-EQUATORIAL PARÁ DISTRIBUIDORA DE ENERGIA S.A.(04.895.728/0001-80)-Rodovia Augusto Montenegro, S/N-PA--Participacao: 100,00000 | Registro-REG | Declaração ex2PV2I3n7MM6xP de 13/04/2018 | Registro | Registro de Capacidade Reduzida | N | Porto de Moz/PA-Norte | UFV.RS.PA.038962-5.01 | 50 |  | 28/11/2017 |  |  | -1.5973 | -52.5499 | Solar | Radiação solar | RS | Radiação solar
38963 | Manoel Goncalves Viana | 1 | 1 | UFV | Operação |  | Equatorial PA-EQUATORIAL PARÁ DISTRIBUIDORA DE ENERGIA S.A.(04.895.728/0001-80)-Rodovia Augusto Montenegro, S/N-PA--Participacao: 100,00000 | Registro-REG | Declaração Ude9OMQYI89OY8D de 13/04/2018 | Registro | Registro de Capacidade Reduzida | N | Porto de Moz/PA-Norte | UFV.RS.PA.038963-3.01 | 50 |  | 28/11/2017 |  |  | -1.5975 | -52.5512 | Solar | Radiação solar | RS | Radiação solar
38964 | Maria de Jesus Palheta Viana | 1 | 1 | UFV | Operação |  | Equatorial PA-EQUATORIAL PARÁ DISTRIBUIDORA DE ENERGIA S.A.(04.895.728/0001-80)-Rodovia Augusto Montenegro, S/N-PA--Participacao: 100,00000 | Registro-REG | Declaração OSKeh9fW5OU8ZS1 de 13/04/2018 | Registro | Registro de Capacidade Reduzida | N | Porto de Moz/PA-Norte | UFV.RS.PA.038964-1.01 | 50 |  | 28/11/2017 |  |  | -1.6522 | -52.5713 | Solar | Radiação solar | RS | Radiação solar
38965 | Maria Vieira Duarte Souto | 1 | 1 | UFV | Operação |  | Equatorial PA-EQUATORIAL PARÁ DISTRIBUIDORA DE ENERGIA S.A.(04.895.728/0001-80)-Rodovia Augusto Montenegro, S/N-PA--Participacao: 100,00000 | Registro-REG | Declaração xSl152Z55Snzf37 de 13/04/2018 | Registro | Registro de Capacidade Reduzida | N | Porto de Moz/PA-Norte | UFV.RS.PA.038965-0.01 | 50 |  | 28/11/2017 |  |  | -1.7592 | -52.4106 | Solar | Radiação solar | RS | Radiação solar
38966 | Saiff Junior Silva de Brito | 1 | 1 | UFV | Operação |  | Equatorial PA-EQUATORIAL PARÁ DISTRIBUIDORA DE ENERGIA S.A.(04.895.728/0001-80)-Rodovia Augusto Montenegro, S/N-PA--Participacao: 100,00000 | Registro-REG | Declaração U8A475zCV33Qb30 de 13/04/2018 | Registro | Registro de Capacidade Reduzida | N | Porto de Moz/PA-Norte | UFV.RS.PA.038966-8.01 | 50 |  | 28/11/2017 |  |  | -1.969 | -53.1516 | Solar | Radiação solar | RS | Radiação solar
38967 | Sebastiao de Jesus Ferreira Dos Santos | 1 | 1 | UFV | Operação |  | Equatorial PA-EQUATORIAL PARÁ DISTRIBUIDORA DE ENERGIA S.A.(04.895.728/0001-80)-Rodovia Augusto Montenegro, S/N-PA--Participacao: 100,00000 | Registro-REG | Declaração A1QAMFCODAKCeD4 de 13/04/2018 | Registro | Registro de Capacidade Reduzida | N | Porto de Moz/PA-Norte | UFV.RS.PA.038967-6.01 | 50 |  | 28/11/2017 |  |  | -1.6572 | -52.5722 | Solar | Radiação solar | RS | Radiação solar
38968 | Anesia Ferreira da Silva | 1 | 1 | UFV | Operação |  | Equatorial PA-EQUATORIAL PARÁ DISTRIBUIDORA DE ENERGIA S.A.(04.895.728/0001-80)-Rodovia Augusto Montenegro, S/N-PA--Participacao: 100,00000 | Registro-REG | Declaração 2GDPO76VS8dtQ3P de 13/04/2018 | Registro | Registro de Capacidade Reduzida | N | Porto de Moz/PA-Norte | UFV.RS.PA.038968-4.01 | 50 |  | 29/11/2017 |  |  | -1.6661 | -52.5874 | Solar | Radiação solar | RS | Radiação solar
38969 | Igreja Sao Sebastiao do Aquiqui | 1 | 1 | UFV | Operação |  | Equatorial PA-EQUATORIAL PARÁ DISTRIBUIDORA DE ENERGIA S.A.(04.895.728/0001-80)-Rodovia Augusto Montenegro, S/N-PA--Participacao: 100,00000 | Registro-REG | Declaração IVdPdhtlWYOx9f3 de 13/04/2018 | Registro | Registro de Capacidade Reduzida | N | Porto de Moz/PA-Norte | UFV.RS.PA.038969-2.01 | 50 |  | 29/11/2017 |  |  | -1.6659 | -52.5871 | Solar | Radiação solar | RS | Radiação solar
38980 | Kelliana Lacerda Goncalves | 1 | 1 | UFV | Operação |  | Equatorial PA-EQUATORIAL PARÁ DISTRIBUIDORA DE ENERGIA S.A.(04.895.728/0001-80)-Rodovia Augusto Montenegro, S/N-PA--Participacao: 100,00000 | Registro-REG | Declaração h4QQe2S5OK00dVS de 13/04/2018 | Registro | Registro de Capacidade Reduzida | N | Porto de Moz/PA-Norte | UFV.RS.PA.038980-3.01 | 50 |  | 29/11/2017 |  |  | -1.6269 | -52.5566 | Solar | Radiação solar | RS | Radiação solar
38981 | Maria Das Gracas Batista Conceicao | 1 | 1 | UFV | Operação |  | Equatorial PA-EQUATORIAL PARÁ DISTRIBUIDORA DE ENERGIA S.A.(04.895.728/0001-80)-Rodovia Augusto Montenegro, S/N-PA--Participacao: 100,00000 | Registro-REG | Declaração 2KPB08bFtJ5V0FB de 13/04/2018 | Registro | Registro de Capacidade Reduzida | N | Porto de Moz/PA-Norte | UFV.RS.PA.038981-1.01 | 50 |  | 29/11/2017 |  |  | -1.6135 | -52.5541 | Solar | Radiação solar | RS | Radiação solar
38982 | Maximiano Jardim da Silva | 1 | 1 | UFV | Operação |  | Equatorial PA-EQUATORIAL PARÁ DISTRIBUIDORA DE ENERGIA S.A.(04.895.728/0001-80)-Rodovia Augusto Montenegro, S/N-PA--Participacao: 100,00000 | Registro-REG | Declaração Z30Bdt85t56PId3 de 13/04/2018 | Registro | Registro de Capacidade Reduzida | N | Porto de Moz/PA-Norte | UFV.RS.PA.038982-0.01 | 50 |  | 29/11/2017 |  |  | -1.6681 | -52.5886 | Solar | Radiação solar | RS | Radiação solar
38868 | Geirlan Pureza Dos Santos | 1 | 1 | UFV | Operação |  | Equatorial PA-EQUATORIAL PARÁ DISTRIBUIDORA DE ENERGIA S.A.(04.895.728/0001-80)-Rodovia Augusto Montenegro, S/N-PA--Participacao: 100,00000 | Registro-REG | Declaração BFd2WZ1tUJDPDD4 de 13/04/2018 | Registro | Registro de Capacidade Reduzida | N | Porto de Moz/PA-Norte | UFV.RS.PA.038868-8.01 | 50 |  | 22/11/2017 |  |  | -1.7926 | -52.9562 | Solar | Radiação solar | RS | Radiação solar
38881 | Tiago Ramos Nazare | 1 | 1 | UFV | Operação |  | Equatorial PA-EQUATORIAL PARÁ DISTRIBUIDORA DE ENERGIA S.A.(04.895.728/0001-80)-Rodovia Augusto Montenegro, S/N-PA--Participacao: 100,00000 | Registro-REG | Declaração z5OCVUzIVBAM1fZ de 13/04/2018 | Registro | Registro de Capacidade Reduzida | N | Porto de Moz/PA-Norte | UFV.RS.PA.038881-5.01 | 50 |  | 22/11/2017 |  |  | -1.8313 | -53.0314 | Solar | Radiação solar | RS | Radiação solar
38882 | Ademar Magalhaes de Abreu | 1 | 1 | UFV | Operação |  | Equatorial PA-EQUATORIAL PARÁ DISTRIBUIDORA DE ENERGIA S.A.(04.895.728/0001-80)-Rodovia Augusto Montenegro, S/N-PA--Participacao: 100,00000 | Registro-REG | Declaração DCCxGeM5QBZ7tOV de 13/04/2018 | Registro | Registro de Capacidade Reduzida | N | Porto de Moz/PA-Norte | UFV.RS.PA.038882-3.01 | 50 |  | 23/11/2017 |  |  | -1.7933 | -52.9684 | Solar | Radiação solar | RS | Radiação solar
38883 | Angela Maria Dos Santos Batista | 1 | 1 | UFV | Operação |  | Equatorial PA-EQUATORIAL PARÁ DISTRIBUIDORA DE ENERGIA S.A.(04.895.728/0001-80)-Rodovia Augusto Montenegro, S/N-PA--Participacao: 100,00000 | Registro-REG | Declaração 9MQS7tdGDYWYtz6 de 13/04/2018 | Registro | Registro de Capacidade Reduzida | N | Porto de Moz/PA-Norte | UFV.RS.PA.038883-1.01 | 50 |  | 23/11/2017 |  |  | -1.7949 | -52.9702 | Solar | Radiação solar | RS | Radiação solar
38901 | Monique Surama Castro Pires | 1 | 1 | UFV | Operação |  | Equatorial PA-EQUATORIAL PARÁ DISTRIBUIDORA DE ENERGIA S.A.(04.895.728/0001-80)-Rodovia Augusto Montenegro, S/N-PA--Participacao: 100,00000 | Registro-REG | Declaração fSdJGGCCZJzet6I de 13/04/2018 | Registro | Registro de Capacidade Reduzida | N | Porto de Moz/PA-Norte | UFV.RS.PA.038901-3.01 | 50 |  | 23/11/2017 |  |  | -1.7814 | -53.0059 | Solar | Radiação solar | RS | Radiação solar
38902 | Romano Dos Santos Batista | 1 | 1 | UFV | Operação |  | Equatorial PA-EQUATORIAL PARÁ DISTRIBUIDORA DE ENERGIA S.A.(04.895.728/0001-80)-Rodovia Augusto Montenegro, S/N-PA--Participacao: 100,00000 | Registro-REG | Declaração MZ0AB06OI6Klf4K de 13/04/2018 | Registro | Registro de Capacidade Reduzida | N | Porto de Moz/PA-Norte | UFV.RS.PA.038902-1.01 | 50 |  | 23/11/2017 |  |  | -1.7918 | -52.9669 | Solar | Radiação solar | RS | Radiação solar
38903 | Sebastiao Dos Santos Nazare | 1 | 1 | UFV | Operação |  | Equatorial PA-EQUATORIAL PARÁ DISTRIBUIDORA DE ENERGIA S.A.(04.895.728/0001-80)-Rodovia Augusto Montenegro, S/N-PA--Participacao: 100,00000 | Registro-REG | Declaração G5t2h3fQYMJOZt2 de 13/04/2018 | Registro | Registro de Capacidade Reduzida | N | Porto de Moz/PA-Norte | UFV.RS.PA.038903-0.01 | 50 |  | 23/11/2017 |  |  | -1.7926 | -52.9563 | Solar | Radiação solar | RS | Radiação solar
38904 | Tatiane Monteiro Viana | 1 | 1 | UFV | Operação |  | Equatorial PA-EQUATORIAL PARÁ DISTRIBUIDORA DE ENERGIA S.A.(04.895.728/0001-80)-Rodovia Augusto Montenegro, S/N-PA--Participacao: 100,00000 | Registro-REG | Declaração 38393lKf38MxxKJ de 13/04/2018 | Registro | Registro de Capacidade Reduzida | N | Porto de Moz/PA-Norte | UFV.RS.PA.038904-8.01 | 50 |  | 23/11/2017 |  |  | -1.7922 | -53.9581 | Solar | Radiação solar | RS | Radiação solar
38905 | Vilma Monteiro Costa | 1 | 1 | UFV | Operação |  | Equatorial PA-EQUATORIAL PARÁ DISTRIBUIDORA DE ENERGIA S.A.(04.895.728/0001-80)-Rodovia Augusto Montenegro, S/N-PA--Participacao: 100,00000 | Registro-REG | Declaração 6SPnzKAJ675Qn4z de 13/04/2018 | Registro | Registro de Capacidade Reduzida | N | Porto de Moz/PA-Norte | UFV.RS.PA.038905-6.01 | 50 |  | 23/11/2017 |  |  | -1.7927 | -52.9589 | Solar | Radiação solar | RS | Radiação solar
38907 | Benedito Barbosa Teixeira | 1 | 1 | UFV | Operação |  | Equatorial PA-EQUATORIAL PARÁ DISTRIBUIDORA DE ENERGIA S.A.(04.895.728/0001-80)-Rodovia Augusto Montenegro, S/N-PA--Participacao: 100,00000 | Registro-REG | Declaração tn77JMSt3h4G9KU de 13/04/2018 | Registro | Registro de Capacidade Reduzida | N | Porto de Moz/PA-Norte | UFV.RS.PA.038907-2.01 | 50 |  | 24/11/2017 |  |  | -1.7794 | -52.9284 | Solar | Radiação solar | RS | Radiação solar
38908 | Claudia Nazare Oliveira | 1 | 1 | UFV | Operação |  | Equatorial PA-EQUATORIAL PARÁ DISTRIBUIDORA DE ENERGIA S.A.(04.895.728/0001-80)-Rodovia Augusto Montenegro, S/N-PA--Participacao: 100,00000 | Registro-REG | Declaração 7e9x5104PJZKbdG de 13/04/2018 | Registro | Registro de Capacidade Reduzida | N | Porto de Moz/PA-Norte | UFV.RS.PA.038908-0.01 | 50 |  | 24/11/2017 |  |  | -1.7492 | -52.912 | Solar | Radiação solar | RS | Radiação solar
38909 | Dario Flexa de Nazare Filho | 1 | 1 | UFV | Operação |  | Equatorial PA-EQUATORIAL PARÁ DISTRIBUIDORA DE ENERGIA S.A.(04.895.728/0001-80)-Rodovia Augusto Montenegro, S/N-PA--Participacao: 100,00000 | Registro-REG | Declaração UBWAnBhOD1KOhen de 13/04/2018 | Registro | Registro de Capacidade Reduzida | N | Porto de Moz/PA-Norte | UFV.RS.PA.038909-9.01 | 50 |  | 24/11/2017 |  |  | -1.7618 | -52.9162 | Solar | Radiação solar | RS | Radiação solar
38910 | Edivan Costa de Oliveira | 1 | 1 | UFV | Operação |  | Equatorial PA-EQUATORIAL PARÁ DISTRIBUIDORA DE ENERGIA S.A.(04.895.728/0001-80)-Rodovia Augusto Montenegro, S/N-PA--Participacao: 100,00000 | Registro-REG | Declaração btK43WfxnZnnDV0 de 13/04/2018 | Registro | Registro de Capacidade Reduzida | N | Porto de Moz/PA-Norte | UFV.RS.PA.038910-2.01 | 50 |  | 24/11/2017 |  |  | -1.779 | -53.0006 | Solar | Radiação solar | RS | Radiação solar
38911 | Elivaldo Nazare Oliveira | 1 | 1 | UFV | Operação |  | Equatorial PA-EQUATORIAL PARÁ DISTRIBUIDORA DE ENERGIA S.A.(04.895.728/0001-80)-Rodovia Augusto Montenegro, S/N-PA--Participacao: 100,00000 | Registro-REG | Declaração ItWhIIh1d287P6B de 13/04/2018 | Registro | Registro de Capacidade Reduzida | N | Porto de Moz/PA-Norte | UFV.RS.PA.038911-0.01 | 50 |  | 24/11/2017 |  |  | -1.7501 | -52.9122 | Solar | Radiação solar | RS | Radiação solar
38912 | Evando Costa de Oliveira | 1 | 1 | UFV | Operação |  | Equatorial PA-EQUATORIAL PARÁ DISTRIBUIDORA DE ENERGIA S.A.(04.895.728/0001-80)-Rodovia Augusto Montenegro, S/N-PA--Participacao: 100,00000 | Registro-REG | Declaração G06DQh8CSStddZ9 de 13/04/2018 | Registro | Registro de Capacidade Reduzida | N | Porto de Moz/PA-Norte | UFV.RS.PA.038912-9.01 | 50 |  | 24/11/2017 |  |  | -1.7771 | -52.9976 | Solar | Radiação solar | RS | Radiação solar
38913 | Franciel Monteiro da Costa | 1 | 1 | UFV | Operação |  | Equatorial PA-EQUATORIAL PARÁ DISTRIBUIDORA DE ENERGIA S.A.(04.895.728/0001-80)-Rodovia Augusto Montenegro, S/N-PA--Participacao: 100,00000 | Registro-REG | Declaração FYSblQn8YJ9Afl0 de 13/04/2018 | Registro | Registro de Capacidade Reduzida | N | Porto de Moz/PA-Norte | UFV.RS.PA.038913-7.01 | 50 |  | 24/11/2017 |  |  | -1.7932 | -52.9573 | Solar | Radiação solar | RS | Radiação solar
38914 | Genilson Dos Santos Brito | 1 | 1 | UFV | Operação |  | Equatorial PA-EQUATORIAL PARÁ DISTRIBUIDORA DE ENERGIA S.A.(04.895.728/0001-80)-Rodovia Augusto Montenegro, S/N-PA--Participacao: 100,00000 | Registro-REG | Declaração zPeQZDSWS91QCZn de 13/04/2018 | Registro | Registro de Capacidade Reduzida | N | Porto de Moz/PA-Norte | UFV.RS.PA.038914-5.01 | 50 |  | 24/11/2017 |  |  | -1.7736 | -52.9232 | Solar | Radiação solar | RS | Radiação solar
38915 | Helio Flexa de Nazare Filho | 1 | 1 | UFV | Operação |  | Equatorial PA-EQUATORIAL PARÁ DISTRIBUIDORA DE ENERGIA S.A.(04.895.728/0001-80)-Rodovia Augusto Montenegro, S/N-PA--Participacao: 100,00000 | Registro-REG | Declaração OKMS4ASdF8zSM5f de 13/04/2018 | Registro | Registro de Capacidade Reduzida | N | Porto de Moz/PA-Norte | UFV.RS.PA.038915-3.01 | 50 |  | 24/11/2017 |  |  | -2.7685 | -52.9195 | Solar | Radiação solar | RS | Radiação solar
38916 | Helio Flexa de Nazare Neto | 1 | 1 | UFV | Operação |  | Equatorial PA-EQUATORIAL PARÁ DISTRIBUIDORA DE ENERGIA S.A.(04.895.728/0001-80)-Rodovia Augusto Montenegro, S/N-PA--Participacao: 100,00000 | Registro-REG | Declaração lDG7BV8n20n78PJ de 13/04/2018 | Registro | Registro de Capacidade Reduzida | N | Porto de Moz/PA-Norte | UFV.RS.PA.038916-1.01 | 50 |  | 24/11/2017 |  |  | -1.7617 | -52.9162 | Solar | Radiação solar | RS | Radiação solar
38917 | Ivanildo de Almeida da Silva | 1 | 1 | UFV | Operação |  | Equatorial PA-EQUATORIAL PARÁ DISTRIBUIDORA DE ENERGIA S.A.(04.895.728/0001-80)-Rodovia Augusto Montenegro, S/N-PA--Participacao: 100,00000 | Registro-REG | Declaração 7U3e8QJfCxzlO5J de 13/04/2018 | Registro | Registro de Capacidade Reduzida | N | Porto de Moz/PA-Norte | UFV.RS.PA.038917-0.01 | 50 |  | 24/11/2017 |  |  | -1.7578 | -52.8394 | Solar | Radiação solar | RS | Radiação solar
38918 | Janildo Dos Santos Brito | 1 | 1 | UFV | Operação |  | Equatorial PA-EQUATORIAL PARÁ DISTRIBUIDORA DE ENERGIA S.A.(04.895.728/0001-80)-Rodovia Augusto Montenegro, S/N-PA--Participacao: 100,00000 | Registro-REG | Declaração 56x5Y8fSKAYeft9 de 13/04/2018 | Registro | Registro de Capacidade Reduzida | N | Porto de Moz/PA-Norte | UFV.RS.PA.038918-8.01 | 50 |  | 24/11/2017 |  |  | -1.7526 | -52.9137 | Solar | Radiação solar | RS | Radiação solar
38919 | Jose Carlos Fonseca de Oliveira | 1 | 1 | UFV | Operação |  | Equatorial PA-EQUATORIAL PARÁ DISTRIBUIDORA DE ENERGIA S.A.(04.895.728/0001-80)-Rodovia Augusto Montenegro, S/N-PA--Participacao: 100,00000 | Registro-REG | Declaração WWdd2UGPYOG7bBS de 13/04/2018 | Registro | Registro de Capacidade Reduzida | N | Porto de Moz/PA-Norte | UFV.RS.PA.038919-6.01 | 50 |  | 24/11/2017 |  |  | -1.7573 | -52.9143 | Solar | Radiação solar | RS | Radiação solar
38920 | Josiel Monteiro da Costa | 1 | 1 | UFV | Operação |  | Equatorial PA-EQUATORIAL PARÁ DISTRIBUIDORA DE ENERGIA S.A.(04.895.728/0001-80)-Rodovia Augusto Montenegro, S/N-PA--Participacao: 100,00000 | Registro-REG | Declaração KM1Ad0086S60WV8 de 13/04/2018 | Registro | Registro de Capacidade Reduzida | N | Porto de Moz/PA-Norte | UFV.RS.PA.038920-0.01 | 50 |  | 24/11/2017 |  |  | -1.7934 | -52.9585 | Solar | Radiação solar | RS | Radiação solar
38921 | Luciano Oliveira Viana | 1 | 1 | UFV | Operação |  | Equatorial PA-EQUATORIAL PARÁ DISTRIBUIDORA DE ENERGIA S.A.(04.895.728/0001-80)-Rodovia Augusto Montenegro, S/N-PA--Participacao: 100,00000 | Registro-REG | Declaração De20BAAx9n0dIb6 de 13/04/2018 | Registro | Registro de Capacidade Reduzida | N | Porto de Moz/PA-Norte | UFV.RS.PA.038921-8.01 | 50 |  | 24/11/2017 |  |  | -1.7772 | -52.9974 | Solar | Radiação solar | RS | Radiação solar
38933 | Betania do Socorro Andrade da Silva | 1 | 1 | UFV | Operação |  | Equatorial PA-EQUATORIAL PARÁ DISTRIBUIDORA DE ENERGIA S.A.(04.895.728/0001-80)-Rodovia Augusto Montenegro, S/N-PA--Participacao: 100,00000 | Registro-REG | Declaração eB3KFABSVPA3YDz de 13/04/2018 | Registro | Registro de Capacidade Reduzida | N | Porto de Moz/PA-Norte | UFV.RS.PA.038933-1.01 | 50 |  | 25/11/2017 |  |  | -1.7579 | -52.8397 | Solar | Radiação solar | RS | Radiação solar
38934 | Carliane Viana Perna | 1 | 1 | UFV | Operação |  | Equatorial PA-EQUATORIAL PARÁ DISTRIBUIDORA DE ENERGIA S.A.(04.895.728/0001-80)-Rodovia Augusto Montenegro, S/N-PA--Participacao: 100,00000 | Registro-REG | Declaração hxBKlCSz5UfJ1DM de 13/04/2018 | Registro | Registro de Capacidade Reduzida | N | Porto de Moz/PA-Norte | UFV.RS.PA.038934-0.01 | 50 |  | 25/11/2017 |  |  | -1.7776 | -52.3984 | Solar | Radiação solar | RS | Radiação solar
38870 | Graca Maria Pires | 1 | 1 | UFV | Operação |  | Equatorial PA-EQUATORIAL PARÁ DISTRIBUIDORA DE ENERGIA S.A.(04.895.728/0001-80)-Rodovia Augusto Montenegro, S/N-PA--Participacao: 100,00000 | Registro-REG | Declaração 5ZtSx4dxOJBfGK2 de 13/04/2018 | Registro | Registro de Capacidade Reduzida | N | Porto de Moz/PA-Norte | UFV.RS.PA.038870-0.01 | 50 |  | 22/11/2017 |  |  | -1.7221 | -53.0072 | Solar | Radiação solar | RS | Radiação solar
38871 | Joelson Paixao Dos Santos | 1 | 1 | UFV | Operação |  | Equatorial PA-EQUATORIAL PARÁ DISTRIBUIDORA DE ENERGIA S.A.(04.895.728/0001-80)-Rodovia Augusto Montenegro, S/N-PA--Participacao: 100,00000 | Registro-REG | Declaração 0SxKfYVSPKxKFUD de 13/04/2018 | Registro | Registro de Capacidade Reduzida | N | Porto de Moz/PA-Norte | UFV.RS.PA.038871-8.01 | 50 |  | 22/11/2017 |  |  | -1.8817 | -53.0516 | Solar | Radiação solar | RS | Radiação solar
38872 | Jose Raimundo Moura Dos Santos | 1 | 1 | UFV | Operação |  | Equatorial PA-EQUATORIAL PARÁ DISTRIBUIDORA DE ENERGIA S.A.(04.895.728/0001-80)-Rodovia Augusto Montenegro, S/N-PA--Participacao: 100,00000 | Registro-REG | Declaração O07BW0YQ3DfKb6f de 13/04/2018 | Registro | Registro de Capacidade Reduzida | N | Porto de Moz/PA-Norte | UFV.RS.PA.038872-6.01 | 50 |  | 22/11/2017 |  |  | -1.7935 | -53.0256 | Solar | Radiação solar | RS | Radiação solar
38873 | Jose Viana da Costa | 1 | 1 | UFV | Operação |  | Equatorial PA-EQUATORIAL PARÁ DISTRIBUIDORA DE ENERGIA S.A.(04.895.728/0001-80)-Rodovia Augusto Montenegro, S/N-PA--Participacao: 100,00000 | Registro-REG | Declaração tVfnZYDfVK8WDZ9 de 13/04/2018 | Registro | Registro de Capacidade Reduzida | N | Porto de Moz/PA-Norte | UFV.RS.PA.038873-4.01 | 50 |  | 22/11/2017 |  |  | -1.7935 | -52.9593 | Solar | Radiação solar | RS | Radiação solar
38874 | Luciene Oliveira Viana Andrade | 1 | 1 | UFV | Operação |  | Equatorial PA-EQUATORIAL PARÁ DISTRIBUIDORA DE ENERGIA S.A.(04.895.728/0001-80)-Rodovia Augusto Montenegro, S/N-PA--Participacao: 100,00000 | Registro-REG | Declaração 0eYdVl8UACIh0CV de 13/04/2018 | Registro | Registro de Capacidade Reduzida | N | Porto de Moz/PA-Norte | UFV.RS.PA.038874-2.01 | 50 |  | 22/11/2017 |  |  | -1.7925 | -52.9558 | Solar | Radiação solar | RS | Radiação solar
38876 | Manoel Viana de Andrade | 1 | 1 | UFV | Operação |  | Equatorial PA-EQUATORIAL PARÁ DISTRIBUIDORA DE ENERGIA S.A.(04.895.728/0001-80)-Rodovia Augusto Montenegro, S/N-PA--Participacao: 100,00000 | Registro-REG | Declaração n515DfSDeCJddO5 de 13/04/2018 | Registro | Registro de Capacidade Reduzida | N | Porto de Moz/PA-Norte | UFV.RS.PA.038876-9.01 | 50 |  | 22/11/2017 |  |  | -1.7783 | -53.9996 | Solar | Radiação solar | RS | Radiação solar
38877 | Marinaldo Conceicao de Brito -. Salao Comunitario Santo Antonio | 1 | 1 | UFV | Operação |  | Equatorial PA-EQUATORIAL PARÁ DISTRIBUIDORA DE ENERGIA S.A.(04.895.728/0001-80)-Rodovia Augusto Montenegro, S/N-PA--Participacao: 100,00000 | Registro-REG | Declaração DbnKZdnBJfJChdB de 13/04/2018 | Registro | Registro de Capacidade Reduzida | N | Porto de Moz/PA-Norte | UFV.RS.PA.038877-7.01 | 50 |  | 22/11/2017 |  |  | -1.9536 | -53.1353 | Solar | Radiação solar | RS | Radiação solar
38878 | Regilene Pires de Brito | 1 | 1 | UFV | Operação |  | Equatorial PA-EQUATORIAL PARÁ DISTRIBUIDORA DE ENERGIA S.A.(04.895.728/0001-80)-Rodovia Augusto Montenegro, S/N-PA--Participacao: 100,00000 | Registro-REG | Declaração A37tB3C4edV3dDe de 13/04/2018 | Registro | Registro de Capacidade Reduzida | N | Porto de Moz/PA-Norte | UFV.RS.PA.038878-5.01 | 50 |  | 22/11/2017 |  |  | -1.7907 | -52.9996 | Solar | Radiação solar | RS | Radiação solar
38935 | Domingos Almeida de Melo | 1 | 1 | UFV | Operação |  | Equatorial PA-EQUATORIAL PARÁ DISTRIBUIDORA DE ENERGIA S.A.(04.895.728/0001-80)-Rodovia Augusto Montenegro, S/N-PA--Participacao: 100,00000 | Registro-REG | Declaração bW1eW9xWhxb78tx de 13/04/2018 | Registro | Registro de Capacidade Reduzida | N | Porto de Moz/PA-Norte | UFV.RS.PA.038935-8.01 | 50 |  | 25/11/2017 |  |  | -1.7665 | -52.7908 | Solar | Radiação solar | RS | Radiação solar
38936 | Ismaildo Palheta Perna | 1 | 1 | UFV | Operação |  | Equatorial PA-EQUATORIAL PARÁ DISTRIBUIDORA DE ENERGIA S.A.(04.895.728/0001-80)-Rodovia Augusto Montenegro, S/N-PA--Participacao: 100,00000 | Registro-REG | Declaração 8Z6Ytd0FDSVZOJb de 13/04/2018 | Registro | Registro de Capacidade Reduzida | N | Porto de Moz/PA-Norte | UFV.RS.PA.038936-6.01 | 50 |  | 25/11/2017 |  |  | -1.7523 | -52.8827 | Solar | Radiação solar | RS | Radiação solar
38937 | Ivanildo de Almeida da Silva Junior | 1 | 1 | UFV | Operação |  | Equatorial PA-EQUATORIAL PARÁ DISTRIBUIDORA DE ENERGIA S.A.(04.895.728/0001-80)-Rodovia Augusto Montenegro, S/N-PA--Participacao: 100,00000 | Registro-REG | Declaração COSY1GhdGVAPMnd de 13/04/2018 | Registro | Registro de Capacidade Reduzida | N | Porto de Moz/PA-Norte | UFV.RS.PA.038937-4.01 | 50 |  | 25/11/2017 |  |  | -1.758 | -52.8394 | Solar | Radiação solar | RS | Radiação solar
38938 | Jairo Lima de Andrade | 1 | 1 | UFV | Operação |  | Equatorial PA-EQUATORIAL PARÁ DISTRIBUIDORA DE ENERGIA S.A.(04.895.728/0001-80)-Rodovia Augusto Montenegro, S/N-PA--Participacao: 100,00000 | Registro-REG | Declaração 3G0GKeG06730hYb de 13/04/2018 | Registro | Registro de Capacidade Reduzida | N | Porto de Moz/PA-Norte | UFV.RS.PA.038938-2.01 | 50 |  | 25/11/2017 |  |  | -1.7394 | -52.908 | Solar | Radiação solar | RS | Radiação solar
38939 | Jose Almeida da Silva | 1 | 1 | UFV | Operação |  | Equatorial PA-EQUATORIAL PARÁ DISTRIBUIDORA DE ENERGIA S.A.(04.895.728/0001-80)-Rodovia Augusto Montenegro, S/N-PA--Participacao: 100,00000 | Registro-REG | Declaração nzJSQfOd000IxSF de 13/04/2018 | Registro | Registro de Capacidade Reduzida | N | Porto de Moz/PA-Norte | UFV.RS.PA.038939-0.01 | 50 |  | 25/11/2017 |  |  | -1.7655 | -52.8701 | Solar | Radiação solar | RS | Radiação solar
38940 | Manoel Pereira de Brito | 1 | 1 | UFV | Operação |  | Equatorial PA-EQUATORIAL PARÁ DISTRIBUIDORA DE ENERGIA S.A.(04.895.728/0001-80)-Rodovia Augusto Montenegro, S/N-PA--Participacao: 100,00000 | Registro-REG | Declaração lGW66ZY3MFeISIb de 13/04/2018 | Registro | Registro de Capacidade Reduzida | N | Porto de Moz/PA-Norte | UFV.RS.PA.038940-4.01 | 50 |  | 25/11/2017 |  |  | -1.7341 | -52.9056 | Solar | Radiação solar | RS | Radiação solar
38941 | Marivalda Damasceno da Gracas | 1 | 1 | UFV | Operação |  | Equatorial PA-EQUATORIAL PARÁ DISTRIBUIDORA DE ENERGIA S.A.(04.895.728/0001-80)-Rodovia Augusto Montenegro, S/N-PA--Participacao: 100,00000 | Registro-REG | Declaração S1S1WDAd3xZlVB9 de 13/04/2018 | Registro | Registro de Capacidade Reduzida | N | Porto de Moz/PA-Norte | UFV.RS.PA.038941-2.01 | 50 |  | 25/11/2017 |  |  | -1.9053 | -53.0403 | Solar | Radiação solar | RS | Radiação solar
38942 | Milton Dos Santos Brito | 1 | 1 | UFV | Operação |  | Equatorial PA-EQUATORIAL PARÁ DISTRIBUIDORA DE ENERGIA S.A.(04.895.728/0001-80)-Rodovia Augusto Montenegro, S/N-PA--Participacao: 100,00000 | Registro-REG | Declaração 5Db53G1Y7zUSYF2 de 13/04/2018 | Registro | Registro de Capacidade Reduzida | N | Porto de Moz/PA-Norte | UFV.RS.PA.038942-0.01 | 50 |  | 25/11/2017 |  |  | -1.7575 | -52.8771 | Solar | Radiação solar | RS | Radiação solar
38943 | Rosiene Barroso Dos Santos | 1 | 1 | UFV | Operação |  | Equatorial PA-EQUATORIAL PARÁ DISTRIBUIDORA DE ENERGIA S.A.(04.895.728/0001-80)-Rodovia Augusto Montenegro, S/N-PA--Participacao: 100,00000 | Registro-REG | Declaração Zl5ZbY0xJ6ADJZB de 13/04/2018 | Registro | Registro de Capacidade Reduzida | N | Porto de Moz/PA-Norte | UFV.RS.PA.038943-9.01 | 50 |  | 25/11/2017 |  |  | -1.7523 | -52.8826 | Solar | Radiação solar | RS | Radiação solar
38944 | Waldemir Palheta Dos Santos | 1 | 1 | UFV | Operação |  | Equatorial PA-EQUATORIAL PARÁ DISTRIBUIDORA DE ENERGIA S.A.(04.895.728/0001-80)-Rodovia Augusto Montenegro, S/N-PA--Participacao: 100,00000 | Registro-REG | Declaração 1FK33U4l8CQ50Dt de 13/04/2018 | Registro | Registro de Capacidade Reduzida | N | Porto de Moz/PA-Norte | UFV.RS.PA.038944-7.01 | 50 |  | 25/11/2017 |  |  | -1.7666 | -52.8637 | Solar | Radiação solar | RS | Radiação solar
38970 | Benedito Lima Dos Santos | 1 | 1 | UFV | Operação |  | Equatorial PA-EQUATORIAL PARÁ DISTRIBUIDORA DE ENERGIA S.A.(04.895.728/0001-80)-Rodovia Augusto Montenegro, S/N-PA--Participacao: 100,00000 | Registro-REG | Declaração Y39K7KMWVW3IAfP de 13/04/2018 | Registro | Registro de Capacidade Reduzida | N | Porto de Moz/PA-Norte | UFV.RS.PA.038970-6.01 | 50 |  | 29/11/2017 |  |  | -1.6031 | -52.5513 | Solar | Radiação solar | RS | Radiação solar
38971 | Claudelina Ferreira da Silva | 1 | 1 | UFV | Operação |  | Equatorial PA-EQUATORIAL PARÁ DISTRIBUIDORA DE ENERGIA S.A.(04.895.728/0001-80)-Rodovia Augusto Montenegro, S/N-PA--Participacao: 100,00000 | Registro-REG | Declaração l8AW27SnfnBdFKQ de 13/04/2018 | Registro | Registro de Capacidade Reduzida | N | Porto de Moz/PA-Norte | UFV.RS.PA.038971-4.01 | 50 |  | 29/11/2017 |  |  | -1.6663 | -52.5878 | Solar | Radiação solar | RS | Radiação solar
38972 | Elton Amaral Lima | 1 | 1 | UFV | Operação |  | Equatorial PA-EQUATORIAL PARÁ DISTRIBUIDORA DE ENERGIA S.A.(04.895.728/0001-80)-Rodovia Augusto Montenegro, S/N-PA--Participacao: 100,00000 | Registro-REG | Declaração dWdnUehVb56JCM7 de 13/04/2018 | Registro | Registro de Capacidade Reduzida | N | Porto de Moz/PA-Norte | UFV.RS.PA.038972-2.01 | 50 |  | 29/11/2017 |  |  | -1.6042 | -52.5518 | Solar | Radiação solar | RS | Radiação solar
38973 | Francisco Soares da Costa | 1 | 1 | UFV | Operação |  | Equatorial PA-EQUATORIAL PARÁ DISTRIBUIDORA DE ENERGIA S.A.(04.895.728/0001-80)-Rodovia Augusto Montenegro, S/N-PA--Participacao: 100,00000 | Registro-REG | Declaração ZhxYf0911bxYFYF de 13/04/2018 | Registro | Registro de Capacidade Reduzida | N | Porto de Moz/PA-Norte | UFV.RS.PA.038973-0.01 | 50 |  | 29/11/2017 |  |  | -1.6654 | -53.5863 | Solar | Radiação solar | RS | Radiação solar
38974 | Gleiziane Viana Perna | 1 | 1 | UFV | Operação |  | Equatorial PA-EQUATORIAL PARÁ DISTRIBUIDORA DE ENERGIA S.A.(04.895.728/0001-80)-Rodovia Augusto Montenegro, S/N-PA--Participacao: 100,00000 | Registro-REG | Declaração 5PPCSn72GU40BG2 de 13/04/2018 | Registro | Registro de Capacidade Reduzida | N | Porto de Moz/PA-Norte | UFV.RS.PA.038974-9.01 | 50 |  | 29/11/2017 |  |  | -1.6529 | -52.5595 | Solar | Radiação solar | RS | Radiação solar
38975 | Hermina Conceicao da Silva | 1 | 1 | UFV | Operação |  | Equatorial PA-EQUATORIAL PARÁ DISTRIBUIDORA DE ENERGIA S.A.(04.895.728/0001-80)-Rodovia Augusto Montenegro, S/N-PA--Participacao: 100,00000 | Registro-REG | Declaração WJ3nbe05hlhlKxI de 13/04/2018 | Registro | Registro de Capacidade Reduzida | N | Porto de Moz/PA-Norte | UFV.RS.PA.038975-7.01 | 50 |  | 29/11/2017 |  |  | -1.6213 | -52.5553 | Solar | Radiação solar | RS | Radiação solar
38976 | Irailto Gualberto de Lima | 1 | 1 | UFV | Operação |  | Equatorial PA-EQUATORIAL PARÁ DISTRIBUIDORA DE ENERGIA S.A.(04.895.728/0001-80)-Rodovia Augusto Montenegro, S/N-PA--Participacao: 100,00000 | Registro-REG | Declaração IP490OnxFzY2YDd de 13/04/2018 | Registro | Registro de Capacidade Reduzida | N | Porto de Moz/PA-Norte | UFV.RS.PA.038976-5.01 | 50 |  | 29/11/2017 |  |  | -1.6008 | -52.5513 | Solar | Radiação solar | RS | Radiação solar
38977 | Iranilde Gualberto de Lima | 1 | 1 | UFV | Operação |  | Equatorial PA-EQUATORIAL PARÁ DISTRIBUIDORA DE ENERGIA S.A.(04.895.728/0001-80)-Rodovia Augusto Montenegro, S/N-PA--Participacao: 100,00000 | Registro-REG | Declaração GfSWJAJOhFG3JfV de 13/04/2018 | Registro | Registro de Capacidade Reduzida | N | Porto de Moz/PA-Norte | UFV.RS.PA.038977-3.01 | 50 |  | 29/11/2017 |  |  | -1.5997 | -52.5512 | Solar | Radiação solar | RS | Radiação solar
44298 | Santa Maria | 513 | 513 | CGH | Operação | RIO CAPIVARI | -CENTRAL GERADORA HIDROELETRICA SANTA MARIA LTDA(17.797.369/0001-70)-ROD SC 431, S/N-SC--Participacao: 100,00000 | Registro-REG | Declaração xF6hGt6BYVWW88B de 06/02/2020; Despacho 0.358/2020-SFG de 10/02/2020; Despacho 2991/2020-SFG de 19/10/2020 | Registro | Liberação de Unidade Geradora para Operação em Teste; Liberação de Unidade Geradora para Operação Comercial | S | São Bonifácio/SC-Sul | CGH.PH.SC.044298-4.01 | 50 | Não | 01/06/2018 | 0 |  | -28.0466 | -48.9519 | Hídrica | Potencial hidráulico | PH | Potencial hidráulico
38875 | Manoel Raimundo Duarte Souto | 1 | 1 | UFV | Operação |  | Equatorial PA-EQUATORIAL PARÁ DISTRIBUIDORA DE ENERGIA S.A.(04.895.728/0001-80)-Rodovia Augusto Montenegro, S/N-PA--Participacao: 100,00000 | Registro-REG | Declaração WVKn60Itf8tDFFD de 13/04/2018 | Registro | Registro de Capacidade Reduzida | N | Porto de Moz/PA-Norte | UFV.RS.PA.038875-0.01 | 50 |  | 22/11/2017 |  |  | -1.7941 | -52.2574 | Solar | Radiação solar | RS | Radiação solar
38890 | Edivaldo Monteiro Costa | 1 | 1 | UFV | Operação |  | Equatorial PA-EQUATORIAL PARÁ DISTRIBUIDORA DE ENERGIA S.A.(04.895.728/0001-80)-Rodovia Augusto Montenegro, S/N-PA--Participacao: 100,00000 | Registro-REG | Declaração UlCWQDeS843J6VA de 13/04/2018 | Registro | Registro de Capacidade Reduzida | N | Porto de Moz/PA-Norte | UFV.RS.PA.038890-4.01 | 50 |  | 23/11/2017 |  |  | -1.7927 | -52.9588 | Solar | Radiação solar | RS | Radiação solar
38891 | Eralda Furtado Dos Santos | 1 | 1 | UFV | Operação |  | Equatorial PA-EQUATORIAL PARÁ DISTRIBUIDORA DE ENERGIA S.A.(04.895.728/0001-80)-Rodovia Augusto Montenegro, S/N-PA--Participacao: 100,00000 | Registro-REG | Declaração BdeC77l2eSCbAtC de 13/04/2018 | Registro | Registro de Capacidade Reduzida | N | Porto de Moz/PA-Norte | UFV.RS.PA.038891-2.01 | 50 |  | 23/11/2017 |  |  | -1.7783 | -52.9997 | Solar | Radiação solar | RS | Radiação solar
38892 | Florismina de Nazare Pires | 1 | 1 | UFV | Operação |  | Equatorial PA-EQUATORIAL PARÁ DISTRIBUIDORA DE ENERGIA S.A.(04.895.728/0001-80)-Rodovia Augusto Montenegro, S/N-PA--Participacao: 100,00000 | Registro-REG | Declaração VbnP91fW928B8Zz de 13/04/2018 | Registro | Registro de Capacidade Reduzida | N | Porto de Moz/PA-Norte | UFV.RS.PA.038892-0.01 | 50 |  | 23/11/2017 |  |  | -1.7891 | -52.9421 | Solar | Radiação solar | RS | Radiação solar
38893 | Genesio Pureza Dos Santos | 1 | 1 | UFV | Operação |  | Equatorial PA-EQUATORIAL PARÁ DISTRIBUIDORA DE ENERGIA S.A.(04.895.728/0001-80)-Rodovia Augusto Montenegro, S/N-PA--Participacao: 100,00000 | Registro-REG | Declaração VCeMVMnY3M06OWt de 13/04/2018 | Registro | Registro de Capacidade Reduzida | N | Porto de Moz/PA-Norte | UFV.RS.PA.038893-9.01 | 50 |  | 23/11/2017 |  |  | -1.7925 | -52.9577 | Solar | Radiação solar | RS | Radiação solar
38894 | Geovanne Paiva da Costa | 1 | 1 | UFV | Operação |  | Equatorial PA-EQUATORIAL PARÁ DISTRIBUIDORA DE ENERGIA S.A.(04.895.728/0001-80)-Rodovia Augusto Montenegro, S/N-PA--Participacao: 100,00000 | Registro-REG | Declaração WGnGl7eY9n1nDlW de 13/04/2018 | Registro | Registro de Capacidade Reduzida | N | Porto de Moz/PA-Norte | UFV.RS.PA.038894-7.01 | 50 |  | 23/11/2017 |  |  | -1.7926 | -52.9594 | Solar | Radiação solar | RS | Radiação solar
38895 | Gilmara da Silva Pires | 1 | 1 | UFV | Operação |  | Equatorial PA-EQUATORIAL PARÁ DISTRIBUIDORA DE ENERGIA S.A.(04.895.728/0001-80)-Rodovia Augusto Montenegro, S/N-PA--Participacao: 100,00000 | Registro-REG | Declaração dY3nbdD06GZC6xh de 13/04/2018 | Registro | Registro de Capacidade Reduzida | N | Porto de Moz/PA-Norte | UFV.RS.PA.038895-5.01 | 50 |  | 23/11/2017 |  |  | -1.7942 | -52.9722 | Solar | Radiação solar | RS | Radiação solar
38896 | Helbeson Santos de Andrade | 1 | 1 | UFV | Operação |  | Equatorial PA-EQUATORIAL PARÁ DISTRIBUIDORA DE ENERGIA S.A.(04.895.728/0001-80)-Rodovia Augusto Montenegro, S/N-PA--Participacao: 100,00000 | Registro-REG | Declaração dFY5bFVzdeFIF85 de 13/04/2018 | Registro | Registro de Capacidade Reduzida | N | Porto de Moz/PA-Norte | UFV.RS.PA.038896-3.01 | 50 |  | 23/11/2017 |  |  | -1.7904 | -53.0007 | Solar | Radiação solar | RS | Radiação solar
38897 | Jose Nivaldo Perna Paumgartem | 1 | 1 | UFV | Operação |  | Equatorial PA-EQUATORIAL PARÁ DISTRIBUIDORA DE ENERGIA S.A.(04.895.728/0001-80)-Rodovia Augusto Montenegro, S/N-PA--Participacao: 100,00000 | Registro-REG | Declaração 09hxJ2OKUAel7Q9 de 13/04/2018 | Registro | Registro de Capacidade Reduzida | N | Porto de Moz/PA-Norte | UFV.RS.PA.038897-1.01 | 50 |  | 23/11/2017 |  |  | -2.049 | -53.1882 | Solar | Radiação solar | RS | Radiação solar
38898 | Luis Moura Dos Santos | 1 | 1 | UFV | Operação |  | Equatorial PA-EQUATORIAL PARÁ DISTRIBUIDORA DE ENERGIA S.A.(04.895.728/0001-80)-Rodovia Augusto Montenegro, S/N-PA--Participacao: 100,00000 | Registro-REG | Declaração GShZAZx9YFWWz7U de 13/04/2018 | Registro | Registro de Capacidade Reduzida | N | Porto de Moz/PA-Norte | UFV.RS.PA.038898-0.01 | 50 |  | 23/11/2017 |  |  | -1.7929 | -52.9653 | Solar | Radiação solar | RS | Radiação solar
38899 | Lurdielson Barbosa Teixeira | 1 | 1 | UFV | Operação |  | Equatorial PA-EQUATORIAL PARÁ DISTRIBUIDORA DE ENERGIA S.A.(04.895.728/0001-80)-Rodovia Augusto Montenegro, S/N-PA--Participacao: 100,00000 | Registro-REG | Declaração DFYDWK4hz9B69zh de 13/04/2018 | Registro | Registro de Capacidade Reduzida | N | Porto de Moz/PA-Norte | UFV.RS.PA.038899-8.01 | 50 |  | 23/11/2017 |  |  | -1.7892 | -52.4355 | Solar | Radiação solar | RS | Radiação solar
38900 | Marivaldo Nazare Pires | 1 | 1 | UFV | Operação |  | Equatorial PA-EQUATORIAL PARÁ DISTRIBUIDORA DE ENERGIA S.A.(04.895.728/0001-80)-Rodovia Augusto Montenegro, S/N-PA--Participacao: 100,00000 | Registro-REG | Declaração 4hG9AMQU6Y6hMdV de 13/04/2018 | Registro | Registro de Capacidade Reduzida | N | Porto de Moz/PA-Norte | UFV.RS.PA.038900-5.01 | 50 |  | 23/11/2017 |  |  | -1.7922 | -52.9472 | Solar | Radiação solar | RS | Radiação solar
38906 | Benedilson Barbosa Teixeira | 1 | 1 | UFV | Operação |  | Equatorial PA-EQUATORIAL PARÁ DISTRIBUIDORA DE ENERGIA S.A.(04.895.728/0001-80)-Rodovia Augusto Montenegro, S/N-PA--Participacao: 100,00000 | Registro-REG | Declaração f4U7KlnFW5PfY39 de 13/04/2018 | Registro | Registro de Capacidade Reduzida | N | Porto de Moz/PA-Norte | UFV.RS.PA.038906-4.01 | 50 |  | 24/11/2017 |  |  | -1.7858 | -52.9366 | Solar | Radiação solar | RS | Radiação solar
38922 | Lucivaldo Oliveira Viana | 1 | 1 | UFV | Operação |  | Equatorial PA-EQUATORIAL PARÁ DISTRIBUIDORA DE ENERGIA S.A.(04.895.728/0001-80)-Rodovia Augusto Montenegro, S/N-PA--Participacao: 100,00000 | Registro-REG | Declaração Wnl3bbe5GUl4A5t de 13/04/2018 | Registro | Registro de Capacidade Reduzida | N | Porto de Moz/PA-Norte | UFV.RS.PA.038922-6.01 | 50 |  | 24/11/2017 |  |  | -1.7787 | -53.0003 | Solar | Radiação solar | RS | Radiação solar
38923 | Lurdinelson Barbosa Teixeira | 1 | 1 | UFV | Operação |  | Equatorial PA-EQUATORIAL PARÁ DISTRIBUIDORA DE ENERGIA S.A.(04.895.728/0001-80)-Rodovia Augusto Montenegro, S/N-PA--Participacao: 100,00000 | Registro-REG | Declaração JKx3CJJdfltfQ8W de 13/04/2018 | Registro | Registro de Capacidade Reduzida | N | Porto de Moz/PA-Norte | UFV.RS.PA.038923-4.01 | 50 |  | 24/11/2017 |  |  | -1.7824 | -52.9326 | Solar | Radiação solar | RS | Radiação solar
38924 | Maria Das Merces Perna de Nazare | 1 | 1 | UFV | Operação |  | Equatorial PA-EQUATORIAL PARÁ DISTRIBUIDORA DE ENERGIA S.A.(04.895.728/0001-80)-Rodovia Augusto Montenegro, S/N-PA--Participacao: 100,00000 | Registro-REG | Declaração n9IVnUMSBPAz6t2 de 13/04/2018 | Registro | Registro de Capacidade Reduzida | N | Porto de Moz/PA-Norte | UFV.RS.PA.038924-2.01 | 50 |  | 24/11/2017 |  |  | -1.7488 | -52.912 | Solar | Radiação solar | RS | Radiação solar
38925 | Matias Dos Santos Andrade | 1 | 1 | UFV | Operação |  | Equatorial PA-EQUATORIAL PARÁ DISTRIBUIDORA DE ENERGIA S.A.(04.895.728/0001-80)-Rodovia Augusto Montenegro, S/N-PA--Participacao: 100,00000 | Registro-REG | Declaração Q8ZdhSeGYSffBIZ de 13/04/2018 | Registro | Registro de Capacidade Reduzida | N | Porto de Moz/PA-Norte | UFV.RS.PA.038925-0.01 | 50 |  | 24/11/2017 |  |  | -1.7516 | -52.9125 | Solar | Radiação solar | RS | Radiação solar
38926 | Renata do Amaral Pantoja | 1 | 1 | UFV | Operação |  | Equatorial PA-EQUATORIAL PARÁ DISTRIBUIDORA DE ENERGIA S.A.(04.895.728/0001-80)-Rodovia Augusto Montenegro, S/N-PA--Participacao: 100,00000 | Registro-REG | Declaração FB0hF3GKYfe3W1I de 13/04/2018 | Registro | Registro de Capacidade Reduzida | N | Porto de Moz/PA-Norte | UFV.RS.PA.038926-9.01 | 50 |  | 24/11/2017 |  |  | -1.7778 | -52.9964 | Solar | Radiação solar | RS | Radiação solar
38927 | Ronaldo Nazare Oliveira | 1 | 1 | UFV | Operação |  | Equatorial PA-EQUATORIAL PARÁ DISTRIBUIDORA DE ENERGIA S.A.(04.895.728/0001-80)-Rodovia Augusto Montenegro, S/N-PA--Participacao: 100,00000 | Registro-REG | Declaração CIl7dItFSxIb11G de 13/04/2018 | Registro | Registro de Capacidade Reduzida | N | Porto de Moz/PA-Norte | UFV.RS.PA.038927-7.01 | 50 |  | 24/11/2017 |  |  | -1.7508 | -52.9126 | Solar | Radiação solar | RS | Radiação solar
38928 | Valdenice Pires Nazare | 1 | 1 | UFV | Operação |  | Equatorial PA-EQUATORIAL PARÁ DISTRIBUIDORA DE ENERGIA S.A.(04.895.728/0001-80)-Rodovia Augusto Montenegro, S/N-PA--Participacao: 100,00000 | Registro-REG | Declaração S4dJ8M5Zn0BVPeJ de 13/04/2018 | Registro | Registro de Capacidade Reduzida | N | Porto de Moz/PA-Norte | UFV.RS.PA.038928-5.01 | 50 |  | 24/11/2017 |  |  | -1.7688 | -52.9203 | Solar | Radiação solar | RS | Radiação solar
38952 | Celia Goncalves da Silva | 1 | 1 | UFV | Operação |  | Equatorial PA-EQUATORIAL PARÁ DISTRIBUIDORA DE ENERGIA S.A.(04.895.728/0001-80)-Rodovia Augusto Montenegro, S/N-PA--Participacao: 100,00000 | Registro-REG | Declaração Ze11V860OS4Cznh de 13/04/2018 | Registro | Registro de Capacidade Reduzida | N | Porto de Moz/PA-Norte | UFV.RS.PA.038952-8.01 | 50 |  | 28/11/2017 |  |  | -1.6529 | -52.5655 | Solar | Radiação solar | RS | Radiação solar
38953 | Dermilson Batista Andrade | 1 | 1 | UFV | Operação |  | Equatorial PA-EQUATORIAL PARÁ DISTRIBUIDORA DE ENERGIA S.A.(04.895.728/0001-80)-Rodovia Augusto Montenegro, S/N-PA--Participacao: 100,00000 | Registro-REG | Declaração 4lzCChznblbUf72 de 13/04/2018 | Registro | Registro de Capacidade Reduzida | N | Porto de Moz/PA-Norte | UFV.RS.PA.038953-6.01 | 50 |  | 28/11/2017 |  |  | -1.6468 | -53.099 | Solar | Radiação solar | RS | Radiação solar
38954 | Francenilda Palheta Dos Santos | 1 | 1 | UFV | Operação |  | Equatorial PA-EQUATORIAL PARÁ DISTRIBUIDORA DE ENERGIA S.A.(04.895.728/0001-80)-Rodovia Augusto Montenegro, S/N-PA--Participacao: 100,00000 | Registro-REG | Declaração VfJ0FP4AUKz9eed de 13/04/2018 | Registro | Registro de Capacidade Reduzida | N | Porto de Moz/PA-Norte | UFV.RS.PA.038954-4.01 | 50 |  | 28/11/2017 |  |  | -1.6578 | -52.5732 | Solar | Radiação solar | RS | Radiação solar
38955 | Francinildo Ferreira Soares | 1 | 1 | UFV | Operação |  | Equatorial PA-EQUATORIAL PARÁ DISTRIBUIDORA DE ENERGIA S.A.(04.895.728/0001-80)-Rodovia Augusto Montenegro, S/N-PA--Participacao: 100,00000 | Registro-REG | Declaração dFZ0zUfD2Y7D3WK de 13/04/2018 | Registro | Registro de Capacidade Reduzida | N | Porto de Moz/PA-Norte | UFV.RS.PA.038955-2.01 | 50 |  | 28/11/2017 |  |  | -1.6655 | -52.586 | Solar | Radiação solar | RS | Radiação solar
38956 | Francisca Ferreira de Souza | 1 | 1 | UFV | Operação |  | Equatorial PA-EQUATORIAL PARÁ DISTRIBUIDORA DE ENERGIA S.A.(04.895.728/0001-80)-Rodovia Augusto Montenegro, S/N-PA--Participacao: 100,00000 | Registro-REG | Declaração 21Bll7K49eWtdGQ de 13/04/2018 | Registro | Registro de Capacidade Reduzida | N | Porto de Moz/PA-Norte | UFV.RS.PA.038956-0.01 | 50 |  | 28/11/2017 |  |  | -1.5981 | -52.551 | Solar | Radiação solar | RS | Radiação solar
38957 | Francisco Gomes de Oliveira | 1 | 1 | UFV | Operação |  | Equatorial PA-EQUATORIAL PARÁ DISTRIBUIDORA DE ENERGIA S.A.(04.895.728/0001-80)-Rodovia Augusto Montenegro, S/N-PA--Participacao: 100,00000 | Registro-REG | Declaração W7A0GVM6d2tDex8 de 13/04/2018 | Registro | Registro de Capacidade Reduzida | N | Porto de Moz/PA-Norte | UFV.RS.PA.038957-9.01 | 50 |  | 28/11/2017 |  |  | -1.6434 | -52.5602 | Solar | Radiação solar | RS | Radiação solar
39315 | Manoel Marinho Barrozo Balieiro | 1 | 1 | UFV | Operação |  | Equatorial PA-EQUATORIAL PARÁ DISTRIBUIDORA DE ENERGIA S.A.(04.895.728/0001-80)-Rodovia Augusto Montenegro, S/N-PA--Participacao: 100,00000 | Registro-REG | Declaração 0DZh0WGA3KWPtnZ de 17/04/2018 | Registro | Registro de Capacidade Reduzida | N | Porto de Moz/PA-Norte | UFV.RS.PA.039315-0.01 | 50 |  | 09/01/2018 |  |  | -1.9106 | -52.9366 | Solar | Radiação solar | RS | Radiação solar
39316 | Maria Emilia Ferreira Alves | 1 | 1 | UFV | Operação |  | Equatorial PA-EQUATORIAL PARÁ DISTRIBUIDORA DE ENERGIA S.A.(04.895.728/0001-80)-Rodovia Augusto Montenegro, S/N-PA--Participacao: 100,00000 | Registro-REG | Declaração P6FYZKId9ZAt5G8 de 17/04/2018 | Registro | Registro de Capacidade Reduzida | N | Porto de Moz/PA-Norte | UFV.RS.PA.039316-9.01 | 50 |  | 09/01/2018 |  |  | -1.7713 | -52.8328 | Solar | Radiação solar | RS | Radiação solar
39317 | Maria Zila Monteiro Dos Santos | 1 | 1 | UFV | Operação |  | Equatorial PA-EQUATORIAL PARÁ DISTRIBUIDORA DE ENERGIA S.A.(04.895.728/0001-80)-Rodovia Augusto Montenegro, S/N-PA--Participacao: 100,00000 | Registro-REG | Declaração C00f7CZzG58MdnG de 17/04/2018 | Registro | Registro de Capacidade Reduzida | N | Porto de Moz/PA-Norte | UFV.RS.PA.039317-7.01 | 50 |  | 09/01/2018 |  |  | -1.7958 | -52.8708 | Solar | Radiação solar | RS | Radiação solar
39318 | Marinalva Barbosa do Amaral | 1 | 1 | UFV | Operação |  | Equatorial PA-EQUATORIAL PARÁ DISTRIBUIDORA DE ENERGIA S.A.(04.895.728/0001-80)-Rodovia Augusto Montenegro, S/N-PA--Participacao: 100,00000 | Registro-REG | Declaração 66Q13h2P6PBS292 de 17/04/2018 | Registro | Registro de Capacidade Reduzida | N | Porto de Moz/PA-Norte | UFV.RS.PA.039318-5.01 | 50 |  | 09/01/2018 |  |  | -1.78 | -52.8402 | Solar | Radiação solar | RS | Radiação solar
39319 | Roselita Carvalho Dos Santos | 1 | 1 | UFV | Operação |  | Equatorial PA-EQUATORIAL PARÁ DISTRIBUIDORA DE ENERGIA S.A.(04.895.728/0001-80)-Rodovia Augusto Montenegro, S/N-PA--Participacao: 100,00000 | Registro-REG | Declaração C82dOCzPtJ7I97Q de 17/04/2018 | Registro | Registro de Capacidade Reduzida | N | Porto de Moz/PA-Norte | UFV.RS.PA.039319-3.01 | 50 |  | 09/01/2018 |  |  | -1.7937 | -52.853 | Solar | Radiação solar | RS | Radiação solar
39320 | Samuel Amaral do Amaral | 1 | 1 | UFV | Operação |  | Equatorial PA-EQUATORIAL PARÁ DISTRIBUIDORA DE ENERGIA S.A.(04.895.728/0001-80)-Rodovia Augusto Montenegro, S/N-PA--Participacao: 100,00000 | Registro-REG | Declaração IexAB6z3fZz46U2 de 17/04/2018 | Registro | Registro de Capacidade Reduzida | N | Porto de Moz/PA-Norte | UFV.RS.PA.039320-7.01 | 50 |  | 09/01/2018 |  |  | -1.7802 | -52.841 | Solar | Radiação solar | RS | Radiação solar
39321 | Valdiclei Dos Santos Barroso | 1 | 1 | UFV | Operação |  | Equatorial PA-EQUATORIAL PARÁ DISTRIBUIDORA DE ENERGIA S.A.(04.895.728/0001-80)-Rodovia Augusto Montenegro, S/N-PA--Participacao: 100,00000 | Registro-REG | Declaração 46D2bDbBhA9dKIh de 17/04/2018 | Registro | Registro de Capacidade Reduzida | N | Porto de Moz/PA-Norte | UFV.RS.PA.039321-5.01 | 50 |  | 09/01/2018 |  |  | -1.8976 | -52.9411 | Solar | Radiação solar | RS | Radiação solar
39322 | Valdiney Dos Santos Barroso | 1 | 1 | UFV | Operação |  | Equatorial PA-EQUATORIAL PARÁ DISTRIBUIDORA DE ENERGIA S.A.(04.895.728/0001-80)-Rodovia Augusto Montenegro, S/N-PA--Participacao: 100,00000 | Registro-REG | Declaração BxUDxJ3f2K30GzW de 17/04/2018 | Registro | Registro de Capacidade Reduzida | N | Porto de Moz/PA-Norte | UFV.RS.PA.039322-3.01 | 50 |  | 09/01/2018 |  |  | -1.8974 | -52.9413 | Solar | Radiação solar | RS | Radiação solar
39323 | Zenildo Brito Viana | 1 | 1 | UFV | Operação |  | Equatorial PA-EQUATORIAL PARÁ DISTRIBUIDORA DE ENERGIA S.A.(04.895.728/0001-80)-Rodovia Augusto Montenegro, S/N-PA--Participacao: 100,00000 | Registro-REG | Declaração U2DbO1WYeUflUCe de 17/04/2018 | Registro | Registro de Capacidade Reduzida | N | Porto de Moz/PA-Norte | UFV.RS.PA.039323-1.01 | 50 |  | 09/01/2018 |  |  | -1.8266 | -52.9303 | Solar | Radiação solar | RS | Radiação solar
39339 | Rosilda Soares Brito | 1 | 1 | UFV | Operação |  | Equatorial PA-EQUATORIAL PARÁ DISTRIBUIDORA DE ENERGIA S.A.(04.895.728/0001-80)-Rodovia Augusto Montenegro, S/N-PA--Participacao: 100,00000 | Registro-REG | Declaração zBFtO7zDSF18QYe de 17/04/2018 | Registro | Registro de Capacidade Reduzida | N | Porto de Moz/PA-Norte | UFV.RS.PA.039339-8.01 | 50 |  | 10/01/2018 |  |  | -1.6914 | -52.7313 | Solar | Radiação solar | RS | Radiação solar
39341 | Adalberto Batista Barbosa | 1 | 1 | UFV | Operação |  | Equatorial PA-EQUATORIAL PARÁ DISTRIBUIDORA DE ENERGIA S.A.(04.895.728/0001-80)-Rodovia Augusto Montenegro, S/N-PA--Participacao: 100,00000 | Registro-REG | Declaração ACWGP0nQ288O91n de 17/04/2018 | Registro | Registro de Capacidade Reduzida | N | Porto de Moz/PA-Norte | UFV.RS.PA.039341-0.01 | 50 |  | 11/01/2018 |  |  | -1.8448 | -52.6977 | Solar | Radiação solar | RS | Radiação solar
39342 | Antonio Guede de Oliveira | 1 | 1 | UFV | Operação |  | Equatorial PA-EQUATORIAL PARÁ DISTRIBUIDORA DE ENERGIA S.A.(04.895.728/0001-80)-Rodovia Augusto Montenegro, S/N-PA--Participacao: 100,00000 | Registro-REG | Declaração G5U1KZtx2O9IQt4 de 17/04/2018 | Registro | Registro de Capacidade Reduzida | N | Porto de Moz/PA-Norte | UFV.RS.PA.039342-8.01 | 50 |  | 11/01/2018 |  |  | -1.9273 | -52.94 | Solar | Radiação solar | RS | Radiação solar
39343 | Aurea Nazare de Nazare | 1 | 1 | UFV | Operação |  | Equatorial PA-EQUATORIAL PARÁ DISTRIBUIDORA DE ENERGIA S.A.(04.895.728/0001-80)-Rodovia Augusto Montenegro, S/N-PA--Participacao: 100,00000 | Registro-REG | Declaração U06KYP4G3eW5YBO de 17/04/2018 | Registro | Registro de Capacidade Reduzida | N | Porto de Moz/PA-Norte | UFV.RS.PA.039343-6.01 | 50 |  | 11/01/2018 |  |  | -1.7197 | -52.9115 | Solar | Radiação solar | RS | Radiação solar
39344 | Benedito Vieira Gomes | 1 | 1 | UFV | Operação |  | Equatorial PA-EQUATORIAL PARÁ DISTRIBUIDORA DE ENERGIA S.A.(04.895.728/0001-80)-Rodovia Augusto Montenegro, S/N-PA--Participacao: 100,00000 | Registro-REG | Declaração 4D34Z2CG32F8V2f de 17/04/2018 | Registro | Registro de Capacidade Reduzida | N | Porto de Moz/PA-Norte | UFV.RS.PA.039344-4.01 | 50 |  | 11/01/2018 |  |  | -1.8731 | -52.6434 | Solar | Radiação solar | RS | Radiação solar
39345 | Claudio Wilson Soares Barbosa | 1 | 1 | UFV | Operação |  | Equatorial PA-EQUATORIAL PARÁ DISTRIBUIDORA DE ENERGIA S.A.(04.895.728/0001-80)-Rodovia Augusto Montenegro, S/N-PA--Participacao: 100,00000 | Registro-REG | Declaração C90bh4QQGf8OWMV de 17/04/2018 | Registro | Registro de Capacidade Reduzida | N | Porto de Moz/PA-Norte | UFV.RS.PA.039345-2.01 | 50 |  | 11/01/2018 |  |  | -1.8898 | -52.7512 | Solar | Radiação solar | RS | Radiação solar
39346 | Creusa Flexa de Nazare | 1 | 1 | UFV | Operação |  | Equatorial PA-EQUATORIAL PARÁ DISTRIBUIDORA DE ENERGIA S.A.(04.895.728/0001-80)-Rodovia Augusto Montenegro, S/N-PA--Participacao: 100,00000 | Registro-REG | Declaração 03lt9d50xe7VlP7 de 17/04/2018 | Registro | Registro de Capacidade Reduzida | N | Porto de Moz/PA-Norte | UFV.RS.PA.039346-0.01 | 50 |  | 11/01/2018 |  |  | -1.7961 | -52.9073 | Solar | Radiação solar | RS | Radiação solar
39347 | Edinei Monteiro Das Gracas | 1 | 1 | UFV | Operação |  | Equatorial PA-EQUATORIAL PARÁ DISTRIBUIDORA DE ENERGIA S.A.(04.895.728/0001-80)-Rodovia Augusto Montenegro, S/N-PA--Participacao: 100,00000 | Registro-REG | Declaração CMDSd16FQ1lKWdS de 17/04/2018 | Registro | Registro de Capacidade Reduzida | N | Porto de Moz/PA-Norte | UFV.RS.PA.039347-9.01 | 50 |  | 11/01/2018 |  |  | -1.7653 | -52.7999 | Solar | Radiação solar | RS | Radiação solar
39348 | Edvaldo Barroso de Oliveira | 1 | 1 | UFV | Operação |  | Equatorial PA-EQUATORIAL PARÁ DISTRIBUIDORA DE ENERGIA S.A.(04.895.728/0001-80)-Rodovia Augusto Montenegro, S/N-PA--Participacao: 100,00000 | Registro-REG | Declaração 9P3AfPxttZFK3xn de 17/04/2018 | Registro | Registro de Capacidade Reduzida | N | Porto de Moz/PA-Norte | UFV.RS.PA.039348-7.01 | 50 |  | 11/01/2018 |  |  | -1.9273 | -52.9403 | Solar | Radiação solar | RS | Radiação solar
39355 | Joao Sanches Moreira | 1 | 1 | UFV | Operação |  | Equatorial PA-EQUATORIAL PARÁ DISTRIBUIDORA DE ENERGIA S.A.(04.895.728/0001-80)-Rodovia Augusto Montenegro, S/N-PA--Participacao: 100,00000 | Registro-REG | Declaração AQtetP8Zh7nt4P4 de 17/04/2018 | Registro | Registro de Capacidade Reduzida | N | Porto de Moz/PA-Norte | UFV.RS.PA.039355-0.01 | 50 |  | 11/01/2018 |  |  | -1.8931 | -52.6439 | Solar | Radiação solar | RS | Radiação solar
39362 | Alexandre Barbosa Soares | 1 | 1 | UFV | Operação |  | Equatorial PA-EQUATORIAL PARÁ DISTRIBUIDORA DE ENERGIA S.A.(04.895.728/0001-80)-Rodovia Augusto Montenegro, S/N-PA--Participacao: 100,00000 | Registro-REG | Declaração Rh9QKCQMK8h3VKV de 17/04/2018 | Registro | Registro de Capacidade Reduzida | N | Porto de Moz/PA-Norte | UFV.RS.PA.039362-2.01 | 50 |  | 12/01/2018 |  |  | -1.8144 | -52.7055 | Solar | Radiação solar | RS | Radiação solar
39425 | Denilson Duarte Dos Santos | 1 | 1 | UFV | Operação |  | Equatorial PA-EQUATORIAL PARÁ DISTRIBUIDORA DE ENERGIA S.A.(04.895.728/0001-80)-Rodovia Augusto Montenegro, S/N-PA--Participacao: 100,00000 | Registro-REG | Declaração KSJJb7ZZJtb7AeB de 18/04/2018 | Registro | Registro de Capacidade Reduzida | N | Porto de Moz/PA-Norte | UFV.RS.PA.039425-4.01 | 50 |  | 16/01/2018 |  |  | -1.7925 | -52.9481 | Solar | Radiação solar | RS | Radiação solar
39426 | Edivaldo Barroso Dos Santos | 1 | 1 | UFV | Operação |  | Equatorial PA-EQUATORIAL PARÁ DISTRIBUIDORA DE ENERGIA S.A.(04.895.728/0001-80)-Rodovia Augusto Montenegro, S/N-PA--Participacao: 100,00000 | Registro-REG | Declaração FenZWQBVUhYWFnh de 18/04/2018 | Registro | Registro de Capacidade Reduzida | N | Porto de Moz/PA-Norte | UFV.RS.PA.039426-2.01 | 50 |  | 16/01/2018 |  |  | -1.9241 | -52.94 | Solar | Radiação solar | RS | Radiação solar
39430 | Gilsivane Sanches de Matos | 1 | 1 | UFV | Operação |  | Equatorial PA-EQUATORIAL PARÁ DISTRIBUIDORA DE ENERGIA S.A.(04.895.728/0001-80)-Rodovia Augusto Montenegro, S/N-PA--Participacao: 100,00000 | Registro-REG | Declaração WMxttJzfO1YQA4D de 18/04/2018 | Registro | Registro de Capacidade Reduzida | N | Porto de Moz/PA-Norte | UFV.RS.PA.039430-0.01 | 50 |  | 16/01/2018 |  |  | -1.8673 | -52.749 | Solar | Radiação solar | RS | Radiação solar
39431 | Jacinete do Socorro Barbosa da Silva | 1 | 1 | UFV | Operação |  | Equatorial PA-EQUATORIAL PARÁ DISTRIBUIDORA DE ENERGIA S.A.(04.895.728/0001-80)-Rodovia Augusto Montenegro, S/N-PA--Participacao: 100,00000 | Registro-REG | Declaração tlMC8CzGbFGzUKM de 18/04/2018 | Registro | Registro de Capacidade Reduzida | N | Porto de Moz/PA-Norte | UFV.RS.PA.039431-9.01 | 50 |  | 16/01/2018 |  |  | -1.8561 | -52.7399 | Solar | Radiação solar | RS | Radiação solar
39434 | Jose Lindomar Guabiraba Ribeiro | 1 | 1 | UFV | Operação |  | Equatorial PA-EQUATORIAL PARÁ DISTRIBUIDORA DE ENERGIA S.A.(04.895.728/0001-80)-Rodovia Augusto Montenegro, S/N-PA--Participacao: 100,00000 | Registro-REG | Declaração xenW71hWZAelFQJ de 18/04/2018 | Registro | Registro de Capacidade Reduzida | N | Porto de Moz/PA-Norte | UFV.RS.PA.039434-3.01 | 50 |  | 16/01/2018 |  |  | -1.857 | -52.7407 | Solar | Radiação solar | RS | Radiação solar
39438 | Igreja Catolica Sao Joao do Cupari | 1 | 1 | UFV | Operação |  | Equatorial PA-EQUATORIAL PARÁ DISTRIBUIDORA DE ENERGIA S.A.(04.895.728/0001-80)-Rodovia Augusto Montenegro, S/N-PA--Participacao: 100,00000 | Registro-REG | Declaração PlCJ9M9DJb5lAGI de 18/04/2018 | Registro | Registro de Capacidade Reduzida | N | Porto de Moz/PA-Norte | UFV.RS.PA.039438-6.01 | 50 |  | 16/01/2018 |  |  | -1.8656 | -52.7478 | Solar | Radiação solar | RS | Radiação solar
39356 | Joaoclei Brito de Nazare | 1 | 1 | UFV | Operação |  | Equatorial PA-EQUATORIAL PARÁ DISTRIBUIDORA DE ENERGIA S.A.(04.895.728/0001-80)-Rodovia Augusto Montenegro, S/N-PA--Participacao: 100,00000 | Registro-REG | Declaração 3btb6VdYGKfUSYK de 17/04/2018 | Registro | Registro de Capacidade Reduzida | N | Porto de Moz/PA-Norte | UFV.RS.PA.039356-8.01 | 50 |  | 11/01/2018 |  |  | -1.7542 | -52.7646 | Solar | Radiação solar | RS | Radiação solar
39357 | Jose Urbano Monteiro | 1 | 1 | UFV | Operação |  | Equatorial PA-EQUATORIAL PARÁ DISTRIBUIDORA DE ENERGIA S.A.(04.895.728/0001-80)-Rodovia Augusto Montenegro, S/N-PA--Participacao: 100,00000 | Registro-REG | Declaração 1b2xbd1OI89VW3U de 17/04/2018 | Registro | Registro de Capacidade Reduzida | N | Porto de Moz/PA-Norte | UFV.RS.PA.039357-6.01 | 50 |  | 11/01/2018 |  |  | -1.7384 | -52.7662 | Solar | Radiação solar | RS | Radiação solar
39361 | Sebastiao Caldeira Filho | 1 | 1 | UFV | Operação |  | Equatorial PA-EQUATORIAL PARÁ DISTRIBUIDORA DE ENERGIA S.A.(04.895.728/0001-80)-Rodovia Augusto Montenegro, S/N-PA--Participacao: 100,00000 | Registro-REG | Declaração bIC84tKtA3x2A4z de 17/04/2018 | Registro | Registro de Capacidade Reduzida | N | Porto de Moz/PA-Norte | UFV.RS.PA.039361-4.01 | 50 |  | 11/01/2018 |  |  | -1.6651 | -52.8963 | Solar | Radiação solar | RS | Radiação solar
39383 | Celis do Amaral Caldeira | 1 | 1 | UFV | Operação |  | Equatorial PA-EQUATORIAL PARÁ DISTRIBUIDORA DE ENERGIA S.A.(04.895.728/0001-80)-Rodovia Augusto Montenegro, S/N-PA--Participacao: 100,00000 | Registro-REG | Declaração Mx10Gn4t62xnVtQ de 17/04/2018 | Registro | Registro de Capacidade Reduzida | N | Porto de Moz/PA-Norte | UFV.RS.PA.039383-5.01 | 50 |  | 14/01/2018 |  |  | -1.6646 | -52.8968 | Solar | Radiação solar | RS | Radiação solar
39443 | Adilson Fernandes Barbosa | 1 | 1 | UFV | Operação |  | Equatorial PA-EQUATORIAL PARÁ DISTRIBUIDORA DE ENERGIA S.A.(04.895.728/0001-80)-Rodovia Augusto Montenegro, S/N-PA--Participacao: 100,00000 | Registro-REG | Declaração 3eACxPUCWYMW4Pe de 18/04/2018 | Registro | Registro de Capacidade Reduzida | N | Porto de Moz/PA-Norte | UFV.RS.PA.039443-2.01 | 50 |  | 17/01/2018 |  |  | -1.8817 | -52.7491 | Solar | Radiação solar | RS | Radiação solar
39445 | Aristoteles Moreira de Matos | 1 | 1 | UFV | Operação |  | Equatorial PA-EQUATORIAL PARÁ DISTRIBUIDORA DE ENERGIA S.A.(04.895.728/0001-80)-Rodovia Augusto Montenegro, S/N-PA--Participacao: 100,00000 | Registro-REG | Declaração 3AWlfSQQIPOnt3x de 18/04/2018 | Registro | Registro de Capacidade Reduzida | N | Porto de Moz/PA-Norte | UFV.RS.PA.039445-9.01 | 50 |  | 17/01/2018 |  |  | -1.8951 | -52.7565 | Solar | Radiação solar | RS | Radiação solar
39446 | Bernardino Ferreira Rodrigues | 1 | 1 | UFV | Operação |  | Equatorial PA-EQUATORIAL PARÁ DISTRIBUIDORA DE ENERGIA S.A.(04.895.728/0001-80)-Rodovia Augusto Montenegro, S/N-PA--Participacao: 100,00000 | Registro-REG | Declaração bGdfJJDlIYlCZMS de 18/04/2018 | Registro | Registro de Capacidade Reduzida | N | Porto de Moz/PA-Norte | UFV.RS.PA.039446-7.01 | 50 |  | 17/01/2018 |  |  | -1.6598 | -52.8823 | Solar | Radiação solar | RS | Radiação solar
39447 | Dinair Sanches Barbosa | 1 | 1 | UFV | Operação |  | Equatorial PA-EQUATORIAL PARÁ DISTRIBUIDORA DE ENERGIA S.A.(04.895.728/0001-80)-Rodovia Augusto Montenegro, S/N-PA--Participacao: 100,00000 | Registro-REG | Declaração 9Y5FxYDBV9eSeh4 de 18/04/2018 | Registro | Registro de Capacidade Reduzida | N | Porto de Moz/PA-Norte | UFV.RS.PA.039447-5.01 | 50 |  | 17/01/2018 |  |  | -1.8624 | -52.7456 | Solar | Radiação solar | RS | Radiação solar
39448 | Adriano de Magalhaes Mendes | 1 | 1 | UFV | Operação |  | Equatorial PA-EQUATORIAL PARÁ DISTRIBUIDORA DE ENERGIA S.A.(04.895.728/0001-80)-Rodovia Augusto Montenegro, S/N-PA--Participacao: 100,00000 | Registro-REG | Declaração 6b732D0GW1el5fb de 18/04/2018 | Registro | Registro de Capacidade Reduzida | N | Porto de Moz/PA-Norte | UFV.RS.PA.039448-3.01 | 50 |  | 07/03/2018 |  |  | -2.1084 | -52.3754 | Solar | Radiação solar | RS | Radiação solar
39449 | Edvaldo Araujo Caldeira | 1 | 1 | UFV | Operação |  | Equatorial PA-EQUATORIAL PARÁ DISTRIBUIDORA DE ENERGIA S.A.(04.895.728/0001-80)-Rodovia Augusto Montenegro, S/N-PA--Participacao: 100,00000 | Registro-REG | Declaração fYGOxx4YlO1CP2V de 18/04/2018 | Registro | Registro de Capacidade Reduzida | N | Porto de Moz/PA-Norte | UFV.RS.PA.039449-1.01 | 50 |  | 17/01/2018 |  |  | -1.668 | -52.8492 | Solar | Radiação solar | RS | Radiação solar
39450 | Abenilce Ribeiro da Silva | 1 | 1 | UFV | Operação |  | Equatorial PA-EQUATORIAL PARÁ DISTRIBUIDORA DE ENERGIA S.A.(04.895.728/0001-80)-Rodovia Augusto Montenegro, S/N-PA--Participacao: 100,00000 | Registro-REG | Declaração A3A6U6QAzUdKQ3e de 18/04/2018 | Registro | Registro de Capacidade Reduzida | N | Porto de Moz/PA-Norte | UFV.RS.PA.039450-5.01 | 50 |  | 07/03/2018 |  |  | -2.0733 | -52.355 | Solar | Radiação solar | RS | Radiação solar
39451 | Thamires Ferreira da Costa | 1 | 1 | UFV | Operação |  | Equatorial PA-EQUATORIAL PARÁ DISTRIBUIDORA DE ENERGIA S.A.(04.895.728/0001-80)-Rodovia Augusto Montenegro, S/N-PA--Participacao: 100,00000 | Registro-REG | Declaração IFVMfeJP4z8UFxK de 18/04/2018 | Registro | Registro de Capacidade Reduzida | N | Porto de Moz/PA-Norte | UFV.RS.PA.039451-3.01 | 50 |  | 06/03/2018 |  |  | -2.1063 | -52.3587 | Solar | Radiação solar | RS | Radiação solar
39452 | Sebastiao de Melo Pimentel | 1 | 1 | UFV | Operação |  | Equatorial PA-EQUATORIAL PARÁ DISTRIBUIDORA DE ENERGIA S.A.(04.895.728/0001-80)-Rodovia Augusto Montenegro, S/N-PA--Participacao: 100,00000 | Registro-REG | Declaração b4fPQJKB70OAUbM de 18/04/2018 | Registro | Registro de Capacidade Reduzida | N | Porto de Moz/PA-Norte | UFV.RS.PA.039452-1.01 | 50 |  | 06/03/2018 |  |  | -2.0851 | -52.3493 | Solar | Radiação solar | RS | Radiação solar
39453 | Sebastiao Barbosa Gonzaga | 1 | 1 | UFV | Operação |  | Equatorial PA-EQUATORIAL PARÁ DISTRIBUIDORA DE ENERGIA S.A.(04.895.728/0001-80)-Rodovia Augusto Montenegro, S/N-PA--Participacao: 100,00000 | Registro-REG | Declaração n8IzYB6BB49lB4n de 18/04/2018 | Registro | Registro de Capacidade Reduzida | N | Porto de Moz/PA-Norte | UFV.RS.PA.039453-0.01 | 50 |  | 06/03/2018 |  |  | -2.1305 | -52.7379 | Solar | Radiação solar | RS | Radiação solar
39454 | Ruth Helena Santiago | 1 | 1 | UFV | Operação |  | Equatorial PA-EQUATORIAL PARÁ DISTRIBUIDORA DE ENERGIA S.A.(04.895.728/0001-80)-Rodovia Augusto Montenegro, S/N-PA--Participacao: 100,00000 | Registro-REG | Declaração 9D36I4n8bzZZVGn de 18/04/2018 | Registro | Registro de Capacidade Reduzida | N | Porto de Moz/PA-Norte | UFV.RS.PA.039454-8.01 | 50 |  | 06/03/2018 |  |  | -2.0306 | -52.3309 | Solar | Radiação solar | RS | Radiação solar
39455 | Evandro Brito Viana | 1 | 1 | UFV | Operação |  | Equatorial PA-EQUATORIAL PARÁ DISTRIBUIDORA DE ENERGIA S.A.(04.895.728/0001-80)-Rodovia Augusto Montenegro, S/N-PA--Participacao: 100,00000 | Registro-REG | Declaração Set1lPWdCJZQ5lz de 18/04/2018 | Registro | Registro de Capacidade Reduzida | N | Porto de Moz/PA-Norte | UFV.RS.PA.039455-6.01 | 50 |  | 17/01/2018 |  |  | -1.9312 | -52.9367 | Solar | Radiação solar | RS | Radiação solar
39456 | Rosiene Pimentel Goncalves | 1 | 1 | UFV | Operação |  | Equatorial PA-EQUATORIAL PARÁ DISTRIBUIDORA DE ENERGIA S.A.(04.895.728/0001-80)-Rodovia Augusto Montenegro, S/N-PA--Participacao: 100,00000 | Registro-REG | Declaração Fz8794IDISdZnAD de 18/04/2018 | Registro | Registro de Capacidade Reduzida | N | Porto de Moz/PA-Norte | UFV.RS.PA.039456-4.01 | 50 |  | 06/03/2018 |  |  | -2.1085 | -52.3751 | Solar | Radiação solar | RS | Radiação solar
39457 | Raimundo Froes da Silva | 1 | 1 | UFV | Operação |  | Equatorial PA-EQUATORIAL PARÁ DISTRIBUIDORA DE ENERGIA S.A.(04.895.728/0001-80)-Rodovia Augusto Montenegro, S/N-PA--Participacao: 100,00000 | Registro-REG | Declaração lGxb9F3b61YK9ZY de 18/04/2018 | Registro | Registro de Capacidade Reduzida | N | Porto de Moz/PA-Norte | UFV.RS.PA.039457-2.01 | 50 |  | 06/03/2018 |  |  | -2.1359 | -52.7378 | Solar | Radiação solar | RS | Radiação solar
39458 | Guilherme Soares Brito | 1 | 1 | UFV | Operação |  | Equatorial PA-EQUATORIAL PARÁ DISTRIBUIDORA DE ENERGIA S.A.(04.895.728/0001-80)-Rodovia Augusto Montenegro, S/N-PA--Participacao: 100,00000 | Registro-REG | Declaração b077KIDVbzUlzlQ de 18/04/2018 | Registro | Registro de Capacidade Reduzida | N | Porto de Moz/PA-Norte | UFV.RS.PA.039458-0.01 | 50 |  | 17/01/2018 |  |  | -1.8728 | -52.6434 | Solar | Radiação solar | RS | Radiação solar
39459 | Pedro Correa da Silva | 1 | 1 | UFV | Operação |  | Equatorial PA-EQUATORIAL PARÁ DISTRIBUIDORA DE ENERGIA S.A.(04.895.728/0001-80)-Rodovia Augusto Montenegro, S/N-PA--Participacao: 100,00000 | Registro-REG | Declaração ZPKSI4lPWZe6K6A de 18/04/2018 | Registro | Registro de Capacidade Reduzida | N | Porto de Moz/PA-Norte | UFV.RS.PA.039459-9.01 | 50 |  | 06/03/2018 |  |  | -2.052 | -52.3743 | Solar | Radiação solar | RS | Radiação solar
39460 | Mateus Ferreira Magalhaes | 1 | 1 | UFV | Operação |  | Equatorial PA-EQUATORIAL PARÁ DISTRIBUIDORA DE ENERGIA S.A.(04.895.728/0001-80)-Rodovia Augusto Montenegro, S/N-PA--Participacao: 100,00000 | Registro-REG | Declaração fJhJJD56dZe87Mx de 18/04/2018 | Registro | Registro de Capacidade Reduzida | N | Porto de Moz/PA-Norte | UFV.RS.PA.039460-2.01 | 50 |  | 06/03/2018 |  |  | -2.1067 | -52.3589 | Solar | Radiação solar | RS | Radiação solar
39478 | Joao Monteiro Mendes Junior | 1 | 1 | UFV | Operação |  | Equatorial PA-EQUATORIAL PARÁ DISTRIBUIDORA DE ENERGIA S.A.(04.895.728/0001-80)-Rodovia Augusto Montenegro, S/N-PA--Participacao: 100,00000 | Registro-REG | Declaração 8PI3IS8F9M53ZQ5 de 18/04/2018 | Registro | Registro de Capacidade Reduzida | N | Porto de Moz/PA-Norte | UFV.RS.PA.039478-5.01 | 50 |  | 06/03/2018 |  |  | -2.0521 | -52.3745 | Solar | Radiação solar | RS | Radiação solar
39479 | Iolaia Costa de Castro | 1 | 1 | UFV | Operação |  | Equatorial PA-EQUATORIAL PARÁ DISTRIBUIDORA DE ENERGIA S.A.(04.895.728/0001-80)-Rodovia Augusto Montenegro, S/N-PA--Participacao: 100,00000 | Registro-REG | Declaração 8bPG18QZeJIDUe5 de 18/04/2018 | Registro | Registro de Capacidade Reduzida | N | Porto de Moz/PA-Norte | UFV.RS.PA.039479-3.01 | 50 |  | 06/03/2018 |  |  | -2.0242 | -52.3397 | Solar | Radiação solar | RS | Radiação solar
39480 | Glaciene da Silva Ferreira | 1 | 1 | UFV | Operação |  | Equatorial PA-EQUATORIAL PARÁ DISTRIBUIDORA DE ENERGIA S.A.(04.895.728/0001-80)-Rodovia Augusto Montenegro, S/N-PA--Participacao: 100,00000 | Registro-REG | Declaração U5PnY5e2Q1b0zGY de 18/04/2018 | Registro | Registro de Capacidade Reduzida | N | Porto de Moz/PA-Norte | UFV.RS.PA.039480-7.01 | 50 |  | 06/03/2018 |  |  | -2.1069 | -52.3573 | Solar | Radiação solar | RS | Radiação solar
39481 | Maria de Fatima Pires Ferreira | 1 | 1 | UFV | Operação |  | Equatorial PA-EQUATORIAL PARÁ DISTRIBUIDORA DE ENERGIA S.A.(04.895.728/0001-80)-Rodovia Augusto Montenegro, S/N-PA--Participacao: 100,00000 | Registro-REG | Declaração zCB5zMb8xl2xCKf de 18/04/2018 | Registro | Registro de Capacidade Reduzida | N | Porto de Moz/PA-Norte | UFV.RS.PA.039481-5.01 | 50 |  | 17/01/2018 |  |  | -1.9231 | -52.9407 | Solar | Radiação solar | RS | Radiação solar
39487 | Elvison Barbosa da Silva | 1 | 1 | UFV | Operação |  | Equatorial PA-EQUATORIAL PARÁ DISTRIBUIDORA DE ENERGIA S.A.(04.895.728/0001-80)-Rodovia Augusto Montenegro, S/N-PA--Participacao: 100,00000 | Registro-REG | Declaração GQedfCzWWn51Bl4 de 18/04/2018 | Registro | Registro de Capacidade Reduzida | N | Porto de Moz/PA-Norte | UFV.RS.PA.039487-4.01 | 50 |  | 06/03/2018 |  |  | -2.0505 | -52.3363 | Solar | Radiação solar | RS | Radiação solar
39369 | Iza de Brito Rodrigues | 1 | 1 | UFV | Operação |  | Equatorial PA-EQUATORIAL PARÁ DISTRIBUIDORA DE ENERGIA S.A.(04.895.728/0001-80)-Rodovia Augusto Montenegro, S/N-PA--Participacao: 100,00000 | Registro-REG | Declaração zDFh4MMz01JhW9S de 17/04/2018 | Registro | Registro de Capacidade Reduzida | N | Porto de Moz/PA-Norte | UFV.RS.PA.039369-0.01 | 50 |  | 12/01/2018 |  |  | -1.8734 | -52.6434 | Solar | Radiação solar | RS | Radiação solar
39370 | Jorge Luiz Barbosa de Matos | 1 | 1 | UFV | Operação |  | Equatorial PA-EQUATORIAL PARÁ DISTRIBUIDORA DE ENERGIA S.A.(04.895.728/0001-80)-Rodovia Augusto Montenegro, S/N-PA--Participacao: 100,00000 | Registro-REG | Declaração D5hxJbFD6Qe274M de 17/04/2018 | Registro | Registro de Capacidade Reduzida | N | Porto de Moz/PA-Norte | UFV.RS.PA.039370-3.01 | 50 |  | 12/01/2018 |  |  | -1.8654 | -52.7477 | Solar | Radiação solar | RS | Radiação solar
39377 | Joao Monteiro de Brito | 1 | 1 | UFV | Operação |  | Equatorial PA-EQUATORIAL PARÁ DISTRIBUIDORA DE ENERGIA S.A.(04.895.728/0001-80)-Rodovia Augusto Montenegro, S/N-PA--Participacao: 100,00000 | Registro-REG | Declaração dWIVKA7ePdWBYfJ de 17/04/2018 | Registro | Registro de Capacidade Reduzida | N | Porto de Moz/PA-Norte | UFV.RS.PA.039377-0.01 | 50 |  | 13/01/2018 |  |  | -1.6725 | -52.6232 | Solar | Radiação solar | RS | Radiação solar
39380 | Valcinei Braga Barbosa | 1 | 1 | UFV | Operação |  | Equatorial PA-EQUATORIAL PARÁ DISTRIBUIDORA DE ENERGIA S.A.(04.895.728/0001-80)-Rodovia Augusto Montenegro, S/N-PA--Participacao: 100,00000 | Registro-REG | Declaração UJK1GlMSF3tfKzb de 17/04/2018 | Registro | Registro de Capacidade Reduzida | N | Porto de Moz/PA-Norte | UFV.RS.PA.039380-0.01 | 50 |  | 13/01/2018 |  |  | -1.8951 | -52.7568 | Solar | Radiação solar | RS | Radiação solar
39381 | Abdilson Barbosa da Silva | 1 | 1 | UFV | Operação |  | Equatorial PA-EQUATORIAL PARÁ DISTRIBUIDORA DE ENERGIA S.A.(04.895.728/0001-80)-Rodovia Augusto Montenegro, S/N-PA--Participacao: 100,00000 | Registro-REG | Declaração nW7CnWdQJnW1F4V de 17/04/2018 | Registro | Registro de Capacidade Reduzida | N | Porto de Moz/PA-Norte | UFV.RS.PA.039381-9.01 | 50 |  | 14/01/2018 |  |  | -1.8722 | -52.6448 | Solar | Radiação solar | RS | Radiação solar
39427 | Genival Sanches de Matos | 1 | 1 | UFV | Operação |  | Equatorial PA-EQUATORIAL PARÁ DISTRIBUIDORA DE ENERGIA S.A.(04.895.728/0001-80)-Rodovia Augusto Montenegro, S/N-PA--Participacao: 100,00000 | Registro-REG | Declaração OFB8e5A4MhB2UxS de 18/04/2018 | Registro | Registro de Capacidade Reduzida | N | Porto de Moz/PA-Norte | UFV.RS.PA.039427-0.01 | 50 |  | 16/01/2018 |  |  | -1.8952 | -52.7567 | Solar | Radiação solar | RS | Radiação solar
39428 | Getulio Moreira Barbosa | 1 | 1 | UFV | Operação |  | Equatorial PA-EQUATORIAL PARÁ DISTRIBUIDORA DE ENERGIA S.A.(04.895.728/0001-80)-Rodovia Augusto Montenegro, S/N-PA--Participacao: 100,00000 | Registro-REG | Declaração P21tMBK3ee500f0 de 18/04/2018 | Registro | Registro de Capacidade Reduzida | N | Porto de Moz/PA-Norte | UFV.RS.PA.039428-9.01 | 50 |  | 16/01/2018 |  |  | -1.8578 | -52.7431 | Solar | Radiação solar | RS | Radiação solar
39429 | Gilcinei Sanches de Matos | 1 | 1 | UFV | Operação |  | Equatorial PA-EQUATORIAL PARÁ DISTRIBUIDORA DE ENERGIA S.A.(04.895.728/0001-80)-Rodovia Augusto Montenegro, S/N-PA--Participacao: 100,00000 | Registro-REG | Declaração lxIKfWb5BlVQb3b de 18/04/2018 | Registro | Registro de Capacidade Reduzida | N | Porto de Moz/PA-Norte | UFV.RS.PA.039429-7.01 | 50 |  | 16/01/2018 |  |  | -1.895 | -52.7567 | Solar | Radiação solar | RS | Radiação solar
39496 | Solete de Jesus Ribeiro da Silva | 1 | 1 | UFV | Operação |  | Equatorial PA-EQUATORIAL PARÁ DISTRIBUIDORA DE ENERGIA S.A.(04.895.728/0001-80)-Rodovia Augusto Montenegro, S/N-PA--Participacao: 100,00000 | Registro-REG | Declaração 3GUdhhYZYUWV5l2 de 18/04/2018 | Registro | Registro de Capacidade Reduzida | N | Porto de Moz/PA-Norte | UFV.RS.PA.039496-3.01 | 50 |  | 05/03/2018 |  |  | -2.0833 | -52.3349 | Solar | Radiação solar | RS | Radiação solar
39497 | Severiano Monteiro da Silva | 1 | 1 | UFV | Operação |  | Equatorial PA-EQUATORIAL PARÁ DISTRIBUIDORA DE ENERGIA S.A.(04.895.728/0001-80)-Rodovia Augusto Montenegro, S/N-PA--Participacao: 100,00000 | Registro-REG | Declaração WS0WBh494UCP53A de 18/04/2018 | Registro | Registro de Capacidade Reduzida | N | Porto de Moz/PA-Norte | UFV.RS.PA.039497-1.01 | 50 |  | 05/03/2018 |  |  | -2.0835 | -52.3348 | Solar | Radiação solar | RS | Radiação solar
39498 | Noe Filho Santos Sanches | 1 | 1 | UFV | Operação |  | Equatorial PA-EQUATORIAL PARÁ DISTRIBUIDORA DE ENERGIA S.A.(04.895.728/0001-80)-Rodovia Augusto Montenegro, S/N-PA--Participacao: 100,00000 | Registro-REG | Declaração 2Cx0I4MhZeO5W0P de 18/04/2018 | Registro | Registro de Capacidade Reduzida | N | Porto de Moz/PA-Norte | UFV.RS.PA.039498-0.01 | 50 |  | 17/01/2018 |  |  | -1.8573 | -52.7403 | Solar | Radiação solar | RS | Radiação solar
39503 | Raimunda Dos Santos Furtado | 1 | 1 | UFV | Operação |  | Equatorial PA-EQUATORIAL PARÁ DISTRIBUIDORA DE ENERGIA S.A.(04.895.728/0001-80)-Rodovia Augusto Montenegro, S/N-PA--Participacao: 100,00000 | Registro-REG | Declaração FCYQQ9t6fF20QPM de 18/04/2018 | Registro | Registro de Capacidade Reduzida | N | Porto de Moz/PA-Norte | UFV.RS.PA.039503-0.01 | 50 |  | 17/01/2018 |  |  | -1.8557 | -52.7389 | Solar | Radiação solar | RS | Radiação solar
39506 | Orivaldo de Freitas Duarte | 1 | 1 | UFV | Operação |  | Equatorial PA-EQUATORIAL PARÁ DISTRIBUIDORA DE ENERGIA S.A.(04.895.728/0001-80)-Rodovia Augusto Montenegro, S/N-PA--Participacao: 100,00000 | Registro-REG | Declaração 99IMOGefP2InDI3 de 18/04/2018 | Registro | Registro de Capacidade Reduzida | N | Porto de Moz/PA-Norte | UFV.RS.PA.039506-4.01 | 50 |  | 05/03/2018 |  |  | -2.0529 | -52.3735 | Solar | Radiação solar | RS | Radiação solar
39507 | Moises Ferreira de Sousa | 1 | 1 | UFV | Operação |  | Equatorial PA-EQUATORIAL PARÁ DISTRIBUIDORA DE ENERGIA S.A.(04.895.728/0001-80)-Rodovia Augusto Montenegro, S/N-PA--Participacao: 100,00000 | Registro-REG | Declaração fOP4VlB7tFxnWSV de 18/04/2018 | Registro | Registro de Capacidade Reduzida | N | Porto de Moz/PA-Norte | UFV.RS.PA.039507-2.01 | 50 |  | 05/03/2018 |  |  | -2.0828 | -52.3352 | Solar | Radiação solar | RS | Radiação solar
39508 | Raimundo Ribeiro da Silva | 1 | 1 | UFV | Operação |  | Equatorial PA-EQUATORIAL PARÁ DISTRIBUIDORA DE ENERGIA S.A.(04.895.728/0001-80)-Rodovia Augusto Montenegro, S/N-PA--Participacao: 100,00000 | Registro-REG | Declaração D3W8Dedn1fPQ1e8 de 18/04/2018 | Registro | Registro de Capacidade Reduzida | N | Porto de Moz/PA-Norte | UFV.RS.PA.039508-0.01 | 50 |  | 17/01/2018 |  |  | -1.8952 | -52.7582 | Solar | Radiação solar | RS | Radiação solar
39509 | Marli de Nazare Santana Ferreira | 1 | 1 | UFV | Operação |  | Equatorial PA-EQUATORIAL PARÁ DISTRIBUIDORA DE ENERGIA S.A.(04.895.728/0001-80)-Rodovia Augusto Montenegro, S/N-PA--Participacao: 100,00000 | Registro-REG | Declaração MVG92lJ1Z0h8n6J de 18/04/2018 | Registro | Registro de Capacidade Reduzida | N | Porto de Moz/PA-Norte | UFV.RS.PA.039509-9.01 | 50 |  | 05/03/2018 |  |  | -2.0775 | -52.3441 | Solar | Radiação solar | RS | Radiação solar
39510 | Maristela Ribeiro da Silva | 1 | 1 | UFV | Operação |  | Equatorial PA-EQUATORIAL PARÁ DISTRIBUIDORA DE ENERGIA S.A.(04.895.728/0001-80)-Rodovia Augusto Montenegro, S/N-PA--Participacao: 100,00000 | Registro-REG | Declaração fxtSzzKelD9hxDD de 18/04/2018 | Registro | Registro de Capacidade Reduzida | N | Porto de Moz/PA-Norte | UFV.RS.PA.039510-2.01 | 50 |  | 05/03/2018 |  |  | -2.0447 | -52.3787 | Solar | Radiação solar | RS | Radiação solar
39511 | Robson Sousa Sanches | 1 | 1 | UFV | Operação |  | Equatorial PA-EQUATORIAL PARÁ DISTRIBUIDORA DE ENERGIA S.A.(04.895.728/0001-80)-Rodovia Augusto Montenegro, S/N-PA--Participacao: 100,00000 | Registro-REG | Declaração FbfehdI6I91QhWI de 18/04/2018 | Registro | Registro de Capacidade Reduzida | N | Porto de Moz/PA-Norte | UFV.RS.PA.039511-0.01 | 50 |  | 17/01/2018 |  |  | -1.8933 | -52.7549 | Solar | Radiação solar | RS | Radiação solar
39512 | Maria Isarete da Silva Costa | 1 | 1 | UFV | Operação |  | Equatorial PA-EQUATORIAL PARÁ DISTRIBUIDORA DE ENERGIA S.A.(04.895.728/0001-80)-Rodovia Augusto Montenegro, S/N-PA--Participacao: 100,00000 | Registro-REG | Declaração 10814AxlDn8MI0A de 18/04/2018 | Registro | Registro de Capacidade Reduzida | N | Porto de Moz/PA-Norte | UFV.RS.PA.039512-9.01 | 50 |  | 05/03/2018 |  |  | -2.053 | -52.3738 | Solar | Radiação solar | RS | Radiação solar
39513 | Rosinalda Dos Santos Moraes | 1 | 1 | UFV | Operação |  | Equatorial PA-EQUATORIAL PARÁ DISTRIBUIDORA DE ENERGIA S.A.(04.895.728/0001-80)-Rodovia Augusto Montenegro, S/N-PA--Participacao: 100,00000 | Registro-REG | Declaração 7Vf3796VOD9U631 de 18/04/2018 | Registro | Registro de Capacidade Reduzida | N | Porto de Moz/PA-Norte | UFV.RS.PA.039513-7.01 | 50 |  | 17/01/2018 |  |  | -1.8587 | -52.7423 | Solar | Radiação solar | RS | Radiação solar
39514 | Maria Benedita Goncalves Garcia | 1 | 1 | UFV | Operação |  | Equatorial PA-EQUATORIAL PARÁ DISTRIBUIDORA DE ENERGIA S.A.(04.895.728/0001-80)-Rodovia Augusto Montenegro, S/N-PA--Participacao: 100,00000 | Registro-REG | Declaração zFxAh9zAY1xWWze de 18/04/2018 | Registro | Registro de Capacidade Reduzida | N | Porto de Moz/PA-Norte | UFV.RS.PA.039514-5.01 | 50 |  | 05/03/2018 |  |  | -2.0506 | -52.3362 | Solar | Radiação solar | RS | Radiação solar
39516 | Jose Costa | 1 | 1 | UFV | Operação |  | Equatorial PA-EQUATORIAL PARÁ DISTRIBUIDORA DE ENERGIA S.A.(04.895.728/0001-80)-Rodovia Augusto Montenegro, S/N-PA--Participacao: 100,00000 | Registro-REG | Declaração 3fJ0hJnYSd0eGA6 de 18/04/2018 | Registro | Registro de Capacidade Reduzida | N | Porto de Moz/PA-Norte | UFV.RS.PA.039516-1.01 | 50 |  | 05/03/2018 |  |  | -2.0306 | -52.3305 | Solar | Radiação solar | RS | Radiação solar
39518 | Eva Wilma Alves Garcia | 1 | 1 | UFV | Operação |  | Equatorial PA-EQUATORIAL PARÁ DISTRIBUIDORA DE ENERGIA S.A.(04.895.728/0001-80)-Rodovia Augusto Montenegro, S/N-PA--Participacao: 100,00000 | Registro-REG | Declaração Mnef5tfSOIABnKG de 18/04/2018 | Registro | Registro de Capacidade Reduzida | N | Porto de Moz/PA-Norte | UFV.RS.PA.039518-8.01 | 50 |  | 05/03/2018 |  |  | -2.0508 | -52.336 | Solar | Radiação solar | RS | Radiação solar
39552 | Jose Armando Moreira de Oliveira | 1 | 1 | UFV | Operação |  | Equatorial PA-EQUATORIAL PARÁ DISTRIBUIDORA DE ENERGIA S.A.(04.895.728/0001-80)-Rodovia Augusto Montenegro, S/N-PA--Participacao: 100,00000 | Registro-REG | Declaração nlO03AYB8Oz5z4A de 18/04/2018 | Registro | Registro de Capacidade Reduzida | N | Porto de Moz/PA-Norte | UFV.RS.PA.039552-8.01 | 50 |  | 18/01/2018 |  |  | -1.9238 | -52.9401 | Solar | Radiação solar | RS | Radiação solar
39553 | Glaciane da Silva Lima | 1 | 1 | UFV | Operação |  | Equatorial PA-EQUATORIAL PARÁ DISTRIBUIDORA DE ENERGIA S.A.(04.895.728/0001-80)-Rodovia Augusto Montenegro, S/N-PA--Participacao: 100,00000 | Registro-REG | Declaração PnzbnAlCZhd5bb0 de 18/04/2018 | Registro | Registro de Capacidade Reduzida | N | Porto de Moz/PA-Norte | UFV.RS.PA.039553-6.01 | 50 |  | 03/03/2018 |  |  | -2.0347 | -52.3088 | Solar | Radiação solar | RS | Radiação solar
39554 | Geruza Magalhaes de Lima | 1 | 1 | UFV | Operação |  | Equatorial PA-EQUATORIAL PARÁ DISTRIBUIDORA DE ENERGIA S.A.(04.895.728/0001-80)-Rodovia Augusto Montenegro, S/N-PA--Participacao: 100,00000 | Registro-REG | Declaração O7KzFZOdbt08eSn de 18/04/2018 | Registro | Registro de Capacidade Reduzida | N | Porto de Moz/PA-Norte | UFV.RS.PA.039554-4.01 | 50 |  | 03/03/2018 |  |  | -2.0588 | -52.3746 | Solar | Radiação solar | RS | Radiação solar
39371 | Maria Ricarda de Abreu Serra | 1 | 1 | UFV | Operação |  | Equatorial PA-EQUATORIAL PARÁ DISTRIBUIDORA DE ENERGIA S.A.(04.895.728/0001-80)-Rodovia Augusto Montenegro, S/N-PA--Participacao: 100,00000 | Registro-REG | Declaração bdn2PYUZQSKxCJ7 de 17/04/2018 | Registro | Registro de Capacidade Reduzida | N | Porto de Moz/PA-Norte | UFV.RS.PA.039371-1.01 | 50 |  | 12/01/2018 |  |  | -1.674 | -52.7109 | Solar | Radiação solar | RS | Radiação solar
39372 | Aldair Santos Barbosa | 1 | 1 | UFV | Operação |  | Equatorial PA-EQUATORIAL PARÁ DISTRIBUIDORA DE ENERGIA S.A.(04.895.728/0001-80)-Rodovia Augusto Montenegro, S/N-PA--Participacao: 100,00000 | Registro-REG | Declaração OG6Yn1J2lWKlYDf de 17/04/2018 | Registro | Registro de Capacidade Reduzida | N | Porto de Moz/PA-Norte | UFV.RS.PA.039372-0.01 | 50 |  | 13/01/2018 |  |  | -1.8589 | -52.7425 | Solar | Radiação solar | RS | Radiação solar
39436 | Lucio Sanches Batista | 1 | 1 | UFV | Operação |  | Equatorial PA-EQUATORIAL PARÁ DISTRIBUIDORA DE ENERGIA S.A.(04.895.728/0001-80)-Rodovia Augusto Montenegro, S/N-PA--Participacao: 100,00000 | Registro-REG | Declaração eeUZIlZUA5GdDUt de 18/04/2018 | Registro | Registro de Capacidade Reduzida | N | Porto de Moz/PA-Norte | UFV.RS.PA.039436-0.01 | 50 |  | 16/01/2018 |  |  | -1.8561 | -52.7391 | Solar | Radiação solar | RS | Radiação solar
39444 | Alex Oliveira Caldeira | 1 | 1 | UFV | Operação |  | Equatorial PA-EQUATORIAL PARÁ DISTRIBUIDORA DE ENERGIA S.A.(04.895.728/0001-80)-Rodovia Augusto Montenegro, S/N-PA--Participacao: 100,00000 | Registro-REG | Declaração CSdhlJUlID1S9AV de 18/04/2018 | Registro | Registro de Capacidade Reduzida | N | Porto de Moz/PA-Norte | UFV.RS.PA.039444-0.01 | 50 |  | 17/01/2018 |  |  | -1.698 | -52.8285 | Solar | Radiação solar | RS | Radiação solar
39533 | Alcione Vasconcelos de Souza | 1 | 1 | UFV | Operação |  | Equatorial PA-EQUATORIAL PARÁ DISTRIBUIDORA DE ENERGIA S.A.(04.895.728/0001-80)-Rodovia Augusto Montenegro, S/N-PA--Participacao: 100,00000 | Registro-REG | Declaração D5Ff35xQ4V11AWW de 18/04/2018 | Registro | Registro de Capacidade Reduzida | N | Porto de Moz/PA-Norte | UFV.RS.PA.039533-1.01 | 50 |  | 05/03/2018 |  |  | -2.0482 | -52.3095 | Solar | Radiação solar | RS | Radiação solar
39534 | Adonilson Barbosa Sanches | 1 | 1 | UFV | Operação |  | Equatorial PA-EQUATORIAL PARÁ DISTRIBUIDORA DE ENERGIA S.A.(04.895.728/0001-80)-Rodovia Augusto Montenegro, S/N-PA--Participacao: 100,00000 | Registro-REG | Declaração D73e52Z430GICUV de 18/04/2018 | Registro | Registro de Capacidade Reduzida | N | Porto de Moz/PA-Norte | UFV.RS.PA.039534-0.01 | 50 |  | 18/01/2018 |  |  | -1.8954 | -52.7597 | Solar | Radiação solar | RS | Radiação solar
39535 | Adriana Garcia de Castro | 1 | 1 | UFV | Operação |  | Equatorial PA-EQUATORIAL PARÁ DISTRIBUIDORA DE ENERGIA S.A.(04.895.728/0001-80)-Rodovia Augusto Montenegro, S/N-PA--Participacao: 100,00000 | Registro-REG | Declaração zY8YCYnUV8nV07h de 18/04/2018 | Registro | Registro de Capacidade Reduzida | N | Porto de Moz/PA-Norte | UFV.RS.PA.039535-8.01 | 50 |  | 05/03/2018 |  |  | -2.0439 | -52.3355 | Solar | Radiação solar | RS | Radiação solar
39536 | Aluizio Dos Santos Furtado | 1 | 1 | UFV | Operação |  | Equatorial PA-EQUATORIAL PARÁ DISTRIBUIDORA DE ENERGIA S.A.(04.895.728/0001-80)-Rodovia Augusto Montenegro, S/N-PA--Participacao: 100,00000 | Registro-REG | Declaração YG3CQIOD1BhV8Kz de 18/04/2018 | Registro | Registro de Capacidade Reduzida | N | Porto de Moz/PA-Norte | UFV.RS.PA.039536-6.01 | 50 |  | 18/01/2018 |  |  | -1.8728 | -52.6437 | Solar | Radiação solar | RS | Radiação solar
39537 | Sinaia Monteiro Mendes | 1 | 1 | UFV | Operação |  | Equatorial PA-EQUATORIAL PARÁ DISTRIBUIDORA DE ENERGIA S.A.(04.895.728/0001-80)-Rodovia Augusto Montenegro, S/N-PA--Participacao: 100,00000 | Registro-REG | Declaração 9J3SdDK0d8eZAeB de 18/04/2018 | Registro | Registro de Capacidade Reduzida | N | Porto de Moz/PA-Norte | UFV.RS.PA.039537-4.01 | 50 |  | 03/03/2018 |  |  | -2.0489 | -52.3761 | Solar | Radiação solar | RS | Radiação solar
39538 | Daniel Freitas Caldeira | 1 | 1 | UFV | Operação |  | Equatorial PA-EQUATORIAL PARÁ DISTRIBUIDORA DE ENERGIA S.A.(04.895.728/0001-80)-Rodovia Augusto Montenegro, S/N-PA--Participacao: 100,00000 | Registro-REG | Declaração xdxMKtGOzQ2IeMP de 18/04/2018 | Registro | Registro de Capacidade Reduzida | N | Porto de Moz/PA-Norte | UFV.RS.PA.039538-2.01 | 50 |  | 18/01/2018 |  |  | -1.6521 | -52.8593 | Solar | Radiação solar | RS | Radiação solar
39539 | Maria Madalena Sanches da Silva | 1 | 1 | UFV | Operação |  | Equatorial PA-EQUATORIAL PARÁ DISTRIBUIDORA DE ENERGIA S.A.(04.895.728/0001-80)-Rodovia Augusto Montenegro, S/N-PA--Participacao: 100,00000 | Registro-REG | Declaração 00IJ5D7YVdSxMze de 18/04/2018 | Registro | Registro de Capacidade Reduzida | N | Porto de Moz/PA-Norte | UFV.RS.PA.039539-0.01 | 50 |  | 03/03/2018 |  |  | -2.0346 | -52.3087 | Solar | Radiação solar | RS | Radiação solar
39540 | Maria do Socorro Barbosa da Silva | 1 | 1 | UFV | Operação |  | Equatorial PA-EQUATORIAL PARÁ DISTRIBUIDORA DE ENERGIA S.A.(04.895.728/0001-80)-Rodovia Augusto Montenegro, S/N-PA--Participacao: 100,00000 | Registro-REG | Declaração 9W85ltG2G9eU8Yb de 18/04/2018 | Registro | Registro de Capacidade Reduzida | N | Porto de Moz/PA-Norte | UFV.RS.PA.039540-4.01 | 50 |  | 03/03/2018 |  |  | -2.0488 | -52.3763 | Solar | Radiação solar | RS | Radiação solar
39541 | Elivaldo Soares de Oliveira | 1 | 1 | UFV | Operação |  | Equatorial PA-EQUATORIAL PARÁ DISTRIBUIDORA DE ENERGIA S.A.(04.895.728/0001-80)-Rodovia Augusto Montenegro, S/N-PA--Participacao: 100,00000 | Registro-REG | Declaração 7PO5D1eFbGWn3bl de 18/04/2018 | Registro | Registro de Capacidade Reduzida | N | Porto de Moz/PA-Norte | UFV.RS.PA.039541-2.01 | 50 |  | 18/01/2018 |  |  | -1.9274 | -52.9398 | Solar | Radiação solar | RS | Radiação solar
39542 | Jones da Silva Santos | 1 | 1 | UFV | Operação |  | Equatorial PA-EQUATORIAL PARÁ DISTRIBUIDORA DE ENERGIA S.A.(04.895.728/0001-80)-Rodovia Augusto Montenegro, S/N-PA--Participacao: 100,00000 | Registro-REG | Declaração tt8hnzBbd7YD61M de 18/04/2018 | Registro | Registro de Capacidade Reduzida | N | Porto de Moz/PA-Norte | UFV.RS.PA.039542-0.01 | 50 |  | 03/03/2018 |  |  | -2.0508 | -52.3748 | Solar | Radiação solar | RS | Radiação solar
39555 | Jose Ivan Queiroz Dos Santos | 1 | 1 | UFV | Operação |  | Equatorial PA-EQUATORIAL PARÁ DISTRIBUIDORA DE ENERGIA S.A.(04.895.728/0001-80)-Rodovia Augusto Montenegro, S/N-PA--Participacao: 100,00000 | Registro-REG | Declaração b440Q0ZJztA18DC de 18/04/2018 | Registro | Registro de Capacidade Reduzida | N | Porto de Moz/PA-Norte | UFV.RS.PA.039555-2.01 | 50 |  | 18/01/2018 |  |  | -1.9258 | -52.9399 | Solar | Radiação solar | RS | Radiação solar
39556 | Claudete Nascimento Pimentel | 1 | 1 | UFV | Operação |  | Equatorial PA-EQUATORIAL PARÁ DISTRIBUIDORA DE ENERGIA S.A.(04.895.728/0001-80)-Rodovia Augusto Montenegro, S/N-PA--Participacao: 100,00000 | Registro-REG | Declaração G24CdCKzn16QA7B de 18/04/2018 | Registro | Registro de Capacidade Reduzida | N | Porto de Moz/PA-Norte | UFV.RS.PA.039556-0.01 | 50 |  | 03/03/2018 |  |  | -2.0593 | -52.3745 | Solar | Radiação solar | RS | Radiação solar
39557 | Salão Comunitario Uniao do Povo Pedreira | 1 | 1 | UFV | Operação |  | Equatorial PA-EQUATORIAL PARÁ DISTRIBUIDORA DE ENERGIA S.A.(04.895.728/0001-80)-Rodovia Augusto Montenegro, S/N-PA--Participacao: 100,00000 | Registro-REG | Declaração DhPYFB804lCdYOQ de 18/04/2018 | Registro | Registro de Capacidade Reduzida | N | Porto de Moz/PA-Norte | UFV.RS.PA.039557-9.01 | 50 |  | 02/03/2018 |  |  | -2.0811 | -52.3403 | Solar | Radiação solar | RS | Radiação solar
39558 | Josiete Dos Santos Balieiro | 1 | 1 | UFV | Operação |  | Equatorial PA-EQUATORIAL PARÁ DISTRIBUIDORA DE ENERGIA S.A.(04.895.728/0001-80)-Rodovia Augusto Montenegro, S/N-PA--Participacao: 100,00000 | Registro-REG | Declaração KWxO9GY4e81DKWn de 18/04/2018 | Registro | Registro de Capacidade Reduzida | N | Porto de Moz/PA-Norte | UFV.RS.PA.039558-7.01 | 50 |  | 18/01/2018 |  |  | -1.8973 | -52.9414 | Solar | Radiação solar | RS | Radiação solar
39559 | Maria Benedita Pimentel Quaresma | 1 | 1 | UFV | Operação |  | Equatorial PA-EQUATORIAL PARÁ DISTRIBUIDORA DE ENERGIA S.A.(04.895.728/0001-80)-Rodovia Augusto Montenegro, S/N-PA--Participacao: 100,00000 | Registro-REG | Declaração eSVS478ZBZUx768 de 18/04/2018 | Registro | Registro de Capacidade Reduzida | N | Porto de Moz/PA-Norte | UFV.RS.PA.039559-5.01 | 50 |  | 02/03/2018 |  |  | -2.0481 | -52.3077 | Solar | Radiação solar | RS | Radiação solar
39560 | Juberlange Duarte Nogueira | 1 | 1 | UFV | Operação |  | Equatorial PA-EQUATORIAL PARÁ DISTRIBUIDORA DE ENERGIA S.A.(04.895.728/0001-80)-Rodovia Augusto Montenegro, S/N-PA--Participacao: 100,00000 | Registro-REG | Declaração DK1P23AI9WVlxef de 18/04/2018 | Registro | Registro de Capacidade Reduzida | N | Porto de Moz/PA-Norte | UFV.RS.PA.039560-9.01 | 50 |  | 18/01/2018 |  |  | -1.9257 | -52.9399 | Solar | Radiação solar | RS | Radiação solar
39561 | Lelio Quintas Vieira | 1 | 1 | UFV | Operação |  | Equatorial PA-EQUATORIAL PARÁ DISTRIBUIDORA DE ENERGIA S.A.(04.895.728/0001-80)-Rodovia Augusto Montenegro, S/N-PA--Participacao: 100,00000 | Registro-REG | Declaração KIU1eUWG0Bt5JKG de 18/04/2018 | Registro | Registro de Capacidade Reduzida | N | Porto de Moz/PA-Norte | UFV.RS.PA.039561-7.01 | 50 |  | 02/03/2018 |  |  | -2.0144 | -52.2636 | Solar | Radiação solar | RS | Radiação solar
39562 | Justo Soares do Nascimento | 1 | 1 | UFV | Operação |  | Equatorial PA-EQUATORIAL PARÁ DISTRIBUIDORA DE ENERGIA S.A.(04.895.728/0001-80)-Rodovia Augusto Montenegro, S/N-PA--Participacao: 100,00000 | Registro-REG | Declaração hCA8J7WIt55t91b de 18/04/2018 | Registro | Registro de Capacidade Reduzida | N | Porto de Moz/PA-Norte | UFV.RS.PA.039562-5.01 | 50 |  | 18/01/2018 |  |  | -1.8728 | -52.6442 | Solar | Radiação solar | RS | Radiação solar
39563 | Josimar Lima de Freitas | 1 | 1 | UFV | Operação |  | Equatorial PA-EQUATORIAL PARÁ DISTRIBUIDORA DE ENERGIA S.A.(04.895.728/0001-80)-Rodovia Augusto Montenegro, S/N-PA--Participacao: 100,00000 | Registro-REG | Declaração 0AIhFxDPV7SAZ3l de 18/04/2018 | Registro | Registro de Capacidade Reduzida | N | Porto de Moz/PA-Norte | UFV.RS.PA.039563-3.01 | 50 |  | 02/03/2018 |  |  | -2.0143 | -52.2637 | Solar | Radiação solar | RS | Radiação solar
39564 | Jarleni Dos Santos Mendes | 1 | 1 | UFV | Operação |  | Equatorial PA-EQUATORIAL PARÁ DISTRIBUIDORA DE ENERGIA S.A.(04.895.728/0001-80)-Rodovia Augusto Montenegro, S/N-PA--Participacao: 100,00000 | Registro-REG | Declaração S7W68G2ZVbJS8l6 de 18/04/2018 | Registro | Registro de Capacidade Reduzida | N | Porto de Moz/PA-Norte | UFV.RS.PA.039564-1.01 | 50 |  | 02/03/2018 |  |  | -2.1302 | -52.2738 | Solar | Radiação solar | RS | Radiação solar
39571 | Manoel Sanches Paiva | 1 | 1 | UFV | Operação |  | Equatorial PA-EQUATORIAL PARÁ DISTRIBUIDORA DE ENERGIA S.A.(04.895.728/0001-80)-Rodovia Augusto Montenegro, S/N-PA--Participacao: 100,00000 | Registro-REG | Declaração IZUBZIzeBeUe35G de 18/04/2018 | Registro | Registro de Capacidade Reduzida | N | Porto de Moz/PA-Norte | UFV.RS.PA.039571-4.01 | 50 |  | 18/01/2018 |  |  | -1.8734 | -52.644 | Solar | Radiação solar | RS | Radiação solar
39572 | Marinete Pinto Ferreira | 1 | 1 | UFV | Operação |  | Equatorial PA-EQUATORIAL PARÁ DISTRIBUIDORA DE ENERGIA S.A.(04.895.728/0001-80)-Rodovia Augusto Montenegro, S/N-PA--Participacao: 100,00000 | Registro-REG | Declaração GBx8VU3Pb72fGJB de 18/04/2018 | Registro | Registro de Capacidade Reduzida | N | Porto de Moz/PA-Norte | UFV.RS.PA.039572-2.01 | 50 |  | 01/03/2018 |  |  | -2.0777 | -52.3448 | Solar | Radiação solar | RS | Radiação solar
39387 | Joelson Gama Caldeira | 1 | 1 | UFV | Operação |  | Equatorial PA-EQUATORIAL PARÁ DISTRIBUIDORA DE ENERGIA S.A.(04.895.728/0001-80)-Rodovia Augusto Montenegro, S/N-PA--Participacao: 100,00000 | Registro-REG | Declaração 0Y0MOlSxlDfJAWz de 17/04/2018 | Registro | Registro de Capacidade Reduzida | N | Porto de Moz/PA-Norte | UFV.RS.PA.039387-8.01 | 50 |  | 14/01/2018 |  |  | -1.6728 | -52.9031 | Solar | Radiação solar | RS | Radiação solar
39388 | Jonas Ferreira Braga | 1 | 1 | UFV | Operação |  | Equatorial PA-EQUATORIAL PARÁ DISTRIBUIDORA DE ENERGIA S.A.(04.895.728/0001-80)-Rodovia Augusto Montenegro, S/N-PA--Participacao: 100,00000 | Registro-REG | Declaração 6IZ307SUUnftWUV de 17/04/2018 | Registro | Registro de Capacidade Reduzida | N | Porto de Moz/PA-Norte | UFV.RS.PA.039388-6.01 | 50 |  | 14/01/2018 |  |  | -1.689 | -52.9099 | Solar | Radiação solar | RS | Radiação solar
39389 | Josinei Gama Caldeira | 1 | 1 | UFV | Operação |  | Equatorial PA-EQUATORIAL PARÁ DISTRIBUIDORA DE ENERGIA S.A.(04.895.728/0001-80)-Rodovia Augusto Montenegro, S/N-PA--Participacao: 100,00000 | Registro-REG | Declaração F6OGF6VteUbfS1M de 17/04/2018 | Registro | Registro de Capacidade Reduzida | N | Porto de Moz/PA-Norte | UFV.RS.PA.039389-4.01 | 50 |  | 14/01/2018 |  |  | -1.6737 | -52.9036 | Solar | Radiação solar | RS | Radiação solar
39390 | Nestor de Lima Caldeira | 1 | 1 | UFV | Operação |  | Equatorial PA-EQUATORIAL PARÁ DISTRIBUIDORA DE ENERGIA S.A.(04.895.728/0001-80)-Rodovia Augusto Montenegro, S/N-PA--Participacao: 100,00000 | Registro-REG | Declaração 5UI59KCdOY6Mz7Q de 17/04/2018 | Registro | Registro de Capacidade Reduzida | N | Porto de Moz/PA-Norte | UFV.RS.PA.039390-8.01 | 50 |  | 14/01/2018 |  |  | -1.6519 | -52.8593 | Solar | Radiação solar | RS | Radiação solar
39391 | Ademildo de Matos Barbosa | 1 | 1 | UFV | Operação |  | Equatorial PA-EQUATORIAL PARÁ DISTRIBUIDORA DE ENERGIA S.A.(04.895.728/0001-80)-Rodovia Augusto Montenegro, S/N-PA--Participacao: 100,00000 | Registro-REG | Declaração 872lKCx10Pt3Ud8 de 17/04/2018 | Registro | Registro de Capacidade Reduzida | N | Porto de Moz/PA-Norte | UFV.RS.PA.039391-6.01 | 50 |  | 15/01/2018 |  |  | -1.8581 | -52.6124 | Solar | Radiação solar | RS | Radiação solar
39392 | Alfredo Barbosa de Matos | 1 | 1 | UFV | Operação |  | Equatorial PA-EQUATORIAL PARÁ DISTRIBUIDORA DE ENERGIA S.A.(04.895.728/0001-80)-Rodovia Augusto Montenegro, S/N-PA--Participacao: 100,00000 | Registro-REG | Declaração KxnMK534DFG66ed de 17/04/2018 | Registro | Registro de Capacidade Reduzida | N | Porto de Moz/PA-Norte | UFV.RS.PA.039392-4.01 | 50 |  | 15/01/2018 |  |  | -1.8643 | -52.7474 | Solar | Radiação solar | RS | Radiação solar
39393 | Arioston Moreira de Matos | 1 | 1 | UFV | Operação |  | Equatorial PA-EQUATORIAL PARÁ DISTRIBUIDORA DE ENERGIA S.A.(04.895.728/0001-80)-Rodovia Augusto Montenegro, S/N-PA--Participacao: 100,00000 | Registro-REG | Declaração G848z9FDQYOCedx de 17/04/2018 | Registro | Registro de Capacidade Reduzida | N | Porto de Moz/PA-Norte | UFV.RS.PA.039393-2.01 | 50 |  | 15/01/2018 |  |  | -1.8974 | -52.7574 | Solar | Radiação solar | RS | Radiação solar
39394 | Clenilson Vieira Sanches | 1 | 1 | UFV | Operação |  | Equatorial PA-EQUATORIAL PARÁ DISTRIBUIDORA DE ENERGIA S.A.(04.895.728/0001-80)-Rodovia Augusto Montenegro, S/N-PA--Participacao: 100,00000 | Registro-REG | Declaração 560VMbUVx093ZzV de 17/04/2018 | Registro | Registro de Capacidade Reduzida | N | Porto de Moz/PA-Norte | UFV.RS.PA.039394-0.01 | 50 |  | 15/01/2018 |  |  | -1.8732 | -52.6439 | Solar | Radiação solar | RS | Radiação solar
39437 | Manoel de Jesus Dos Santos Sanches | 1 | 1 | UFV | Operação |  | Equatorial PA-EQUATORIAL PARÁ DISTRIBUIDORA DE ENERGIA S.A.(04.895.728/0001-80)-Rodovia Augusto Montenegro, S/N-PA--Participacao: 100,00000 | Registro-REG | Declaração ZYGKFBAWKdzQzKD de 18/04/2018 | Registro | Registro de Capacidade Reduzida | N | Porto de Moz/PA-Norte | UFV.RS.PA.039437-8.01 | 50 |  | 16/01/2018 |  |  | -1.8568 | -52.7403 | Solar | Radiação solar | RS | Radiação solar
39573 | Maria Benedita Dos Santos Barroso | 1 | 1 | UFV | Operação |  | Equatorial PA-EQUATORIAL PARÁ DISTRIBUIDORA DE ENERGIA S.A.(04.895.728/0001-80)-Rodovia Augusto Montenegro, S/N-PA--Participacao: 100,00000 | Registro-REG | Declaração QblbU9CzeCF0WV3 de 18/04/2018 | Registro | Registro de Capacidade Reduzida | N | Porto de Moz/PA-Norte | UFV.RS.PA.039573-0.01 | 50 |  | 18/01/2018 |  |  | -1.8974 | -52.941 | Solar | Radiação solar | RS | Radiação solar
39574 | Maria Benedita da Silva Costa | 1 | 1 | UFV | Operação |  | Equatorial PA-EQUATORIAL PARÁ DISTRIBUIDORA DE ENERGIA S.A.(04.895.728/0001-80)-Rodovia Augusto Montenegro, S/N-PA--Participacao: 100,00000 | Registro-REG | Declaração 6ff5QJzxIGe0b2G de 18/04/2018 | Registro | Registro de Capacidade Reduzida | N | Porto de Moz/PA-Norte | UFV.RS.PA.039574-9.01 | 50 |  | 01/03/2018 |  |  | -2.0408 | -52.3089 | Solar | Radiação solar | RS | Radiação solar
39575 | Juliana Pinto Batista | 1 | 1 | UFV | Operação |  | Equatorial PA-EQUATORIAL PARÁ DISTRIBUIDORA DE ENERGIA S.A.(04.895.728/0001-80)-Rodovia Augusto Montenegro, S/N-PA--Participacao: 100,00000 | Registro-REG | Declaração J5z4t1YJ317GOKx de 18/04/2018 | Registro | Registro de Capacidade Reduzida | N | Porto de Moz/PA-Norte | UFV.RS.PA.039575-7.01 | 50 |  | 01/03/2018 |  |  | -2.0616 | -52.3722 | Solar | Radiação solar | RS | Radiação solar
39582 | Joao Paulo Ribeiro Goncalves | 1 | 1 | UFV | Operação |  | Equatorial PA-EQUATORIAL PARÁ DISTRIBUIDORA DE ENERGIA S.A.(04.895.728/0001-80)-Rodovia Augusto Montenegro, S/N-PA--Participacao: 100,00000 | Registro-REG | Declaração AQWxAIBztd9IQGd de 18/04/2018 | Registro | Registro de Capacidade Reduzida | N | Porto de Moz/PA-Norte | UFV.RS.PA.039582-0.01 | 50 |  | 01/03/2018 |  |  | -2.0781 | -52.3447 | Solar | Radiação solar | RS | Radiação solar
39583 | Salomao Vieira Furtado | 1 | 1 | UFV | Operação |  | Equatorial PA-EQUATORIAL PARÁ DISTRIBUIDORA DE ENERGIA S.A.(04.895.728/0001-80)-Rodovia Augusto Montenegro, S/N-PA--Participacao: 100,00000 | Registro-REG | Declaração WC5blO0YAFb98KC de 18/04/2018 | Registro | Registro de Capacidade Reduzida | N | Porto de Moz/PA-Norte | UFV.RS.PA.039583-8.01 | 50 |  | 18/01/2018 |  |  | -1.8883 | -52.66 | Solar | Radiação solar | RS | Radiação solar
39584 | Joana Darque de Lima Vasconcelos | 1 | 1 | UFV | Operação |  | Equatorial PA-EQUATORIAL PARÁ DISTRIBUIDORA DE ENERGIA S.A.(04.895.728/0001-80)-Rodovia Augusto Montenegro, S/N-PA--Participacao: 100,00000 | Registro-REG | Declaração SZSOdU6C1SPQ0e0 de 18/04/2018 | Registro | Registro de Capacidade Reduzida | N | Porto de Moz/PA-Norte | UFV.RS.PA.039584-6.01 | 50 |  | 01/03/2018 |  |  | -2.0615 | -52.372 | Solar | Radiação solar | RS | Radiação solar
39585 | Sandro do Nascimento Soares | 1 | 1 | UFV | Operação |  | Equatorial PA-EQUATORIAL PARÁ DISTRIBUIDORA DE ENERGIA S.A.(04.895.728/0001-80)-Rodovia Augusto Montenegro, S/N-PA--Participacao: 100,00000 | Registro-REG | Declaração FBfdOFl31Ce4U72 de 18/04/2018 | Registro | Registro de Capacidade Reduzida | N | Porto de Moz/PA-Norte | UFV.RS.PA.039585-4.01 | 50 |  | 18/01/2018 |  |  | -1.8762 | -52.6445 | Solar | Radiação solar | RS | Radiação solar
39588 | Adriana de Lima Souza | 1 | 1 | UFV | Operação |  | Equatorial PA-EQUATORIAL PARÁ DISTRIBUIDORA DE ENERGIA S.A.(04.895.728/0001-80)-Rodovia Augusto Montenegro, S/N-PA--Participacao: 100,00000 | Registro-REG | Declaração K3DxnGSDJPd9A32 de 18/04/2018 | Registro | Registro de Capacidade Reduzida | N | Porto de Moz/PA-Norte | UFV.RS.PA.039588-9.01 | 50 |  | 01/03/2018 |  |  | -2.0479 | -52.3309 | Solar | Radiação solar | RS | Radiação solar
39589 | Admilson Caetano da Conceicao | 1 | 1 | UFV | Operação |  | Equatorial PA-EQUATORIAL PARÁ DISTRIBUIDORA DE ENERGIA S.A.(04.895.728/0001-80)-Rodovia Augusto Montenegro, S/N-PA--Participacao: 100,00000 | Registro-REG | Declaração YdlG1AF3G61h0eK de 18/04/2018 | Registro | Registro de Capacidade Reduzida | N | Porto de Moz/PA-Norte | UFV.RS.PA.039589-7.01 | 50 |  | 01/03/2018 |  |  | -2.0491 | -52.2639 | Solar | Radiação solar | RS | Radiação solar
39590 | Adao Ferreira de Souza | 1 | 1 | UFV | Operação |  | Equatorial PA-EQUATORIAL PARÁ DISTRIBUIDORA DE ENERGIA S.A.(04.895.728/0001-80)-Rodovia Augusto Montenegro, S/N-PA--Participacao: 100,00000 | Registro-REG | Declaração GGZt7PW77O87Q0h de 18/04/2018 | Registro | Registro de Capacidade Reduzida | N | Porto de Moz/PA-Norte | UFV.RS.PA.039590-0.01 | 50 |  | 01/03/2018 |  |  | -2.0284 | -52.2584 | Solar | Radiação solar | RS | Radiação solar
39591 | Igreja Assembléia de Deus | 1 | 1 | UFV | Operação |  | Equatorial PA-EQUATORIAL PARÁ DISTRIBUIDORA DE ENERGIA S.A.(04.895.728/0001-80)-Rodovia Augusto Montenegro, S/N-PA--Participacao: 100,00000 | Registro-REG | Declaração nb5C5MQU1OPYfCB de 18/04/2018 | Registro | Registro de Capacidade Reduzida | N | Porto de Moz/PA-Norte | UFV.RS.PA.039591-9.01 | 50 |  | 19/01/2018 |  |  | -1.8733 | -52.6415 | Solar | Radiação solar | RS | Radiação solar
39595 | Reginaldo Barbosa de Souza | 1 | 1 | UFV | Operação |  | Equatorial PA-EQUATORIAL PARÁ DISTRIBUIDORA DE ENERGIA S.A.(04.895.728/0001-80)-Rodovia Augusto Montenegro, S/N-PA--Participacao: 100,00000 | Registro-REG | Declaração GGbAGhVYQ8bBK7K de 18/04/2018 | Registro | Registro de Capacidade Reduzida | N | Porto de Moz/PA-Norte | UFV.RS.PA.039595-1.01 | 50 |  | 28/02/2018 |  |  | -2.0578 | -52.3158 | Solar | Radiação solar | RS | Radiação solar
39601 | Monica Ribeiro Tenorio | 1 | 1 | UFV | Operação |  | Equatorial PA-EQUATORIAL PARÁ DISTRIBUIDORA DE ENERGIA S.A.(04.895.728/0001-80)-Rodovia Augusto Montenegro, S/N-PA--Participacao: 100,00000 | Registro-REG | Declaração AFb8JOWCFlK0MBK de 18/04/2018 | Registro | Registro de Capacidade Reduzida | N | Porto de Moz/PA-Norte | UFV.RS.PA.039601-0.01 | 50 |  | 28/02/2018 |  |  | -2.0307 | -52.2858 | Solar | Radiação solar | RS | Radiação solar
39604 | Maria Quinota Duarte | 1 | 1 | UFV | Operação |  | Equatorial PA-EQUATORIAL PARÁ DISTRIBUIDORA DE ENERGIA S.A.(04.895.728/0001-80)-Rodovia Augusto Montenegro, S/N-PA--Participacao: 100,00000 | Registro-REG | Declaração Bz6lnWFeWF7J83h de 18/04/2018 | Registro | Registro de Capacidade Reduzida | N | Porto de Moz/PA-Norte | UFV.RS.PA.039604-4.01 | 50 |  | 28/02/2018 |  |  | -2.0991 | -52.2816 | Solar | Radiação solar | RS | Radiação solar
39606 | Maria Angelina Costa Pimentel | 1 | 1 | UFV | Operação |  | Equatorial PA-EQUATORIAL PARÁ DISTRIBUIDORA DE ENERGIA S.A.(04.895.728/0001-80)-Rodovia Augusto Montenegro, S/N-PA--Participacao: 100,00000 | Registro-REG | Declaração WD392UhIYeb765S de 18/04/2018 | Registro | Registro de Capacidade Reduzida | N | Porto de Moz/PA-Norte | UFV.RS.PA.039606-0.01 | 50 |  | 28/02/2018 |  |  | -2.0633 | -52.2873 | Solar | Radiação solar | RS | Radiação solar
39607 | Manoel Verissimo Brilhante | 1 | 1 | UFV | Operação |  | Equatorial PA-EQUATORIAL PARÁ DISTRIBUIDORA DE ENERGIA S.A.(04.895.728/0001-80)-Rodovia Augusto Montenegro, S/N-PA--Participacao: 100,00000 | Registro-REG | Declaração GBP4VM8hlGx4SVM de 18/04/2018 | Registro | Registro de Capacidade Reduzida | N | Porto de Moz/PA-Norte | UFV.RS.PA.039607-9.01 | 50 |  | 28/02/2018 |  |  | -2.1227 | -52.2731 | Solar | Radiação solar | RS | Radiação solar
39608 | Calias de Castro Sanches | 1 | 1 | UFV | Operação |  | Equatorial PA-EQUATORIAL PARÁ DISTRIBUIDORA DE ENERGIA S.A.(04.895.728/0001-80)-Rodovia Augusto Montenegro, S/N-PA--Participacao: 100,00000 | Registro-REG | Declaração lOOFeGOhG0ldQVU de 18/04/2018; Declaração QI2BI1FStC48829 de 18/07/2018 | Registro; Registro | Registro de Capacidade Reduzida | N | Porto de Moz/PA-Norte | UFV.RS.PA.039608-7.01 | 50 |  | 19/01/2018 |  |  | -1.8717 | -52.6395 | Solar | Radiação solar | RS | Radiação solar
39432 | Jacira Ferreira Barbosa | 1 | 1 | UFV | Operação |  | Equatorial PA-EQUATORIAL PARÁ DISTRIBUIDORA DE ENERGIA S.A.(04.895.728/0001-80)-Rodovia Augusto Montenegro, S/N-PA--Participacao: 100,00000 | Registro-REG | Declaração BOzYBzI5MVzxxKI de 18/04/2018 | Registro | Registro de Capacidade Reduzida | N | Porto de Moz/PA-Norte | UFV.RS.PA.039432-7.01 | 50 |  | 16/01/2018 |  |  | -1.8621 | -52.7446 | Solar | Radiação solar | RS | Radiação solar
39433 | Igreja Vila Bom Jesus | 1 | 1 | UFV | Operação |  | Equatorial PA-EQUATORIAL PARÁ DISTRIBUIDORA DE ENERGIA S.A.(04.895.728/0001-80)-Rodovia Augusto Montenegro, S/N-PA--Participacao: 100,00000 | Registro-REG | Declaração U27WVJPVCxb2Y0S de 18/04/2018 | Registro | Registro de Capacidade Reduzida | N | Porto de Moz/PA-Norte | UFV.RS.PA.039433-5.01 | 50 |  | 16/01/2018 |  |  | -1.8735 | -52.6438 | Solar | Radiação solar | RS | Radiação solar
39482 | Gidevangena da Silva Ferreira | 1 | 1 | UFV | Operação |  | Equatorial PA-EQUATORIAL PARÁ DISTRIBUIDORA DE ENERGIA S.A.(04.895.728/0001-80)-Rodovia Augusto Montenegro, S/N-PA--Participacao: 100,00000 | Registro-REG | Declaração t0AWBIl6nVAAV18 de 18/04/2018 | Registro | Registro de Capacidade Reduzida | N | Porto de Moz/PA-Norte | UFV.RS.PA.039482-3.01 | 50 |  | 06/03/2018 |  |  | -2.1071 | -52.3584 | Solar | Radiação solar | RS | Radiação solar
39483 | Geanne Garcia de Castro | 1 | 1 | UFV | Operação |  | Equatorial PA-EQUATORIAL PARÁ DISTRIBUIDORA DE ENERGIA S.A.(04.895.728/0001-80)-Rodovia Augusto Montenegro, S/N-PA--Participacao: 100,00000 | Registro-REG | Declaração bQSFQWUB6614O7t de 18/04/2018 | Registro | Registro de Capacidade Reduzida | N | Porto de Moz/PA-Norte | UFV.RS.PA.039483-1.01 | 50 |  | 06/03/2018 |  |  | -2.0305 | -52.331 | Solar | Radiação solar | RS | Radiação solar
39484 | Francisco Santiago de Souza | 1 | 1 | UFV | Operação |  | Equatorial PA-EQUATORIAL PARÁ DISTRIBUIDORA DE ENERGIA S.A.(04.895.728/0001-80)-Rodovia Augusto Montenegro, S/N-PA--Participacao: 100,00000 | Registro-REG | Declaração Qzz66P3O2SZJYFK de 18/04/2018 | Registro | Registro de Capacidade Reduzida | N | Porto de Moz/PA-Norte | UFV.RS.PA.039484-0.01 | 50 |  | 06/03/2018 |  |  | -2.0538 | -52.373 | Solar | Radiação solar | RS | Radiação solar
39485 | Maria Isabel Sanches de Souza | 1 | 1 | UFV | Operação |  | Equatorial PA-EQUATORIAL PARÁ DISTRIBUIDORA DE ENERGIA S.A.(04.895.728/0001-80)-Rodovia Augusto Montenegro, S/N-PA--Participacao: 100,00000 | Registro-REG | Declaração ZBtCb0bx5FhMeMU de 18/04/2018 | Registro | Registro de Capacidade Reduzida | N | Porto de Moz/PA-Norte | UFV.RS.PA.039485-8.01 | 50 |  | 17/01/2018 |  |  | -1.8975 | -52.7566 | Solar | Radiação solar | RS | Radiação solar
39486 | Franciney Goncalves Zaquil | 1 | 1 | UFV | Operação |  | Equatorial PA-EQUATORIAL PARÁ DISTRIBUIDORA DE ENERGIA S.A.(04.895.728/0001-80)-Rodovia Augusto Montenegro, S/N-PA--Participacao: 100,00000 | Registro-REG | Declaração PF2n566eDCxF5dl de 18/04/2018 | Registro | Registro de Capacidade Reduzida | N | Porto de Moz/PA-Norte | UFV.RS.PA.039486-6.01 | 50 |  | 06/03/2018 |  |  | -2.0864 | -52.3552 | Solar | Radiação solar | RS | Radiação solar
39488 | Elielza Ribeiro da Silva | 1 | 1 | UFV | Operação |  | Equatorial PA-EQUATORIAL PARÁ DISTRIBUIDORA DE ENERGIA S.A.(04.895.728/0001-80)-Rodovia Augusto Montenegro, S/N-PA--Participacao: 100,00000 | Registro-REG | Declaração J42BfUCBf9QDYWl de 18/04/2018 | Registro | Registro de Capacidade Reduzida | N | Porto de Moz/PA-Norte | UFV.RS.PA.039488-2.01 | 50 |  | 06/03/2018 |  |  | -2.1308 | -52.7366 | Solar | Radiação solar | RS | Radiação solar
39489 | Benedito de Assis Monteiro da Silva | 1 | 1 | UFV | Operação |  | Equatorial PA-EQUATORIAL PARÁ DISTRIBUIDORA DE ENERGIA S.A.(04.895.728/0001-80)-Rodovia Augusto Montenegro, S/N-PA--Participacao: 100,00000 | Registro-REG | Declaração 1JzWI8ZObChQWf1 de 18/04/2018 | Registro | Registro de Capacidade Reduzida | N | Porto de Moz/PA-Norte | UFV.RS.PA.039489-0.01 | 50 |  | 06/03/2018 |  |  | -2.0864 | -52.349 | Solar | Radiação solar | RS | Radiação solar
39490 | Marlison Barbosa Matos | 1 | 1 | UFV | Operação |  | Equatorial PA-EQUATORIAL PARÁ DISTRIBUIDORA DE ENERGIA S.A.(04.895.728/0001-80)-Rodovia Augusto Montenegro, S/N-PA--Participacao: 100,00000 | Registro-REG | Declaração KGP9214leQtIKle de 18/04/2018 | Registro | Registro de Capacidade Reduzida | N | Porto de Moz/PA-Norte | UFV.RS.PA.039490-4.01 | 50 |  | 17/01/2018 |  |  | -1.8362 | -52.4431 | Solar | Radiação solar | RS | Radiação solar
39491 | Andreia Sousa Teixeira | 1 | 1 | UFV | Operação |  | Equatorial PA-EQUATORIAL PARÁ DISTRIBUIDORA DE ENERGIA S.A.(04.895.728/0001-80)-Rodovia Augusto Montenegro, S/N-PA--Participacao: 100,00000 | Registro-REG | Declaração ezOYPWYSWObbWlK de 18/04/2018 | Registro | Registro de Capacidade Reduzida | N | Porto de Moz/PA-Norte | UFV.RS.PA.039491-2.01 | 50 |  | 06/03/2018 |  |  | -2.0534 | -52.373 | Solar | Radiação solar | RS | Radiação solar
39492 | Alfredo Teixeira do Nascimento | 1 | 1 | UFV | Operação |  | Equatorial PA-EQUATORIAL PARÁ DISTRIBUIDORA DE ENERGIA S.A.(04.895.728/0001-80)-Rodovia Augusto Montenegro, S/N-PA--Participacao: 100,00000 | Registro-REG | Declaração z9WWK600xhP8PDe de 18/04/2018 | Registro | Registro de Capacidade Reduzida | N | Porto de Moz/PA-Norte | UFV.RS.PA.039492-0.01 | 50 |  | 06/03/2018 |  |  | -2.0328 | -52.3307 | Solar | Radiação solar | RS | Radiação solar
39493 | Nilson Borges de Assis | 1 | 1 | UFV | Operação |  | Equatorial PA-EQUATORIAL PARÁ DISTRIBUIDORA DE ENERGIA S.A.(04.895.728/0001-80)-Rodovia Augusto Montenegro, S/N-PA--Participacao: 100,00000 | Registro-REG | Declaração 6hDtS5WhPz1KG0C de 18/04/2018 | Registro | Registro de Capacidade Reduzida | N | Porto de Moz/PA-Norte | UFV.RS.PA.039493-9.01 | 50 |  | 17/01/2018 |  |  | -1.6734 | -52.6928 | Solar | Radiação solar | RS | Radiação solar
39494 | Adriano Araujo Barbosa | 1 | 1 | UFV | Operação |  | Equatorial PA-EQUATORIAL PARÁ DISTRIBUIDORA DE ENERGIA S.A.(04.895.728/0001-80)-Rodovia Augusto Montenegro, S/N-PA--Participacao: 100,00000 | Registro-REG | Declaração 4dfSGKPI7GzW4Az de 18/04/2018 | Registro | Registro de Capacidade Reduzida | N | Porto de Moz/PA-Norte | UFV.RS.PA.039494-7.01 | 50 |  | 06/03/2018 |  |  | -2.0351 | -52.3301 | Solar | Radiação solar | RS | Radiação solar
39495 | Vandson Souza Goncalves | 1 | 1 | UFV | Operação |  | Equatorial PA-EQUATORIAL PARÁ DISTRIBUIDORA DE ENERGIA S.A.(04.895.728/0001-80)-Rodovia Augusto Montenegro, S/N-PA--Participacao: 100,00000 | Registro-REG | Declaração GG0CA0n13ZbChIU de 18/04/2018 | Registro | Registro de Capacidade Reduzida | N | Porto de Moz/PA-Norte | UFV.RS.PA.039495-5.01 | 50 |  | 05/03/2018 |  |  | -2.0773 | -52.3444 | Solar | Radiação solar | RS | Radiação solar
39515 | Sirlete Soares Batista | 1 | 1 | UFV | Operação |  | Equatorial PA-EQUATORIAL PARÁ DISTRIBUIDORA DE ENERGIA S.A.(04.895.728/0001-80)-Rodovia Augusto Montenegro, S/N-PA--Participacao: 100,00000 | Registro-REG | Declaração RFA10CJZb6eKhCf de 18/04/2018 | Registro | Registro de Capacidade Reduzida | N | Porto de Moz/PA-Norte | UFV.RS.PA.039515-3.01 | 50 |  | 17/01/2018 |  |  | -1.8616 | -52.7431 | Solar | Radiação solar | RS | Radiação solar
39517 | Sistine Lopes de Alencar | 1 | 1 | UFV | Operação |  | Equatorial PA-EQUATORIAL PARÁ DISTRIBUIDORA DE ENERGIA S.A.(04.895.728/0001-80)-Rodovia Augusto Montenegro, S/N-PA--Participacao: 100,00000 | Registro-REG | Declaração fdMAP37zIYKIJU4 de 18/04/2018 | Registro | Registro de Capacidade Reduzida | N | Porto de Moz/PA-Norte | UFV.RS.PA.039517-0.01 | 50 |  | 17/01/2018 |  |  | -1.8561 | -52.61 | Solar | Radiação solar | RS | Radiação solar
39519 | Edvaldo Ribeiro da Silva | 1 | 1 | UFV | Operação |  | Equatorial PA-EQUATORIAL PARÁ DISTRIBUIDORA DE ENERGIA S.A.(04.895.728/0001-80)-Rodovia Augusto Montenegro, S/N-PA--Participacao: 100,00000 | Registro-REG | Declaração bMAf2ACOYF5IV79 de 18/04/2018 | Registro | Registro de Capacidade Reduzida | N | Porto de Moz/PA-Norte | UFV.RS.PA.039519-6.01 | 50 |  | 05/03/2018 |  |  | -2.084 | -52.3346 | Solar | Radiação solar | RS | Radiação solar
39520 | Tatiane Andrade da Silva | 1 | 1 | UFV | Operação |  | Equatorial PA-EQUATORIAL PARÁ DISTRIBUIDORA DE ENERGIA S.A.(04.895.728/0001-80)-Rodovia Augusto Montenegro, S/N-PA--Participacao: 100,00000 | Registro-REG | Declaração UxQ9VlGlJK8A6Fe de 18/04/2018 | Registro | Registro de Capacidade Reduzida | N | Porto de Moz/PA-Norte | UFV.RS.PA.039520-0.01 | 50 |  | 17/01/2018 |  |  | -1.755 | -52.8976 | Solar | Radiação solar | RS | Radiação solar
39521 | Temise Barbosa Soares | 1 | 1 | UFV | Operação |  | Equatorial PA-EQUATORIAL PARÁ DISTRIBUIDORA DE ENERGIA S.A.(04.895.728/0001-80)-Rodovia Augusto Montenegro, S/N-PA--Participacao: 100,00000 | Registro-REG | Declaração z2ZzASzCQSI2689 de 18/04/2018 | Registro | Registro de Capacidade Reduzida | N | Porto de Moz/PA-Norte | UFV.RS.PA.039521-8.01 | 50 |  | 17/01/2018 |  |  | -1.8711 | -52.7471 | Solar | Radiação solar | RS | Radiação solar
39522 | Edson de Magalhaes Mendes | 1 | 1 | UFV | Operação |  | Equatorial PA-EQUATORIAL PARÁ DISTRIBUIDORA DE ENERGIA S.A.(04.895.728/0001-80)-Rodovia Augusto Montenegro, S/N-PA--Participacao: 100,00000 | Registro-REG | Declaração VS74Y8nhKFO0YGZ de 18/04/2018 | Registro | Registro de Capacidade Reduzida | N | Porto de Moz/PA-Norte | UFV.RS.PA.039522-6.01 | 50 |  | 05/03/2018 |  |  | -2.0457 | -52.3861 | Solar | Radiação solar | RS | Radiação solar
39523 | Vivaldo Ferreira Barbosa | 1 | 1 | UFV | Operação |  | Equatorial PA-EQUATORIAL PARÁ DISTRIBUIDORA DE ENERGIA S.A.(04.895.728/0001-80)-Rodovia Augusto Montenegro, S/N-PA--Participacao: 100,00000 | Registro-REG | Declaração JUC6KtKCfYfUtxn de 18/04/2018 | Registro | Registro de Capacidade Reduzida | N | Porto de Moz/PA-Norte | UFV.RS.PA.039523-4.01 | 50 |  | 17/01/2018 |  |  | -1.8581 | -52.6144 | Solar | Radiação solar | RS | Radiação solar
39524 | Salão Comunitário Por te Meu Deus | 1 | 1 | UFV | Operação |  | Equatorial PA-EQUATORIAL PARÁ DISTRIBUIDORA DE ENERGIA S.A.(04.895.728/0001-80)-Rodovia Augusto Montenegro, S/N-PA--Participacao: 100,00000 | Registro-REG | Declaração 6QtenFSAx74tIKt de 18/04/2018 | Registro | Registro de Capacidade Reduzida | N | Porto de Moz/PA-Norte | UFV.RS.PA.039524-2.01 | 50 |  | 05/03/2018 |  |  | -2.0622 | -52.3025 | Solar | Radiação solar | RS | Radiação solar
39525 | Igreja Por ti Meu Deus | 1 | 1 | UFV | Operação |  | Equatorial PA-EQUATORIAL PARÁ DISTRIBUIDORA DE ENERGIA S.A.(04.895.728/0001-80)-Rodovia Augusto Montenegro, S/N-PA--Participacao: 100,00000 | Registro-REG | Declaração 9eVSBB6AI7At6CK de 18/04/2018 | Registro | Registro de Capacidade Reduzida | N | Porto de Moz/PA-Norte | UFV.RS.PA.039525-0.01 | 50 |  | 05/03/2018 |  |  | -2.0617 | -52.3025 | Solar | Radiação solar | RS | Radiação solar
39526 | Didimo Ferreira de Sousa | 1 | 1 | UFV | Operação |  | Equatorial PA-EQUATORIAL PARÁ DISTRIBUIDORA DE ENERGIA S.A.(04.895.728/0001-80)-Rodovia Augusto Montenegro, S/N-PA--Participacao: 100,00000 | Registro-REG | Declaração hhMe62nWl5bAz2I de 18/04/2018 | Registro | Registro de Capacidade Reduzida | N | Porto de Moz/PA-Norte | UFV.RS.PA.039526-9.01 | 50 |  | 05/03/2018 |  |  | -2.082 | -52.3298 | Solar | Radiação solar | RS | Radiação solar
39527 | Walda da Costa Barbosa | 1 | 1 | UFV | Operação |  | Equatorial PA-EQUATORIAL PARÁ DISTRIBUIDORA DE ENERGIA S.A.(04.895.728/0001-80)-Rodovia Augusto Montenegro, S/N-PA--Participacao: 100,00000 | Registro-REG | Declaração 21GtC2Atfdb2dAI de 18/04/2018 | Registro | Registro de Capacidade Reduzida | N | Porto de Moz/PA-Norte | UFV.RS.PA.039527-7.01 | 50 |  | 17/01/2018 |  |  | -1.8655 | -52.7479 | Solar | Radiação solar | RS | Radiação solar
39435 | Jucelino Barbosa da Silva | 1 | 1 | UFV | Operação |  | Equatorial PA-EQUATORIAL PARÁ DISTRIBUIDORA DE ENERGIA S.A.(04.895.728/0001-80)-Rodovia Augusto Montenegro, S/N-PA--Participacao: 100,00000 | Registro-REG | Declaração J5fn3dJVIQebCDl de 18/04/2018 | Registro | Registro de Capacidade Reduzida | N | Porto de Moz/PA-Norte | UFV.RS.PA.039435-1.01 | 50 |  | 16/01/2018 |  |  | -1.8583 | -52.7397 | Solar | Radiação solar | RS | Radiação solar
39439 | Roseli Nogueira Fernandes | 1 | 1 | UFV | Operação |  | Equatorial PA-EQUATORIAL PARÁ DISTRIBUIDORA DE ENERGIA S.A.(04.895.728/0001-80)-Rodovia Augusto Montenegro, S/N-PA--Participacao: 100,00000 | Registro-REG | Declaração h1157Wb803Y7f59 de 18/04/2018 | Registro | Registro de Capacidade Reduzida | N | Porto de Moz/PA-Norte | UFV.RS.PA.039439-4.01 | 50 |  | 16/01/2018 |  |  | -1.8623 | -52.7447 | Solar | Radiação solar | RS | Radiação solar
39440 | Sebastiao Barbosa da Silva | 1 | 1 | UFV | Operação |  | Equatorial PA-EQUATORIAL PARÁ DISTRIBUIDORA DE ENERGIA S.A.(04.895.728/0001-80)-Rodovia Augusto Montenegro, S/N-PA--Participacao: 100,00000 | Registro-REG | Declaração Gz35tWCVYSFFDn0 de 18/04/2018 | Registro | Registro de Capacidade Reduzida | N | Porto de Moz/PA-Norte | UFV.RS.PA.039440-8.01 | 50 |  | 16/01/2018 |  |  | -1.8562 | -52.7399 | Solar | Radiação solar | RS | Radiação solar
39441 | Vanilda Braga Barbosa | 1 | 1 | UFV | Operação |  | Equatorial PA-EQUATORIAL PARÁ DISTRIBUIDORA DE ENERGIA S.A.(04.895.728/0001-80)-Rodovia Augusto Montenegro, S/N-PA--Participacao: 100,00000 | Registro-REG | Declaração D3ZQhhSUzCOhO4M de 18/04/2018 | Registro | Registro de Capacidade Reduzida | N | Porto de Moz/PA-Norte | UFV.RS.PA.039441-6.01 | 50 |  | 16/01/2018 |  |  | -1.8562 | -52.6101 | Solar | Radiação solar | RS | Radiação solar
39442 | Walter Filho Barbosa Vieira | 1 | 1 | UFV | Operação |  | Equatorial PA-EQUATORIAL PARÁ DISTRIBUIDORA DE ENERGIA S.A.(04.895.728/0001-80)-Rodovia Augusto Montenegro, S/N-PA--Participacao: 100,00000 | Registro-REG | Declaração h8YSQ4V7MeFMbK6 de 18/04/2018 | Registro | Registro de Capacidade Reduzida | N | Porto de Moz/PA-Norte | UFV.RS.PA.039442-4.01 | 50 | Não | 16/01/2018 | 0 |  | -1.8734 | -52.6442 | Solar | Radiação solar | RS | Radiação solar
39499 | Rosivaldo Barbosa Pimentel | 1 | 1 | UFV | Operação |  | Equatorial PA-EQUATORIAL PARÁ DISTRIBUIDORA DE ENERGIA S.A.(04.895.728/0001-80)-Rodovia Augusto Montenegro, S/N-PA--Participacao: 100,00000 | Registro-REG | Declaração l6GChx90DD3C2DK de 18/04/2018 | Registro | Registro de Capacidade Reduzida | N | Porto de Moz/PA-Norte | UFV.RS.PA.039499-8.01 | 50 |  | 05/03/2018 |  |  | -2.0527 | -52.3739 | Solar | Radiação solar | RS | Radiação solar
39500 | Rosiane Barbosa Duarte | 1 | 1 | UFV | Operação |  | Equatorial PA-EQUATORIAL PARÁ DISTRIBUIDORA DE ENERGIA S.A.(04.895.728/0001-80)-Rodovia Augusto Montenegro, S/N-PA--Participacao: 100,00000 | Registro-REG | Declaração hWeB973QWVfl0Fe de 18/04/2018 | Registro | Registro de Capacidade Reduzida | N | Porto de Moz/PA-Norte | UFV.RS.PA.039500-5.01 | 50 |  | 05/03/2018 |  |  | -2.062 | -52.3021 | Solar | Radiação solar | RS | Radiação solar
39501 | Romildo Barbosa Pimentel | 1 | 1 | UFV | Operação |  | Equatorial PA-EQUATORIAL PARÁ DISTRIBUIDORA DE ENERGIA S.A.(04.895.728/0001-80)-Rodovia Augusto Montenegro, S/N-PA--Participacao: 100,00000 | Registro-REG | Declaração e9hVU0dM19f8xZG de 18/04/2018 | Registro | Registro de Capacidade Reduzida | N | Porto de Moz/PA-Norte | UFV.RS.PA.039501-3.01 | 50 |  | 05/03/2018 |  |  | -2.0432 | -52.3879 | Solar | Radiação solar | RS | Radiação solar
39502 | Raimundo Lobato Ribeiro | 1 | 1 | UFV | Operação |  | Equatorial PA-EQUATORIAL PARÁ DISTRIBUIDORA DE ENERGIA S.A.(04.895.728/0001-80)-Rodovia Augusto Montenegro, S/N-PA--Participacao: 100,00000 | Registro-REG | Declaração 50hUZlI9DdQ4508 de 18/04/2018 | Registro | Registro de Capacidade Reduzida | N | Porto de Moz/PA-Norte | UFV.RS.PA.039502-1.01 | 50 |  | 05/03/2018 |  |  | -2.0824 | -52.3298 | Solar | Radiação solar | RS | Radiação solar
39504 | Raimundo Hilton da Cruz | 1 | 1 | UFV | Operação |  | Equatorial PA-EQUATORIAL PARÁ DISTRIBUIDORA DE ENERGIA S.A.(04.895.728/0001-80)-Rodovia Augusto Montenegro, S/N-PA--Participacao: 100,00000 | Registro-REG | Declaração nUGlCClQQMhKzxb de 18/04/2018 | Registro | Registro de Capacidade Reduzida | N | Porto de Moz/PA-Norte | UFV.RS.PA.039504-8.01 | 50 |  | 05/03/2018 |  |  | -2.0473 | -52.3096 | Solar | Radiação solar | RS | Radiação solar
39505 | Raimundo da Gama Ribeiro Filho | 1 | 1 | UFV | Operação |  | Equatorial PA-EQUATORIAL PARÁ DISTRIBUIDORA DE ENERGIA S.A.(04.895.728/0001-80)-Rodovia Augusto Montenegro, S/N-PA--Participacao: 100,00000 | Registro-REG | Declaração 3SdFYSSe4OeCId8 de 18/04/2018 | Registro | Registro de Capacidade Reduzida | N | Porto de Moz/PA-Norte | UFV.RS.PA.039505-6.01 | 50 |  | 05/03/2018 |  |  | -2.0823 | -52.3296 | Solar | Radiação solar | RS | Radiação solar
39528 | Claudiana Souza Teixeira | 1 | 1 | UFV | Operação |  | Equatorial PA-EQUATORIAL PARÁ DISTRIBUIDORA DE ENERGIA S.A.(04.895.728/0001-80)-Rodovia Augusto Montenegro, S/N-PA--Participacao: 100,00000 | Registro-REG | Declaração f4Yn55eBJ2fVKS7 de 18/04/2018 | Registro | Registro de Capacidade Reduzida | N | Porto de Moz/PA-Norte | UFV.RS.PA.039528-5.01 | 50 |  | 05/03/2018 |  |  | -2.0456 | -52.3364 | Solar | Radiação solar | RS | Radiação solar
39529 | Aristides Antonio Garcia | 1 | 1 | UFV | Operação |  | Equatorial PA-EQUATORIAL PARÁ DISTRIBUIDORA DE ENERGIA S.A.(04.895.728/0001-80)-Rodovia Augusto Montenegro, S/N-PA--Participacao: 100,00000 | Registro-REG | Declaração GAZDFYWl7GFBY9J de 18/04/2018 | Registro | Registro de Capacidade Reduzida | N | Porto de Moz/PA-Norte | UFV.RS.PA.039529-3.01 | 50 |  | 05/03/2018 |  |  | -2.0819 | -52.3229 | Solar | Radiação solar | RS | Radiação solar
39576 | Maria Dos Anjos Ferreira Barbosa | 1 | 1 | UFV | Operação |  | Equatorial PA-EQUATORIAL PARÁ DISTRIBUIDORA DE ENERGIA S.A.(04.895.728/0001-80)-Rodovia Augusto Montenegro, S/N-PA--Participacao: 100,00000 | Registro-REG | Declaração 19dJCDSt3O7hGFb de 18/04/2018 | Registro | Registro de Capacidade Reduzida | N | Porto de Moz/PA-Norte | UFV.RS.PA.039576-5.01 | 50 |  | 18/01/2018 |  |  | -1.8594 | -52.6163 | Solar | Radiação solar | RS | Radiação solar
39579 | Jonas Ferreira da Silva | 1 | 1 | UFV | Operação |  | Equatorial PA-EQUATORIAL PARÁ DISTRIBUIDORA DE ENERGIA S.A.(04.895.728/0001-80)-Rodovia Augusto Montenegro, S/N-PA--Participacao: 100,00000 | Registro-REG | Declaração bKP6MGx74DQ45Ze de 18/04/2018 | Registro | Registro de Capacidade Reduzida | N | Porto de Moz/PA-Norte | UFV.RS.PA.039579-0.01 | 50 |  | 01/03/2018 |  |  | -2.0404 | -52.3092 | Solar | Radiação solar | RS | Radiação solar
39580 | Raimundo Batista Barbosa | 1 | 1 | UFV | Operação |  | Equatorial PA-EQUATORIAL PARÁ DISTRIBUIDORA DE ENERGIA S.A.(04.895.728/0001-80)-Rodovia Augusto Montenegro, S/N-PA--Participacao: 100,00000 | Registro-REG | Declaração 5ne7z4tQ4PSA5n6 de 18/04/2018 | Registro | Registro de Capacidade Reduzida | N | Porto de Moz/PA-Norte | UFV.RS.PA.039580-3.01 | 50 |  | 18/01/2018 |  |  | -1.8336 | -52.6954 | Solar | Radiação solar | RS | Radiação solar
39581 | Rosildo Dos Santos Barroso | 1 | 1 | UFV | Operação |  | Equatorial PA-EQUATORIAL PARÁ DISTRIBUIDORA DE ENERGIA S.A.(04.895.728/0001-80)-Rodovia Augusto Montenegro, S/N-PA--Participacao: 100,00000 | Registro-REG | Declaração ld7Af365APCICUM de 18/04/2018 | Registro | Registro de Capacidade Reduzida | N | Porto de Moz/PA-Norte | UFV.RS.PA.039581-1.01 | 50 |  | 18/01/2018 |  |  | -1.9277 | -52.9396 | Solar | Radiação solar | RS | Radiação solar
39592 | Andreia Lopes Barbosa | 1 | 1 | UFV | Operação |  | Equatorial PA-EQUATORIAL PARÁ DISTRIBUIDORA DE ENERGIA S.A.(04.895.728/0001-80)-Rodovia Augusto Montenegro, S/N-PA--Participacao: 100,00000 | Registro-REG | Declaração PG1Sx4Cze85e862 de 18/04/2018 | Registro | Registro de Capacidade Reduzida | N | Porto de Moz/PA-Norte | UFV.RS.PA.039592-7.01 | 50 |  | 19/01/2018 |  |  | -1.9452 | -52.6726 | Solar | Radiação solar | RS | Radiação solar
39593 | Ronilce Aragao Duarte | 1 | 1 | UFV | Operação |  | Equatorial PA-EQUATORIAL PARÁ DISTRIBUIDORA DE ENERGIA S.A.(04.895.728/0001-80)-Rodovia Augusto Montenegro, S/N-PA--Participacao: 100,00000 | Registro-REG | Declaração KM5QfKS3YOJSdOC de 18/04/2018 | Registro | Registro de Capacidade Reduzida | N | Porto de Moz/PA-Norte | UFV.RS.PA.039593-5.01 | 50 |  | 28/02/2018 |  |  | -2.0981 | -52.2821 | Solar | Radiação solar | RS | Radiação solar
39594 | Andrieli Pinheiro Lopes | 1 | 1 | UFV | Operação |  | Equatorial PA-EQUATORIAL PARÁ DISTRIBUIDORA DE ENERGIA S.A.(04.895.728/0001-80)-Rodovia Augusto Montenegro, S/N-PA--Participacao: 100,00000 | Registro-REG | Declaração fVzF1Ol7KPBSCYn de 18/04/2018 | Registro | Registro de Capacidade Reduzida | N | Porto de Moz/PA-Norte | UFV.RS.PA.039594-3.01 | 50 |  | 19/01/2018 |  |  | -1.8654 | -52.442 | Solar | Radiação solar | RS | Radiação solar
39596 | Raimundo Mendes de Souza | 1 | 1 | UFV | Operação |  | Equatorial PA-EQUATORIAL PARÁ DISTRIBUIDORA DE ENERGIA S.A.(04.895.728/0001-80)-Rodovia Augusto Montenegro, S/N-PA--Participacao: 100,00000 | Registro-REG | Declaração U6PCSCezZ9ePO73 de 18/04/2018 | Registro | Registro de Capacidade Reduzida | N | Porto de Moz/PA-Norte | UFV.RS.PA.039596-0.01 | 50 |  | 28/02/2018 |  |  | -2.114 | -52.2793 | Solar | Radiação solar | RS | Radiação solar
39597 | Antonio de Alcantara Soares | 1 | 1 | UFV | Operação |  | Equatorial PA-EQUATORIAL PARÁ DISTRIBUIDORA DE ENERGIA S.A.(04.895.728/0001-80)-Rodovia Augusto Montenegro, S/N-PA--Participacao: 100,00000 | Registro-REG | Declaração BM19MYFfB2lAGfh de 18/04/2018 | Registro | Registro de Capacidade Reduzida | N | Porto de Moz/PA-Norte | UFV.RS.PA.039597-8.01 | 50 |  | 19/01/2018 |  |  | -1.8726 | -52.6444 | Solar | Radiação solar | RS | Radiação solar
39598 | Raimundo Duarte Mendes | 1 | 1 | UFV | Operação |  | Equatorial PA-EQUATORIAL PARÁ DISTRIBUIDORA DE ENERGIA S.A.(04.895.728/0001-80)-Rodovia Augusto Montenegro, S/N-PA--Participacao: 100,00000 | Registro-REG | Declaração 3e3VZ32nBAFeCVV de 18/04/2018 | Registro | Registro de Capacidade Reduzida | N | Porto de Moz/PA-Norte | UFV.RS.PA.039598-6.01 | 50 |  | 28/02/2018 |  |  | -2.1304 | -52.2736 | Solar | Radiação solar | RS | Radiação solar
39599 | Naiara Ribeiro da Costa | 1 | 1 | UFV | Operação |  | Equatorial PA-EQUATORIAL PARÁ DISTRIBUIDORA DE ENERGIA S.A.(04.895.728/0001-80)-Rodovia Augusto Montenegro, S/N-PA--Participacao: 100,00000 | Registro-REG | Declaração 7DM9Y1OZzeIh0e0 de 18/04/2018 | Registro | Registro de Capacidade Reduzida | N | Porto de Moz/PA-Norte | UFV.RS.PA.039599-4.01 | 50 |  | 28/02/2018 |  |  | -2.0634 | -52.2873 | Solar | Radiação solar | RS | Radiação solar
39600 | Ataides da Silva Pinheiro | 1 | 1 | UFV | Operação |  | Equatorial PA-EQUATORIAL PARÁ DISTRIBUIDORA DE ENERGIA S.A.(04.895.728/0001-80)-Rodovia Augusto Montenegro, S/N-PA--Participacao: 100,00000 | Registro-REG | Declaração hJ9zzbWVz6PQDYD de 18/04/2018 | Registro | Registro de Capacidade Reduzida | N | Porto de Moz/PA-Norte | UFV.RS.PA.039600-1.01 | 50 |  | 19/01/2018 |  |  | -1.8707 | -52.6363 | Solar | Radiação solar | RS | Radiação solar
39602 | Bezaliel Vieira da Silva | 1 | 1 | UFV | Operação |  | Equatorial PA-EQUATORIAL PARÁ DISTRIBUIDORA DE ENERGIA S.A.(04.895.728/0001-80)-Rodovia Augusto Montenegro, S/N-PA--Participacao: 100,00000 | Registro-REG | Declaração Y2AlQdBDDO34eJV de 18/04/2018 | Registro | Registro de Capacidade Reduzida | N | Porto de Moz/PA-Norte | UFV.RS.PA.039602-8.01 | 50 |  | 19/01/2018 |  |  | -1.8719 | -52.6371 | Solar | Radiação solar | RS | Radiação solar
39461 | Jose Barbosa Sanches | 1 | 1 | UFV | Operação |  | Equatorial PA-EQUATORIAL PARÁ DISTRIBUIDORA DE ENERGIA S.A.(04.895.728/0001-80)-Rodovia Augusto Montenegro, S/N-PA--Participacao: 100,00000 | Registro-REG | Declaração ACzAlJl4DQ0WbGW de 18/04/2018 | Registro | Registro de Capacidade Reduzida | N | Porto de Moz/PA-Norte | UFV.RS.PA.039461-0.01 | 50 |  | 17/01/2018 |  |  | -1.8991 | -52.7581 | Solar | Radiação solar | RS | Radiação solar
39462 | Marizelma Duarte Pimentel | 1 | 1 | UFV | Operação |  | Equatorial PA-EQUATORIAL PARÁ DISTRIBUIDORA DE ENERGIA S.A.(04.895.728/0001-80)-Rodovia Augusto Montenegro, S/N-PA--Participacao: 100,00000 | Registro-REG | Declaração nW5OBDb8PO5QO88 de 18/04/2018 | Registro | Registro de Capacidade Reduzida | N | Porto de Moz/PA-Norte | UFV.RS.PA.039462-9.01 | 50 |  | 06/03/2018 |  |  | -2.026 | -52.4105 | Solar | Radiação solar | RS | Radiação solar
39463 | Maria Rosangela Melo Marques | 1 | 1 | UFV | Operação |  | Equatorial PA-EQUATORIAL PARÁ DISTRIBUIDORA DE ENERGIA S.A.(04.895.728/0001-80)-Rodovia Augusto Montenegro, S/N-PA--Participacao: 100,00000 | Registro-REG | Declaração tUFSndfZA95SBDQ de 18/04/2018 | Registro | Registro de Capacidade Reduzida | N | Porto de Moz/PA-Norte | UFV.RS.PA.039463-7.01 | 50 |  | 06/03/2018 |  |  | -2.0421 | -52.4011 | Solar | Radiação solar | RS | Radiação solar
39464 | Jose da Conceicao Fonseca Bandeira | 1 | 1 | UFV | Operação |  | Equatorial PA-EQUATORIAL PARÁ DISTRIBUIDORA DE ENERGIA S.A.(04.895.728/0001-80)-Rodovia Augusto Montenegro, S/N-PA--Participacao: 100,00000 | Registro-REG | Declaração OSJJ474CKJ370KM de 18/04/2018 | Registro | Registro de Capacidade Reduzida | N | Porto de Moz/PA-Norte | UFV.RS.PA.039464-5.01 | 50 |  | 17/01/2018 |  |  | -1.6724 | -52.7068 | Solar | Radiação solar | RS | Radiação solar
39465 | Maria Leonice Aragao Dos Santos | 1 | 1 | UFV | Operação |  | Equatorial PA-EQUATORIAL PARÁ DISTRIBUIDORA DE ENERGIA S.A.(04.895.728/0001-80)-Rodovia Augusto Montenegro, S/N-PA--Participacao: 100,00000 | Registro-REG | Declaração 2hzF1lStbe49eCx de 18/04/2018 | Registro | Registro de Capacidade Reduzida | N | Porto de Moz/PA-Norte | UFV.RS.PA.039465-3.01 | 50 |  | 06/03/2018 |  |  | -2.0252 | -52.3739 | Solar | Radiação solar | RS | Radiação solar
39466 | Maria do Socorro Alves Garcia | 1 | 1 | UFV | Operação |  | Equatorial PA-EQUATORIAL PARÁ DISTRIBUIDORA DE ENERGIA S.A.(04.895.728/0001-80)-Rodovia Augusto Montenegro, S/N-PA--Participacao: 100,00000 | Registro-REG | Declaração F6OeMS7h7BAfP5C de 18/04/2018 | Registro | Registro de Capacidade Reduzida | N | Porto de Moz/PA-Norte | UFV.RS.PA.039466-1.01 | 50 |  | 06/03/2018 |  |  | -2.0263 | -52.3351 | Solar | Radiação solar | RS | Radiação solar
39467 | Kelison Pires Froes | 1 | 1 | UFV | Operação |  | Equatorial PA-EQUATORIAL PARÁ DISTRIBUIDORA DE ENERGIA S.A.(04.895.728/0001-80)-Rodovia Augusto Montenegro, S/N-PA--Participacao: 100,00000 | Registro-REG | Declaração P81GhZ9OVdP4A3D de 18/04/2018 | Registro | Registro de Capacidade Reduzida | N | Porto de Moz/PA-Norte | UFV.RS.PA.039467-0.01 | 50 |  | 17/01/2018 |  |  | -1.8967 | -52.9433 | Solar | Radiação solar | RS | Radiação solar
39468 | Luzineth da Silva Alho | 1 | 1 | UFV | Operação |  | Equatorial PA-EQUATORIAL PARÁ DISTRIBUIDORA DE ENERGIA S.A.(04.895.728/0001-80)-Rodovia Augusto Montenegro, S/N-PA--Participacao: 100,00000 | Registro-REG | Declaração 6G8PJhB7xfl8tIP de 18/04/2018 | Registro | Registro de Capacidade Reduzida | N | Porto de Moz/PA-Norte | UFV.RS.PA.039468-8.01 | 50 |  | 06/03/2018 |  |  | -2.0436 | -52.3945 | Solar | Radiação solar | RS | Radiação solar
39469 | Luzenir Albuquerque Tenorio | 1 | 1 | UFV | Operação |  | Equatorial PA-EQUATORIAL PARÁ DISTRIBUIDORA DE ENERGIA S.A.(04.895.728/0001-80)-Rodovia Augusto Montenegro, S/N-PA--Participacao: 100,00000 | Registro-REG | Declaração I91zOPdOS1PJ1d2 de 18/04/2018 | Registro | Registro de Capacidade Reduzida | N | Porto de Moz/PA-Norte | UFV.RS.PA.039469-6.01 | 50 |  | 06/03/2018 |  |  | -2.0395 | -52.3327 | Solar | Radiação solar | RS | Radiação solar
39470 | Maiara Batista Matos | 1 | 1 | UFV | Operação |  | Equatorial PA-EQUATORIAL PARÁ DISTRIBUIDORA DE ENERGIA S.A.(04.895.728/0001-80)-Rodovia Augusto Montenegro, S/N-PA--Participacao: 100,00000 | Registro-REG | Declaração GAY99MxY61PJGxd de 18/04/2018 | Registro | Registro de Capacidade Reduzida | N | Porto de Moz/PA-Norte | UFV.RS.PA.039470-0.01 | 50 |  | 17/01/2018 |  |  | -1.8648 | -52.7479 | Solar | Radiação solar | RS | Radiação solar
39471 | Luzenilda da Silva Ferreira | 1 | 1 | UFV | Operação |  | Equatorial PA-EQUATORIAL PARÁ DISTRIBUIDORA DE ENERGIA S.A.(04.895.728/0001-80)-Rodovia Augusto Montenegro, S/N-PA--Participacao: 100,00000 | Registro-REG | Declaração DfFKOZMKdfZ56Gz de 18/04/2018 | Registro | Registro de Capacidade Reduzida | N | Porto de Moz/PA-Norte | UFV.RS.PA.039471-8.01 | 50 |  | 06/03/2018 |  |  | -2.0881 | -52.3625 | Solar | Radiação solar | RS | Radiação solar
39472 | Laercio Dos Santos Duarte | 1 | 1 | UFV | Operação |  | Equatorial PA-EQUATORIAL PARÁ DISTRIBUIDORA DE ENERGIA S.A.(04.895.728/0001-80)-Rodovia Augusto Montenegro, S/N-PA--Participacao: 100,00000 | Registro-REG | Declaração eYxBCxWYdfz1JIU de 18/04/2018 | Registro | Registro de Capacidade Reduzida | N | Porto de Moz/PA-Norte | UFV.RS.PA.039472-6.01 | 50 |  | 06/03/2018 |  |  | -2.0539 | -52.3729 | Solar | Radiação solar | RS | Radiação solar
39473 | Jurandir Soares Macedo | 1 | 1 | UFV | Operação |  | Equatorial PA-EQUATORIAL PARÁ DISTRIBUIDORA DE ENERGIA S.A.(04.895.728/0001-80)-Rodovia Augusto Montenegro, S/N-PA--Participacao: 100,00000 | Registro-REG | Declaração AW3fYned4SenZ8z de 18/04/2018 | Registro | Registro de Capacidade Reduzida | N | Porto de Moz/PA-Norte | UFV.RS.PA.039473-4.01 | 50 |  | 06/03/2018 |  |  | -2.0527 | -52.3737 | Solar | Radiação solar | RS | Radiação solar
39474 | Maramaldo de Alencar Castro | 1 | 1 | UFV | Operação |  | Equatorial PA-EQUATORIAL PARÁ DISTRIBUIDORA DE ENERGIA S.A.(04.895.728/0001-80)-Rodovia Augusto Montenegro, S/N-PA--Participacao: 100,00000 | Registro-REG | Declaração YxVPM5hz79JDI6V de 18/04/2018 | Registro | Registro de Capacidade Reduzida | N | Porto de Moz/PA-Norte | UFV.RS.PA.039474-2.01 | 50 |  | 17/01/2018 |  |  | -1.8599 | -52.6048 | Solar | Radiação solar | RS | Radiação solar
39475 | Junha Pinto de Oliveira | 1 | 1 | UFV | Operação |  | Equatorial PA-EQUATORIAL PARÁ DISTRIBUIDORA DE ENERGIA S.A.(04.895.728/0001-80)-Rodovia Augusto Montenegro, S/N-PA--Participacao: 100,00000 | Registro-REG | Declaração SAInSUQA4JU9Qnl de 18/04/2018 | Registro | Registro de Capacidade Reduzida | N | Porto de Moz/PA-Norte | UFV.RS.PA.039475-0.01 | 50 |  | 06/03/2018 |  |  | -2.0867 | -52.3491 | Solar | Radiação solar | RS | Radiação solar
39476 | Jonas da Cruz | 1 | 1 | UFV | Operação |  | Equatorial PA-EQUATORIAL PARÁ DISTRIBUIDORA DE ENERGIA S.A.(04.895.728/0001-80)-Rodovia Augusto Montenegro, S/N-PA--Participacao: 100,00000 | Registro-REG | Declaração 5UeSVGf6UI6xChC de 18/04/2018 | Registro | Registro de Capacidade Reduzida | N | Porto de Moz/PA-Norte | UFV.RS.PA.039476-9.01 | 50 |  | 06/03/2018 |  |  | -2.1087 | -52.3753 | Solar | Radiação solar | RS | Radiação solar
39477 | Joel Santiago da Silva | 1 | 1 | UFV | Operação |  | Equatorial PA-EQUATORIAL PARÁ DISTRIBUIDORA DE ENERGIA S.A.(04.895.728/0001-80)-Rodovia Augusto Montenegro, S/N-PA--Participacao: 100,00000 | Registro-REG | Declaração K6MWK08dM1G9QSx de 18/04/2018 | Registro | Registro de Capacidade Reduzida | N | Porto de Moz/PA-Norte | UFV.RS.PA.039477-7.01 | 50 |  | 06/03/2018 |  |  | -2.0467 | -52.3097 | Solar | Radiação solar | RS | Radiação solar
39543 | Elziane Dos Santos Barbosa | 1 | 1 | UFV | Operação |  | Equatorial PA-EQUATORIAL PARÁ DISTRIBUIDORA DE ENERGIA S.A.(04.895.728/0001-80)-Rodovia Augusto Montenegro, S/N-PA--Participacao: 100,00000 | Registro-REG | Declaração fxlDK7nnPd36bUG de 18/04/2018 | Registro | Registro de Capacidade Reduzida | N | Porto de Moz/PA-Norte | UFV.RS.PA.039543-9.01 | 50 |  | 18/01/2018 |  |  | -1.8579 | -52.7417 | Solar | Radiação solar | RS | Radiação solar
39544 | Enoque Santos Sanches | 1 | 1 | UFV | Operação |  | Equatorial PA-EQUATORIAL PARÁ DISTRIBUIDORA DE ENERGIA S.A.(04.895.728/0001-80)-Rodovia Augusto Montenegro, S/N-PA--Participacao: 100,00000 | Registro-REG | Declaração dl06J9fO8zV7S1x de 18/04/2018 | Registro | Registro de Capacidade Reduzida | N | Porto de Moz/PA-Norte | UFV.RS.PA.039544-7.01 | 50 |  | 18/01/2018 |  |  | -1.8567 | -52.7405 | Solar | Radiação solar | RS | Radiação solar
39545 | Francilei Lacerda Dos Santos | 1 | 1 | UFV | Operação |  | Equatorial PA-EQUATORIAL PARÁ DISTRIBUIDORA DE ENERGIA S.A.(04.895.728/0001-80)-Rodovia Augusto Montenegro, S/N-PA--Participacao: 100,00000 | Registro-REG | Declaração ZS9fhG8M23bFxId de 18/04/2018 | Registro | Registro de Capacidade Reduzida | N | Porto de Moz/PA-Norte | UFV.RS.PA.039545-5.01 | 50 |  | 18/01/2018 |  |  | -1.6833 | -52.648 | Solar | Radiação solar | RS | Radiação solar
39546 | Franciney Barroso Dos Santos | 1 | 1 | UFV | Operação |  | Equatorial PA-EQUATORIAL PARÁ DISTRIBUIDORA DE ENERGIA S.A.(04.895.728/0001-80)-Rodovia Augusto Montenegro, S/N-PA--Participacao: 100,00000 | Registro-REG | Declaração e4CS6f5BllJAbZF de 18/04/2018 | Registro | Registro de Capacidade Reduzida | N | Porto de Moz/PA-Norte | UFV.RS.PA.039546-3.01 | 50 |  | 18/01/2018 |  |  | -1.9238 | -52.94 | Solar | Radiação solar | RS | Radiação solar
39547 | Ismael Soares Brito | 1 | 1 | UFV | Operação |  | Equatorial PA-EQUATORIAL PARÁ DISTRIBUIDORA DE ENERGIA S.A.(04.895.728/0001-80)-Rodovia Augusto Montenegro, S/N-PA--Participacao: 100,00000 | Registro-REG | Declaração JV5x396VGDDB5Bz de 18/04/2018 | Registro | Registro de Capacidade Reduzida | N | Porto de Moz/PA-Norte | UFV.RS.PA.039547-1.01 | 50 |  | 18/01/2018 |  |  | -1.8704 | -52.6404 | Solar | Radiação solar | RS | Radiação solar
39548 | Itamar Vieira Sanches | 1 | 1 | UFV | Operação |  | Equatorial PA-EQUATORIAL PARÁ DISTRIBUIDORA DE ENERGIA S.A.(04.895.728/0001-80)-Rodovia Augusto Montenegro, S/N-PA--Participacao: 100,00000 | Registro-REG | Declaração hMz75UWM89eVYxh de 18/04/2018 | Registro | Registro de Capacidade Reduzida | N | Porto de Moz/PA-Norte | UFV.RS.PA.039548-0.01 | 50 |  | 18/01/2018 |  |  | -1.8719 | -52.6426 | Solar | Radiação solar | RS | Radiação solar
39549 | Ivailton Sanches do Nascimento | 1 | 1 | UFV | Operação |  | Equatorial PA-EQUATORIAL PARÁ DISTRIBUIDORA DE ENERGIA S.A.(04.895.728/0001-80)-Rodovia Augusto Montenegro, S/N-PA--Participacao: 100,00000 | Registro-REG | Declaração W8zeVO8SKJOSbDz de 18/04/2018 | Registro | Registro de Capacidade Reduzida | N | Porto de Moz/PA-Norte | UFV.RS.PA.039549-8.01 | 50 |  | 18/01/2018 |  |  | -1.8729 | -52.6434 | Solar | Radiação solar | RS | Radiação solar
39550 | Joao Francisco Dos Santos Barroso | 1 | 1 | UFV | Operação |  | Equatorial PA-EQUATORIAL PARÁ DISTRIBUIDORA DE ENERGIA S.A.(04.895.728/0001-80)-Rodovia Augusto Montenegro, S/N-PA--Participacao: 100,00000 | Registro-REG | Declaração bWz2Zn7h4VfGtSA de 18/04/2018 | Registro | Registro de Capacidade Reduzida | N | Porto de Moz/PA-Norte | UFV.RS.PA.039550-1.01 | 50 |  | 18/01/2018 |  |  | -1.9245 | -52.9397 | Solar | Radiação solar | RS | Radiação solar
39551 | Jorge Paulo Gama Caldeira | 1 | 1 | UFV | Operação |  | Equatorial PA-EQUATORIAL PARÁ DISTRIBUIDORA DE ENERGIA S.A.(04.895.728/0001-80)-Rodovia Augusto Montenegro, S/N-PA--Participacao: 100,00000 | Registro-REG | Declaração zMtAeQ3GeSd0dJZ de 18/04/2018 | Registro | Registro de Capacidade Reduzida | N | Porto de Moz/PA-Norte | UFV.RS.PA.039551-0.01 | 50 |  | 18/01/2018 |  |  | -1.6838 | -52.9082 | Solar | Radiação solar | RS | Radiação solar
39530 | Adenilson Gomes de Castro | 1 | 1 | UFV | Operação |  | Equatorial PA-EQUATORIAL PARÁ DISTRIBUIDORA DE ENERGIA S.A.(04.895.728/0001-80)-Rodovia Augusto Montenegro, S/N-PA--Participacao: 100,00000 | Registro-REG | Declaração AV5VF0eFf51PVKf de 18/04/2018 | Registro | Registro de Capacidade Reduzida | N | Porto de Moz/PA-Norte | UFV.RS.PA.039530-7.01 | 50 |  | 18/01/2018 |  |  | -1.9176 | -52.9393 | Solar | Radiação solar | RS | Radiação solar
39531 | Anisia Albuquerque | 1 | 1 | UFV | Operação |  | Equatorial PA-EQUATORIAL PARÁ DISTRIBUIDORA DE ENERGIA S.A.(04.895.728/0001-80)-Rodovia Augusto Montenegro, S/N-PA--Participacao: 100,00000 | Registro-REG | Declaração 9hJV9fMYIAfZzSW de 18/04/2018 | Registro | Registro de Capacidade Reduzida | N | Porto de Moz/PA-Norte | UFV.RS.PA.039531-5.01 | 50 |  | 05/03/2018 |  |  | -2.0619 | -52.3022 | Solar | Radiação solar | RS | Radiação solar
39532 | Andreia Tavares de Carvalho | 1 | 1 | UFV | Operação |  | Equatorial PA-EQUATORIAL PARÁ DISTRIBUIDORA DE ENERGIA S.A.(04.895.728/0001-80)-Rodovia Augusto Montenegro, S/N-PA--Participacao: 100,00000 | Registro-REG | Declaração zSJ51z5MU5QllVZ de 18/04/2018 | Registro | Registro de Capacidade Reduzida | N | Porto de Moz/PA-Norte | UFV.RS.PA.039532-3.01 | 50 |  | 05/03/2018 |  |  | -2.0835 | -52.3346 | Solar | Radiação solar | RS | Radiação solar
39586 | Tadeu de Nazare Lacerda Goncalves | 1 | 1 | UFV | Operação |  | Equatorial PA-EQUATORIAL PARÁ DISTRIBUIDORA DE ENERGIA S.A.(04.895.728/0001-80)-Rodovia Augusto Montenegro, S/N-PA--Participacao: 100,00000 | Registro-REG | Declaração UI1ZU75DdS04SUU de 18/04/2018 | Registro | Registro de Capacidade Reduzida | N | Porto de Moz/PA-Norte | UFV.RS.PA.039586-2.01 | 50 |  | 18/01/2018 |  |  | -1.6909 | -52.6679 | Solar | Radiação solar | RS | Radiação solar
39587 | Crispim da Silva Costa | 1 | 1 | UFV | Operação |  | Equatorial PA-EQUATORIAL PARÁ DISTRIBUIDORA DE ENERGIA S.A.(04.895.728/0001-80)-Rodovia Augusto Montenegro, S/N-PA--Participacao: 100,00000 | Registro-REG | Declaração CnS4ef8YP70bYBQ de 18/04/2018 | Registro | Registro de Capacidade Reduzida | N | Porto de Moz/PA-Norte | UFV.RS.PA.039587-0.01 | 50 |  | 01/03/2018 |  |  | -2.0844 | -52.3202 | Solar | Radiação solar | RS | Radiação solar
39603 | Moises Pimentel Gouveia | 1 | 1 | UFV | Operação |  | Equatorial PA-EQUATORIAL PARÁ DISTRIBUIDORA DE ENERGIA S.A.(04.895.728/0001-80)-Rodovia Augusto Montenegro, S/N-PA--Participacao: 100,00000 | Registro-REG | Declaração 8Y2MAJ90WtPI41b de 18/04/2018 | Registro | Registro de Capacidade Reduzida | N | Porto de Moz/PA-Norte | UFV.RS.PA.039603-6.01 | 50 |  | 28/02/2018 |  |  | -2.0679 | -52.2902 | Solar | Radiação solar | RS | Radiação solar
39605 | Maria de Lourdes Duarte de Souza | 1 | 1 | UFV | Operação |  | Equatorial PA-EQUATORIAL PARÁ DISTRIBUIDORA DE ENERGIA S.A.(04.895.728/0001-80)-Rodovia Augusto Montenegro, S/N-PA--Participacao: 100,00000 | Registro-REG | Declaração hWhfPU7f1JBbQdW de 18/04/2018 | Registro | Registro de Capacidade Reduzida | N | Porto de Moz/PA-Norte | UFV.RS.PA.039605-2.01 | 50 |  | 28/02/2018 |  |  | -2.1047 | -52.2797 | Solar | Radiação solar | RS | Radiação solar
39609 | Manoel Luiz Pereira da Silva | 1 | 1 | UFV | Operação |  | Equatorial PA-EQUATORIAL PARÁ DISTRIBUIDORA DE ENERGIA S.A.(04.895.728/0001-80)-Rodovia Augusto Montenegro, S/N-PA--Participacao: 100,00000 | Registro-REG | Declaração U27fZJxPKUOt9Je de 18/04/2018 | Registro | Registro de Capacidade Reduzida | N | Porto de Moz/PA-Norte | UFV.RS.PA.039609-5.01 | 50 |  | 28/02/2018 |  |  | -2.1499 | -52.2726 | Solar | Radiação solar | RS | Radiação solar
39610 | Manoel do Socorro Alves Fernandes | 1 | 1 | UFV | Operação |  | Equatorial PA-EQUATORIAL PARÁ DISTRIBUIDORA DE ENERGIA S.A.(04.895.728/0001-80)-Rodovia Augusto Montenegro, S/N-PA--Participacao: 100,00000 | Registro-REG | Declaração PZ36JZxAOIC1Uxe de 18/04/2018 | Registro | Registro de Capacidade Reduzida | N | Porto de Moz/PA-Norte | UFV.RS.PA.039610-9.01 | 50 |  | 28/02/2018 |  |  | -2.0828 | -52.289 | Solar | Radiação solar | RS | Radiação solar
39611 | Davi Moreira Sanches | 1 | 1 | UFV | Operação |  | Equatorial PA-EQUATORIAL PARÁ DISTRIBUIDORA DE ENERGIA S.A.(04.895.728/0001-80)-Rodovia Augusto Montenegro, S/N-PA--Participacao: 100,00000 | Registro-REG | Declaração Jel4UPZ0ddnIPQ6 de 18/04/2018 | Registro | Registro de Capacidade Reduzida | N | Porto de Moz/PA-Norte | UFV.RS.PA.039611-7.01 | 50 |  | 19/01/2018 |  |  | -1.8733 | -52.6436 | Solar | Radiação solar | RS | Radiação solar
39615 | Josinei Duarte Barbosa | 1 | 1 | UFV | Operação |  | Equatorial PA-EQUATORIAL PARÁ DISTRIBUIDORA DE ENERGIA S.A.(04.895.728/0001-80)-Rodovia Augusto Montenegro, S/N-PA--Participacao: 100,00000 | Registro-REG | Declaração Id2A38dbUI6fJ87 de 18/04/2018 | Registro | Registro de Capacidade Reduzida | N | Porto de Moz/PA-Norte | UFV.RS.PA.039615-0.01 | 50 |  | 19/01/2018 |  |  | -1.8766 | -52.6444 | Solar | Radiação solar | RS | Radiação solar
39621 | Maria Benedita Caldeira Baia | 1 | 1 | UFV | Operação |  | Equatorial PA-EQUATORIAL PARÁ DISTRIBUIDORA DE ENERGIA S.A.(04.895.728/0001-80)-Rodovia Augusto Montenegro, S/N-PA--Participacao: 100,00000 | Registro-REG | Declaração Sb61JYz03W48FCe de 18/04/2018 | Registro | Registro de Capacidade Reduzida | N | Porto de Moz/PA-Norte | UFV.RS.PA.039621-4.01 | 50 |  | 19/01/2018 |  |  | -1.6493 | -52.8443 | Solar | Radiação solar | RS | Radiação solar
39622 | Ivaney Prudente de Lima | 1 | 1 | UFV | Operação |  | Equatorial PA-EQUATORIAL PARÁ DISTRIBUIDORA DE ENERGIA S.A.(04.895.728/0001-80)-Rodovia Augusto Montenegro, S/N-PA--Participacao: 100,00000 | Registro-REG | Declaração J2AFlJPlKJfx862 de 18/04/2018 | Registro | Registro de Capacidade Reduzida | N | Porto de Moz/PA-Norte | UFV.RS.PA.039622-2.01 | 50 |  | 28/02/2018 |  |  | -2.1923 | -52.2823 | Solar | Radiação solar | RS | Radiação solar
39623 | Elza Souza da Silva | 1 | 1 | UFV | Operação |  | Equatorial PA-EQUATORIAL PARÁ DISTRIBUIDORA DE ENERGIA S.A.(04.895.728/0001-80)-Rodovia Augusto Montenegro, S/N-PA--Participacao: 100,00000 | Registro-REG | Declaração 8bQ67JPnFzWel7f de 18/04/2018 | Registro | Registro de Capacidade Reduzida | N | Porto de Moz/PA-Norte | UFV.RS.PA.039623-0.01 | 50 |  | 28/02/2018 |  |  | -2.0677 | -52.2904 | Solar | Radiação solar | RS | Radiação solar
39624 | Auriene Pimentel Goncalves | 1 | 1 | UFV | Operação |  | Equatorial PA-EQUATORIAL PARÁ DISTRIBUIDORA DE ENERGIA S.A.(04.895.728/0001-80)-Rodovia Augusto Montenegro, S/N-PA--Participacao: 100,00000 | Registro-REG | Declaração RlGxb9F3b61YK9Z de 18/04/2018 | Registro | Registro de Capacidade Reduzida | N | Porto de Moz/PA-Norte | UFV.RS.PA.039624-9.01 | 50 |  | 28/02/2018 |  |  | -2.0572 | -52.3158 | Solar | Radiação solar | RS | Radiação solar
39625 | Maria Benedita Carneiro Silva | 1 | 1 | UFV | Operação |  | Equatorial PA-EQUATORIAL PARÁ DISTRIBUIDORA DE ENERGIA S.A.(04.895.728/0001-80)-Rodovia Augusto Montenegro, S/N-PA--Participacao: 100,00000 | Registro-REG | Declaração dFWhOMehKFU3OCn de 18/04/2018 | Registro | Registro de Capacidade Reduzida | N | Porto de Moz/PA-Norte | UFV.RS.PA.039625-7.01 | 50 |  | 19/01/2018 |  |  | -1.872 | -52.6422 | Solar | Radiação solar | RS | Radiação solar
39626 | Tadeu Martins Nogueira | 1 | 1 | UFV | Operação |  | Equatorial PA-EQUATORIAL PARÁ DISTRIBUIDORA DE ENERGIA S.A.(04.895.728/0001-80)-Rodovia Augusto Montenegro, S/N-PA--Participacao: 100,00000 | Registro-REG | Declaração KV2KW0Se6Cd7tz7 de 18/04/2018 | Registro | Registro de Capacidade Reduzida | N | Porto de Moz/PA-Norte | UFV.RS.PA.039626-5.01 | 50 |  | 27/02/2018 |  |  | -2.1039 | -52.2799 | Solar | Radiação solar | RS | Radiação solar
39627 | Sandro de Lima Freitas | 1 | 1 | UFV | Operação |  | Equatorial PA-EQUATORIAL PARÁ DISTRIBUIDORA DE ENERGIA S.A.(04.895.728/0001-80)-Rodovia Augusto Montenegro, S/N-PA--Participacao: 100,00000 | Registro-REG | Declaração 7Ax9FUnt0OVf55V de 18/04/2018 | Registro | Registro de Capacidade Reduzida | N | Porto de Moz/PA-Norte | UFV.RS.PA.039627-3.01 | 50 |  | 27/02/2018 |  |  | -2.1226 | -52.2732 | Solar | Radiação solar | RS | Radiação solar
39628 | Maria Madalena Barbosa Ferreira | 1 | 1 | UFV | Operação |  | Equatorial PA-EQUATORIAL PARÁ DISTRIBUIDORA DE ENERGIA S.A.(04.895.728/0001-80)-Rodovia Augusto Montenegro, S/N-PA--Participacao: 100,00000 | Registro-REG | Declaração 6el4VM47IbxxPS4 de 18/04/2018 | Registro | Registro de Capacidade Reduzida | N | Porto de Moz/PA-Norte | UFV.RS.PA.039628-1.01 | 50 |  | 19/01/2018 |  |  | -1.8761 | -52.6441 | Solar | Radiação solar | RS | Radiação solar
39629 | Raimundo Rabelo da Silva | 1 | 1 | UFV | Operação |  | Equatorial PA-EQUATORIAL PARÁ DISTRIBUIDORA DE ENERGIA S.A.(04.895.728/0001-80)-Rodovia Augusto Montenegro, S/N-PA--Participacao: 100,00000 | Registro-REG | Declaração 7hW0Stz6QDnJhSY de 18/04/2018 | Registro | Registro de Capacidade Reduzida | N | Porto de Moz/PA-Norte | UFV.RS.PA.039629-0.01 | 50 |  | 27/02/2018 |  |  | -2.1383 | -52.2693 | Solar | Radiação solar | RS | Radiação solar
39630 | Maria Pedroza Tavares | 1 | 1 | UFV | Operação |  | Equatorial PA-EQUATORIAL PARÁ DISTRIBUIDORA DE ENERGIA S.A.(04.895.728/0001-80)-Rodovia Augusto Montenegro, S/N-PA--Participacao: 100,00000 | Registro-REG | Declaração JVbxWdU45zMG72B de 18/04/2018 | Registro | Registro de Capacidade Reduzida | N | Porto de Moz/PA-Norte | UFV.RS.PA.039630-3.01 | 50 |  | 27/02/2018 |  |  | -2.0822 | -52.3175 | Solar | Radiação solar | RS | Radiação solar
39631 | Maria Oride Moreira | 1 | 1 | UFV | Operação |  | Equatorial PA-EQUATORIAL PARÁ DISTRIBUIDORA DE ENERGIA S.A.(04.895.728/0001-80)-Rodovia Augusto Montenegro, S/N-PA--Participacao: 100,00000 | Registro-REG | Declaração M10tV7FW9bSh2JF de 18/04/2018 | Registro | Registro de Capacidade Reduzida | N | Porto de Moz/PA-Norte | UFV.RS.PA.039631-1.01 | 50 |  | 19/01/2018 |  |  | -1.8734 | -52.6442 | Solar | Radiação solar | RS | Radiação solar
39632 | Maria Edite Aragao | 1 | 1 | UFV | Operação |  | Equatorial PA-EQUATORIAL PARÁ DISTRIBUIDORA DE ENERGIA S.A.(04.895.728/0001-80)-Rodovia Augusto Montenegro, S/N-PA--Participacao: 100,00000 | Registro-REG | Declaração 1UI61J3Zn1MAGQF de 18/04/2018 | Registro | Registro de Capacidade Reduzida | N | Porto de Moz/PA-Norte | UFV.RS.PA.039632-0.01 | 50 |  | 27/02/2018 |  |  | -2.1013 | -52.2805 | Solar | Radiação solar | RS | Radiação solar
39633 | Manoel de Freitas Ramos Pantoja | 1 | 1 | UFV | Operação |  | Equatorial PA-EQUATORIAL PARÁ DISTRIBUIDORA DE ENERGIA S.A.(04.895.728/0001-80)-Rodovia Augusto Montenegro, S/N-PA--Participacao: 100,00000 | Registro-REG | Declaração QS6eJ0FAJ74lFGW de 18/04/2018 | Registro | Registro de Capacidade Reduzida | N | Porto de Moz/PA-Norte | UFV.RS.PA.039633-8.01 | 50 |  | 27/02/2018 |  |  | -2.1779 | -52.2871 | Solar | Radiação solar | RS | Radiação solar
39634 | Neudila Sanches do Nascimento | 1 | 1 | UFV | Operação |  | Equatorial PA-EQUATORIAL PARÁ DISTRIBUIDORA DE ENERGIA S.A.(04.895.728/0001-80)-Rodovia Augusto Montenegro, S/N-PA--Participacao: 100,00000 | Registro-REG | Declaração DQ7JtlUne3zZlWe de 18/04/2018 | Registro | Registro de Capacidade Reduzida | N | Porto de Moz/PA-Norte | UFV.RS.PA.039634-6.01 | 50 |  | 19/01/2018 |  |  | -1.8733 | -52.6433 | Solar | Radiação solar | RS | Radiação solar
39635 | Nilo Andrade Sanches | 1 | 1 | UFV | Operação |  | Equatorial PA-EQUATORIAL PARÁ DISTRIBUIDORA DE ENERGIA S.A.(04.895.728/0001-80)-Rodovia Augusto Montenegro, S/N-PA--Participacao: 100,00000 | Registro-REG | Declaração ll9eY0KOC6WU63Z de 18/04/2018 | Registro | Registro de Capacidade Reduzida | N | Porto de Moz/PA-Norte | UFV.RS.PA.039635-4.01 | 50 |  | 19/01/2018 |  |  | -1.8746 | -52.6441 | Solar | Radiação solar | RS | Radiação solar
39565 | Heliton Fonseca de Souza | 1 | 1 | UFV | Operação |  | Equatorial PA-EQUATORIAL PARÁ DISTRIBUIDORA DE ENERGIA S.A.(04.895.728/0001-80)-Rodovia Augusto Montenegro, S/N-PA--Participacao: 100,00000 | Registro-REG | Declaração dbnS0GKzlCbOnOZ de 18/04/2018 | Registro | Registro de Capacidade Reduzida | N | Porto de Moz/PA-Norte | UFV.RS.PA.039565-0.01 | 50 |  | 02/03/2018 |  |  | -2.1043 | -52.2796 | Solar | Radiação solar | RS | Radiação solar
39566 | Genilson Fernandes de Freitas | 1 | 1 | UFV | Operação |  | Equatorial PA-EQUATORIAL PARÁ DISTRIBUIDORA DE ENERGIA S.A.(04.895.728/0001-80)-Rodovia Augusto Montenegro, S/N-PA--Participacao: 100,00000 | Registro-REG | Declaração 9P53KdPZM6lhGF0 de 18/04/2018 | Registro | Registro de Capacidade Reduzida | N | Porto de Moz/PA-Norte | UFV.RS.PA.039566-8.01 | 50 |  | 02/03/2018 |  |  | -2.0144 | -52.2637 | Solar | Radiação solar | RS | Radiação solar
39567 | Francisco Nilo Martins Ribeiro | 1 | 1 | UFV | Operação |  | Equatorial PA-EQUATORIAL PARÁ DISTRIBUIDORA DE ENERGIA S.A.(04.895.728/0001-80)-Rodovia Augusto Montenegro, S/N-PA--Participacao: 100,00000 | Registro-REG | Declaração 2PZU7KPGCzOJdAB de 18/04/2018 | Registro | Registro de Capacidade Reduzida | N | Porto de Moz/PA-Norte | UFV.RS.PA.039567-6.01 | 50 |  | 02/03/2018 |  |  | -2.0776 | -52.3447 | Solar | Radiação solar | RS | Radiação solar
39568 | Edileno Aragao Dos Santos | 1 | 1 | UFV | Operação |  | Equatorial PA-EQUATORIAL PARÁ DISTRIBUIDORA DE ENERGIA S.A.(04.895.728/0001-80)-Rodovia Augusto Montenegro, S/N-PA--Participacao: 100,00000 | Registro-REG | Declaração P7BA60KneAChACf de 18/04/2018 | Registro | Registro de Capacidade Reduzida | N | Porto de Moz/PA-Norte | UFV.RS.PA.039568-4.01 | 50 |  | 02/03/2018 |  |  | -2.0586 | -52.2918 | Solar | Radiação solar | RS | Radiação solar
39569 | Wilma Jesus Alvarez | 1 | 1 | UFV | Operação |  | Equatorial PA-EQUATORIAL PARÁ DISTRIBUIDORA DE ENERGIA S.A.(04.895.728/0001-80)-Rodovia Augusto Montenegro, S/N-PA--Participacao: 100,00000 | Registro-REG | Declaração 3UzGOQxDdIVeVfe de 18/04/2018 | Registro | Registro de Capacidade Reduzida | N | Porto de Moz/PA-Norte | UFV.RS.PA.039569-2.01 | 50 |  | 01/03/2018 |  |  | -2.0344 | -52.2737 | Solar | Radiação solar | RS | Radiação solar
39570 | Sonia Maria Monteiro de Oliveira | 1 | 1 | UFV | Operação |  | Equatorial PA-EQUATORIAL PARÁ DISTRIBUIDORA DE ENERGIA S.A.(04.895.728/0001-80)-Rodovia Augusto Montenegro, S/N-PA--Participacao: 100,00000 | Registro-REG | Declaração U88hWMWDleVB65J de 18/04/2018 | Registro | Registro de Capacidade Reduzida | N | Porto de Moz/PA-Norte | UFV.RS.PA.039570-6.01 | 50 |  | 01/03/2018 |  |  | -2.0539 | -52.3045 | Solar | Radiação solar | RS | Radiação solar
39619 | Manoel Pinheiro da Silva | 1 | 1 | UFV | Operação |  | Equatorial PA-EQUATORIAL PARÁ DISTRIBUIDORA DE ENERGIA S.A.(04.895.728/0001-80)-Rodovia Augusto Montenegro, S/N-PA--Participacao: 100,00000 | Registro-REG | Declaração ODUeGeKMKAeJJdh de 18/04/2018 | Registro | Registro de Capacidade Reduzida | N | Porto de Moz/PA-Norte | UFV.RS.PA.039619-2.01 | 50 |  | 19/01/2018 |  |  | -1.8706 | -52.6373 | Solar | Radiação solar | RS | Radiação solar
39636 | Igreja Congregacao Crista do Brasil -. Josicler Agripino Reis | 1 | 1 | UFV | Operação |  | Equatorial PA-EQUATORIAL PARÁ DISTRIBUIDORA DE ENERGIA S.A.(04.895.728/0001-80)-Rodovia Augusto Montenegro, S/N-PA--Participacao: 100,00000 | Registro-REG | Declaração 07W2YtSFZCK0QQ8 de 18/04/2018 | Registro | Registro de Capacidade Reduzida | N | Porto de Moz/PA-Norte | UFV.RS.PA.039636-2.01 | 50 |  | 27/02/2018 |  |  | -2.1515 | -52.2738 | Solar | Radiação solar | RS | Radiação solar
39637 | Nilson do Nascimento Sanches | 1 | 1 | UFV | Operação |  | Equatorial PA-EQUATORIAL PARÁ DISTRIBUIDORA DE ENERGIA S.A.(04.895.728/0001-80)-Rodovia Augusto Montenegro, S/N-PA--Participacao: 100,00000 | Registro-REG | Declaração 546neUUYVA8hA93 de 18/04/2018 | Registro | Registro de Capacidade Reduzida | N | Porto de Moz/PA-Norte | UFV.RS.PA.039637-0.01 | 50 |  | 19/01/2018 |  |  | -1.8733 | -52.6445 | Solar | Radiação solar | RS | Radiação solar
39638 | Jose Ronaldo Ferreira da Silva | 1 | 1 | UFV | Operação |  | Equatorial PA-EQUATORIAL PARÁ DISTRIBUIDORA DE ENERGIA S.A.(04.895.728/0001-80)-Rodovia Augusto Montenegro, S/N-PA--Participacao: 100,00000 | Registro-REG | Declaração dDOWDI7AAthte8S de 18/04/2018 | Registro | Registro de Capacidade Reduzida | N | Porto de Moz/PA-Norte | UFV.RS.PA.039638-9.01 | 50 |  | 27/02/2018 |  |  | -2.0213 | -52.3172 | Solar | Radiação solar | RS | Radiação solar
39639 | Oseias Duarte Paiva | 1 | 1 | UFV | Operação |  | Equatorial PA-EQUATORIAL PARÁ DISTRIBUIDORA DE ENERGIA S.A.(04.895.728/0001-80)-Rodovia Augusto Montenegro, S/N-PA--Participacao: 100,00000 | Registro-REG | Declaração WfFn3dQZJY95bDP de 18/04/2018 | Registro | Registro de Capacidade Reduzida | N | Porto de Moz/PA-Norte | UFV.RS.PA.039639-7.01 | 50 |  | 19/01/2018 |  |  | -1.8747 | -52.6441 | Solar | Radiação solar | RS | Radiação solar
39640 | Jose Agripino Reis | 1 | 1 | UFV | Operação |  | Equatorial PA-EQUATORIAL PARÁ DISTRIBUIDORA DE ENERGIA S.A.(04.895.728/0001-80)-Rodovia Augusto Montenegro, S/N-PA--Participacao: 100,00000 | Registro-REG | Declaração 5FnlVxt54Jxz40d de 18/04/2018 | Registro | Registro de Capacidade Reduzida | N | Porto de Moz/PA-Norte | UFV.RS.PA.039640-0.01 | 50 |  | 27/02/2018 |  |  | -2.1519 | -52.2739 | Solar | Radiação solar | RS | Radiação solar
39641 | Raimunda Aragao Pinheiro | 1 | 1 | UFV | Operação |  | Equatorial PA-EQUATORIAL PARÁ DISTRIBUIDORA DE ENERGIA S.A.(04.895.728/0001-80)-Rodovia Augusto Montenegro, S/N-PA--Participacao: 100,00000 | Registro-REG | Declaração J3eQDClSntfbOPK de 18/04/2018 | Registro | Registro de Capacidade Reduzida | N | Porto de Moz/PA-Norte | UFV.RS.PA.039641-9.01 | 50 |  | 19/01/2018 |  |  | -1.8766 | -52.6447 | Solar | Radiação solar | RS | Radiação solar
39642 | Joao da Fonseca Duarte | 1 | 1 | UFV | Operação |  | Equatorial PA-EQUATORIAL PARÁ DISTRIBUIDORA DE ENERGIA S.A.(04.895.728/0001-80)-Rodovia Augusto Montenegro, S/N-PA--Participacao: 100,00000 | Registro-REG | Declaração JKP962QhIUhlnIC de 18/04/2018 | Registro | Registro de Capacidade Reduzida | N | Porto de Moz/PA-Norte | UFV.RS.PA.039642-7.01 | 50 |  | 27/02/2018 |  |  | -2.0981 | -52.2819 | Solar | Radiação solar | RS | Radiação solar
39643 | Edna Barbosa Viana | 1 | 1 | UFV | Operação |  | Equatorial PA-EQUATORIAL PARÁ DISTRIBUIDORA DE ENERGIA S.A.(04.895.728/0001-80)-Rodovia Augusto Montenegro, S/N-PA--Participacao: 100,00000 | Registro-REG | Declaração BYK06f1Y3I532JF de 18/04/2018 | Registro | Registro de Capacidade Reduzida | N | Porto de Moz/PA-Norte | UFV.RS.PA.039643-5.01 | 50 |  | 27/02/2018 |  |  | -2.1083 | -52.2772 | Solar | Radiação solar | RS | Radiação solar
39644 | Domingos Aragao Duarte | 1 | 1 | UFV | Operação |  | Equatorial PA-EQUATORIAL PARÁ DISTRIBUIDORA DE ENERGIA S.A.(04.895.728/0001-80)-Rodovia Augusto Montenegro, S/N-PA--Participacao: 100,00000 | Registro-REG | Declaração CbP958Uh7dbe89O de 18/04/2018 | Registro | Registro de Capacidade Reduzida | N | Porto de Moz/PA-Norte | UFV.RS.PA.039644-3.01 | 50 |  | 27/02/2018 |  |  | -2.0999 | -52.2813 | Solar | Radiação solar | RS | Radiação solar
39645 | Ricardo Vieira da Silva | 1 | 1 | UFV | Operação |  | Equatorial PA-EQUATORIAL PARÁ DISTRIBUIDORA DE ENERGIA S.A.(04.895.728/0001-80)-Rodovia Augusto Montenegro, S/N-PA--Participacao: 100,00000 | Registro-REG | Declaração 3BPCWU0UbAPWAfP de 18/04/2018 | Registro | Registro de Capacidade Reduzida | N | Porto de Moz/PA-Norte | UFV.RS.PA.039645-1.01 | 50 |  | 19/01/2018 |  |  | -1.8714 | -52.6373 | Solar | Radiação solar | RS | Radiação solar
39646 | Delrimar Barbosa Rabelo | 1 | 1 | UFV | Operação |  | Equatorial PA-EQUATORIAL PARÁ DISTRIBUIDORA DE ENERGIA S.A.(04.895.728/0001-80)-Rodovia Augusto Montenegro, S/N-PA--Participacao: 100,00000 | Registro-REG | Declaração Cz2B5fJ8t67exnD de 18/04/2018 | Registro | Registro de Capacidade Reduzida | N | Porto de Moz/PA-Norte | UFV.RS.PA.039646-0.01 | 50 |  | 27/02/2018 |  |  | -2.1222 | -52.2735 | Solar | Radiação solar | RS | Radiação solar
39647 | Clenilda Duarte Dos Santos | 1 | 1 | UFV | Operação |  | Equatorial PA-EQUATORIAL PARÁ DISTRIBUIDORA DE ENERGIA S.A.(04.895.728/0001-80)-Rodovia Augusto Montenegro, S/N-PA--Participacao: 100,00000 | Registro-REG | Declaração A8JQbtQG2d5940J de 18/04/2018 | Registro | Registro de Capacidade Reduzida | N | Porto de Moz/PA-Norte | UFV.RS.PA.039647-8.01 | 50 |  | 27/02/2018 |  |  | -2.0978 | -52.2817 | Solar | Radiação solar | RS | Radiação solar
39648 | Antonio Oliveira Luz | 1 | 1 | UFV | Operação |  | Equatorial PA-EQUATORIAL PARÁ DISTRIBUIDORA DE ENERGIA S.A.(04.895.728/0001-80)-Rodovia Augusto Montenegro, S/N-PA--Participacao: 100,00000 | Registro-REG | Declaração 9B9Mxez3YI7UQDD de 18/04/2018 | Registro | Registro de Capacidade Reduzida | N | Porto de Moz/PA-Norte | UFV.RS.PA.039648-6.01 | 50 |  | 27/02/2018 |  |  | -2.1846 | -52.285 | Solar | Radiação solar | RS | Radiação solar
39649 | Tatiane Vieira Gomes | 1 | 1 | UFV | Operação |  | Equatorial PA-EQUATORIAL PARÁ DISTRIBUIDORA DE ENERGIA S.A.(04.895.728/0001-80)-Rodovia Augusto Montenegro, S/N-PA--Participacao: 100,00000 | Registro-REG | Declaração OPtKYJZCzCtAfxV de 18/04/2018 | Registro | Registro de Capacidade Reduzida | N | Porto de Moz/PA-Norte | UFV.RS.PA.039649-4.01 | 50 |  | 19/01/2018 |  |  | -1.8732 | -52.6431 | Solar | Radiação solar | RS | Radiação solar
39650 | Andriele Moraes da Costa | 1 | 1 | UFV | Operação |  | Equatorial PA-EQUATORIAL PARÁ DISTRIBUIDORA DE ENERGIA S.A.(04.895.728/0001-80)-Rodovia Augusto Montenegro, S/N-PA--Participacao: 100,00000 | Registro-REG | Declaração IMPOU9A2xfGZbCh de 18/04/2018 | Registro | Registro de Capacidade Reduzida | N | Porto de Moz/PA-Norte | UFV.RS.PA.039650-8.01 | 50 |  | 27/02/2018 |  |  | -2.104 | -52.2798 | Solar | Radiação solar | RS | Radiação solar
39651 | Ana Karolina Tavares Dos Santos | 1 | 1 | UFV | Operação |  | Equatorial PA-EQUATORIAL PARÁ DISTRIBUIDORA DE ENERGIA S.A.(04.895.728/0001-80)-Rodovia Augusto Montenegro, S/N-PA--Participacao: 100,00000 | Registro-REG | Declaração 1SQIlU5BlSPxnD1 de 18/04/2018 | Registro | Registro de Capacidade Reduzida | N | Porto de Moz/PA-Norte | UFV.RS.PA.039651-6.01 | 50 |  | 27/02/2018 |  |  | -2.1302 | -52.2738 | Solar | Radiação solar | RS | Radiação solar
39654 | Rozileia Rodrigues da Silva | 1 | 1 | UFV | Operação |  | Equatorial PA-EQUATORIAL PARÁ DISTRIBUIDORA DE ENERGIA S.A.(04.895.728/0001-80)-Rodovia Augusto Montenegro, S/N-PA--Participacao: 100,00000 | Registro-REG | Declaração KxPIx7bnOJ264lx de 18/04/2018 | Registro | Registro de Capacidade Reduzida | N | Porto de Moz/PA-Norte | UFV.RS.PA.039654-0.01 | 50 |  | 26/02/2018 |  |  | -2.2051 | -52.2786 | Solar | Radiação solar | RS | Radiação solar
39656 | Renaldo Souza Brito | 1 | 1 | UFV | Operação |  | Equatorial PA-EQUATORIAL PARÁ DISTRIBUIDORA DE ENERGIA S.A.(04.895.728/0001-80)-Rodovia Augusto Montenegro, S/N-PA--Participacao: 100,00000 | Registro-REG | Declaração 1P0FQYhnfGnz3An de 18/04/2018 | Registro | Registro de Capacidade Reduzida | N | Porto de Moz/PA-Norte | UFV.RS.PA.039656-7.01 | 50 |  | 26/02/2018 |  |  | -1.9638 | -53.0324 | Solar | Radiação solar | RS | Radiação solar
39657 | Oziel Ramos Rabelo | 1 | 1 | UFV | Operação |  | Equatorial PA-EQUATORIAL PARÁ DISTRIBUIDORA DE ENERGIA S.A.(04.895.728/0001-80)-Rodovia Augusto Montenegro, S/N-PA--Participacao: 100,00000 | Registro-REG | Declaração A35YzBVWDIU64Qe de 18/04/2018 | Registro | Registro de Capacidade Reduzida | N | Porto de Moz/PA-Norte | UFV.RS.PA.039657-5.01 | 50 |  | 26/02/2018 |  |  | -2.1393 | -52.2691 | Solar | Radiação solar | RS | Radiação solar
42942 | Aceel Gil de Freitas | 1 | 1 | UFV | Operação |  | Equatorial PA-EQUATORIAL PARÁ DISTRIBUIDORA DE ENERGIA S.A.(04.895.728/0001-80)-Rodovia Augusto Montenegro, S/N-PA--Participacao: 100,00000 | Registro-REG | Declaração dUOdWIn76WheOQe de 11/01/2019 | Registro | Registro de Capacidade Reduzida | N | Porto de Moz/PA-Norte | UFV.RS.PA.042942-2.01 | 50 |  | 09/11/2018 |  |  | -1.6491 | -52.2849 | Solar | Radiação solar | RS | Radiação solar
39577 | Nina Paiva de Alencar | 1 | 1 | UFV | Operação |  | Equatorial PA-EQUATORIAL PARÁ DISTRIBUIDORA DE ENERGIA S.A.(04.895.728/0001-80)-Rodovia Augusto Montenegro, S/N-PA--Participacao: 100,00000 | Registro-REG | Declaração bJVKdMxOJCzQW8D de 18/04/2018 | Registro | Registro de Capacidade Reduzida | N | Porto de Moz/PA-Norte | UFV.RS.PA.039577-3.01 | 50 |  | 18/01/2018 |  |  | -1.8562 | -52.6102 | Solar | Radiação solar | RS | Radiação solar
39578 | Jose Carlos Dos Santos Duarte | 1 | 1 | UFV | Operação |  | Equatorial PA-EQUATORIAL PARÁ DISTRIBUIDORA DE ENERGIA S.A.(04.895.728/0001-80)-Rodovia Augusto Montenegro, S/N-PA--Participacao: 100,00000 | Registro-REG | Declaração PG2PDPUO7VJF6Ax de 18/04/2018; Declaração O4xPJC5JO6BKeYA de 18/07/2018 | Registro; Registro | Registro de Capacidade Reduzida | N | Porto de Moz/PA-Norte | UFV.RS.PA.039578-1.01 | 50 |  | 01/03/2018 |  |  | -2.0539 | -52.373 | Solar | Radiação solar | RS | Radiação solar
39661 | Igreja Evangelica Ass de Deus Madureira -. Moises Duarte de Souza | 1 | 1 | UFV | Operação |  | Equatorial PA-EQUATORIAL PARÁ DISTRIBUIDORA DE ENERGIA S.A.(04.895.728/0001-80)-Rodovia Augusto Montenegro, S/N-PA--Participacao: 100,00000 | Registro-REG | Declaração tMIVhPPA4BUD7MU de 18/04/2018 | Registro | Registro de Capacidade Reduzida | N | Porto de Moz/PA-Norte | UFV.RS.PA.039661-3.01 | 50 |  | 26/02/2018 |  |  | -2.1044 | -52.2797 | Solar | Radiação solar | RS | Radiação solar
39662 | Alacide Furtado Ramos | 1 | 1 | UFV | Operação |  | Equatorial PA-EQUATORIAL PARÁ DISTRIBUIDORA DE ENERGIA S.A.(04.895.728/0001-80)-Rodovia Augusto Montenegro, S/N-PA--Participacao: 100,00000 | Registro-REG | Declaração 5MKG21IOQP2ntdW de 18/04/2018 | Registro | Registro de Capacidade Reduzida | N | Porto de Moz/PA-Norte | UFV.RS.PA.039662-1.01 | 50 |  | 20/01/2018 |  |  | -1.8558 | -52.739 | Solar | Radiação solar | RS | Radiação solar
39663 | Moises Duarte de Souza | 1 | 1 | UFV | Operação |  | Equatorial PA-EQUATORIAL PARÁ DISTRIBUIDORA DE ENERGIA S.A.(04.895.728/0001-80)-Rodovia Augusto Montenegro, S/N-PA--Participacao: 100,00000 | Registro-REG | Declaração tZn9PelG8dtZ51F de 18/04/2018 | Registro | Registro de Capacidade Reduzida | N | Porto de Moz/PA-Norte | UFV.RS.PA.039663-0.01 | 50 |  | 26/02/2018 |  |  | -2.1055 | -52.2783 | Solar | Radiação solar | RS | Radiação solar
39664 | Aldenor Dos Santos Pinheiro | 1 | 1 | UFV | Operação |  | Equatorial PA-EQUATORIAL PARÁ DISTRIBUIDORA DE ENERGIA S.A.(04.895.728/0001-80)-Rodovia Augusto Montenegro, S/N-PA--Participacao: 100,00000 | Registro-REG | Declaração tf0eZxVxS26QFhx de 18/04/2018 | Registro | Registro de Capacidade Reduzida | N | Porto de Moz/PA-Norte | UFV.RS.PA.039664-8.01 | 50 |  | 20/01/2018 |  |  | -1.8704 | -52.6376 | Solar | Radiação solar | RS | Radiação solar
39665 | Maria Nilda Fonseca Souto | 1 | 1 | UFV | Operação |  | Equatorial PA-EQUATORIAL PARÁ DISTRIBUIDORA DE ENERGIA S.A.(04.895.728/0001-80)-Rodovia Augusto Montenegro, S/N-PA--Participacao: 100,00000 | Registro-REG | Declaração xdVeD7tFPddxxQ3 de 18/04/2018 | Registro | Registro de Capacidade Reduzida | N | Porto de Moz/PA-Norte | UFV.RS.PA.039665-6.01 | 50 |  | 26/02/2018 |  |  | -2.1001 | -52.2814 | Solar | Radiação solar | RS | Radiação solar
39666 | Alfredo Dos Santos Alcantara | 1 | 1 | UFV | Operação |  | Equatorial PA-EQUATORIAL PARÁ DISTRIBUIDORA DE ENERGIA S.A.(04.895.728/0001-80)-Rodovia Augusto Montenegro, S/N-PA--Participacao: 100,00000 | Registro-REG | Declaração SYY1h6KA8W2BAnC de 18/04/2018 | Registro | Registro de Capacidade Reduzida | N | Porto de Moz/PA-Norte | UFV.RS.PA.039666-4.01 | 50 |  | 20/01/2018 |  |  | -1.8749 | -52.6442 | Solar | Radiação solar | RS | Radiação solar
39667 | Antonio Soares Dos Santos | 1 | 1 | UFV | Operação |  | Equatorial PA-EQUATORIAL PARÁ DISTRIBUIDORA DE ENERGIA S.A.(04.895.728/0001-80)-Rodovia Augusto Montenegro, S/N-PA--Participacao: 100,00000 | Registro-REG | Declaração h2YtWCxVn8enYnB de 18/04/2018 | Registro | Registro de Capacidade Reduzida | N | Porto de Moz/PA-Norte | UFV.RS.PA.039667-2.01 | 50 |  | 20/01/2018 |  |  | -1.8732 | -52.6445 | Solar | Radiação solar | RS | Radiação solar
39668 | Maidson Gouveia da Silva | 1 | 1 | UFV | Operação |  | Equatorial PA-EQUATORIAL PARÁ DISTRIBUIDORA DE ENERGIA S.A.(04.895.728/0001-80)-Rodovia Augusto Montenegro, S/N-PA--Participacao: 100,00000 | Registro-REG | Declaração SVh6KYZ331M97Ie de 18/04/2018 | Registro | Registro de Capacidade Reduzida | N | Porto de Moz/PA-Norte | UFV.RS.PA.039668-0.01 | 50 |  | 26/02/2018 |  |  | -2.1485 | -52.2717 | Solar | Radiação solar | RS | Radiação solar
39669 | Humberto Ferreira Gouveia | 1 | 1 | UFV | Operação |  | Equatorial PA-EQUATORIAL PARÁ DISTRIBUIDORA DE ENERGIA S.A.(04.895.728/0001-80)-Rodovia Augusto Montenegro, S/N-PA--Participacao: 100,00000 | Registro-REG | Declaração VhWblPZDWxQxWll de 18/04/2018 | Registro | Registro de Capacidade Reduzida | N | Porto de Moz/PA-Norte | UFV.RS.PA.039669-9.01 | 50 |  | 26/02/2018 |  |  | -2.0627 | -52.2872 | Solar | Radiação solar | RS | Radiação solar
39670 | Gerson Ramos Pantoja | 1 | 1 | UFV | Operação |  | Equatorial PA-EQUATORIAL PARÁ DISTRIBUIDORA DE ENERGIA S.A.(04.895.728/0001-80)-Rodovia Augusto Montenegro, S/N-PA--Participacao: 100,00000 | Registro-REG | Declaração YYKfYeObFtZGI9d de 18/04/2018 | Registro | Registro de Capacidade Reduzida | N | Porto de Moz/PA-Norte | UFV.RS.PA.039670-2.01 | 50 |  | 26/02/2018 |  |  | -2.1993 | -52.2841 | Solar | Radiação solar | RS | Radiação solar
39671 | Benedito Zacarias do Espirito Santo | 1 | 1 | UFV | Operação |  | Equatorial PA-EQUATORIAL PARÁ DISTRIBUIDORA DE ENERGIA S.A.(04.895.728/0001-80)-Rodovia Augusto Montenegro, S/N-PA--Participacao: 100,00000 | Registro-REG | Declaração 76ebFFOtUMQ1M3h de 18/04/2018 | Registro | Registro de Capacidade Reduzida | N | Porto de Moz/PA-Norte | UFV.RS.PA.039671-0.01 | 50 |  | 20/01/2018 |  |  | -1.8573 | -52.6491 | Solar | Radiação solar | RS | Radiação solar
39672 | Francinaldo Martins Pantoja | 1 | 1 | UFV | Operação |  | Equatorial PA-EQUATORIAL PARÁ DISTRIBUIDORA DE ENERGIA S.A.(04.895.728/0001-80)-Rodovia Augusto Montenegro, S/N-PA--Participacao: 100,00000 | Registro-REG | Declaração WC38CM99Y7bPhdY de 18/04/2018 | Registro | Registro de Capacidade Reduzida | N | Porto de Moz/PA-Norte | UFV.RS.PA.039672-9.01 | 50 |  | 26/02/2018 |  |  | -2.1524 | -52.2775 | Solar | Radiação solar | RS | Radiação solar
39673 | Clediton Vieira Gomes | 1 | 1 | UFV | Operação |  | Equatorial PA-EQUATORIAL PARÁ DISTRIBUIDORA DE ENERGIA S.A.(04.895.728/0001-80)-Rodovia Augusto Montenegro, S/N-PA--Participacao: 100,00000 | Registro-REG | Declaração CzDOQPS12P8f2nt de 18/04/2018 | Registro | Registro de Capacidade Reduzida | N | Porto de Moz/PA-Norte | UFV.RS.PA.039673-7.01 | 50 |  | 20/01/2018 |  |  | -1.8733 | -52.6431 | Solar | Radiação solar | RS | Radiação solar
39674 | Domingos Roberto Rodrigues da Costa | 1 | 1 | UFV | Operação |  | Equatorial PA-EQUATORIAL PARÁ DISTRIBUIDORA DE ENERGIA S.A.(04.895.728/0001-80)-Rodovia Augusto Montenegro, S/N-PA--Participacao: 100,00000 | Registro-REG | Declaração hVPz4JddGY04zGK de 18/04/2018 | Registro | Registro de Capacidade Reduzida | N | Porto de Moz/PA-Norte | UFV.RS.PA.039674-5.01 | 50 |  | 26/02/2018 |  |  | -2.0625 | -52.3028 | Solar | Radiação solar | RS | Radiação solar
39675 | Deusa Dos Santos Mendes | 1 | 1 | UFV | Operação |  | Equatorial PA-EQUATORIAL PARÁ DISTRIBUIDORA DE ENERGIA S.A.(04.895.728/0001-80)-Rodovia Augusto Montenegro, S/N-PA--Participacao: 100,00000 | Registro-REG | Declaração 15fPVU2ZW03AF2f de 18/04/2018 | Registro | Registro de Capacidade Reduzida | N | Porto de Moz/PA-Norte | UFV.RS.PA.039675-3.01 | 50 |  | 26/02/2018 |  |  | -2.1275 | -52.2751 | Solar | Radiação solar | RS | Radiação solar
39676 | Cristinael da Costa da Silva | 1 | 1 | UFV | Operação |  | Equatorial PA-EQUATORIAL PARÁ DISTRIBUIDORA DE ENERGIA S.A.(04.895.728/0001-80)-Rodovia Augusto Montenegro, S/N-PA--Participacao: 100,00000 | Registro-REG | Declaração h7UU2d90xSU8Y0d de 18/04/2018 | Registro | Registro de Capacidade Reduzida | N | Porto de Moz/PA-Norte | UFV.RS.PA.039676-1.01 | 50 |  | 20/01/2018 |  |  | -1.8737 | -52.6439 | Solar | Radiação solar | RS | Radiação solar
39677 | Dilson Sanches Moreira | 1 | 1 | UFV | Operação |  | Equatorial PA-EQUATORIAL PARÁ DISTRIBUIDORA DE ENERGIA S.A.(04.895.728/0001-80)-Rodovia Augusto Montenegro, S/N-PA--Participacao: 100,00000 | Registro-REG | Declaração GOx463C6UnFhSV7 de 18/04/2018 | Registro | Registro de Capacidade Reduzida | N | Porto de Moz/PA-Norte | UFV.RS.PA.039677-0.01 | 50 |  | 20/01/2018 |  |  | -1.9104 | -52.6422 | Solar | Radiação solar | RS | Radiação solar
39678 | Elielma Vieira Gomes | 1 | 1 | UFV | Operação |  | Equatorial PA-EQUATORIAL PARÁ DISTRIBUIDORA DE ENERGIA S.A.(04.895.728/0001-80)-Rodovia Augusto Montenegro, S/N-PA--Participacao: 100,00000 | Registro-REG | Declaração Pl50I2S12xBD9Iz de 18/04/2018 | Registro | Registro de Capacidade Reduzida | N | Porto de Moz/PA-Norte | UFV.RS.PA.039678-8.01 | 50 |  | 20/01/2018 |  |  | -1.874 | -52.6418 | Solar | Radiação solar | RS | Radiação solar
39679 | Iracilda Santos Soares | 1 | 1 | UFV | Operação |  | Equatorial PA-EQUATORIAL PARÁ DISTRIBUIDORA DE ENERGIA S.A.(04.895.728/0001-80)-Rodovia Augusto Montenegro, S/N-PA--Participacao: 100,00000 | Registro-REG | Declaração lBMOMAxnMU9266l de 18/04/2018 | Registro | Registro de Capacidade Reduzida | N | Porto de Moz/PA-Norte | UFV.RS.PA.039679-6.01 | 50 |  | 20/01/2018 |  |  | -1.8729 | -52.6441 | Solar | Radiação solar | RS | Radiação solar
39683 | Lazaro de Paiva Barboza Vieira | 1 | 1 | UFV | Operação |  | Equatorial PA-EQUATORIAL PARÁ DISTRIBUIDORA DE ENERGIA S.A.(04.895.728/0001-80)-Rodovia Augusto Montenegro, S/N-PA--Participacao: 100,00000 | Registro-REG | Declaração 9Qf07zh8899OD6D de 18/04/2018 | Registro | Registro de Capacidade Reduzida | N | Porto de Moz/PA-Norte | UFV.RS.PA.039683-4.01 | 50 |  | 20/01/2018 |  |  | -1.8734 | -52.6495 | Solar | Radiação solar | RS | Radiação solar
39686 | Raquel Magno Tenorio | 1 | 1 | UFV | Operação |  | Equatorial PA-EQUATORIAL PARÁ DISTRIBUIDORA DE ENERGIA S.A.(04.895.728/0001-80)-Rodovia Augusto Montenegro, S/N-PA--Participacao: 100,00000 | Registro-REG | Declaração 8IItYzlJP8P7W8l de 18/04/2018 | Registro | Registro de Capacidade Reduzida | N | Porto de Moz/PA-Norte | UFV.RS.PA.039686-9.01 | 50 |  | 24/02/2018 |  |  | -2.2192 | -52.8356 | Solar | Radiação solar | RS | Radiação solar
39693 | Manoel de Souza Barbosa | 1 | 1 | UFV | Operação |  | Equatorial PA-EQUATORIAL PARÁ DISTRIBUIDORA DE ENERGIA S.A.(04.895.728/0001-80)-Rodovia Augusto Montenegro, S/N-PA--Participacao: 100,00000 | Registro-REG | Declaração 84PWQdVfYf0WYVA de 18/04/2018 | Registro | Registro de Capacidade Reduzida | N | Porto de Moz/PA-Norte | UFV.RS.PA.039693-1.01 | 50 |  | 20/01/2018 |  |  | -1.8712 | -52.6371 | Solar | Radiação solar | RS | Radiação solar
39694 | Maria Das Dores Soares do Nascimento | 1 | 1 | UFV | Operação |  | Equatorial PA-EQUATORIAL PARÁ DISTRIBUIDORA DE ENERGIA S.A.(04.895.728/0001-80)-Rodovia Augusto Montenegro, S/N-PA--Participacao: 100,00000 | Registro-REG | Declaração 8WIY6UK6xDCB9tJ de 18/04/2018 | Registro | Registro de Capacidade Reduzida | N | Porto de Moz/PA-Norte | UFV.RS.PA.039694-0.01 | 50 |  | 20/01/2018 |  |  | -1.8734 | -52.6444 | Solar | Radiação solar | RS | Radiação solar
39695 | Maria Edi Duarte do Espirito Santo | 1 | 1 | UFV | Operação |  | Equatorial PA-EQUATORIAL PARÁ DISTRIBUIDORA DE ENERGIA S.A.(04.895.728/0001-80)-Rodovia Augusto Montenegro, S/N-PA--Participacao: 100,00000 | Registro-REG | Declaração G0fISZ1VIU1CMGC de 18/04/2018 | Registro | Registro de Capacidade Reduzida | N | Porto de Moz/PA-Norte | UFV.RS.PA.039695-8.01 | 50 |  | 20/01/2018 |  |  | -1.8733 | -52.6438 | Solar | Radiação solar | RS | Radiação solar
42943 | Acivaldo Souza Peixoto | 1 | 1 | UFV | Operação |  | Equatorial PA-EQUATORIAL PARÁ DISTRIBUIDORA DE ENERGIA S.A.(04.895.728/0001-80)-Rodovia Augusto Montenegro, S/N-PA--Participacao: 100,00000 | Registro-REG | Declaração 0582z86fI9KJ30Q de 11/01/2019 | Registro | Registro de Capacidade Reduzida | N | Porto de Moz/PA-Norte | UFV.RS.PA.042943-0.01 | 50 |  | 24/10/2018 |  |  | -1.8823 | -52.4953 | Solar | Radiação solar | RS | Radiação solar
39612 | Emenezildo Braz Correa Soares | 1 | 1 | UFV | Operação |  | Equatorial PA-EQUATORIAL PARÁ DISTRIBUIDORA DE ENERGIA S.A.(04.895.728/0001-80)-Rodovia Augusto Montenegro, S/N-PA--Participacao: 100,00000 | Registro-REG | Declaração I56hAWdShUCI4bd de 18/04/2018 | Registro | Registro de Capacidade Reduzida | N | Porto de Moz/PA-Norte | UFV.RS.PA.039612-5.01 | 50 |  | 19/01/2018 |  |  | -1.8733 | -52.6444 | Solar | Radiação solar | RS | Radiação solar
39613 | Francisco Ferreira Barbosa | 1 | 1 | UFV | Operação |  | Equatorial PA-EQUATORIAL PARÁ DISTRIBUIDORA DE ENERGIA S.A.(04.895.728/0001-80)-Rodovia Augusto Montenegro, S/N-PA--Participacao: 100,00000 | Registro-REG | Declaração Y8FG9119S5Mh29z de 18/04/2018 | Registro | Registro de Capacidade Reduzida | N | Porto de Moz/PA-Norte | UFV.RS.PA.039613-3.01 | 50 |  | 19/01/2018 |  |  | -1.8669 | -52.631 | Solar | Radiação solar | RS | Radiação solar
39614 | Magino de Souza Gouveia | 1 | 1 | UFV | Operação |  | Equatorial PA-EQUATORIAL PARÁ DISTRIBUIDORA DE ENERGIA S.A.(04.895.728/0001-80)-Rodovia Augusto Montenegro, S/N-PA--Participacao: 100,00000 | Registro-REG | Declaração 0x4nV9DUA8bPlQ5 de 18/04/2018 | Registro | Registro de Capacidade Reduzida | N | Porto de Moz/PA-Norte | UFV.RS.PA.039614-1.01 | 50 |  | 28/02/2018 |  |  | -2.0629 | -52.2872 | Solar | Radiação solar | RS | Radiação solar
39616 | Junior Batista Duarte | 1 | 1 | UFV | Operação |  | Equatorial PA-EQUATORIAL PARÁ DISTRIBUIDORA DE ENERGIA S.A.(04.895.728/0001-80)-Rodovia Augusto Montenegro, S/N-PA--Participacao: 100,00000 | Registro-REG | Declaração FI05lG8IzPWB8D9 de 18/04/2018 | Registro | Registro de Capacidade Reduzida | N | Porto de Moz/PA-Norte | UFV.RS.PA.039616-8.01 | 50 |  | 19/01/2018 |  |  | -1.8757 | -52.6445 | Solar | Radiação solar | RS | Radiação solar
39696 | Marieti Sanches Vieira | 1 | 1 | UFV | Operação |  | Equatorial PA-EQUATORIAL PARÁ DISTRIBUIDORA DE ENERGIA S.A.(04.895.728/0001-80)-Rodovia Augusto Montenegro, S/N-PA--Participacao: 100,00000 | Registro-REG | Declaração bMAYxtteFJdeQbF de 18/04/2018 | Registro | Registro de Capacidade Reduzida | N | Porto de Moz/PA-Norte | UFV.RS.PA.039696-6.01 | 50 |  | 20/01/2018 |  |  | -1.8727 | -52.6447 | Solar | Radiação solar | RS | Radiação solar
39700 | Regiane Ferreira Sanches | 1 | 1 | UFV | Operação |  | Equatorial PA-EQUATORIAL PARÁ DISTRIBUIDORA DE ENERGIA S.A.(04.895.728/0001-80)-Rodovia Augusto Montenegro, S/N-PA--Participacao: 100,00000 | Registro-REG | Declaração BU3JMhO6bCe7FPF de 18/04/2018 | Registro | Registro de Capacidade Reduzida | N | Porto de Moz/PA-Norte | UFV.RS.PA.039700-8.01 | 50 |  | 20/01/2018 |  |  | -1.8357 | -52.5934 | Solar | Radiação solar | RS | Radiação solar
39701 | Walter dos Santos Furtado | 1 | 1 | UFV | Operação |  | Equatorial PA-EQUATORIAL PARÁ DISTRIBUIDORA DE ENERGIA S.A.(04.895.728/0001-80)-Rodovia Augusto Montenegro, S/N-PA--Participacao: 100,00000 | Registro-REG | Declaração Gt8ftdfD2BJOS36 de 18/04/2018 | Registro | Registro de Capacidade Reduzida | N | Porto de Moz/PA-Norte | UFV.RS.PA.039701-6.01 | 50 | Não | 21/02/2018 | 0 |  | -2.3176 | -52.8966 | Solar | Radiação solar | RS | Radiação solar
39702 | Rosa Maria do Espirito Santo Soares | 1 | 1 | UFV | Operação |  | Equatorial PA-EQUATORIAL PARÁ DISTRIBUIDORA DE ENERGIA S.A.(04.895.728/0001-80)-Rodovia Augusto Montenegro, S/N-PA--Participacao: 100,00000 | Registro-REG | Declaração xnFfDl7xzZMfbF2 de 18/04/2018 | Registro | Registro de Capacidade Reduzida | N | Porto de Moz/PA-Norte | UFV.RS.PA.039702-4.01 | 50 |  | 20/01/2018 |  |  | -1.873 | -52.6438 | Solar | Radiação solar | RS | Radiação solar
39703 | Armando Almeida Benaion | 1 | 1 | UFV | Operação |  | Equatorial PA-EQUATORIAL PARÁ DISTRIBUIDORA DE ENERGIA S.A.(04.895.728/0001-80)-Rodovia Augusto Montenegro, S/N-PA--Participacao: 100,00000 | Registro-REG | Declaração M0MbPDWBVC005PS de 18/04/2018 | Registro | Registro de Capacidade Reduzida | N | Porto de Moz/PA-Norte | UFV.RS.PA.039703-2.01 | 50 |  | 21/02/2018 |  |  | -2.0155 | -52.6456 | Solar | Radiação solar | RS | Radiação solar
39704 | Escola Basica Diamante | 2 | 2 | UFV | Operação |  | Equatorial PA-EQUATORIAL PARÁ DISTRIBUIDORA DE ENERGIA S.A.(04.895.728/0001-80)-Rodovia Augusto Montenegro, S/N-PA--Participacao: 100,00000 | Registro-REG | Declaração DfGBSFYebOKKD7Y de 18/04/2018 | Registro | Registro de Capacidade Reduzida | N | Porto de Moz/PA-Norte | UFV.RS.PA.039704-0.01 | 50 |  | 20/02/2018 |  |  | -1.9042 | -53.0758 | Solar | Radiação solar | RS | Radiação solar
39705 | Sarah Furtado Pinheiro | 1 | 1 | UFV | Operação |  | Equatorial PA-EQUATORIAL PARÁ DISTRIBUIDORA DE ENERGIA S.A.(04.895.728/0001-80)-Rodovia Augusto Montenegro, S/N-PA--Participacao: 100,00000 | Registro-REG | Declaração fQKKM4O9OtYKD1U de 18/04/2018 | Registro | Registro de Capacidade Reduzida | N | Porto de Moz/PA-Norte | UFV.RS.PA.039705-9.01 | 50 |  | 20/01/2018 |  |  | -1.8728 | -52.637 | Solar | Radiação solar | RS | Radiação solar
39722 | Darcy Sanches Moreira | 1 | 1 | UFV | Operação |  | Equatorial PA-EQUATORIAL PARÁ DISTRIBUIDORA DE ENERGIA S.A.(04.895.728/0001-80)-Rodovia Augusto Montenegro, S/N-PA--Participacao: 100,00000 | Registro-REG | Declaração 47b8IGQ4Dn9CO79 de 18/04/2018 | Registro | Registro de Capacidade Reduzida | N | Porto de Moz/PA-Norte | UFV.RS.PA.039722-9.01 | 50 |  | 22/01/2018 |  |  | -1.8763 | -52.6443 | Solar | Radiação solar | RS | Radiação solar
39723 | Escola Basica Arumanzal | 2 | 2 | UFV | Operação |  | Equatorial PA-EQUATORIAL PARÁ DISTRIBUIDORA DE ENERGIA S.A.(04.895.728/0001-80)-Rodovia Augusto Montenegro, S/N-PA--Participacao: 100,00000 | Registro-REG | Declaração 9QZCM18CV608A3f de 18/04/2018 | Registro | Registro de Capacidade Reduzida | N | Porto de Moz/PA-Norte | UFV.RS.PA.039723-7.01 | 50 |  | 16/02/2018 |  |  | -1.9292 | -52.5784 | Solar | Radiação solar | RS | Radiação solar
39725 | Edil de Castro Pinheiro | 1 | 1 | UFV | Operação |  | Equatorial PA-EQUATORIAL PARÁ DISTRIBUIDORA DE ENERGIA S.A.(04.895.728/0001-80)-Rodovia Augusto Montenegro, S/N-PA--Participacao: 100,00000 | Registro-REG | Declaração 6FhMD7hM7C6FbKe de 18/04/2018 | Registro | Registro de Capacidade Reduzida | N | Porto de Moz/PA-Norte | UFV.RS.PA.039725-3.01 | 50 |  | 22/01/2018 |  |  | -1.8736 | -52.6444 | Solar | Radiação solar | RS | Radiação solar
39727 | Epaminondas Sanches Vieira | 1 | 1 | UFV | Operação |  | Equatorial PA-EQUATORIAL PARÁ DISTRIBUIDORA DE ENERGIA S.A.(04.895.728/0001-80)-Rodovia Augusto Montenegro, S/N-PA--Participacao: 100,00000 | Registro-REG | Declaração UWWVOQW17bdPbF1 de 18/04/2018 | Registro | Registro de Capacidade Reduzida | N | Porto de Moz/PA-Norte | UFV.RS.PA.039727-0.01 | 50 |  | 22/01/2018 |  |  | -1.8761 | -52.6446 | Solar | Radiação solar | RS | Radiação solar
39728 | Fabiola Rodrigues de Almeida | 1 | 1 | UFV | Operação |  | Equatorial PA-EQUATORIAL PARÁ DISTRIBUIDORA DE ENERGIA S.A.(04.895.728/0001-80)-Rodovia Augusto Montenegro, S/N-PA--Participacao: 100,00000 | Registro-REG | Declaração z69Ut7xAMn097Jd de 18/04/2018 | Registro | Registro de Capacidade Reduzida | N | Porto de Moz/PA-Norte | UFV.RS.PA.039728-8.01 | 50 |  | 16/02/2018 |  |  | -2.6076 | -52.9319 | Solar | Radiação solar | RS | Radiação solar
39730 | Eziel Vieira Sanches | 1 | 1 | UFV | Operação |  | Equatorial PA-EQUATORIAL PARÁ DISTRIBUIDORA DE ENERGIA S.A.(04.895.728/0001-80)-Rodovia Augusto Montenegro, S/N-PA--Participacao: 100,00000 | Registro-REG | Declaração ht1DbtQF53Y4KS6 de 18/04/2018 | Registro | Registro de Capacidade Reduzida | N | Porto de Moz/PA-Norte | UFV.RS.PA.039730-0.01 | 50 |  | 22/01/2018 |  |  | -1.8762 | -52.6441 | Solar | Radiação solar | RS | Radiação solar
39741 | Marcos Neto Souza Lopes | 1 | 1 | UFV | Operação |  | Equatorial PA-EQUATORIAL PARÁ DISTRIBUIDORA DE ENERGIA S.A.(04.895.728/0001-80)-Rodovia Augusto Montenegro, S/N-PA--Participacao: 100,00000 | Registro-REG | Declaração 67nGldlO4dPBC70 de 18/04/2018 | Registro | Registro de Capacidade Reduzida | N | Porto de Moz/PA-Norte | UFV.RS.PA.039741-5.01 | 50 |  | 22/01/2018 |  |  | -1.8701 | -52.6377 | Solar | Radiação solar | RS | Radiação solar
39742 | Maricelma Soares Moreira | 1 | 1 | UFV | Operação |  | Equatorial PA-EQUATORIAL PARÁ DISTRIBUIDORA DE ENERGIA S.A.(04.895.728/0001-80)-Rodovia Augusto Montenegro, S/N-PA--Participacao: 100,00000 | Registro-REG | Declaração 19F2h17GdZK61fx de 18/04/2018 | Registro | Registro de Capacidade Reduzida | N | Porto de Moz/PA-Norte | UFV.RS.PA.039742-3.01 | 50 |  | 22/01/2018 |  |  | -1.8732 | -52.6446 | Solar | Radiação solar | RS | Radiação solar
39743 | Max Sanches Vieira | 1 | 1 | UFV | Operação |  | Equatorial PA-EQUATORIAL PARÁ DISTRIBUIDORA DE ENERGIA S.A.(04.895.728/0001-80)-Rodovia Augusto Montenegro, S/N-PA--Participacao: 100,00000 | Registro-REG | Declaração IlxY07DedFQFIOK de 18/04/2018 | Registro | Registro de Capacidade Reduzida | N | Porto de Moz/PA-Norte | UFV.RS.PA.039743-1.01 | 50 |  | 22/01/2018 |  |  | -1.8411 | -52.6808 | Solar | Radiação solar | RS | Radiação solar
39744 | Maria Benedita da Silva | 1 | 1 | UFV | Operação |  | Equatorial PA-EQUATORIAL PARÁ DISTRIBUIDORA DE ENERGIA S.A.(04.895.728/0001-80)-Rodovia Augusto Montenegro, S/N-PA--Participacao: 100,00000 | Registro-REG | Declaração GCPfQM1MxnV6fFf de 18/04/2018 | Registro | Registro de Capacidade Reduzida | N | Porto de Moz/PA-Norte | UFV.RS.PA.039744-0.01 | 50 |  | 15/02/2018 |  |  | -2.1629 | -52.7896 | Solar | Radiação solar | RS | Radiação solar
39745 | Miracilda Pinheiro Moreira | 1 | 1 | UFV | Operação |  | Equatorial PA-EQUATORIAL PARÁ DISTRIBUIDORA DE ENERGIA S.A.(04.895.728/0001-80)-Rodovia Augusto Montenegro, S/N-PA--Participacao: 100,00000 | Registro-REG | Declaração Q59Wd6CelO905x5 de 18/04/2018 | Registro | Registro de Capacidade Reduzida | N | Porto de Moz/PA-Norte | UFV.RS.PA.039745-8.01 | 50 |  | 22/01/2018 |  |  | -1.8757 | -52.644 | Solar | Radiação solar | RS | Radiação solar
39746 | Idevaldo Braga Alves | 1 | 1 | UFV | Operação |  | Equatorial PA-EQUATORIAL PARÁ DISTRIBUIDORA DE ENERGIA S.A.(04.895.728/0001-80)-Rodovia Augusto Montenegro, S/N-PA--Participacao: 100,00000 | Registro-REG | Declaração 2QDet57ClQx1b6Q de 18/04/2018 | Registro | Registro de Capacidade Reduzida | N | Porto de Moz/PA-Norte | UFV.RS.PA.039746-6.01 | 50 |  | 15/02/2018 |  |  | -2.2287 | -53.2387 | Solar | Radiação solar | RS | Radiação solar
39747 | Haroldo Conceicao Brito | 1 | 1 | UFV | Operação |  | Equatorial PA-EQUATORIAL PARÁ DISTRIBUIDORA DE ENERGIA S.A.(04.895.728/0001-80)-Rodovia Augusto Montenegro, S/N-PA--Participacao: 100,00000 | Registro-REG | Declaração 4OIC76t3n6dUGtb de 18/04/2018 | Registro | Registro de Capacidade Reduzida | N | Porto de Moz/PA-Norte | UFV.RS.PA.039747-4.01 | 50 |  | 15/02/2018 |  |  | -1.9637 | -53.0299 | Solar | Radiação solar | RS | Radiação solar
39748 | Natalina Barbosa da Silva | 1 | 1 | UFV | Operação |  | Equatorial PA-EQUATORIAL PARÁ DISTRIBUIDORA DE ENERGIA S.A.(04.895.728/0001-80)-Rodovia Augusto Montenegro, S/N-PA--Participacao: 100,00000 | Registro-REG | Declaração WWeAB1M92bF8zGB de 18/04/2018 | Registro | Registro de Capacidade Reduzida | N | Porto de Moz/PA-Norte | UFV.RS.PA.039748-2.01 | 50 |  | 22/01/2018 |  |  | -1.8761 | -52.6445 | Solar | Radiação solar | RS | Radiação solar
39749 | Igreja Paixubal -. Claudio Costa Gama | 1 | 1 | UFV | Operação |  | Equatorial PA-EQUATORIAL PARÁ DISTRIBUIDORA DE ENERGIA S.A.(04.895.728/0001-80)-Rodovia Augusto Montenegro, S/N-PA--Participacao: 100,00000 | Registro-REG | Declaração AxVMzVZWzDVQ2GW de 18/04/2018 | Registro | Registro de Capacidade Reduzida | N | Porto de Moz/PA-Norte | UFV.RS.PA.039749-0.01 | 50 |  | 15/02/2018 |  |  | -1.9791 | -53.0664 | Solar | Radiação solar | RS | Radiação solar
39617 | Macelino Sanches Vieira | 1 | 1 | UFV | Operação |  | Equatorial PA-EQUATORIAL PARÁ DISTRIBUIDORA DE ENERGIA S.A.(04.895.728/0001-80)-Rodovia Augusto Montenegro, S/N-PA--Participacao: 100,00000 | Registro-REG | Declaração x75QZ7f6Z22ZfB0 de 18/04/2018 | Registro | Registro de Capacidade Reduzida | N | Porto de Moz/PA-Norte | UFV.RS.PA.039617-6.01 | 50 |  | 19/01/2018 |  |  | -1.8734 | -52.6443 | Solar | Radiação solar | RS | Radiação solar
39618 | Manoel Monteiro da Silva | 1 | 1 | UFV | Operação |  | Equatorial PA-EQUATORIAL PARÁ DISTRIBUIDORA DE ENERGIA S.A.(04.895.728/0001-80)-Rodovia Augusto Montenegro, S/N-PA--Participacao: 100,00000 | Registro-REG | Declaração DIJJ1MM9DIzA4xA de 18/04/2018 | Registro | Registro de Capacidade Reduzida | N | Porto de Moz/PA-Norte | UFV.RS.PA.039618-4.01 | 50 |  | 19/01/2018 |  |  | -1.874 | -52.6445 | Solar | Radiação solar | RS | Radiação solar
39620 | Marcelo Pinheiro da Silva | 1 | 1 | UFV | Operação |  | Equatorial PA-EQUATORIAL PARÁ DISTRIBUIDORA DE ENERGIA S.A.(04.895.728/0001-80)-Rodovia Augusto Montenegro, S/N-PA--Participacao: 100,00000 | Registro-REG | Declaração 0ZPMtF3eQ0CSD8Y de 18/04/2018 | Registro | Registro de Capacidade Reduzida | N | Porto de Moz/PA-Norte | UFV.RS.PA.039620-6.01 | 50 |  | 19/01/2018 |  |  | -1.8766 | -52.6445 | Solar | Radiação solar | RS | Radiação solar
39652 | Vicente Ferreira Pinheiro | 1 | 1 | UFV | Operação |  | Equatorial PA-EQUATORIAL PARÁ DISTRIBUIDORA DE ENERGIA S.A.(04.895.728/0001-80)-Rodovia Augusto Montenegro, S/N-PA--Participacao: 100,00000 | Registro-REG | Declaração fOW9SfIl9BxU3hG de 18/04/2018 | Registro | Registro de Capacidade Reduzida | N | Porto de Moz/PA-Norte | UFV.RS.PA.039652-4.01 | 50 |  | 19/01/2018 |  |  | -1.8721 | -52.6357 | Solar | Radiação solar | RS | Radiação solar
39680 | Daniele Santana de Freitas | 1 | 1 | UFV | Operação |  | Equatorial PA-EQUATORIAL PARÁ DISTRIBUIDORA DE ENERGIA S.A.(04.895.728/0001-80)-Rodovia Augusto Montenegro, S/N-PA--Participacao: 100,00000 | Registro-REG | Declaração S1UW11b0lZ0l6b9 de 18/04/2018 | Registro | Registro de Capacidade Reduzida | N | Porto de Moz/PA-Norte | UFV.RS.PA.039680-0.01 | 50 |  | 26/02/2018 |  |  | -2.1219 | -52.2728 | Solar | Radiação solar | RS | Radiação solar
39681 | Izailma do Nascimento Sanches | 1 | 1 | UFV | Operação |  | Equatorial PA-EQUATORIAL PARÁ DISTRIBUIDORA DE ENERGIA S.A.(04.895.728/0001-80)-Rodovia Augusto Montenegro, S/N-PA--Participacao: 100,00000 | Registro-REG | Declaração OFeD9b1x9VCb3VY de 18/04/2018 | Registro | Registro de Capacidade Reduzida | N | Porto de Moz/PA-Norte | UFV.RS.PA.039681-8.01 | 50 |  | 20/01/2018 |  |  | -1.8741 | -52.6439 | Solar | Radiação solar | RS | Radiação solar
39682 | Joicivane Sanches Dos Santos | 1 | 1 | UFV | Operação |  | Equatorial PA-EQUATORIAL PARÁ DISTRIBUIDORA DE ENERGIA S.A.(04.895.728/0001-80)-Rodovia Augusto Montenegro, S/N-PA--Participacao: 100,00000 | Registro-REG | Declaração 8QADz0z5QCYAJCP de 18/04/2018 | Registro | Registro de Capacidade Reduzida | N | Porto de Moz/PA-Norte | UFV.RS.PA.039682-6.01 | 50 |  | 20/01/2018 |  |  | -1.8746 | -52.6446 | Solar | Radiação solar | RS | Radiação solar
39684 | Aurilene Aragao Duarte | 1 | 1 | UFV | Operação |  | Equatorial PA-EQUATORIAL PARÁ DISTRIBUIDORA DE ENERGIA S.A.(04.895.728/0001-80)-Rodovia Augusto Montenegro, S/N-PA--Participacao: 100,00000 | Registro-REG | Declaração RCK9PBO1fA76e30 de 18/04/2018 | Registro | Registro de Capacidade Reduzida | N | Porto de Moz/PA-Norte | UFV.RS.PA.039684-2.01 | 50 |  | 26/02/2018 |  |  | -2.0676 | -52.2903 | Solar | Radiação solar | RS | Radiação solar
39685 | Adidimo Gouveia da Silva | 1 | 1 | UFV | Operação |  | Equatorial PA-EQUATORIAL PARÁ DISTRIBUIDORA DE ENERGIA S.A.(04.895.728/0001-80)-Rodovia Augusto Montenegro, S/N-PA--Participacao: 100,00000 | Registro-REG | Declaração lt728QlAdUd2IZP de 18/04/2018 | Registro | Registro de Capacidade Reduzida | N | Porto de Moz/PA-Norte | UFV.RS.PA.039685-0.01 | 50 |  | 26/02/2018 |  |  | -2.1188 | -52.2791 | Solar | Radiação solar | RS | Radiação solar
39687 | Maria Dazilma Moraes Amorim | 1 | 1 | UFV | Operação |  | Equatorial PA-EQUATORIAL PARÁ DISTRIBUIDORA DE ENERGIA S.A.(04.895.728/0001-80)-Rodovia Augusto Montenegro, S/N-PA--Participacao: 100,00000 | Registro-REG | Declaração dDMbKz02x1ISIfJ de 18/04/2018 | Registro | Registro de Capacidade Reduzida | N | Porto de Moz/PA-Norte | UFV.RS.PA.039687-7.01 | 50 |  | 24/02/2018 |  |  | -2.1681 | -52.283 | Solar | Radiação solar | RS | Radiação solar
39688 | Ivan Jacob de Freitas | 1 | 1 | UFV | Operação |  | Equatorial PA-EQUATORIAL PARÁ DISTRIBUIDORA DE ENERGIA S.A.(04.895.728/0001-80)-Rodovia Augusto Montenegro, S/N-PA--Participacao: 100,00000 | Registro-REG | Declaração Q2WCAx6J61ZQ6WS de 18/04/2018 | Registro | Registro de Capacidade Reduzida | N | Porto de Moz/PA-Norte | UFV.RS.PA.039688-5.01 | 50 |  | 24/02/2018 |  |  | -2.2039 | -52.2814 | Solar | Radiação solar | RS | Radiação solar
39689 | Gilvan de Lima Freitas | 1 | 1 | UFV | Operação |  | Equatorial PA-EQUATORIAL PARÁ DISTRIBUIDORA DE ENERGIA S.A.(04.895.728/0001-80)-Rodovia Augusto Montenegro, S/N-PA--Participacao: 100,00000 | Registro-REG | Declaração IlU7hZ8YSYFAPIC de 18/04/2018 | Registro | Registro de Capacidade Reduzida | N | Porto de Moz/PA-Norte | UFV.RS.PA.039689-3.01 | 50 |  | 24/02/2018 |  |  | -2.1959 | -52.2829 | Solar | Radiação solar | RS | Radiação solar
39690 | Daniel Soares Perna | 1 | 1 | UFV | Operação |  | Equatorial PA-EQUATORIAL PARÁ DISTRIBUIDORA DE ENERGIA S.A.(04.895.728/0001-80)-Rodovia Augusto Montenegro, S/N-PA--Participacao: 100,00000 | Registro-REG | Declaração llQAP4eC8K75A7z de 18/04/2018 | Registro | Registro de Capacidade Reduzida | N | Porto de Moz/PA-Norte | UFV.RS.PA.039690-7.01 | 50 |  | 22/02/2018 |  |  | -1.9831 | -53.2468 | Solar | Radiação solar | RS | Radiação solar
39691 | Luisito Aragao E. Silva | 1 | 1 | UFV | Operação |  | Equatorial PA-EQUATORIAL PARÁ DISTRIBUIDORA DE ENERGIA S.A.(04.895.728/0001-80)-Rodovia Augusto Montenegro, S/N-PA--Participacao: 100,00000 | Registro-REG | Declaração KIYhfdMBn8101dK de 18/04/2018 | Registro | Registro de Capacidade Reduzida | N | Porto de Moz/PA-Norte | UFV.RS.PA.039691-5.01 | 50 |  | 20/01/2018 |  |  | -2.0433 | -52.663 | Solar | Radiação solar | RS | Radiação solar
39692 | Madalena Soares de Brito | 1 | 1 | UFV | Operação |  | Equatorial PA-EQUATORIAL PARÁ DISTRIBUIDORA DE ENERGIA S.A.(04.895.728/0001-80)-Rodovia Augusto Montenegro, S/N-PA--Participacao: 100,00000 | Registro-REG | Declaração Yn2b5fC6O9OBJ6S de 18/04/2018 | Registro | Registro de Capacidade Reduzida | N | Porto de Moz/PA-Norte | UFV.RS.PA.039692-3.01 | 50 |  | 20/01/2018 |  |  | -1.873 | -52.6446 | Solar | Radiação solar | RS | Radiação solar
39697 | Marinalva Barbosa Gomes | 1 | 1 | UFV | Operação |  | Equatorial PA-EQUATORIAL PARÁ DISTRIBUIDORA DE ENERGIA S.A.(04.895.728/0001-80)-Rodovia Augusto Montenegro, S/N-PA--Participacao: 100,00000 | Registro-REG | Declaração CIOxZl9GV44dV2M de 18/04/2018 | Registro | Registro de Capacidade Reduzida | N | Porto de Moz/PA-Norte | UFV.RS.PA.039697-4.01 | 50 |  | 20/01/2018 |  |  | -1.873 | -52.6433 | Solar | Radiação solar | RS | Radiação solar
39698 | Olival Sanches Furtado | 1 | 1 | UFV | Operação |  | Equatorial PA-EQUATORIAL PARÁ DISTRIBUIDORA DE ENERGIA S.A.(04.895.728/0001-80)-Rodovia Augusto Montenegro, S/N-PA--Participacao: 100,00000 | Registro-REG | Declaração hZf03GD5Z2eADGG de 18/04/2018 | Registro | Registro de Capacidade Reduzida | N | Porto de Moz/PA-Norte | UFV.RS.PA.039698-2.01 | 50 |  | 20/01/2018 |  |  | -1.8728 | -52.6437 | Solar | Radiação solar | RS | Radiação solar
39699 | Pedro Sanches Paiva | 1 | 1 | UFV | Operação |  | Equatorial PA-EQUATORIAL PARÁ DISTRIBUIDORA DE ENERGIA S.A.(04.895.728/0001-80)-Rodovia Augusto Montenegro, S/N-PA--Participacao: 100,00000 | Registro-REG | Declaração bId5eDQObO3xGt3 de 18/04/2018 | Registro | Registro de Capacidade Reduzida | N | Porto de Moz/PA-Norte | UFV.RS.PA.039699-0.01 | 50 |  | 20/01/2018 |  |  | -1.8741 | -52.6439 | Solar | Radiação solar | RS | Radiação solar
39707 | Edinaldo Moraes Dos Santos | 1 | 1 | UFV | Operação |  | Equatorial PA-EQUATORIAL PARÁ DISTRIBUIDORA DE ENERGIA S.A.(04.895.728/0001-80)-Rodovia Augusto Montenegro, S/N-PA--Participacao: 100,00000 | Registro-REG | Declaração 09F2AbbC2e6GWMz de 18/04/2018 | Registro | Registro de Capacidade Reduzida | N | Porto de Moz/PA-Norte | UFV.RS.PA.039707-5.01 | 50 |  | 21/01/2018 |  |  | -1.8761 | -52.6445 | Solar | Radiação solar | RS | Radiação solar
39708 | Maria Dos Anjos Ferreira da Silva | 1 | 1 | UFV | Operação |  | Equatorial PA-EQUATORIAL PARÁ DISTRIBUIDORA DE ENERGIA S.A.(04.895.728/0001-80)-Rodovia Augusto Montenegro, S/N-PA--Participacao: 100,00000 | Registro-REG | Declaração JQt9GSM93zMUC53 de 18/04/2018 | Registro | Registro de Capacidade Reduzida | N | Porto de Moz/PA-Norte | UFV.RS.PA.039708-3.01 | 50 |  | 20/02/2018 |  |  | -2.3343 | -52.7452 | Solar | Radiação solar | RS | Radiação solar
39709 | Ademir Sanches Vieira | 1 | 1 | UFV | Operação |  | Equatorial PA-EQUATORIAL PARÁ DISTRIBUIDORA DE ENERGIA S.A.(04.895.728/0001-80)-Rodovia Augusto Montenegro, S/N-PA--Participacao: 100,00000 | Registro-REG | Declaração JMF44IOD8Fhb3tx de 18/04/2018 | Registro | Registro de Capacidade Reduzida | N | Porto de Moz/PA-Norte | UFV.RS.PA.039709-1.01 | 50 |  | 22/01/2018 |  |  | -1.8758 | -52.6442 | Solar | Radiação solar | RS | Radiação solar
39710 | Fabio Junior Gomes Santos Braga | 1 | 1 | UFV | Operação |  | Equatorial PA-EQUATORIAL PARÁ DISTRIBUIDORA DE ENERGIA S.A.(04.895.728/0001-80)-Rodovia Augusto Montenegro, S/N-PA--Participacao: 100,00000 | Registro-REG | Declaração S2lVWMb5FD8UB9x de 18/04/2018 | Registro | Registro de Capacidade Reduzida | N | Porto de Moz/PA-Norte | UFV.RS.PA.039710-5.01 | 50 |  | 20/02/2018 |  |  | -2.5496 | -52.9014 | Solar | Radiação solar | RS | Radiação solar
39711 | Aldair da Silva Froz | 1 | 1 | UFV | Operação |  | Equatorial PA-EQUATORIAL PARÁ DISTRIBUIDORA DE ENERGIA S.A.(04.895.728/0001-80)-Rodovia Augusto Montenegro, S/N-PA--Participacao: 100,00000 | Registro-REG | Declaração WY2WZ2PDW598C4x de 18/04/2018 | Registro | Registro de Capacidade Reduzida | N | Porto de Moz/PA-Norte | UFV.RS.PA.039711-3.01 | 50 |  | 22/01/2018 |  |  | -1.8741 | -52.6431 | Solar | Radiação solar | RS | Radiação solar
39712 | Darlici Sampaio de Carvalho | 1 | 1 | UFV | Operação |  | Equatorial PA-EQUATORIAL PARÁ DISTRIBUIDORA DE ENERGIA S.A.(04.895.728/0001-80)-Rodovia Augusto Montenegro, S/N-PA--Participacao: 100,00000 | Registro-REG | Declaração 3QG1C1KlV5V2IOI de 18/04/2018 | Registro | Registro de Capacidade Reduzida | N | Porto de Moz/PA-Norte | UFV.RS.PA.039712-1.01 | 50 |  | 20/02/2018 |  |  | -2.1154 | -52.7033 | Solar | Radiação solar | RS | Radiação solar
39713 | Rosilene Torres Tenorio | 1 | 1 | UFV | Operação |  | Equatorial PA-EQUATORIAL PARÁ DISTRIBUIDORA DE ENERGIA S.A.(04.895.728/0001-80)-Rodovia Augusto Montenegro, S/N-PA--Participacao: 100,00000 | Registro-REG | Declaração 19GOMO55GZ71MOF de 18/04/2018 | Registro | Registro de Capacidade Reduzida | N | Porto de Moz/PA-Norte | UFV.RS.PA.039713-0.01 | 50 |  | 17/02/2018 |  |  | -2.2793 | -52.838 | Solar | Radiação solar | RS | Radiação solar
39714 | Alexandre Ferreira Sanches | 1 | 1 | UFV | Operação |  | Equatorial PA-EQUATORIAL PARÁ DISTRIBUIDORA DE ENERGIA S.A.(04.895.728/0001-80)-Rodovia Augusto Montenegro, S/N-PA--Participacao: 100,00000 | Registro-REG | Declaração OQn62eQSFY29U1f de 18/04/2018 | Registro | Registro de Capacidade Reduzida | N | Porto de Moz/PA-Norte | UFV.RS.PA.039714-8.01 | 50 |  | 22/01/2018 |  |  | -1.8744 | -52.644 | Solar | Radiação solar | RS | Radiação solar
42937 | Escola Polo Livramento | 3 | 3 | UFV | Operação |  | Equatorial PA-EQUATORIAL PARÁ DISTRIBUIDORA DE ENERGIA S.A.(04.895.728/0001-80)-Rodovia Augusto Montenegro, S/N-PA--Participacao: 100,00000 | Registro-REG | Declaração 8AQBldnAnQhIDS0 de 11/01/2019 | Registro | Registro de Capacidade Reduzida | N | Porto de Moz/PA-Norte | UFV.RS.PA.042937-6.01 | 50 |  | 29/10/2018 |  |  | -2.2119 | -52.7981 | Solar | Radiação solar | RS | Radiação solar
42938 | Escola Basica Pocao | 2 | 2 | UFV | Operação |  | Equatorial PA-EQUATORIAL PARÁ DISTRIBUIDORA DE ENERGIA S.A.(04.895.728/0001-80)-Rodovia Augusto Montenegro, S/N-PA--Participacao: 100,00000 | Registro-REG | Declaração fBY1nGOhAY5QO22 de 11/01/2019 | Registro | Registro de Capacidade Reduzida | N | Porto de Moz/PA-Norte | UFV.RS.PA.042938-4.01 | 50 |  | 26/10/2018 |  |  | -2.1271 | -52.7614 | Solar | Radiação solar | RS | Radiação solar
39653 | Sebastiana Souza Monteiro | 1 | 1 | UFV | Operação |  | Equatorial PA-EQUATORIAL PARÁ DISTRIBUIDORA DE ENERGIA S.A.(04.895.728/0001-80)-Rodovia Augusto Montenegro, S/N-PA--Participacao: 100,00000 | Registro-REG | Declaração 8hlKF9llJQC9SKO de 18/04/2018 | Registro | Registro de Capacidade Reduzida | N | Porto de Moz/PA-Norte | UFV.RS.PA.039653-2.01 | 50 |  | 26/02/2018 |  |  | -2.0299 | -52.2654 | Solar | Radiação solar | RS | Radiação solar
39655 | Wercles Vieira Vilela | 1 | 1 | UFV | Operação |  | Equatorial PA-EQUATORIAL PARÁ DISTRIBUIDORA DE ENERGIA S.A.(04.895.728/0001-80)-Rodovia Augusto Montenegro, S/N-PA--Participacao: 100,00000 | Registro-REG | Declaração At6zhYV94bK9lIS de 18/04/2018 | Registro | Registro de Capacidade Reduzida | N | Porto de Moz/PA-Norte | UFV.RS.PA.039655-9.01 | 50 |  | 19/01/2018 |  |  | -1.6036 | -52.6801 | Solar | Radiação solar | RS | Radiação solar
39658 | Zedequias da Silva Soares | 1 | 1 | UFV | Operação |  | Equatorial PA-EQUATORIAL PARÁ DISTRIBUIDORA DE ENERGIA S.A.(04.895.728/0001-80)-Rodovia Augusto Montenegro, S/N-PA--Participacao: 100,00000 | Registro-REG | Declaração hZ39fCzOVdQ1KF4 de 18/04/2018 | Registro | Registro de Capacidade Reduzida | N | Porto de Moz/PA-Norte | UFV.RS.PA.039658-3.01 | 50 |  | 19/01/2018 |  |  | -1.8736 | -52.6439 | Solar | Radiação solar | RS | Radiação solar
39659 | Ozeias Ramos Rabelo | 1 | 1 | UFV | Operação |  | Equatorial PA-EQUATORIAL PARÁ DISTRIBUIDORA DE ENERGIA S.A.(04.895.728/0001-80)-Rodovia Augusto Montenegro, S/N-PA--Participacao: 100,00000 | Registro-REG | Declaração OeFb6VeVPW3d07K de 18/04/2018 | Registro | Registro de Capacidade Reduzida | N | Porto de Moz/PA-Norte | UFV.RS.PA.039659-1.01 | 50 |  | 26/02/2018 |  |  | -2.1394 | -52.2691 | Solar | Radiação solar | RS | Radiação solar
39706 | Escola Basica Francisco Pereira | 2 | 2 | UFV | Operação |  | Equatorial PA-EQUATORIAL PARÁ DISTRIBUIDORA DE ENERGIA S.A.(04.895.728/0001-80)-Rodovia Augusto Montenegro, S/N-PA--Participacao: 100,00000 | Registro-REG | Declaração KG1VInPtlZQen03 de 18/04/2018 | Registro | Registro de Capacidade Reduzida | N | Porto de Moz/PA-Norte | UFV.RS.PA.039706-7.01 | 50 |  | 20/02/2018 |  |  | -2.1424 | -52.79 | Solar | Radiação solar | RS | Radiação solar
39715 | Manoel Porfirio Alves | 1 | 1 | UFV | Operação |  | Equatorial PA-EQUATORIAL PARÁ DISTRIBUIDORA DE ENERGIA S.A.(04.895.728/0001-80)-Rodovia Augusto Montenegro, S/N-PA--Participacao: 100,00000 | Registro-REG | Declaração MBGnb5fUI4bMbYA de 18/04/2018 | Registro | Registro de Capacidade Reduzida | N | Porto de Moz/PA-Norte | UFV.RS.PA.039715-6.01 | 50 |  | 17/02/2018 |  |  | -2.4869 | -52.9517 | Solar | Radiação solar | RS | Radiação solar
39731 | Elisia Brabo Alves | 1 | 1 | UFV | Operação |  | Equatorial PA-EQUATORIAL PARÁ DISTRIBUIDORA DE ENERGIA S.A.(04.895.728/0001-80)-Rodovia Augusto Montenegro, S/N-PA--Participacao: 100,00000 | Registro-REG | Declaração z9OUdIOD28S2e44 de 18/04/2018 | Registro | Registro de Capacidade Reduzida | N | Porto de Moz/PA-Norte | UFV.RS.PA.039731-8.01 | 50 |  | 16/02/2018 |  |  | -2.6054 | -52.9332 | Solar | Radiação solar | RS | Radiação solar
39732 | Fabiola Sanches Dos Santos | 1 | 1 | UFV | Operação |  | Equatorial PA-EQUATORIAL PARÁ DISTRIBUIDORA DE ENERGIA S.A.(04.895.728/0001-80)-Rodovia Augusto Montenegro, S/N-PA--Participacao: 100,00000 | Registro-REG | Declaração DhteSY5d7dD3hAB de 18/04/2018 | Registro | Registro de Capacidade Reduzida | N | Porto de Moz/PA-Norte | UFV.RS.PA.039732-6.01 | 50 |  | 22/01/2018 |  |  | -1.8746 | -52.6449 | Solar | Radiação solar | RS | Radiação solar
39733 | Elielson Pimentel Dos Santos | 1 | 1 | UFV | Operação |  | Equatorial PA-EQUATORIAL PARÁ DISTRIBUIDORA DE ENERGIA S.A.(04.895.728/0001-80)-Rodovia Augusto Montenegro, S/N-PA--Participacao: 100,00000 | Registro-REG | Declaração 7InbeJ6K48BC7UY de 18/04/2018 | Registro | Registro de Capacidade Reduzida | N | Porto de Moz/PA-Norte | UFV.RS.PA.039733-4.01 | 50 |  | 16/02/2018 |  |  | -2.3072 | -52.891 | Solar | Radiação solar | RS | Radiação solar
39734 | Genival Santos Ferreira | 1 | 1 | UFV | Operação |  | Equatorial PA-EQUATORIAL PARÁ DISTRIBUIDORA DE ENERGIA S.A.(04.895.728/0001-80)-Rodovia Augusto Montenegro, S/N-PA--Participacao: 100,00000 | Registro-REG | Declaração Me0fdMf2I8d6PFZ de 18/04/2018 | Registro | Registro de Capacidade Reduzida | N | Porto de Moz/PA-Norte | UFV.RS.PA.039734-2.01 | 50 |  | 22/01/2018 |  |  | -1.8763 | -52.6439 | Solar | Radiação solar | RS | Radiação solar
39735 | Edinazia Silva de Matos | 1 | 1 | UFV | Operação |  | Equatorial PA-EQUATORIAL PARÁ DISTRIBUIDORA DE ENERGIA S.A.(04.895.728/0001-80)-Rodovia Augusto Montenegro, S/N-PA--Participacao: 100,00000 | Registro-REG | Declaração W3lItW4fn6eIPVO de 18/04/2018 | Registro | Registro de Capacidade Reduzida | N | Porto de Moz/PA-Norte | UFV.RS.PA.039735-0.01 | 50 |  | 16/02/2018 |  |  | -2.1283 | -52.7392 | Solar | Radiação solar | RS | Radiação solar
39736 | Iane Pinheiro Barbosa | 1 | 1 | UFV | Operação |  | Equatorial PA-EQUATORIAL PARÁ DISTRIBUIDORA DE ENERGIA S.A.(04.895.728/0001-80)-Rodovia Augusto Montenegro, S/N-PA--Participacao: 100,00000 | Registro-REG | Declaração 83PbYW8JMlBlb7G de 18/04/2018 | Registro | Registro de Capacidade Reduzida | N | Porto de Moz/PA-Norte | UFV.RS.PA.039736-9.01 | 50 |  | 22/01/2018 |  |  | -1.8703 | -52.635 | Solar | Radiação solar | RS | Radiação solar
39737 | Edinaldo de Andrade Rodrigues | 1 | 1 | UFV | Operação |  | Equatorial PA-EQUATORIAL PARÁ DISTRIBUIDORA DE ENERGIA S.A.(04.895.728/0001-80)-Rodovia Augusto Montenegro, S/N-PA--Participacao: 100,00000 | Registro-REG | Declaração nCOeI8BUCD9hf6V de 18/04/2018 | Registro | Registro de Capacidade Reduzida | N | Porto de Moz/PA-Norte | UFV.RS.PA.039737-7.01 | 50 |  | 16/02/2018 |  |  | -2.2541 | -52.8847 | Solar | Radiação solar | RS | Radiação solar
39738 | Joao Soares do Nascimento Filho | 1 | 1 | UFV | Operação |  | Equatorial PA-EQUATORIAL PARÁ DISTRIBUIDORA DE ENERGIA S.A.(04.895.728/0001-80)-Rodovia Augusto Montenegro, S/N-PA--Participacao: 100,00000 | Registro-REG | Declaração 143lZAJBFU10DWQ de 18/04/2018 | Registro | Registro de Capacidade Reduzida | N | Porto de Moz/PA-Norte | UFV.RS.PA.039738-5.01 | 50 |  | 22/01/2018 |  |  | -1.8704 | -52.6351 | Solar | Radiação solar | RS | Radiação solar
39739 | Leandro Marques da Trindade | 1 | 1 | UFV | Operação |  | Equatorial PA-EQUATORIAL PARÁ DISTRIBUIDORA DE ENERGIA S.A.(04.895.728/0001-80)-Rodovia Augusto Montenegro, S/N-PA--Participacao: 100,00000 | Registro-REG | Declaração h9WS3lC4bVtzZhK de 18/04/2018 | Registro | Registro de Capacidade Reduzida | N | Porto de Moz/PA-Norte | UFV.RS.PA.039739-3.01 | 50 |  | 22/01/2018 |  |  | -1.8713 | -52.6358 | Solar | Radiação solar | RS | Radiação solar
39740 | Mailse Pinheiro da Silva | 1 | 1 | UFV | Operação |  | Equatorial PA-EQUATORIAL PARÁ DISTRIBUIDORA DE ENERGIA S.A.(04.895.728/0001-80)-Rodovia Augusto Montenegro, S/N-PA--Participacao: 100,00000 | Registro-REG | Declaração 6A5C6lVJVI1OPdA de 18/04/2018 | Registro | Registro de Capacidade Reduzida | N | Porto de Moz/PA-Norte | UFV.RS.PA.039740-7.01 | 50 |  | 22/01/2018 |  |  | -1.8745 | -52.6418 | Solar | Radiação solar | RS | Radiação solar
39750 | Amalia Paugarten da Gama | 1 | 1 | UFV | Operação |  | Equatorial PA-EQUATORIAL PARÁ DISTRIBUIDORA DE ENERGIA S.A.(04.895.728/0001-80)-Rodovia Augusto Montenegro, S/N-PA--Participacao: 100,00000 | Registro-REG | Declaração t2FWbPlIxn94Yxx de 18/04/2018 | Registro | Registro de Capacidade Reduzida | N | Porto de Moz/PA-Norte | UFV.RS.PA.039750-4.01 | 50 |  | 15/02/2018 |  |  | -2.021 | -53.1493 | Solar | Radiação solar | RS | Radiação solar
39752 | Odvan Sanches Arnoud | 1 | 1 | UFV | Operação |  | Equatorial PA-EQUATORIAL PARÁ DISTRIBUIDORA DE ENERGIA S.A.(04.895.728/0001-80)-Rodovia Augusto Montenegro, S/N-PA--Participacao: 100,00000 | Registro-REG | Declaração ZKAezUD7ne9G64W de 18/04/2018 | Registro | Registro de Capacidade Reduzida | N | Porto de Moz/PA-Norte | UFV.RS.PA.039752-0.01 | 50 |  | 22/01/2018 |  |  | -1.8734 | -52.644 | Solar | Radiação solar | RS | Radiação solar
39754 | Luzinete Martins do Nascimento | 1 | 1 | UFV | Operação |  | Equatorial PA-EQUATORIAL PARÁ DISTRIBUIDORA DE ENERGIA S.A.(04.895.728/0001-80)-Rodovia Augusto Montenegro, S/N-PA--Participacao: 100,00000 | Registro-REG | Declaração MP6ZMbPh27fI86z de 19/04/2018 | Registro | Registro de Capacidade Reduzida | N | Porto de Moz/PA-Norte | UFV.RS.PA.039754-7.01 | 50 |  | 14/02/2018 |  |  | -2.2356 | -52.8385 | Solar | Radiação solar | RS | Radiação solar
39755 | Igreja da Vinha | 1 | 1 | UFV | Operação |  | Equatorial PA-EQUATORIAL PARÁ DISTRIBUIDORA DE ENERGIA S.A.(04.895.728/0001-80)-Rodovia Augusto Montenegro, S/N-PA--Participacao: 100,00000 | Registro-REG | Declaração O6tZt3dDJJ8FOPn de 19/04/2018; Declaração Cede4MBV7dGQ3FC de 18/07/2018 | Registro; Registro | Registro de Capacidade Reduzida | N | Porto de Moz/PA-Norte | UFV.RS.PA.039755-5.01 | 50 | Sim | 14/02/2018 | 0 |  | -1.8825 | -52.4953 | Solar | Radiação solar | RS | Radiação solar
39756 | Jose Luis Nogueira da Silva | 1 | 1 | UFV | Operação |  | Equatorial PA-EQUATORIAL PARÁ DISTRIBUIDORA DE ENERGIA S.A.(04.895.728/0001-80)-Rodovia Augusto Montenegro, S/N-PA--Participacao: 100,00000 | Registro-REG | Declaração 0x75P8YnBOzDY1P de 19/04/2018 | Registro | Registro de Capacidade Reduzida | N | Porto de Moz/PA-Norte | UFV.RS.PA.039756-3.01 | 50 |  | 14/02/2018 |  |  | -2.3366 | -52.9192 | Solar | Radiação solar | RS | Radiação solar
39757 | Francelina Nogueira Soares | 1 | 1 | UFV | Operação |  | Equatorial PA-EQUATORIAL PARÁ DISTRIBUIDORA DE ENERGIA S.A.(04.895.728/0001-80)-Rodovia Augusto Montenegro, S/N-PA--Participacao: 100,00000 | Registro-REG | Declaração QOhGWWMCKOG1xh1 de 19/04/2018 | Registro | Registro de Capacidade Reduzida | N | Porto de Moz/PA-Norte | UFV.RS.PA.039757-1.01 | 50 |  | 14/02/2018 |  |  | -2.3176 | -52.8971 | Solar | Radiação solar | RS | Radiação solar
39758 | Egino Jose Andrade da Silva | 1 | 1 | UFV | Operação |  | Equatorial PA-EQUATORIAL PARÁ DISTRIBUIDORA DE ENERGIA S.A.(04.895.728/0001-80)-Rodovia Augusto Montenegro, S/N-PA--Participacao: 100,00000 | Registro-REG | Declaração UOzWOJz1AK6JhVK de 19/04/2018 | Registro | Registro de Capacidade Reduzida | N | Porto de Moz/PA-Norte | UFV.RS.PA.039758-0.01 | 50 |  | 14/02/2018 |  |  | -2.0561 | -52.7011 | Solar | Radiação solar | RS | Radiação solar
39759 | Delma Silva de Andrade | 1 | 1 | UFV | Operação |  | Equatorial PA-EQUATORIAL PARÁ DISTRIBUIDORA DE ENERGIA S.A.(04.895.728/0001-80)-Rodovia Augusto Montenegro, S/N-PA--Participacao: 100,00000 | Registro-REG | Declaração f5MDAY4nZD7lQ15 de 19/04/2018 | Registro | Registro de Capacidade Reduzida | N | Porto de Moz/PA-Norte | UFV.RS.PA.039759-8.01 | 50 |  | 14/02/2018 |  |  | -2.1353 | -52.7887 | Solar | Radiação solar | RS | Radiação solar
39760 | Daniela Perna Cruz | 1 | 1 | UFV | Operação |  | Equatorial PA-EQUATORIAL PARÁ DISTRIBUIDORA DE ENERGIA S.A.(04.895.728/0001-80)-Rodovia Augusto Montenegro, S/N-PA--Participacao: 100,00000 | Registro-REG | Declaração 7AfG6OdCObG4JWS de 19/04/2018 | Registro | Registro de Capacidade Reduzida | N | Porto de Moz/PA-Norte | UFV.RS.PA.039760-1.01 | 50 |  | 14/02/2018 |  |  | -2.0572 | -53.1902 | Solar | Radiação solar | RS | Radiação solar
39761 | Clarisse Pires Bezerra | 1 | 1 | UFV | Operação |  | Equatorial PA-EQUATORIAL PARÁ DISTRIBUIDORA DE ENERGIA S.A.(04.895.728/0001-80)-Rodovia Augusto Montenegro, S/N-PA--Participacao: 100,00000 | Registro-REG | Declaração DF0nGFdddCOMffI de 19/04/2018 | Registro | Registro de Capacidade Reduzida | N | Porto de Moz/PA-Norte | UFV.RS.PA.039761-0.01 | 50 |  | 14/02/2018 |  |  | -2.1491 | -52.7883 | Solar | Radiação solar | RS | Radiação solar
39660 | Abel da Silva Soares | 1 | 1 | UFV | Operação |  | Equatorial PA-EQUATORIAL PARÁ DISTRIBUIDORA DE ENERGIA S.A.(04.895.728/0001-80)-Rodovia Augusto Montenegro, S/N-PA--Participacao: 100,00000 | Registro-REG | Declaração 6G6b7P0UfZYfl3D de 18/04/2018 | Registro | Registro de Capacidade Reduzida | N | Porto de Moz/PA-Norte | UFV.RS.PA.039660-5.01 | 50 |  | 20/01/2018 |  |  | -1.8718 | -52.6397 | Solar | Radiação solar | RS | Radiação solar
39716 | Andre Pinheiro Sanches | 1 | 1 | UFV | Operação |  | Equatorial PA-EQUATORIAL PARÁ DISTRIBUIDORA DE ENERGIA S.A.(04.895.728/0001-80)-Rodovia Augusto Montenegro, S/N-PA--Participacao: 100,00000 | Registro-REG | Declaração xGdS2SSIPGG1bUf de 18/04/2018 | Registro | Registro de Capacidade Reduzida | N | Porto de Moz/PA-Norte | UFV.RS.PA.039716-4.01 | 50 |  | 22/01/2018 |  |  | -1.8732 | -52.6384 | Solar | Radiação solar | RS | Radiação solar
39717 | Maiara de Moraes Moraes | 1 | 1 | UFV | Operação |  | Equatorial PA-EQUATORIAL PARÁ DISTRIBUIDORA DE ENERGIA S.A.(04.895.728/0001-80)-Rodovia Augusto Montenegro, S/N-PA--Participacao: 100,00000 | Registro-REG | Declaração V2zS57zSBlDhdx0 de 18/04/2018 | Registro | Registro de Capacidade Reduzida | N | Porto de Moz/PA-Norte | UFV.RS.PA.039717-2.01 | 50 |  | 17/02/2018 |  |  | -1.977 | -53.2621 | Solar | Radiação solar | RS | Radiação solar
39718 | Benjamim Dos Santos Pereira | 1 | 1 | UFV | Operação |  | Equatorial PA-EQUATORIAL PARÁ DISTRIBUIDORA DE ENERGIA S.A.(04.895.728/0001-80)-Rodovia Augusto Montenegro, S/N-PA--Participacao: 100,00000 | Registro-REG | Declaração SUnMS131GMlQWZI de 18/04/2018 | Registro | Registro de Capacidade Reduzida | N | Porto de Moz/PA-Norte | UFV.RS.PA.039718-0.01 | 50 |  | 22/01/2018 |  |  | -1.8735 | -52.6442 | Solar | Radiação solar | RS | Radiação solar
39719 | Benedita Dos Santos da Silva | 1 | 1 | UFV | Operação |  | Equatorial PA-EQUATORIAL PARÁ DISTRIBUIDORA DE ENERGIA S.A.(04.895.728/0001-80)-Rodovia Augusto Montenegro, S/N-PA--Participacao: 100,00000 | Registro-REG | Declaração S7ZPSJG1PC9Ab0B de 18/04/2018 | Registro | Registro de Capacidade Reduzida | N | Porto de Moz/PA-Norte | UFV.RS.PA.039719-9.01 | 50 |  | 17/02/2018 |  |  | -2.2838 | -52.9051 | Solar | Radiação solar | RS | Radiação solar
39720 | Robertino Tenorio Mendes | 1 | 1 | UFV | Operação |  | Equatorial PA-EQUATORIAL PARÁ DISTRIBUIDORA DE ENERGIA S.A.(04.895.728/0001-80)-Rodovia Augusto Montenegro, S/N-PA--Participacao: 100,00000 | Registro-REG | Declaração xP39zSeK9BOUYDF de 18/04/2018 | Registro | Registro de Capacidade Reduzida | N | Porto de Moz/PA-Norte | UFV.RS.PA.039720-2.01 | 50 |  | 16/02/2018 |  |  | -2.4412 | -52.8562 | Solar | Radiação solar | RS | Radiação solar
39721 | Raimunda Bulamarque Nogueira | 1 | 1 | UFV | Operação |  | Equatorial PA-EQUATORIAL PARÁ DISTRIBUIDORA DE ENERGIA S.A.(04.895.728/0001-80)-Rodovia Augusto Montenegro, S/N-PA--Participacao: 100,00000 | Registro-REG | Declaração n9JlQAYl0A0ADJV de 18/04/2018 | Registro | Registro de Capacidade Reduzida | N | Porto de Moz/PA-Norte | UFV.RS.PA.039721-0.01 | 50 |  | 16/02/2018 |  |  | -2.271 | -52.8967 | Solar | Radiação solar | RS | Radiação solar
39724 | Diana Barbosa Pinheiro | 1 | 1 | UFV | Operação |  | Equatorial PA-EQUATORIAL PARÁ DISTRIBUIDORA DE ENERGIA S.A.(04.895.728/0001-80)-Rodovia Augusto Montenegro, S/N-PA--Participacao: 100,00000 | Registro-REG | Declaração 80VWUn6OI7hVA94 de 18/04/2018 | Registro | Registro de Capacidade Reduzida | N | Porto de Moz/PA-Norte | UFV.RS.PA.039724-5.01 | 50 |  | 22/01/2018 |  |  | -1.8737 | -52.6439 | Solar | Radiação solar | RS | Radiação solar
39726 | Luzinete Martins do Nascimento -. Salao Comunitario Sao Pedro Custodio | 1 | 1 | UFV | Operação |  | Equatorial PA-EQUATORIAL PARÁ DISTRIBUIDORA DE ENERGIA S.A.(04.895.728/0001-80)-Rodovia Augusto Montenegro, S/N-PA--Participacao: 100,00000 | Registro-REG | Declaração nW7Kn1WSAUWQlFS de 18/04/2018 | Registro | Registro de Capacidade Reduzida | N | Porto de Moz/PA-Norte | UFV.RS.PA.039726-1.01 | 50 |  | 16/02/2018 |  |  | -2.2357 | -52.8383 | Solar | Radiação solar | RS | Radiação solar
39729 | Igreja Porcao Apei -. Elzanilda da Silva Tenorio | 1 | 1 | UFV | Operação |  | Equatorial PA-EQUATORIAL PARÁ DISTRIBUIDORA DE ENERGIA S.A.(04.895.728/0001-80)-Rodovia Augusto Montenegro, S/N-PA--Participacao: 100,00000 | Registro-REG | Declaração xPOdnYJ7Dfd4b9l de 18/04/2018 | Registro | Registro de Capacidade Reduzida | N | Porto de Moz/PA-Norte | UFV.RS.PA.039729-6.01 | 50 |  | 16/02/2018 |  |  | -2.1313 | -52.7587 | Solar | Radiação solar | RS | Radiação solar
39762 | Ana Maria Dos Santos Furtado | 1 | 1 | UFV | Operação |  | Equatorial PA-EQUATORIAL PARÁ DISTRIBUIDORA DE ENERGIA S.A.(04.895.728/0001-80)-Rodovia Augusto Montenegro, S/N-PA--Participacao: 100,00000 | Registro-REG | Declaração BJPdOKUW6d4GC68 de 19/04/2018 | Registro | Registro de Capacidade Reduzida | N | Porto de Moz/PA-Norte | UFV.RS.PA.039762-8.01 | 50 |  | 14/02/2018 |  |  | -2.3177 | -52.897 | Solar | Radiação solar | RS | Radiação solar
39763 | Alonso da Silva Tenorio | 1 | 1 | UFV | Operação |  | Equatorial PA-EQUATORIAL PARÁ DISTRIBUIDORA DE ENERGIA S.A.(04.895.728/0001-80)-Rodovia Augusto Montenegro, S/N-PA--Participacao: 100,00000 | Registro-REG | Declaração tn9YfzJzVf3xDKn de 19/04/2018 | Registro | Registro de Capacidade Reduzida | N | Porto de Moz/PA-Norte | UFV.RS.PA.039763-6.01 | 50 |  | 14/02/2018 |  |  | -1.9034 | -52.5691 | Solar | Radiação solar | RS | Radiação solar
39764 | Aldair Silva Carvalho | 1 | 1 | UFV | Operação |  | Equatorial PA-EQUATORIAL PARÁ DISTRIBUIDORA DE ENERGIA S.A.(04.895.728/0001-80)-Rodovia Augusto Montenegro, S/N-PA--Participacao: 100,00000 | Registro-REG | Declaração e53WnIA1Vh72UVW de 19/04/2018 | Registro | Registro de Capacidade Reduzida | N | Porto de Moz/PA-Norte | UFV.RS.PA.039764-4.01 | 50 |  | 14/02/2018 |  |  | -2.0781 | -53.2986 | Solar | Radiação solar | RS | Radiação solar
39765 | Vanei Viana Nogueira | 1 | 1 | UFV | Operação |  | Equatorial PA-EQUATORIAL PARÁ DISTRIBUIDORA DE ENERGIA S.A.(04.895.728/0001-80)-Rodovia Augusto Montenegro, S/N-PA--Participacao: 100,00000 | Registro-REG | Declaração ZVZOV31zz8ICMeP de 19/04/2018 | Registro | Registro de Capacidade Reduzida | N | Porto de Moz/PA-Norte | UFV.RS.PA.039765-2.01 | 50 |  | 13/02/2018 |  |  | -2.2383 | -52.7728 | Solar | Radiação solar | RS | Radiação solar
39766 | Rosinaldo Fernandes Rodrigues | 1 | 1 | UFV | Operação |  | Equatorial PA-EQUATORIAL PARÁ DISTRIBUIDORA DE ENERGIA S.A.(04.895.728/0001-80)-Rodovia Augusto Montenegro, S/N-PA--Participacao: 100,00000 | Registro-REG | Declaração JJxGJKY4eF19fxe de 19/04/2018 | Registro | Registro de Capacidade Reduzida | N | Porto de Moz/PA-Norte | UFV.RS.PA.039766-0.01 | 50 |  | 13/02/2018 |  |  | -2.2537 | -52.8846 | Solar | Radiação solar | RS | Radiação solar
39781 | Maria Jose da Cruz Furtado | 1 | 1 | UFV | Operação |  | Equatorial PA-EQUATORIAL PARÁ DISTRIBUIDORA DE ENERGIA S.A.(04.895.728/0001-80)-Rodovia Augusto Montenegro, S/N-PA--Participacao: 100,00000 | Registro-REG | Declaração M4F42DehJVWbACV de 19/04/2018 | Registro | Registro de Capacidade Reduzida | N | Porto de Moz/PA-Norte | UFV.RS.PA.039781-4.01 | 50 |  | 12/02/2018 |  |  | -2.2538 | -52.8847 | Solar | Radiação solar | RS | Radiação solar
39782 | Maria de Lourdes Brabo Alves | 1 | 1 | UFV | Operação |  | Equatorial PA-EQUATORIAL PARÁ DISTRIBUIDORA DE ENERGIA S.A.(04.895.728/0001-80)-Rodovia Augusto Montenegro, S/N-PA--Participacao: 100,00000 | Registro-REG | Declaração D2UIY3ezMCB9lF2 de 19/04/2018 | Registro | Registro de Capacidade Reduzida | N | Porto de Moz/PA-Norte | UFV.RS.PA.039782-2.01 | 50 |  | 12/02/2018 |  |  | -2.4806 | -52.9541 | Solar | Radiação solar | RS | Radiação solar
39783 | Maria da Conceicao Monteiro | 1 | 1 | UFV | Operação |  | Equatorial PA-EQUATORIAL PARÁ DISTRIBUIDORA DE ENERGIA S.A.(04.895.728/0001-80)-Rodovia Augusto Montenegro, S/N-PA--Participacao: 100,00000 | Registro-REG | Declaração YYJ1SY78M6lGJ6O de 19/04/2018 | Registro | Registro de Capacidade Reduzida | N | Porto de Moz/PA-Norte | UFV.RS.PA.039783-0.01 | 50 |  | 12/02/2018 |  |  | -2.6591 | -52.9592 | Solar | Radiação solar | RS | Radiação solar
39784 | Luzielson Martins do Nascimento | 1 | 1 | UFV | Operação |  | Equatorial PA-EQUATORIAL PARÁ DISTRIBUIDORA DE ENERGIA S.A.(04.895.728/0001-80)-Rodovia Augusto Montenegro, S/N-PA--Participacao: 100,00000 | Registro-REG | Declaração CPnhGxQIUYbzV9W de 19/04/2018 | Registro | Registro de Capacidade Reduzida | N | Porto de Moz/PA-Norte | UFV.RS.PA.039784-9.01 | 50 |  | 12/02/2018 |  |  | -2.2354 | -52.8387 | Solar | Radiação solar | RS | Radiação solar
39785 | Renato Duarte Sanches | 1 | 1 | UFV | Operação |  | Equatorial PA-EQUATORIAL PARÁ DISTRIBUIDORA DE ENERGIA S.A.(04.895.728/0001-80)-Rodovia Augusto Montenegro, S/N-PA--Participacao: 100,00000 | Registro-REG | Declaração MQDQFDzJKxDQW1t de 19/04/2018 | Registro | Registro de Capacidade Reduzida | N | Porto de Moz/PA-Norte | UFV.RS.PA.039785-7.01 | 50 |  | 22/01/2018 |  |  | -1.8725 | -52.6396 | Solar | Radiação solar | RS | Radiação solar
39786 | Luciano Martins do Nascimento | 1 | 1 | UFV | Operação |  | Equatorial PA-EQUATORIAL PARÁ DISTRIBUIDORA DE ENERGIA S.A.(04.895.728/0001-80)-Rodovia Augusto Montenegro, S/N-PA--Participacao: 100,00000 | Registro-REG | Declaração MZYYV33n7ZVGCBV de 19/04/2018 | Registro | Registro de Capacidade Reduzida | N | Porto de Moz/PA-Norte | UFV.RS.PA.039786-5.01 | 50 |  | 12/02/2018 |  |  | -2.2344 | -52.8398 | Solar | Radiação solar | RS | Radiação solar
39787 | Ronaldo Rodrigues Moreira | 1 | 1 | UFV | Operação |  | Equatorial PA-EQUATORIAL PARÁ DISTRIBUIDORA DE ENERGIA S.A.(04.895.728/0001-80)-Rodovia Augusto Montenegro, S/N-PA--Participacao: 100,00000 | Registro-REG | Declaração 3F0lS5CQVzGMM7n de 19/04/2018 | Registro | Registro de Capacidade Reduzida | N | Porto de Moz/PA-Norte | UFV.RS.PA.039787-3.01 | 50 |  | 22/01/2018 |  |  | -1.8738 | -52.6432 | Solar | Radiação solar | RS | Radiação solar
39790 | Aldenora Vieira Gomes | 1 | 1 | UFV | Operação |  | Equatorial PA-EQUATORIAL PARÁ DISTRIBUIDORA DE ENERGIA S.A.(04.895.728/0001-80)-Rodovia Augusto Montenegro, S/N-PA--Participacao: 100,00000 | Registro-REG | Declaração 5nFWfeJKf4dDW47 de 19/04/2018 | Registro | Registro de Capacidade Reduzida | N | Porto de Moz/PA-Norte | UFV.RS.PA.039790-3.01 | 50 |  | 23/01/2018 |  |  | -1.8731 | -52.6434 | Solar | Radiação solar | RS | Radiação solar
39791 | Jose Edson Silva Dos Santos | 1 | 1 | UFV | Operação |  | Equatorial PA-EQUATORIAL PARÁ DISTRIBUIDORA DE ENERGIA S.A.(04.895.728/0001-80)-Rodovia Augusto Montenegro, S/N-PA--Participacao: 100,00000 | Registro-REG | Declaração hxG09S6P8IfAMZl de 19/04/2018 | Registro | Registro de Capacidade Reduzida | N | Porto de Moz/PA-Norte | UFV.RS.PA.039791-1.01 | 50 |  | 12/02/2018 |  |  | -2.3073 | -52.8914 | Solar | Radiação solar | RS | Radiação solar
39792 | Jacinaldo Gama da Silva | 1 | 1 | UFV | Operação |  | Equatorial PA-EQUATORIAL PARÁ DISTRIBUIDORA DE ENERGIA S.A.(04.895.728/0001-80)-Rodovia Augusto Montenegro, S/N-PA--Participacao: 100,00000 | Registro-REG | Declaração KJKOI1hKI3C6250 de 19/04/2018 | Registro | Registro de Capacidade Reduzida | N | Porto de Moz/PA-Norte | UFV.RS.PA.039792-0.01 | 50 |  | 12/02/2018 |  |  | -1.9916 | -53.2263 | Solar | Radiação solar | RS | Radiação solar
39795 | Hamor Loureiro de Carvalho | 1 | 1 | UFV | Operação |  | Equatorial PA-EQUATORIAL PARÁ DISTRIBUIDORA DE ENERGIA S.A.(04.895.728/0001-80)-Rodovia Augusto Montenegro, S/N-PA--Participacao: 100,00000 | Registro-REG | Declaração f9fQS3nlfUhUGS8 de 19/04/2018 | Registro | Registro de Capacidade Reduzida | N | Porto de Moz/PA-Norte | UFV.RS.PA.039795-4.01 | 50 |  | 12/02/2018 |  |  | -2.1908 | -52.7879 | Solar | Radiação solar | RS | Radiação solar
44305 | Alagoa III | 1600 | 0 | CGH | Construção | Aiuruoca | -Polifertil Energia Eireli(23.079.992/0001-90)-ROD LMG-881, S/N-MG--Participacao: 100,00000 | Produção Independente de Energia-PIE | Processo 48500.001657/2019-06; Despacho 1.095 de 11/04/2019; Processo 48500.006750/2019-07; Portaria 143 de 30/03/2020 Data de Vigência de 07/04/2020 Data de Vigência até 07/04/2055, ; Portaria 143 de 30/03/2020 | Autorização | Processo de Leilão; Despacho para Leilão; Processo de Autorização(SCG); Outorga com REIDI; Desconto TUST/TUSD | SE | Alagoa/MG-Sudeste | CGH.PH.MG.044305-0.01 | 50 | Não |  | 1.06 |  | -22.2207 | -44.66 | Hídrica | Potencial hidráulico | PH | Potencial hidráulico
39751 | Silvana Silva Furtado | 1 | 1 | UFV | Operação |  | Equatorial PA-EQUATORIAL PARÁ DISTRIBUIDORA DE ENERGIA S.A.(04.895.728/0001-80)-Rodovia Augusto Montenegro, S/N-PA--Participacao: 100,00000 | Registro-REG | Declaração bBYzhPUtQ5WItFJ de 18/04/2018 | Registro | Registro de Capacidade Reduzida | N | Porto de Moz/PA-Norte | UFV.RS.PA.039751-2.01 | 50 |  | 14/02/2018 |  |  | -2.2241 | -52.7869 | Solar | Radiação solar | RS | Radiação solar
39796 | Franciney Ramos Carvalho | 1 | 1 | UFV | Operação |  | Equatorial PA-EQUATORIAL PARÁ DISTRIBUIDORA DE ENERGIA S.A.(04.895.728/0001-80)-Rodovia Augusto Montenegro, S/N-PA--Participacao: 100,00000 | Registro-REG | Declaração 0J1D13eVOYbxJIS de 19/04/2018 | Registro | Registro de Capacidade Reduzida | N | Porto de Moz/PA-Norte | UFV.RS.PA.039796-2.01 | 50 |  | 12/02/2018 |  |  | -2.0036 | -53.088 | Solar | Radiação solar | RS | Radiação solar
39797 | Francielson Costa Santos | 1 | 1 | UFV | Operação |  | Equatorial PA-EQUATORIAL PARÁ DISTRIBUIDORA DE ENERGIA S.A.(04.895.728/0001-80)-Rodovia Augusto Montenegro, S/N-PA--Participacao: 100,00000 | Registro-REG | Declaração JYMK322W6d3J2Z2 de 19/04/2018 | Registro | Registro de Capacidade Reduzida | N | Porto de Moz/PA-Norte | UFV.RS.PA.039797-0.01 | 50 |  | 12/02/2018 |  |  | -1.8718 | -53.0501 | Solar | Radiação solar | RS | Radiação solar
39798 | Acenildo Castro de Lima | 1 | 1 | UFV | Operação |  | Equatorial PA-EQUATORIAL PARÁ DISTRIBUIDORA DE ENERGIA S.A.(04.895.728/0001-80)-Rodovia Augusto Montenegro, S/N-PA--Participacao: 100,00000 | Registro-REG | Declaração RnO66zJG0AOPVKZ de 19/04/2018; Declaração GdIVBBdJP596CxZ de 18/07/2018 | Registro; Registro | Registro de Capacidade Reduzida | N | Porto de Moz/PA-Norte | UFV.RS.PA.039798-9.01 | 50 |  | 12/02/2018 |  |  | -2.2427 | -52.8541 | Solar | Radiação solar | RS | Radiação solar
39800 | Cristinael Matos da Silva | 1 | 1 | UFV | Operação |  | Equatorial PA-EQUATORIAL PARÁ DISTRIBUIDORA DE ENERGIA S.A.(04.895.728/0001-80)-Rodovia Augusto Montenegro, S/N-PA--Participacao: 100,00000 | Registro-REG | Declaração hMz82f2SxItVZVM de 19/04/2018 | Registro | Registro de Capacidade Reduzida | N | Porto de Moz/PA-Norte | UFV.RS.PA.039800-4.01 | 50 |  | 22/01/2018 |  |  | -1.8966 | -52.6422 | Solar | Radiação solar | RS | Radiação solar
39801 | Enivaldo do Espirito Santos Vieira | 1 | 1 | UFV | Operação |  | Equatorial PA-EQUATORIAL PARÁ DISTRIBUIDORA DE ENERGIA S.A.(04.895.728/0001-80)-Rodovia Augusto Montenegro, S/N-PA--Participacao: 100,00000 | Registro-REG | Declaração O8A2n2OKbAO8hFf de 19/04/2018 | Registro | Registro de Capacidade Reduzida | N | Porto de Moz/PA-Norte | UFV.RS.PA.039801-2.01 | 50 |  | 23/01/2018 |  |  | -1.8729 | -52.6446 | Solar | Radiação solar | RS | Radiação solar
39802 | Eunice Sanches Dos Santos | 1 | 1 | UFV | Operação |  | Equatorial PA-EQUATORIAL PARÁ DISTRIBUIDORA DE ENERGIA S.A.(04.895.728/0001-80)-Rodovia Augusto Montenegro, S/N-PA--Participacao: 100,00000 | Registro-REG | Declaração dtbQzxKI81FCeM7 de 19/04/2018 | Registro | Registro de Capacidade Reduzida | N | Porto de Moz/PA-Norte | UFV.RS.PA.039802-0.01 | 50 |  | 23/01/2018 |  |  | -1.8736 | -52.6438 | Solar | Radiação solar | RS | Radiação solar
39803 | Evandro Braga Matos | 1 | 1 | UFV | Operação |  | Equatorial PA-EQUATORIAL PARÁ DISTRIBUIDORA DE ENERGIA S.A.(04.895.728/0001-80)-Rodovia Augusto Montenegro, S/N-PA--Participacao: 100,00000 | Registro-REG | Declaração b37l8FKf0hb16fW de 19/04/2018 | Registro | Registro de Capacidade Reduzida | N | Porto de Moz/PA-Norte | UFV.RS.PA.039803-9.01 | 50 |  | 23/01/2018 |  |  | -1.8761 | -52.6446 | Solar | Radiação solar | RS | Radiação solar
39804 | Fabiano Furtado Dutra | 1 | 1 | UFV | Operação |  | Equatorial PA-EQUATORIAL PARÁ DISTRIBUIDORA DE ENERGIA S.A.(04.895.728/0001-80)-Rodovia Augusto Montenegro, S/N-PA--Participacao: 100,00000 | Registro-REG | Declaração JO4K96eBnCJe4SQ de 19/04/2018 | Registro | Registro de Capacidade Reduzida | N | Porto de Moz/PA-Norte | UFV.RS.PA.039804-7.01 | 50 |  | 23/01/2018 |  |  | -1.8741 | -52.6439 | Solar | Radiação solar | RS | Radiação solar
39805 | Rosinete Fernandes Morais | 1 | 1 | UFV | Operação |  | Equatorial PA-EQUATORIAL PARÁ DISTRIBUIDORA DE ENERGIA S.A.(04.895.728/0001-80)-Rodovia Augusto Montenegro, S/N-PA--Participacao: 100,00000 | Registro-REG | Declaração 4ZDezx6n94xzMlO de 19/04/2018 | Registro | Registro de Capacidade Reduzida | N | Porto de Moz/PA-Norte | UFV.RS.PA.039805-5.01 | 50 |  | 11/02/2018 |  |  | -2.2269 | -52.7814 | Solar | Radiação solar | RS | Radiação solar
39806 | Jose Maria Nogueira da Silva | 1 | 1 | UFV | Operação |  | Equatorial PA-EQUATORIAL PARÁ DISTRIBUIDORA DE ENERGIA S.A.(04.895.728/0001-80)-Rodovia Augusto Montenegro, S/N-PA--Participacao: 100,00000 | Registro-REG | Declaração IFSDAUMz919CSSO de 19/04/2018 | Registro | Registro de Capacidade Reduzida | N | Porto de Moz/PA-Norte | UFV.RS.PA.039806-3.01 | 50 |  | 11/02/2018 |  |  | -2.2713 | -52.8964 | Solar | Radiação solar | RS | Radiação solar
39807 | Geisiany Pinheiro Froz | 1 | 1 | UFV | Operação |  | Equatorial PA-EQUATORIAL PARÁ DISTRIBUIDORA DE ENERGIA S.A.(04.895.728/0001-80)-Rodovia Augusto Montenegro, S/N-PA--Participacao: 100,00000 | Registro-REG | Declaração bFeZxlYD3b8dxU6 de 19/04/2018 | Registro | Registro de Capacidade Reduzida | N | Porto de Moz/PA-Norte | UFV.RS.PA.039807-1.01 | 50 |  | 23/01/2018 |  |  | -1.8727 | -52.645 | Solar | Radiação solar | RS | Radiação solar
39808 | Ines de Castro Pinheiro | 1 | 1 | UFV | Operação |  | Equatorial PA-EQUATORIAL PARÁ DISTRIBUIDORA DE ENERGIA S.A.(04.895.728/0001-80)-Rodovia Augusto Montenegro, S/N-PA--Participacao: 100,00000 | Registro-REG | Declaração V6d8DA0fG7UD42h de 19/04/2018 | Registro | Registro de Capacidade Reduzida | N | Porto de Moz/PA-Norte | UFV.RS.PA.039808-0.01 | 50 |  | 23/01/2018 |  |  | -1.8752 | -52.6445 | Solar | Radiação solar | RS | Radiação solar
39809 | Iraci Pinheiro Barbosa | 1 | 1 | UFV | Operação |  | Equatorial PA-EQUATORIAL PARÁ DISTRIBUIDORA DE ENERGIA S.A.(04.895.728/0001-80)-Rodovia Augusto Montenegro, S/N-PA--Participacao: 100,00000 | Registro-REG | Declaração MztCzbt3JOleU3Q de 19/04/2018 | Registro | Registro de Capacidade Reduzida | N | Porto de Moz/PA-Norte | UFV.RS.PA.039809-8.01 | 50 |  | 23/01/2018 |  |  | -1.8689 | -52.6362 | Solar | Radiação solar | RS | Radiação solar
39810 | Joao Paulo Vieira Furtado -. Salão Comunitário Bom Jesus | 1 | 1 | UFV | Operação |  | Equatorial PA-EQUATORIAL PARÁ DISTRIBUIDORA DE ENERGIA S.A.(04.895.728/0001-80)-Rodovia Augusto Montenegro, S/N-PA--Participacao: 100,00000 | Registro-REG | Declaração ZYK5beWxnPl2OM5 de 19/04/2018 | Registro | Registro de Capacidade Reduzida | N | Porto de Moz/PA-Norte | UFV.RS.PA.039810-1.01 | 50 |  | 23/01/2018 |  |  | -1.8734 | -52.6437 | Solar | Radiação solar | RS | Radiação solar
39811 | Joel Moreira Pinheiro | 1 | 1 | UFV | Operação |  | Equatorial PA-EQUATORIAL PARÁ DISTRIBUIDORA DE ENERGIA S.A.(04.895.728/0001-80)-Rodovia Augusto Montenegro, S/N-PA--Participacao: 100,00000 | Registro-REG | Declaração I7zS8t7A8f19DMK de 19/04/2018 | Registro | Registro de Capacidade Reduzida | N | Porto de Moz/PA-Norte | UFV.RS.PA.039811-0.01 | 50 |  | 23/01/2018 |  |  | -1.874 | -52.6438 | Solar | Radiação solar | RS | Radiação solar
39812 | Jose Joao Sanches Vieira | 1 | 1 | UFV | Operação |  | Equatorial PA-EQUATORIAL PARÁ DISTRIBUIDORA DE ENERGIA S.A.(04.895.728/0001-80)-Rodovia Augusto Montenegro, S/N-PA--Participacao: 100,00000 | Registro-REG | Declaração VBOFMehYlZ4CYDV de 19/04/2018 | Registro | Registro de Capacidade Reduzida | N | Porto de Moz/PA-Norte | UFV.RS.PA.039812-8.01 | 50 |  | 23/01/2018 |  |  | -1.9255 | -52.647 | Solar | Radiação solar | RS | Radiação solar
39813 | Judiene de Fatima Aragao Souto | 1 | 1 | UFV | Operação |  | Equatorial PA-EQUATORIAL PARÁ DISTRIBUIDORA DE ENERGIA S.A.(04.895.728/0001-80)-Rodovia Augusto Montenegro, S/N-PA--Participacao: 100,00000 | Registro-REG | Declaração VMz67nA5JGxhYYe de 19/04/2018 | Registro | Registro de Capacidade Reduzida | N | Porto de Moz/PA-Norte | UFV.RS.PA.039813-6.01 | 50 |  | 23/01/2018 |  |  | -1.8566 | -52.4545 | Solar | Radiação solar | RS | Radiação solar
39814 | Luizabeth Sanches Vieira | 1 | 1 | UFV | Operação |  | Equatorial PA-EQUATORIAL PARÁ DISTRIBUIDORA DE ENERGIA S.A.(04.895.728/0001-80)-Rodovia Augusto Montenegro, S/N-PA--Participacao: 100,00000 | Registro-REG | Declaração OVDOn4FJ5866GY3 de 19/04/2018 | Registro | Registro de Capacidade Reduzida | N | Porto de Moz/PA-Norte | UFV.RS.PA.039814-4.01 | 50 |  | 23/01/2018 |  |  | -1.8719 | -52.6427 | Solar | Radiação solar | RS | Radiação solar
39815 | Maria Clara Soares Vieira | 1 | 1 | UFV | Operação |  | Equatorial PA-EQUATORIAL PARÁ DISTRIBUIDORA DE ENERGIA S.A.(04.895.728/0001-80)-Rodovia Augusto Montenegro, S/N-PA--Participacao: 100,00000 | Registro-REG | Declaração tGAhGZlZMFA0z3A de 19/04/2018 | Registro | Registro de Capacidade Reduzida | N | Porto de Moz/PA-Norte | UFV.RS.PA.039815-2.01 | 50 |  | 23/01/2018 |  |  | -1.873 | -52.6434 | Solar | Radiação solar | RS | Radiação solar
39816 | Marileuza Pinheiro do Nascimento | 1 | 1 | UFV | Operação |  | Equatorial PA-EQUATORIAL PARÁ DISTRIBUIDORA DE ENERGIA S.A.(04.895.728/0001-80)-Rodovia Augusto Montenegro, S/N-PA--Participacao: 100,00000 | Registro-REG | Declaração f76tdOOQbWGMV3n de 19/04/2018 | Registro | Registro de Capacidade Reduzida | N | Porto de Moz/PA-Norte | UFV.RS.PA.039816-0.01 | 50 |  | 23/01/2018 |  |  | -1.8708 | -52.6366 | Solar | Radiação solar | RS | Radiação solar
39817 | Natal Barbosa Sanches | 1 | 1 | UFV | Operação |  | Equatorial PA-EQUATORIAL PARÁ DISTRIBUIDORA DE ENERGIA S.A.(04.895.728/0001-80)-Rodovia Augusto Montenegro, S/N-PA--Participacao: 100,00000 | Registro-REG | Declaração QWlBWzzKMM9tIO5 de 19/04/2018 | Registro | Registro de Capacidade Reduzida | N | Porto de Moz/PA-Norte | UFV.RS.PA.039817-9.01 | 50 |  | 23/01/2018 |  |  | -1.8749 | -52.6443 | Solar | Radiação solar | RS | Radiação solar
39818 | Natanael Batista Rodrigues | 1 | 1 | UFV | Operação |  | Equatorial PA-EQUATORIAL PARÁ DISTRIBUIDORA DE ENERGIA S.A.(04.895.728/0001-80)-Rodovia Augusto Montenegro, S/N-PA--Participacao: 100,00000 | Registro-REG | Declaração hfh83Vf415h7nIU de 19/04/2018 | Registro | Registro de Capacidade Reduzida | N | Porto de Moz/PA-Norte | UFV.RS.PA.039818-7.01 | 50 |  | 23/01/2018 |  |  | -1.8733 | -52.6435 | Solar | Radiação solar | RS | Radiação solar
39819 | Olgarina Sanches Arnaud | 1 | 1 | UFV | Operação |  | Equatorial PA-EQUATORIAL PARÁ DISTRIBUIDORA DE ENERGIA S.A.(04.895.728/0001-80)-Rodovia Augusto Montenegro, S/N-PA--Participacao: 100,00000 | Registro-REG | Declaração GQKODt8JFVYVnMV de 19/04/2018 | Registro | Registro de Capacidade Reduzida | N | Porto de Moz/PA-Norte | UFV.RS.PA.039819-5.01 | 50 |  | 23/01/2018 |  |  | -1.8735 | -52.6445 | Solar | Radiação solar | RS | Radiação solar
39820 | Pedro Paulo Barbosa da Silva | 1 | 1 | UFV | Operação |  | Equatorial PA-EQUATORIAL PARÁ DISTRIBUIDORA DE ENERGIA S.A.(04.895.728/0001-80)-Rodovia Augusto Montenegro, S/N-PA--Participacao: 100,00000 | Registro-REG | Declaração D7lBQYYV7Mfbh0f de 19/04/2018 | Registro | Registro de Capacidade Reduzida | N | Porto de Moz/PA-Norte | UFV.RS.PA.039820-9.01 | 50 |  | 23/01/2018 |  |  | -1.8864 | -52.6448 | Solar | Radiação solar | RS | Radiação solar
39822 | Raimunda Duarte Moreira | 1 | 1 | UFV | Operação |  | Equatorial PA-EQUATORIAL PARÁ DISTRIBUIDORA DE ENERGIA S.A.(04.895.728/0001-80)-Rodovia Augusto Montenegro, S/N-PA--Participacao: 100,00000 | Registro-REG | Declaração SGJZPn6Odbz6Q9O de 19/04/2018 | Registro | Registro de Capacidade Reduzida | N | Porto de Moz/PA-Norte | UFV.RS.PA.039822-5.01 | 50 |  | 23/01/2018 |  |  | -1.8731 | -52.6431 | Solar | Radiação solar | RS | Radiação solar
42939 | Escola Basica Sao Joao da Pedreira | 2 | 2 | UFV | Operação |  | Equatorial PA-EQUATORIAL PARÁ DISTRIBUIDORA DE ENERGIA S.A.(04.895.728/0001-80)-Rodovia Augusto Montenegro, S/N-PA--Participacao: 100,00000 | Registro-REG | Declaração 55fO1K78J0AB3AP de 11/01/2019 | Registro | Registro de Capacidade Reduzida | N | Porto de Moz/PA-Norte | UFV.RS.PA.042939-2.01 | 50 |  | 30/10/2018 |  |  | -1.8436 | -52.5597 | Solar | Radiação solar | RS | Radiação solar
39753 | Osvaldo Soares do Nascimento | 1 | 1 | UFV | Operação |  | Equatorial PA-EQUATORIAL PARÁ DISTRIBUIDORA DE ENERGIA S.A.(04.895.728/0001-80)-Rodovia Augusto Montenegro, S/N-PA--Participacao: 100,00000 | Registro-REG | Declaração zfGedZ664A1JFbY de 18/04/2018 | Registro | Registro de Capacidade Reduzida | N | Porto de Moz/PA-Norte | UFV.RS.PA.039753-9.01 | 50 |  | 22/01/2018 |  |  | -1.8707 | -52.6446 | Solar | Radiação solar | RS | Radiação solar
39767 | Nubia Monteiro Loureiro | 1 | 1 | UFV | Operação |  | Equatorial PA-EQUATORIAL PARÁ DISTRIBUIDORA DE ENERGIA S.A.(04.895.728/0001-80)-Rodovia Augusto Montenegro, S/N-PA--Participacao: 100,00000 | Registro-REG | Declaração b8h3xOFfQ1YIeMW de 19/04/2018 | Registro | Registro de Capacidade Reduzida | N | Porto de Moz/PA-Norte | UFV.RS.PA.039767-9.01 | 50 |  | 13/02/2018 |  |  | -2.2433 | -52.7749 | Solar | Radiação solar | RS | Radiação solar
39768 | Maria Eulila Duarte Souto | 1 | 1 | UFV | Operação |  | Equatorial PA-EQUATORIAL PARÁ DISTRIBUIDORA DE ENERGIA S.A.(04.895.728/0001-80)-Rodovia Augusto Montenegro, S/N-PA--Participacao: 100,00000 | Registro-REG | Declaração 93hBQnYOGOCQDxZ de 19/04/2018 | Registro | Registro de Capacidade Reduzida | N | Porto de Moz/PA-Norte | UFV.RS.PA.039768-7.01 | 50 |  | 13/02/2018 |  |  | -1.7498 | -52.4344 | Solar | Radiação solar | RS | Radiação solar
39769 | Jose Paulo da Cruz Furtado | 1 | 1 | UFV | Operação |  | Equatorial PA-EQUATORIAL PARÁ DISTRIBUIDORA DE ENERGIA S.A.(04.895.728/0001-80)-Rodovia Augusto Montenegro, S/N-PA--Participacao: 100,00000 | Registro-REG | Declaração znnVhVD1AJdJQ8K de 19/04/2018 | Registro | Registro de Capacidade Reduzida | N | Porto de Moz/PA-Norte | UFV.RS.PA.039769-5.01 | 50 |  | 13/02/2018 |  |  | -2.2296 | -52.7761 | Solar | Radiação solar | RS | Radiação solar
39770 | Graciete Morais de Lima | 1 | 1 | UFV | Operação |  | Equatorial PA-EQUATORIAL PARÁ DISTRIBUIDORA DE ENERGIA S.A.(04.895.728/0001-80)-Rodovia Augusto Montenegro, S/N-PA--Participacao: 100,00000 | Registro-REG | Declaração 1f2QVM6ZZJ04Zhh de 19/04/2018 | Registro | Registro de Capacidade Reduzida | N | Porto de Moz/PA-Norte | UFV.RS.PA.039770-9.01 | 50 |  | 13/02/2018 |  |  | -2.2279 | -52.7796 | Solar | Radiação solar | RS | Radiação solar
39771 | Geiziel Furtado Dos Santos | 1 | 1 | UFV | Operação |  | Equatorial PA-EQUATORIAL PARÁ DISTRIBUIDORA DE ENERGIA S.A.(04.895.728/0001-80)-Rodovia Augusto Montenegro, S/N-PA--Participacao: 100,00000 | Registro-REG | Declaração t2d0SzW3Yt086Qd de 19/04/2018 | Registro | Registro de Capacidade Reduzida | N | Porto de Moz/PA-Norte | UFV.RS.PA.039771-7.01 | 50 |  | 13/02/2018 |  |  | -2.3154 | -52.8962 | Solar | Radiação solar | RS | Radiação solar
39772 | Florisval Fernandes Rodrigues | 1 | 1 | UFV | Operação |  | Equatorial PA-EQUATORIAL PARÁ DISTRIBUIDORA DE ENERGIA S.A.(04.895.728/0001-80)-Rodovia Augusto Montenegro, S/N-PA--Participacao: 100,00000 | Registro-REG | Declaração C8ZdeZzYMJMBfAM de 19/04/2018 | Registro | Registro de Capacidade Reduzida | N | Porto de Moz/PA-Norte | UFV.RS.PA.039772-5.01 | 50 |  | 13/02/2018 |  |  | -2.2538 | -52.8848 | Solar | Radiação solar | RS | Radiação solar
39773 | Flavia de Andrade Rodrigues | 1 | 1 | UFV | Operação |  | Equatorial PA-EQUATORIAL PARÁ DISTRIBUIDORA DE ENERGIA S.A.(04.895.728/0001-80)-Rodovia Augusto Montenegro, S/N-PA--Participacao: 100,00000 | Registro-REG | Declaração dbx0hlMeBOZ8VKF de 19/04/2018 | Registro | Registro de Capacidade Reduzida | N | Porto de Moz/PA-Norte | UFV.RS.PA.039773-3.01 | 50 |  | 13/02/2018 |  |  | -2.2541 | -52.8848 | Solar | Radiação solar | RS | Radiação solar
39774 | Fabriciane de Almeida Barbosa | 1 | 1 | UFV | Operação |  | Equatorial PA-EQUATORIAL PARÁ DISTRIBUIDORA DE ENERGIA S.A.(04.895.728/0001-80)-Rodovia Augusto Montenegro, S/N-PA--Participacao: 100,00000 | Registro-REG | Declaração Rl4l9bI5tfFU63S de 19/04/2018 | Registro | Registro de Capacidade Reduzida | N | Porto de Moz/PA-Norte | UFV.RS.PA.039774-1.01 | 50 |  | 13/02/2018 |  |  | -2.6076 | -52.932 | Solar | Radiação solar | RS | Radiação solar
39775 | Dulcilene Carvalho da Silva | 1 | 1 | UFV | Operação |  | Equatorial PA-EQUATORIAL PARÁ DISTRIBUIDORA DE ENERGIA S.A.(04.895.728/0001-80)-Rodovia Augusto Montenegro, S/N-PA--Participacao: 100,00000 | Registro-REG | Declaração CfIDADKPffMV3h0 de 19/04/2018 | Registro | Registro de Capacidade Reduzida | N | Porto de Moz/PA-Norte | UFV.RS.PA.039775-0.01 | 50 |  | 13/02/2018 |  |  | -2.2707 | -52.8959 | Solar | Radiação solar | RS | Radiação solar
39776 | Arinalva da Silva | 1 | 1 | UFV | Operação |  | Equatorial PA-EQUATORIAL PARÁ DISTRIBUIDORA DE ENERGIA S.A.(04.895.728/0001-80)-Rodovia Augusto Montenegro, S/N-PA--Participacao: 100,00000 | Registro-REG | Declaração fhU6SnSdF7DhAe2 de 19/04/2018 | Registro | Registro de Capacidade Reduzida | N | Porto de Moz/PA-Norte | UFV.RS.PA.039776-8.01 | 50 |  | 13/02/2018 |  |  | -2.1645 | -52.7901 | Solar | Radiação solar | RS | Radiação solar
39777 | Vandico Silva Dos Santos | 1 | 1 | UFV | Operação |  | Equatorial PA-EQUATORIAL PARÁ DISTRIBUIDORA DE ENERGIA S.A.(04.895.728/0001-80)-Rodovia Augusto Montenegro, S/N-PA--Participacao: 100,00000 | Registro-REG | Declaração PnbPz20VSFDKtZI de 19/04/2018 | Registro | Registro de Capacidade Reduzida | N | Porto de Moz/PA-Norte | UFV.RS.PA.039777-6.01 | 50 |  | 12/02/2018 |  |  | -2.3154 | -52.8961 | Solar | Radiação solar | RS | Radiação solar
39778 | Ronildo Sales Mendes | 1 | 1 | UFV | Operação |  | Equatorial PA-EQUATORIAL PARÁ DISTRIBUIDORA DE ENERGIA S.A.(04.895.728/0001-80)-Rodovia Augusto Montenegro, S/N-PA--Participacao: 100,00000 | Registro-REG | Declaração 9C1GF5DM3V8bAt7 de 19/04/2018 | Registro | Registro de Capacidade Reduzida | N | Porto de Moz/PA-Norte | UFV.RS.PA.039778-4.01 | 50 |  | 12/02/2018 |  |  | -2.2349 | -52.8449 | Solar | Radiação solar | RS | Radiação solar
39779 | Reginaldo Alves Fernandes | 1 | 1 | UFV | Operação |  | Equatorial PA-EQUATORIAL PARÁ DISTRIBUIDORA DE ENERGIA S.A.(04.895.728/0001-80)-Rodovia Augusto Montenegro, S/N-PA--Participacao: 100,00000 | Registro-REG | Declaração Ah5x53MnDC17ICx de 19/04/2018 | Registro | Registro de Capacidade Reduzida | N | Porto de Moz/PA-Norte | UFV.RS.PA.039779-2.01 | 50 |  | 12/02/2018 |  |  | -2.226 | -52.8402 | Solar | Radiação solar | RS | Radiação solar
39780 | Raimunda Correa Soares | 1 | 1 | UFV | Operação |  | Equatorial PA-EQUATORIAL PARÁ DISTRIBUIDORA DE ENERGIA S.A.(04.895.728/0001-80)-Rodovia Augusto Montenegro, S/N-PA--Participacao: 100,00000 | Registro-REG | Declaração 9tVOSPFxAnn6hnG de 19/04/2018 | Registro | Registro de Capacidade Reduzida | N | Porto de Moz/PA-Norte | UFV.RS.PA.039780-6.01 | 50 |  | 22/01/2018 |  |  | -1.8734 | -52.6442 | Solar | Radiação solar | RS | Radiação solar
39788 | Tamires Miranda Pinheiro | 1 | 1 | UFV | Operação |  | Equatorial PA-EQUATORIAL PARÁ DISTRIBUIDORA DE ENERGIA S.A.(04.895.728/0001-80)-Rodovia Augusto Montenegro, S/N-PA--Participacao: 100,00000 | Registro-REG | Declaração KO0O99b4hWZYD62 de 19/04/2018 | Registro | Registro de Capacidade Reduzida | N | Porto de Moz/PA-Norte | UFV.RS.PA.039788-1.01 | 50 |  | 22/01/2018 |  |  | -1.8719 | -52.6351 | Solar | Radiação solar | RS | Radiação solar
39793 | Amilton Soares do Nascimento | 1 | 1 | UFV | Operação |  | Equatorial PA-EQUATORIAL PARÁ DISTRIBUIDORA DE ENERGIA S.A.(04.895.728/0001-80)-Rodovia Augusto Montenegro, S/N-PA--Participacao: 100,00000 | Registro-REG | Declaração tFd4JJOhA9Cn86e de 19/04/2018 | Registro | Registro de Capacidade Reduzida | N | Porto de Moz/PA-Norte | UFV.RS.PA.039793-8.01 | 50 |  | 23/01/2018 |  |  | -1.873 | -52.6434 | Solar | Radiação solar | RS | Radiação solar
39794 | Benedita Barbosa da Silva | 1 | 1 | UFV | Operação |  | Equatorial PA-EQUATORIAL PARÁ DISTRIBUIDORA DE ENERGIA S.A.(04.895.728/0001-80)-Rodovia Augusto Montenegro, S/N-PA--Participacao: 100,00000 | Registro-REG | Declaração QOKbnWz5QFWG1W5 de 19/04/2018 | Registro | Registro de Capacidade Reduzida | N | Porto de Moz/PA-Norte | UFV.RS.PA.039794-6.01 | 50 |  | 23/01/2018 |  |  | -1.8732 | -52.6444 | Solar | Radiação solar | RS | Radiação solar
39823 | Raimundo Armando Dos Santos Soares | 1 | 1 | UFV | Operação |  | Equatorial PA-EQUATORIAL PARÁ DISTRIBUIDORA DE ENERGIA S.A.(04.895.728/0001-80)-Rodovia Augusto Montenegro, S/N-PA--Participacao: 100,00000 | Registro-REG | Declaração 18G4Y38U60YY5h3 de 19/04/2018 | Registro | Registro de Capacidade Reduzida | N | Porto de Moz/PA-Norte | UFV.RS.PA.039823-3.01 | 50 |  | 23/01/2018 |  |  | -1.8717 | -52.6396 | Solar | Radiação solar | RS | Radiação solar
39829 | Arilson Pinheiro Barbosa | 1 | 1 | UFV | Operação |  | Equatorial PA-EQUATORIAL PARÁ DISTRIBUIDORA DE ENERGIA S.A.(04.895.728/0001-80)-Rodovia Augusto Montenegro, S/N-PA--Participacao: 100,00000 | Registro-REG | Declaração 82DxKfA4elMlMWn de 19/04/2018; Declaração 1txl4U8PY1Q5dIl de 28/09/2018 | Registro; Registro | Registro de Capacidade Reduzida | N | Porto de Moz/PA-Norte | UFV.RS.PA.039829-2.01 | 50 |  | 24/01/2018 |  |  | -1.869 | -52.6364 | Solar | Radiação solar | RS | Radiação solar
39830 | Calebre da Silva Castro | 1 | 1 | UFV | Operação |  | Equatorial PA-EQUATORIAL PARÁ DISTRIBUIDORA DE ENERGIA S.A.(04.895.728/0001-80)-Rodovia Augusto Montenegro, S/N-PA--Participacao: 100,00000 | Registro-REG | Declaração US75VhzM4Ob0ZeD de 19/04/2018 | Registro | Registro de Capacidade Reduzida | N | Porto de Moz/PA-Norte | UFV.RS.PA.039830-6.01 | 50 |  | 24/01/2018 |  |  | -1.873 | -52.6431 | Solar | Radiação solar | RS | Radiação solar
39831 | Edilene Vieira Gomes | 1 | 1 | UFV | Operação |  | Equatorial PA-EQUATORIAL PARÁ DISTRIBUIDORA DE ENERGIA S.A.(04.895.728/0001-80)-Rodovia Augusto Montenegro, S/N-PA--Participacao: 100,00000 | Registro-REG | Declaração 04COQnxQ93zb7AS de 19/04/2018 | Registro | Registro de Capacidade Reduzida | N | Porto de Moz/PA-Norte | UFV.RS.PA.039831-4.01 | 50 |  | 24/01/2018 |  |  | -1.8742 | -52.6431 | Solar | Radiação solar | RS | Radiação solar
39832 | Elciane Dos Santos Paiva | 1 | 1 | UFV | Operação |  | Equatorial PA-EQUATORIAL PARÁ DISTRIBUIDORA DE ENERGIA S.A.(04.895.728/0001-80)-Rodovia Augusto Montenegro, S/N-PA--Participacao: 100,00000 | Registro-REG | Declaração 7e8QdCb55JY613d de 19/04/2018 | Registro | Registro de Capacidade Reduzida | N | Porto de Moz/PA-Norte | UFV.RS.PA.039832-2.01 | 50 |  | 24/01/2018 |  |  | -1.8761 | -52.6444 | Solar | Radiação solar | RS | Radiação solar
39836 | Lucilene Vieira Gomes | 1 | 1 | UFV | Operação |  | Equatorial PA-EQUATORIAL PARÁ DISTRIBUIDORA DE ENERGIA S.A.(04.895.728/0001-80)-Rodovia Augusto Montenegro, S/N-PA--Participacao: 100,00000 | Registro-REG | Declaração 7fll3xQJSDIBUMx de 19/04/2018 | Registro | Registro de Capacidade Reduzida | N | Porto de Moz/PA-Norte | UFV.RS.PA.039836-5.01 | 50 |  | 24/01/2018 |  |  | -1.8397 | -52.67 | Solar | Radiação solar | RS | Radiação solar
39837 | Maciene Dos Santos Pinheiro | 1 | 1 | UFV | Operação |  | Equatorial PA-EQUATORIAL PARÁ DISTRIBUIDORA DE ENERGIA S.A.(04.895.728/0001-80)-Rodovia Augusto Montenegro, S/N-PA--Participacao: 100,00000 | Registro-REG | Declaração StVMbJ4YMM7Y2Wn de 19/04/2018 | Registro | Registro de Capacidade Reduzida | N | Porto de Moz/PA-Norte | UFV.RS.PA.039837-3.01 | 50 |  | 24/01/2018 |  |  | -1.8708 | -52.6368 | Solar | Radiação solar | RS | Radiação solar
39838 | Marcos Vieira Furtado | 1 | 1 | UFV | Operação |  | Equatorial PA-EQUATORIAL PARÁ DISTRIBUIDORA DE ENERGIA S.A.(04.895.728/0001-80)-Rodovia Augusto Montenegro, S/N-PA--Participacao: 100,00000 | Registro-REG | Declaração tWeD34F1OPZzMnx de 19/04/2018 | Registro | Registro de Capacidade Reduzida | N | Porto de Moz/PA-Norte | UFV.RS.PA.039838-1.01 | 50 |  | 24/01/2018 |  |  | -1.8579 | -52.6554 | Solar | Radiação solar | RS | Radiação solar
43224 | Dallon Solar | 150 | 150 | UFV | Operação |  | -DALLON PLASTICOS LTDA(08.393.617/0001-26)-Rua Shoshichi Sassaki, 700-PR--Participacao: 100,00000 | Registro-REG | Declaração 4466FZInKPV5WS3 de 13/03/2019 | Registro |  | S | Rolândia/PR-Sul | UFV.RS.PR.043224-5.01 | 50 | Não | 09/10/2018 | 0 |  | -23.3031 | -51.3881 | Solar | Radiação solar | RS | Radiação solar
39789 | Tiago da Silva Sanches | 1 | 1 | UFV | Operação |  | Equatorial PA-EQUATORIAL PARÁ DISTRIBUIDORA DE ENERGIA S.A.(04.895.728/0001-80)-Rodovia Augusto Montenegro, S/N-PA--Participacao: 100,00000 | Registro-REG | Declaração h4M9x9O4deA6hMK de 19/04/2018 | Registro | Registro de Capacidade Reduzida | N | Porto de Moz/PA-Norte | UFV.RS.PA.039789-0.01 | 50 |  | 22/01/2018 |  |  | -1.8724 | -52.6395 | Solar | Radiação solar | RS | Radiação solar
39799 | Clemilda Vieira Sanches | 1 | 1 | UFV | Operação |  | Equatorial PA-EQUATORIAL PARÁ DISTRIBUIDORA DE ENERGIA S.A.(04.895.728/0001-80)-Rodovia Augusto Montenegro, S/N-PA--Participacao: 100,00000 | Registro-REG | Declaração hDCt5ZzVbbIVb8A de 19/04/2018 | Registro | Registro de Capacidade Reduzida | N | Porto de Moz/PA-Norte | UFV.RS.PA.039799-7.01 | 50 |  | 23/01/2018 |  |  | -1.8731 | -52.6437 | Solar | Radiação solar | RS | Radiação solar
39821 | Escola Basica Maria de Matias | 2 | 2 | UFV | Operação |  | Equatorial PA-EQUATORIAL PARÁ DISTRIBUIDORA DE ENERGIA S.A.(04.895.728/0001-80)-Rodovia Augusto Montenegro, S/N-PA--Participacao: 100,00000 | Registro-REG | Declaração Ytd4PCtVPx2GSze de 19/04/2018 | Registro | Registro de Capacidade Reduzida | N | Porto de Moz/PA-Norte | UFV.RS.PA.039821-7.01 | 50 |  | 23/01/2018 |  |  | -1.8592 | -52.6159 | Solar | Radiação solar | RS | Radiação solar
39833 | Francirlene Torres Canario | 1 | 1 | UFV | Operação |  | Equatorial PA-EQUATORIAL PARÁ DISTRIBUIDORA DE ENERGIA S.A.(04.895.728/0001-80)-Rodovia Augusto Montenegro, S/N-PA--Participacao: 100,00000 | Registro-REG | Declaração hzWZJF2lP23tn1f de 19/04/2018 | Registro | Registro de Capacidade Reduzida | N | Porto de Moz/PA-Norte | UFV.RS.PA.039833-0.01 | 50 |  | 24/01/2018 |  |  | -1.872 | -52.6382 | Solar | Radiação solar | RS | Radiação solar
39834 | George do Espirito Santo Vieira | 1 | 1 | UFV | Operação |  | Equatorial PA-EQUATORIAL PARÁ DISTRIBUIDORA DE ENERGIA S.A.(04.895.728/0001-80)-Rodovia Augusto Montenegro, S/N-PA--Participacao: 100,00000 | Registro-REG | Declaração YADdd2DdM3fII0e de 19/04/2018 | Registro | Registro de Capacidade Reduzida | N | Porto de Moz/PA-Norte | UFV.RS.PA.039834-9.01 | 50 |  | 24/01/2018 |  |  | -1.8732 | -52.6438 | Solar | Radiação solar | RS | Radiação solar
39835 | Janaina de Castro Alencar | 1 | 1 | UFV | Operação |  | Equatorial PA-EQUATORIAL PARÁ DISTRIBUIDORA DE ENERGIA S.A.(04.895.728/0001-80)-Rodovia Augusto Montenegro, S/N-PA--Participacao: 100,00000 | Registro-REG | Declaração fPQbVBY7b9xfOhY de 19/04/2018 | Registro | Registro de Capacidade Reduzida | N | Porto de Moz/PA-Norte | UFV.RS.PA.039835-7.01 | 50 |  | 24/01/2018 |  |  | -1.8737 | -52.6433 | Solar | Radiação solar | RS | Radiação solar
39841 | Rozivane Barbosa Vieira | 1 | 1 | UFV | Operação |  | Equatorial PA-EQUATORIAL PARÁ DISTRIBUIDORA DE ENERGIA S.A.(04.895.728/0001-80)-Rodovia Augusto Montenegro, S/N-PA--Participacao: 100,00000 | Registro-REG | Declaração WzWY2dZPxxJVSOb de 19/04/2018 | Registro | Registro de Capacidade Reduzida | N | Porto de Moz/PA-Norte | UFV.RS.PA.039841-1.01 | 50 |  | 24/01/2018 |  |  | -1.8732 | -52.6435 | Solar | Radiação solar | RS | Radiação solar
39845 | Alda Froes da Silva | 1 | 1 | UFV | Operação |  | Equatorial PA-EQUATORIAL PARÁ DISTRIBUIDORA DE ENERGIA S.A.(04.895.728/0001-80)-Rodovia Augusto Montenegro, S/N-PA--Participacao: 100,00000 | Registro-REG | Declaração eB57WYFFdPZWFUb de 19/04/2018 | Registro | Registro de Capacidade Reduzida | N | Porto de Moz/PA-Norte | UFV.RS.PA.039845-4.01 | 50 |  | 25/01/2018 |  |  | -1.8898 | -52.4321 | Solar | Radiação solar | RS | Radiação solar
39846 | Ananis Pinheiro Gomes | 1 | 1 | UFV | Operação |  | Equatorial PA-EQUATORIAL PARÁ DISTRIBUIDORA DE ENERGIA S.A.(04.895.728/0001-80)-Rodovia Augusto Montenegro, S/N-PA--Participacao: 100,00000 | Registro-REG | Declaração 35JB2AAUO1YxGZZ de 19/04/2018 | Registro | Registro de Capacidade Reduzida | N | Porto de Moz/PA-Norte | UFV.RS.PA.039846-2.01 | 50 |  | 25/01/2018 |  |  | -1.8295 | -52.5223 | Solar | Radiação solar | RS | Radiação solar
39847 | Candido Pinheiro Sanches | 1 | 1 | UFV | Operação |  | Equatorial PA-EQUATORIAL PARÁ DISTRIBUIDORA DE ENERGIA S.A.(04.895.728/0001-80)-Rodovia Augusto Montenegro, S/N-PA--Participacao: 100,00000 | Registro-REG | Declaração ZBM5678h2WhzxfS de 19/04/2018 | Registro | Registro de Capacidade Reduzida | N | Porto de Moz/PA-Norte | UFV.RS.PA.039847-0.01 | 50 |  | 25/01/2018 |  |  | -1.8434 | -52.5706 | Solar | Radiação solar | RS | Radiação solar
39848 | Edno de Castro Pinheiro | 1 | 1 | UFV | Operação |  | Equatorial PA-EQUATORIAL PARÁ DISTRIBUIDORA DE ENERGIA S.A.(04.895.728/0001-80)-Rodovia Augusto Montenegro, S/N-PA--Participacao: 100,00000 | Registro-REG | Declaração tQOYM6BnAnZP55W de 19/04/2018 | Registro | Registro de Capacidade Reduzida | N | Porto de Moz/PA-Norte | UFV.RS.PA.039848-9.01 | 50 |  | 25/01/2018 |  |  | -1.8357 | -52.5934 | Solar | Radiação solar | RS | Radiação solar
39849 | Edvaldo Froz Palheta | 1 | 1 | UFV | Operação |  | Equatorial PA-EQUATORIAL PARÁ DISTRIBUIDORA DE ENERGIA S.A.(04.895.728/0001-80)-Rodovia Augusto Montenegro, S/N-PA--Participacao: 100,00000 | Registro-REG | Declaração 3OKZGfbP97CIdt4 de 19/04/2018 | Registro | Registro de Capacidade Reduzida | N | Porto de Moz/PA-Norte | UFV.RS.PA.039849-7.01 | 50 |  | 25/01/2018 |  |  | -1.9352 | -52.4701 | Solar | Radiação solar | RS | Radiação solar
39850 | Francivane Batista da Silva | 1 | 1 | UFV | Operação |  | Equatorial PA-EQUATORIAL PARÁ DISTRIBUIDORA DE ENERGIA S.A.(04.895.728/0001-80)-Rodovia Augusto Montenegro, S/N-PA--Participacao: 100,00000 | Registro-REG | Declaração tU5fCY0IlBnQGIY de 19/04/2018 | Registro | Registro de Capacidade Reduzida | N | Porto de Moz/PA-Norte | UFV.RS.PA.039850-0.01 | 50 |  | 25/01/2018 |  |  | -1.9099 | -52.4256 | Solar | Radiação solar | RS | Radiação solar
39851 | Manoel Lima Torres | 1 | 1 | UFV | Operação |  | Equatorial PA-EQUATORIAL PARÁ DISTRIBUIDORA DE ENERGIA S.A.(04.895.728/0001-80)-Rodovia Augusto Montenegro, S/N-PA--Participacao: 100,00000 | Registro-REG | Declaração D8QAQ1OOd3GI98Y de 19/04/2018 | Registro | Registro de Capacidade Reduzida | N | Porto de Moz/PA-Norte | UFV.RS.PA.039851-9.01 | 50 |  | 25/01/2018 |  |  | -1.8894 | -52.5402 | Solar | Radiação solar | RS | Radiação solar
39852 | Maria da Gloria Pinheiro Marques | 1 | 1 | UFV | Operação |  | Equatorial PA-EQUATORIAL PARÁ DISTRIBUIDORA DE ENERGIA S.A.(04.895.728/0001-80)-Rodovia Augusto Montenegro, S/N-PA--Participacao: 100,00000 | Registro-REG | Declaração 7lFMlbWPUC8KtZO de 19/04/2018 | Registro | Registro de Capacidade Reduzida | N | Porto de Moz/PA-Norte | UFV.RS.PA.039852-7.01 | 50 |  | 25/01/2018 |  |  | -1.3641 | -52.4415 | Solar | Radiação solar | RS | Radiação solar
39853 | Raimundo Moreira Aragao | 1 | 1 | UFV | Operação |  | Equatorial PA-EQUATORIAL PARÁ DISTRIBUIDORA DE ENERGIA S.A.(04.895.728/0001-80)-Rodovia Augusto Montenegro, S/N-PA--Participacao: 100,00000 | Registro-REG | Declaração Z22th5U8PVhnAYM de 19/04/2018 | Registro | Registro de Capacidade Reduzida | N | Porto de Moz/PA-Norte | UFV.RS.PA.039853-5.01 | 50 |  | 25/01/2018 |  |  | -1.9233 | -52.5735 | Solar | Radiação solar | RS | Radiação solar
39854 | Sandra da Silva Aragao | 1 | 1 | UFV | Operação |  | Equatorial PA-EQUATORIAL PARÁ DISTRIBUIDORA DE ENERGIA S.A.(04.895.728/0001-80)-Rodovia Augusto Montenegro, S/N-PA--Participacao: 100,00000 | Registro-REG | Declaração Mlb41ZzxS6KhKPh de 19/04/2018 | Registro | Registro de Capacidade Reduzida | N | Porto de Moz/PA-Norte | UFV.RS.PA.039854-3.01 | 50 |  | 25/01/2018 |  |  | -1.8882 | -52.4267 | Solar | Radiação solar | RS | Radiação solar
39855 | Sinezio Batista Barbosa | 1 | 1 | UFV | Operação |  | Equatorial PA-EQUATORIAL PARÁ DISTRIBUIDORA DE ENERGIA S.A.(04.895.728/0001-80)-Rodovia Augusto Montenegro, S/N-PA--Participacao: 100,00000 | Registro-REG | Declaração C1Ax6D2P28Q3AdF de 19/04/2018 | Registro | Registro de Capacidade Reduzida | N | Porto de Moz/PA-Norte | UFV.RS.PA.039855-1.01 | 50 |  | 25/01/2018 |  |  | -1.8329 | -52.554 | Solar | Radiação solar | RS | Radiação solar
39864 | Igreja Evangelica Betel | 1 | 1 | UFV | Operação |  | Equatorial PA-EQUATORIAL PARÁ DISTRIBUIDORA DE ENERGIA S.A.(04.895.728/0001-80)-Rodovia Augusto Montenegro, S/N-PA--Participacao: 100,00000 | Registro-REG | Declaração eAChZh35fPhCzt1 de 19/04/2018 | Registro | Registro de Capacidade Reduzida | N | Porto de Moz/PA-Norte | UFV.RS.PA.039864-0.01 | 50 |  | 26/01/2018 |  |  | -1.8659 | -52.4415 | Solar | Radiação solar | RS | Radiação solar
39865 | Geila Souto Ramos | 1 | 1 | UFV | Operação |  | Equatorial PA-EQUATORIAL PARÁ DISTRIBUIDORA DE ENERGIA S.A.(04.895.728/0001-80)-Rodovia Augusto Montenegro, S/N-PA--Participacao: 100,00000 | Registro-REG | Declaração VOOI2UGYYZZ8UhS de 19/04/2018 | Registro | Registro de Capacidade Reduzida | N | Porto de Moz/PA-Norte | UFV.RS.PA.039865-9.01 | 50 |  | 26/01/2018 |  |  | -1.887 | -52.5371 | Solar | Radiação solar | RS | Radiação solar
39873 | Idalino Nunes de Assis | 1 | 1 | UFV | Operação |  | Equatorial PA-EQUATORIAL PARÁ DISTRIBUIDORA DE ENERGIA S.A.(04.895.728/0001-80)-Rodovia Augusto Montenegro, S/N-PA--Participacao: 100,00000 | Registro-REG | Declaração USFfbzUJ2S0hfDC de 19/04/2018 | Registro | Registro de Capacidade Reduzida | N | Porto de Moz/PA-Norte | UFV.RS.PA.039873-0.01 | 50 |  | 26/01/2018 |  |  | -1.899 | -52.429 | Solar | Radiação solar | RS | Radiação solar
39884 | Maria de Fatima Ramos de Aragao | 1 | 1 | UFV | Operação |  | Equatorial PA-EQUATORIAL PARÁ DISTRIBUIDORA DE ENERGIA S.A.(04.895.728/0001-80)-Rodovia Augusto Montenegro, S/N-PA--Participacao: 100,00000 | Registro-REG | Declaração IAK8FDb70F3f1V1 de 19/04/2018 | Registro | Registro de Capacidade Reduzida | N | Porto de Moz/PA-Norte | UFV.RS.PA.039884-5.01 | 50 |  | 26/01/2018 |  |  | -1.8881 | -52.486 | Solar | Radiação solar | RS | Radiação solar
39885 | Maria Soares Batista | 1 | 1 | UFV | Operação |  | Equatorial PA-EQUATORIAL PARÁ DISTRIBUIDORA DE ENERGIA S.A.(04.895.728/0001-80)-Rodovia Augusto Montenegro, S/N-PA--Participacao: 100,00000 | Registro-REG | Declaração K3KIzYWBQ3MV9tb de 19/04/2018 | Registro | Registro de Capacidade Reduzida | N | Porto de Moz/PA-Norte | UFV.RS.PA.039885-3.01 | 50 |  | 26/01/2018 |  |  | -1.8651 | -52.7475 | Solar | Radiação solar | RS | Radiação solar
39886 | Romao Pinheiro da Silva | 1 | 1 | UFV | Operação |  | Equatorial PA-EQUATORIAL PARÁ DISTRIBUIDORA DE ENERGIA S.A.(04.895.728/0001-80)-Rodovia Augusto Montenegro, S/N-PA--Participacao: 100,00000 | Registro-REG | Declaração K4t6ZPZS4tQ96Pb de 19/04/2018 | Registro | Registro de Capacidade Reduzida | N | Porto de Moz/PA-Norte | UFV.RS.PA.039886-1.01 | 50 |  | 26/01/2018 |  |  | -1.8866 | -52.5359 | Solar | Radiação solar | RS | Radiação solar
39887 | Rosana Duarte Dos Santos | 1 | 1 | UFV | Operação |  | Equatorial PA-EQUATORIAL PARÁ DISTRIBUIDORA DE ENERGIA S.A.(04.895.728/0001-80)-Rodovia Augusto Montenegro, S/N-PA--Participacao: 100,00000 | Registro-REG | Declaração YCn2Kn8A2SxQex9 de 19/04/2018 | Registro | Registro de Capacidade Reduzida | N | Porto de Moz/PA-Norte | UFV.RS.PA.039887-0.01 | 50 |  | 26/01/2018 |  |  | -1.8649 | -52.4418 | Solar | Radiação solar | RS | Radiação solar
39888 | Waldemir Balieiro Tenorio | 1 | 1 | UFV | Operação |  | Equatorial PA-EQUATORIAL PARÁ DISTRIBUIDORA DE ENERGIA S.A.(04.895.728/0001-80)-Rodovia Augusto Montenegro, S/N-PA--Participacao: 100,00000 | Registro-REG | Declaração 8PGG2443DYxt3tU de 19/04/2018 | Registro | Registro de Capacidade Reduzida | N | Porto de Moz/PA-Norte | UFV.RS.PA.039888-8.01 | 50 |  | 26/01/2018 |  |  | -1.8273 | -52.5096 | Solar | Radiação solar | RS | Radiação solar
42940 | Escola Basica Hermenegildo Arirua | 2 | 2 | UFV | Operação |  | Equatorial PA-EQUATORIAL PARÁ DISTRIBUIDORA DE ENERGIA S.A.(04.895.728/0001-80)-Rodovia Augusto Montenegro, S/N-PA--Participacao: 100,00000 | Registro-REG | Declaração Q9t3dKCdt3S6K86 de 11/01/2019 | Registro | Registro de Capacidade Reduzida | N | Porto de Moz/PA-Norte | UFV.RS.PA.042940-6.01 | 50 |  | 25/10/2018 |  |  | -1.8824 | -52.4955 | Solar | Radiação solar | RS | Radiação solar
42941 | Posto de Saude Bom Jesus | 3 | 3 | UFV | Operação |  | Equatorial PA-EQUATORIAL PARÁ DISTRIBUIDORA DE ENERGIA S.A.(04.895.728/0001-80)-Rodovia Augusto Montenegro, S/N-PA--Participacao: 100,00000 | Registro-REG | Declaração 30Fb2GPYQ9QKMZ3 de 11/01/2019 | Registro | Registro de Capacidade Reduzida | N | Porto de Moz/PA-Norte | UFV.RS.PA.042941-4.01 | 50 |  | 25/10/2018 |  |  | -1.8729 | -52.6441 | Solar | Radiação solar | RS | Radiação solar
39824 | Sunamita Santos Soares | 1 | 1 | UFV | Operação |  | Equatorial PA-EQUATORIAL PARÁ DISTRIBUIDORA DE ENERGIA S.A.(04.895.728/0001-80)-Rodovia Augusto Montenegro, S/N-PA--Participacao: 100,00000 | Registro-REG | Declaração VGdJ63xUOeletdz de 19/04/2018 | Registro | Registro de Capacidade Reduzida | N | Porto de Moz/PA-Norte | UFV.RS.PA.039824-1.01 | 50 |  | 23/01/2018 |  |  | -1.873 | -52.6442 | Solar | Radiação solar | RS | Radiação solar
39825 | Susiane Pinheiro Gomes | 1 | 1 | UFV | Operação |  | Equatorial PA-EQUATORIAL PARÁ DISTRIBUIDORA DE ENERGIA S.A.(04.895.728/0001-80)-Rodovia Augusto Montenegro, S/N-PA--Participacao: 100,00000 | Registro-REG | Declaração VCJZt9Pb64MSPOe de 19/04/2018 | Registro | Registro de Capacidade Reduzida | N | Porto de Moz/PA-Norte | UFV.RS.PA.039825-0.01 | 50 |  | 23/01/2018 |  |  | -1.8766 | -52.6446 | Solar | Radiação solar | RS | Radiação solar
39826 | Valdilene Soares Gomes | 1 | 1 | UFV | Operação |  | Equatorial PA-EQUATORIAL PARÁ DISTRIBUIDORA DE ENERGIA S.A.(04.895.728/0001-80)-Rodovia Augusto Montenegro, S/N-PA--Participacao: 100,00000 | Registro-REG | Declaração xYY1P6Vt9M62bhZ de 19/04/2018 | Registro | Registro de Capacidade Reduzida | N | Porto de Moz/PA-Norte | UFV.RS.PA.039826-8.01 | 50 |  | 23/01/2018 |  |  | -1.8716 | -52.6416 | Solar | Radiação solar | RS | Radiação solar
39827 | Zildo Sanches Vieira | 1 | 1 | UFV | Operação |  | Equatorial PA-EQUATORIAL PARÁ DISTRIBUIDORA DE ENERGIA S.A.(04.895.728/0001-80)-Rodovia Augusto Montenegro, S/N-PA--Participacao: 100,00000 | Registro-REG | Declaração OW1eUFd86OJl8Q0 de 19/04/2018 | Registro | Registro de Capacidade Reduzida | N | Porto de Moz/PA-Norte | UFV.RS.PA.039827-6.01 | 50 |  | 23/01/2018 |  |  | -1.8733 | -52.6432 | Solar | Radiação solar | RS | Radiação solar
39828 | Adonis Vieira Sanches | 1 | 1 | UFV | Operação |  | Equatorial PA-EQUATORIAL PARÁ DISTRIBUIDORA DE ENERGIA S.A.(04.895.728/0001-80)-Rodovia Augusto Montenegro, S/N-PA--Participacao: 100,00000 | Registro-REG | Declaração Bnfh0US11Y88lOJ de 19/04/2018 | Registro | Registro de Capacidade Reduzida | N | Porto de Moz/PA-Norte | UFV.RS.PA.039828-4.01 | 50 |  | 24/01/2018 |  |  | -1.9232 | -52.6819 | Solar | Radiação solar | RS | Radiação solar
39856 | Valdiney Duarte Soares | 1 | 1 | UFV | Operação |  | Equatorial PA-EQUATORIAL PARÁ DISTRIBUIDORA DE ENERGIA S.A.(04.895.728/0001-80)-Rodovia Augusto Montenegro, S/N-PA--Participacao: 100,00000 | Registro-REG | Declaração WtWCAVCnVQ8JWQA de 19/04/2018 | Registro | Registro de Capacidade Reduzida | N | Porto de Moz/PA-Norte | UFV.RS.PA.039856-0.01 | 50 |  | 25/01/2018 |  |  | -1.6616 | -52.8928 | Solar | Radiação solar | RS | Radiação solar
39866 | Genivaldo Nogueira da Silva | 1 | 1 | UFV | Operação |  | Equatorial PA-EQUATORIAL PARÁ DISTRIBUIDORA DE ENERGIA S.A.(04.895.728/0001-80)-Rodovia Augusto Montenegro, S/N-PA--Participacao: 100,00000 | Registro-REG | Declaração InJFMCJ4Bnh2K79 de 19/04/2018 | Registro | Registro de Capacidade Reduzida | N | Porto de Moz/PA-Norte | UFV.RS.PA.039866-7.01 | 50 |  | 26/01/2018 |  |  | -1.8981 | -52.481 | Solar | Radiação solar | RS | Radiação solar
39867 | Nildo Nascimento de Souza | 1 | 1 | UFV | Operação |  | Equatorial PA-EQUATORIAL PARÁ DISTRIBUIDORA DE ENERGIA S.A.(04.895.728/0001-80)-Rodovia Augusto Montenegro, S/N-PA--Participacao: 100,00000 | Registro-REG | Declaração IJ2Pt8DKC5z6W3F de 19/04/2018 | Registro | Registro de Capacidade Reduzida | N | Porto de Moz/PA-Norte | UFV.RS.PA.039867-5.01 | 50 |  | 10/02/2018 |  |  | -2.2344 | -52.8399 | Solar | Radiação solar | RS | Radiação solar
39868 | Hermenegildo Pinheiro Dos Santos | 1 | 1 | UFV | Operação |  | Equatorial PA-EQUATORIAL PARÁ DISTRIBUIDORA DE ENERGIA S.A.(04.895.728/0001-80)-Rodovia Augusto Montenegro, S/N-PA--Participacao: 100,00000 | Registro-REG | Declaração SCOJtVzedJ933MB de 19/04/2018 | Registro | Registro de Capacidade Reduzida | N | Porto de Moz/PA-Norte | UFV.RS.PA.039868-3.01 | 50 |  | 26/01/2018 |  |  | -1.7169 | -52.3166 | Solar | Radiação solar | RS | Radiação solar
39869 | Neicivan Lima Tenorio | 1 | 1 | UFV | Operação |  | Equatorial PA-EQUATORIAL PARÁ DISTRIBUIDORA DE ENERGIA S.A.(04.895.728/0001-80)-Rodovia Augusto Montenegro, S/N-PA--Participacao: 100,00000 | Registro-REG | Declaração OU8t6ZSVSJIDW8O de 19/04/2018 | Registro | Registro de Capacidade Reduzida | N | Porto de Moz/PA-Norte | UFV.RS.PA.039869-1.01 | 50 |  | 10/02/2018 |  |  | -2.1276 | -52.7609 | Solar | Radiação solar | RS | Radiação solar
39870 | Hilta Tenorio de Sales | 1 | 1 | UFV | Operação |  | Equatorial PA-EQUATORIAL PARÁ DISTRIBUIDORA DE ENERGIA S.A.(04.895.728/0001-80)-Rodovia Augusto Montenegro, S/N-PA--Participacao: 100,00000 | Registro-REG | Declaração 9x6A8QMOW5StBQI de 19/04/2018 | Registro | Registro de Capacidade Reduzida | N | Porto de Moz/PA-Norte | UFV.RS.PA.039870-5.01 | 50 |  | 26/01/2018 |  |  | -2.2348 | -52.844 | Solar | Radiação solar | RS | Radiação solar
39871 | Moises Tenorio Furtado | 1 | 1 | UFV | Operação |  | Equatorial PA-EQUATORIAL PARÁ DISTRIBUIDORA DE ENERGIA S.A.(04.895.728/0001-80)-Rodovia Augusto Montenegro, S/N-PA--Participacao: 100,00000 | Registro-REG | Declaração DIGbxWeQdG6PK2C de 19/04/2018 | Registro | Registro de Capacidade Reduzida | N | Porto de Moz/PA-Norte | UFV.RS.PA.039871-3.01 | 50 |  | 10/02/2018 |  |  | -2.2722 | -52.8992 | Solar | Radiação solar | RS | Radiação solar
39872 | Manoel Nogueira Aragao | 1 | 1 | UFV | Operação |  | Equatorial PA-EQUATORIAL PARÁ DISTRIBUIDORA DE ENERGIA S.A.(04.895.728/0001-80)-Rodovia Augusto Montenegro, S/N-PA--Participacao: 100,00000 | Registro-REG | Declaração b0Bn52VQOx2CheV de 19/04/2018 | Registro | Registro de Capacidade Reduzida | N | Porto de Moz/PA-Norte | UFV.RS.PA.039872-1.01 | 50 |  | 10/02/2018 |  |  | -2.2433 | -52.7727 | Solar | Radiação solar | RS | Radiação solar
39874 | Luzirene Furtado Toscano | 1 | 1 | UFV | Operação |  | Equatorial PA-EQUATORIAL PARÁ DISTRIBUIDORA DE ENERGIA S.A.(04.895.728/0001-80)-Rodovia Augusto Montenegro, S/N-PA--Participacao: 100,00000 | Registro-REG | Declaração 4579AI4fW7l6bSe de 19/04/2018 | Registro | Registro de Capacidade Reduzida | N | Porto de Moz/PA-Norte | UFV.RS.PA.039874-8.01 | 50 |  | 10/02/2018 |  |  | -2.3174 | -52.8972 | Solar | Radiação solar | RS | Radiação solar
39875 | Ivan Santos de Souza Ramos | 1 | 1 | UFV | Operação |  | Equatorial PA-EQUATORIAL PARÁ DISTRIBUIDORA DE ENERGIA S.A.(04.895.728/0001-80)-Rodovia Augusto Montenegro, S/N-PA--Participacao: 100,00000 | Registro-REG | Declaração 55fG1AM7Gd0OY65 de 19/04/2018 | Registro | Registro de Capacidade Reduzida | N | Porto de Moz/PA-Norte | UFV.RS.PA.039875-6.01 | 50 |  | 26/01/2018 |  |  | -1.8825 | -52.4956 | Solar | Radiação solar | RS | Radiação solar
39876 | Luiz Evandro Martins do Nascimento | 1 | 1 | UFV | Operação |  | Equatorial PA-EQUATORIAL PARÁ DISTRIBUIDORA DE ENERGIA S.A.(04.895.728/0001-80)-Rodovia Augusto Montenegro, S/N-PA--Participacao: 100,00000 | Registro-REG | Declaração QUW2V8C2FMZ0n03 de 19/04/2018 | Registro | Registro de Capacidade Reduzida | N | Porto de Moz/PA-Norte | UFV.RS.PA.039876-4.01 | 50 |  | 10/02/2018 |  |  | -2.2711 | -52.8968 | Solar | Radiação solar | RS | Radiação solar
39877 | Jotali Castro de Lima | 1 | 1 | UFV | Operação |  | Equatorial PA-EQUATORIAL PARÁ DISTRIBUIDORA DE ENERGIA S.A.(04.895.728/0001-80)-Rodovia Augusto Montenegro, S/N-PA--Participacao: 100,00000 | Registro-REG | Declaração nf9PhZ55CABfFtD de 19/04/2018 | Registro | Registro de Capacidade Reduzida | N | Porto de Moz/PA-Norte | UFV.RS.PA.039877-2.01 | 50 |  | 10/02/2018 |  |  | -2.0119 | -52.6444 | Solar | Radiação solar | RS | Radiação solar
39878 | Jose Nildo Gloria de Souza | 1 | 1 | UFV | Operação |  | Equatorial PA-EQUATORIAL PARÁ DISTRIBUIDORA DE ENERGIA S.A.(04.895.728/0001-80)-Rodovia Augusto Montenegro, S/N-PA--Participacao: 100,00000 | Registro-REG | Declaração G0YC0DC6VFF78VF de 19/04/2018 | Registro | Registro de Capacidade Reduzida | N | Porto de Moz/PA-Norte | UFV.RS.PA.039878-0.01 | 50 |  | 10/02/2018 |  |  | -2.2335 | -52.8391 | Solar | Radiação solar | RS | Radiação solar
39879 | Jose Benedito Aragao Souto | 1 | 1 | UFV | Operação |  | Equatorial PA-EQUATORIAL PARÁ DISTRIBUIDORA DE ENERGIA S.A.(04.895.728/0001-80)-Rodovia Augusto Montenegro, S/N-PA--Participacao: 100,00000 | Registro-REG | Declaração le2z7bfKW6QQWYU de 19/04/2018 | Registro | Registro de Capacidade Reduzida | N | Porto de Moz/PA-Norte | UFV.RS.PA.039879-9.01 | 50 |  | 26/01/2018 |  |  | -1.8901 | -52.485 | Solar | Radiação solar | RS | Radiação solar
39880 | Clovis Neto da Cruz Fernandes | 1 | 1 | UFV | Operação |  | Equatorial PA-EQUATORIAL PARÁ DISTRIBUIDORA DE ENERGIA S.A.(04.895.728/0001-80)-Rodovia Augusto Montenegro, S/N-PA--Participacao: 100,00000 | Registro-REG | Declaração 5KW71ez7IAAt1AB de 19/04/2018 | Registro | Registro de Capacidade Reduzida | N | Porto de Moz/PA-Norte | UFV.RS.PA.039880-2.01 | 50 |  | 10/02/2018 |  |  | -2.2529 | -52.8841 | Solar | Radiação solar | RS | Radiação solar
39881 | Jose Braga Duarte | 1 | 1 | UFV | Operação |  | Equatorial PA-EQUATORIAL PARÁ DISTRIBUIDORA DE ENERGIA S.A.(04.895.728/0001-80)-Rodovia Augusto Montenegro, S/N-PA--Participacao: 100,00000 | Registro-REG | Declaração 2ee2JOAQ4tePSSI de 19/04/2018 | Registro | Registro de Capacidade Reduzida | N | Porto de Moz/PA-Norte | UFV.RS.PA.039881-0.01 | 50 |  | 26/01/2018 |  |  | -1.8871 | -52.5372 | Solar | Radiação solar | RS | Radiação solar
39882 | Jose da Silva | 1 | 1 | UFV | Operação |  | Equatorial PA-EQUATORIAL PARÁ DISTRIBUIDORA DE ENERGIA S.A.(04.895.728/0001-80)-Rodovia Augusto Montenegro, S/N-PA--Participacao: 100,00000 | Registro-REG | Declaração 7KJ3ddhA1fPO8zP de 19/04/2018 | Registro | Registro de Capacidade Reduzida | N | Porto de Moz/PA-Norte | UFV.RS.PA.039882-9.01 | 50 |  | 26/01/2018 |  |  | -1.8706 | -52.4375 | Solar | Radiação solar | RS | Radiação solar
39883 | Lucivaldo da Silva Matos | 1 | 1 | UFV | Operação |  | Equatorial PA-EQUATORIAL PARÁ DISTRIBUIDORA DE ENERGIA S.A.(04.895.728/0001-80)-Rodovia Augusto Montenegro, S/N-PA--Participacao: 100,00000 | Registro-REG | Declaração 02lYG4QG2KFSfZG de 19/04/2018 | Registro | Registro de Capacidade Reduzida | N | Porto de Moz/PA-Norte | UFV.RS.PA.039883-7.01 | 50 |  | 26/01/2018 |  |  | -1.9138 | -52.4739 | Solar | Radiação solar | RS | Radiação solar
39889 | Zedeilson Aragao da Silva | 1 | 1 | UFV | Operação |  | Equatorial PA-EQUATORIAL PARÁ DISTRIBUIDORA DE ENERGIA S.A.(04.895.728/0001-80)-Rodovia Augusto Montenegro, S/N-PA--Participacao: 100,00000 | Registro-REG | Declaração YJnQ2ZOC1FZe01J de 19/04/2018 | Registro | Registro de Capacidade Reduzida | N | Porto de Moz/PA-Norte | UFV.RS.PA.039889-6.01 | 50 |  | 26/01/2018 |  |  | -1.8353 | -52.556 | Solar | Radiação solar | RS | Radiação solar
39891 | Alcilei da Silva Aragao | 1 | 1 | UFV | Operação |  | Equatorial PA-EQUATORIAL PARÁ DISTRIBUIDORA DE ENERGIA S.A.(04.895.728/0001-80)-Rodovia Augusto Montenegro, S/N-PA--Participacao: 100,00000 | Registro-REG | Declaração B8GdPG7WQJ5QKWD de 19/04/2018 | Registro | Registro de Capacidade Reduzida | N | Porto de Moz/PA-Norte | UFV.RS.PA.039891-8.01 | 50 |  | 27/01/2018 |  |  | -1.8825 | -52.4947 | Solar | Radiação solar | RS | Radiação solar
39892 | Arthur Ramos de Aragao | 1 | 1 | UFV | Operação |  | Equatorial PA-EQUATORIAL PARÁ DISTRIBUIDORA DE ENERGIA S.A.(04.895.728/0001-80)-Rodovia Augusto Montenegro, S/N-PA--Participacao: 100,00000 | Registro-REG | Declaração ZbPBYOClJnSSnDM de 19/04/2018 | Registro | Registro de Capacidade Reduzida | N | Porto de Moz/PA-Norte | UFV.RS.PA.039892-6.01 | 50 |  | 27/01/2018 |  |  | -1.8824 | -52.4948 | Solar | Radiação solar | RS | Radiação solar
39839 | Mariane Marques Pinheiro | 1 | 1 | UFV | Operação |  | Equatorial PA-EQUATORIAL PARÁ DISTRIBUIDORA DE ENERGIA S.A.(04.895.728/0001-80)-Rodovia Augusto Montenegro, S/N-PA--Participacao: 100,00000 | Registro-REG | Declaração FtCdGthU5DIF8f4 de 19/04/2018 | Registro | Registro de Capacidade Reduzida | N | Porto de Moz/PA-Norte | UFV.RS.PA.039839-0.01 | 50 |  | 24/01/2018 |  |  | -1.8729 | -52.6369 | Solar | Radiação solar | RS | Radiação solar
39840 | Rosa da Silva Moreira | 1 | 1 | UFV | Operação |  | Equatorial PA-EQUATORIAL PARÁ DISTRIBUIDORA DE ENERGIA S.A.(04.895.728/0001-80)-Rodovia Augusto Montenegro, S/N-PA--Participacao: 100,00000 | Registro-REG | Declaração WJ69FSUC32hbAxU de 19/04/2018 | Registro | Registro de Capacidade Reduzida | N | Porto de Moz/PA-Norte | UFV.RS.PA.039840-3.01 | 50 |  | 24/01/2018 |  |  | -1.8725 | -52.6401 | Solar | Radiação solar | RS | Radiação solar
39842 | Tome da Silva Sanches | 1 | 1 | UFV | Operação |  | Equatorial PA-EQUATORIAL PARÁ DISTRIBUIDORA DE ENERGIA S.A.(04.895.728/0001-80)-Rodovia Augusto Montenegro, S/N-PA--Participacao: 100,00000 | Registro-REG | Declaração O92zAnhYndC7W8J de 19/04/2018 | Registro | Registro de Capacidade Reduzida | N | Porto de Moz/PA-Norte | UFV.RS.PA.039842-0.01 | 50 |  | 24/01/2018 |  |  | -1.874 | -52.6408 | Solar | Radiação solar | RS | Radiação solar
39843 | Wanderlei Froz de Castro | 1 | 1 | UFV | Operação |  | Equatorial PA-EQUATORIAL PARÁ DISTRIBUIDORA DE ENERGIA S.A.(04.895.728/0001-80)-Rodovia Augusto Montenegro, S/N-PA--Participacao: 100,00000 | Registro-REG | Declaração GBW9SDFVlGFfhhG de 19/04/2018 | Registro | Registro de Capacidade Reduzida | N | Porto de Moz/PA-Norte | UFV.RS.PA.039843-8.01 | 50 |  | 24/01/2018 |  |  | -1.8676 | -52.5805 | Solar | Radiação solar | RS | Radiação solar
39844 | Zenilda Vieira Sanches | 1 | 1 | UFV | Operação |  | Equatorial PA-EQUATORIAL PARÁ DISTRIBUIDORA DE ENERGIA S.A.(04.895.728/0001-80)-Rodovia Augusto Montenegro, S/N-PA--Participacao: 100,00000 | Registro-REG | Declaração SFQ2zBPGB3lD3GQ de 19/04/2018 | Registro | Registro de Capacidade Reduzida | N | Porto de Moz/PA-Norte | UFV.RS.PA.039844-6.01 | 50 |  | 24/01/2018 |  |  | -1.8726 | -52.6402 | Solar | Radiação solar | RS | Radiação solar
39857 | Ademir Muterle | 1 | 1 | UFV | Operação |  | Equatorial PA-EQUATORIAL PARÁ DISTRIBUIDORA DE ENERGIA S.A.(04.895.728/0001-80)-Rodovia Augusto Montenegro, S/N-PA--Participacao: 100,00000 | Registro-REG | Declaração VDCYeI93xY932nx de 19/04/2018 | Registro | Registro de Capacidade Reduzida | N | Porto de Moz/PA-Norte | UFV.RS.PA.039857-8.01 | 50 |  | 26/01/2018 |  |  | -1.8792 | -52.5504 | Solar | Radiação solar | RS | Radiação solar
39858 | Alan de Matos Duarte | 1 | 1 | UFV | Operação |  | Equatorial PA-EQUATORIAL PARÁ DISTRIBUIDORA DE ENERGIA S.A.(04.895.728/0001-80)-Rodovia Augusto Montenegro, S/N-PA--Participacao: 100,00000 | Registro-REG | Declaração AenVe5hfUIB7xW8 de 19/04/2018 | Registro | Registro de Capacidade Reduzida | N | Porto de Moz/PA-Norte | UFV.RS.PA.039858-6.01 | 50 |  | 26/01/2018 |  |  | -1.8874 | -52.5368 | Solar | Radiação solar | RS | Radiação solar
39859 | Antonio Claudio da Silva Pinheiro | 1 | 1 | UFV | Operação |  | Equatorial PA-EQUATORIAL PARÁ DISTRIBUIDORA DE ENERGIA S.A.(04.895.728/0001-80)-Rodovia Augusto Montenegro, S/N-PA--Participacao: 100,00000 | Registro-REG | Declaração b8BxW72W9ZF1DC4 de 19/04/2018 | Registro | Registro de Capacidade Reduzida | N | Porto de Moz/PA-Norte | UFV.RS.PA.039859-4.01 | 50 |  | 26/01/2018 |  |  | -1.8681 | -52.4393 | Solar | Radiação solar | RS | Radiação solar
39860 | Benedito Pinheiro | 1 | 1 | UFV | Operação |  | Equatorial PA-EQUATORIAL PARÁ DISTRIBUIDORA DE ENERGIA S.A.(04.895.728/0001-80)-Rodovia Augusto Montenegro, S/N-PA--Participacao: 100,00000 | Registro-REG | Declaração 6DQQFzQz6K4VtnG de 19/04/2018 | Registro | Registro de Capacidade Reduzida | N | Porto de Moz/PA-Norte | UFV.RS.PA.039860-8.01 | 50 |  | 26/01/2018 |  |  | -1.8696 | -52.4389 | Solar | Radiação solar | RS | Radiação solar
39861 | Cecilia Soares de Souza | 1 | 1 | UFV | Operação |  | Equatorial PA-EQUATORIAL PARÁ DISTRIBUIDORA DE ENERGIA S.A.(04.895.728/0001-80)-Rodovia Augusto Montenegro, S/N-PA--Participacao: 100,00000 | Registro-REG | Declaração nVeMSfFUO74YY83 de 19/04/2018 | Registro | Registro de Capacidade Reduzida | N | Porto de Moz/PA-Norte | UFV.RS.PA.039861-6.01 | 50 |  | 26/01/2018 |  |  | -1.8824 | -52.4953 | Solar | Radiação solar | RS | Radiação solar
39862 | Claudio Caetano Santana | 1 | 1 | UFV | Operação |  | Equatorial PA-EQUATORIAL PARÁ DISTRIBUIDORA DE ENERGIA S.A.(04.895.728/0001-80)-Rodovia Augusto Montenegro, S/N-PA--Participacao: 100,00000 | Registro-REG | Declaração I1xKfxYhdF8B1Uf de 19/04/2018 | Registro | Registro de Capacidade Reduzida | N | Porto de Moz/PA-Norte | UFV.RS.PA.039862-4.01 | 50 |  | 26/01/2018 |  |  | -1.8871 | -52.4339 | Solar | Radiação solar | RS | Radiação solar
39863 | Danilso do Nascimento Sanches | 1 | 1 | UFV | Operação |  | Equatorial PA-EQUATORIAL PARÁ DISTRIBUIDORA DE ENERGIA S.A.(04.895.728/0001-80)-Rodovia Augusto Montenegro, S/N-PA--Participacao: 100,00000 | Registro-REG | Declaração 8fI8WK72Gdx7C73 de 19/04/2018 | Registro | Registro de Capacidade Reduzida | N | Porto de Moz/PA-Norte | UFV.RS.PA.039863-2.01 | 50 |  | 26/01/2018 |  |  | -1.9009 | -52.6454 | Solar | Radiação solar | RS | Radiação solar
39890 | Zildo Balieiro Tenorio | 1 | 1 | UFV | Operação |  | Equatorial PA-EQUATORIAL PARÁ DISTRIBUIDORA DE ENERGIA S.A.(04.895.728/0001-80)-Rodovia Augusto Montenegro, S/N-PA--Participacao: 100,00000 | Registro-REG | Declaração FWYIfFGV6J8dtdl de 19/04/2018 | Registro | Registro de Capacidade Reduzida | N | Porto de Moz/PA-Norte | UFV.RS.PA.039890-0.01 | 50 |  | 26/01/2018 |  |  | -1.8597 | -52.4756 | Solar | Radiação solar | RS | Radiação solar
39893 | Beneval Felipe Aragao | 1 | 1 | UFV | Operação |  | Equatorial PA-EQUATORIAL PARÁ DISTRIBUIDORA DE ENERGIA S.A.(04.895.728/0001-80)-Rodovia Augusto Montenegro, S/N-PA--Participacao: 100,00000 | Registro-REG | Declaração l22tI2fKVeQ0AYK de 19/04/2018 | Registro | Registro de Capacidade Reduzida | N | Porto de Moz/PA-Norte | UFV.RS.PA.039893-4.01 | 50 |  | 27/01/2018 |  |  | -1.896 | -52.4841 | Solar | Radiação solar | RS | Radiação solar
39894 | Carmona Duarte Matos | 1 | 1 | UFV | Operação |  | Equatorial PA-EQUATORIAL PARÁ DISTRIBUIDORA DE ENERGIA S.A.(04.895.728/0001-80)-Rodovia Augusto Montenegro, S/N-PA--Participacao: 100,00000 | Registro-REG | Declaração ehdPJMPfb65t84G de 19/04/2018 | Registro | Registro de Capacidade Reduzida | N | Porto de Moz/PA-Norte | UFV.RS.PA.039894-2.01 | 50 |  | 27/01/2018 |  |  | -1.8875 | -52.5372 | Solar | Radiação solar | RS | Radiação solar
39895 | Daniela Vieira | 1 | 1 | UFV | Operação |  | Equatorial PA-EQUATORIAL PARÁ DISTRIBUIDORA DE ENERGIA S.A.(04.895.728/0001-80)-Rodovia Augusto Montenegro, S/N-PA--Participacao: 100,00000 | Registro-REG | Declaração 8QA6fb2Z9K0POG9 de 19/04/2018 | Registro | Registro de Capacidade Reduzida | N | Porto de Moz/PA-Norte | UFV.RS.PA.039895-0.01 | 50 |  | 27/01/2018 |  |  | -1.8558 | -52.4601 | Solar | Radiação solar | RS | Radiação solar
39896 | Edenilson Aragao da Silva | 1 | 1 | UFV | Operação |  | Equatorial PA-EQUATORIAL PARÁ DISTRIBUIDORA DE ENERGIA S.A.(04.895.728/0001-80)-Rodovia Augusto Montenegro, S/N-PA--Participacao: 100,00000 | Registro-REG | Declaração IB7U4Z56AGxF5lM de 19/04/2018 | Registro | Registro de Capacidade Reduzida | N | Porto de Moz/PA-Norte | UFV.RS.PA.039896-9.01 | 50 |  | 27/01/2018 |  |  | -1.9163 | -52.4764 | Solar | Radiação solar | RS | Radiação solar
39897 | Elielson Duarte da Silva | 1 | 1 | UFV | Operação |  | Equatorial PA-EQUATORIAL PARÁ DISTRIBUIDORA DE ENERGIA S.A.(04.895.728/0001-80)-Rodovia Augusto Montenegro, S/N-PA--Participacao: 100,00000 | Registro-REG | Declaração F6txWlO2Q9t8ZQJ de 19/04/2018 | Registro | Registro de Capacidade Reduzida | N | Porto de Moz/PA-Norte | UFV.RS.PA.039897-7.01 | 50 |  | 27/01/2018 |  |  | -1.8865 | -52.5368 | Solar | Radiação solar | RS | Radiação solar
39900 | Ivanilce Goncalves Aragao | 1 | 1 | UFV | Operação |  | Equatorial PA-EQUATORIAL PARÁ DISTRIBUIDORA DE ENERGIA S.A.(04.895.728/0001-80)-Rodovia Augusto Montenegro, S/N-PA--Participacao: 100,00000 | Registro-REG | Declaração nUeW61nbP5353D5 de 19/04/2018 | Registro | Registro de Capacidade Reduzida | N | Porto de Moz/PA-Norte | UFV.RS.PA.039900-0.01 | 50 |  | 27/01/2018 |  |  | -1.8826 | -52.4947 | Solar | Radiação solar | RS | Radiação solar
39901 | Joao Valdecir Marques Gomes | 1 | 1 | UFV | Operação |  | Equatorial PA-EQUATORIAL PARÁ DISTRIBUIDORA DE ENERGIA S.A.(04.895.728/0001-80)-Rodovia Augusto Montenegro, S/N-PA--Participacao: 100,00000 | Registro-REG | Declaração lxF1Ktnfh6V0edn de 19/04/2018 | Registro | Registro de Capacidade Reduzida | N | Porto de Moz/PA-Norte | UFV.RS.PA.039901-9.01 | 50 |  | 27/01/2018 |  |  | -1.8662 | -52.4415 | Solar | Radiação solar | RS | Radiação solar
39902 | Jose Luiz Pinheiro Dos Santos | 1 | 1 | UFV | Operação |  | Equatorial PA-EQUATORIAL PARÁ DISTRIBUIDORA DE ENERGIA S.A.(04.895.728/0001-80)-Rodovia Augusto Montenegro, S/N-PA--Participacao: 100,00000 | Registro-REG | Declaração x5IBC3P04UQ4Z2Y de 19/04/2018 | Registro | Registro de Capacidade Reduzida | N | Porto de Moz/PA-Norte | UFV.RS.PA.039902-7.01 | 50 |  | 27/01/2018 |  |  | -1.7222 | -52.3126 | Solar | Radiação solar | RS | Radiação solar
39903 | Manoel de Jesus Ramos de Aragao | 1 | 1 | UFV | Operação |  | Equatorial PA-EQUATORIAL PARÁ DISTRIBUIDORA DE ENERGIA S.A.(04.895.728/0001-80)-Rodovia Augusto Montenegro, S/N-PA--Participacao: 100,00000 | Registro-REG | Declaração lAOI1Y3WF932GU4 de 19/04/2018 | Registro | Registro de Capacidade Reduzida | N | Porto de Moz/PA-Norte | UFV.RS.PA.039903-5.01 | 50 |  | 27/01/2018 |  |  | -1.888 | -52.4917 | Solar | Radiação solar | RS | Radiação solar
39904 | Maria de Lourdes Barbosa Vieira | 1 | 1 | UFV | Operação |  | Equatorial PA-EQUATORIAL PARÁ DISTRIBUIDORA DE ENERGIA S.A.(04.895.728/0001-80)-Rodovia Augusto Montenegro, S/N-PA--Participacao: 100,00000 | Registro-REG | Declaração 5C2GBzIfJVUbOnx de 19/04/2018 | Registro | Registro de Capacidade Reduzida | N | Porto de Moz/PA-Norte | UFV.RS.PA.039904-3.01 | 50 |  | 27/01/2018 |  |  | -1.8771 | -52.6441 | Solar | Radiação solar | RS | Radiação solar
39918 | Benedito Balieiro Tenorio | 1 | 1 | UFV | Operação |  | Equatorial PA-EQUATORIAL PARÁ DISTRIBUIDORA DE ENERGIA S.A.(04.895.728/0001-80)-Rodovia Augusto Montenegro, S/N-PA--Participacao: 100,00000 | Registro-REG | Declaração YM2WbQAY1tBPKKA de 19/04/2018 | Registro | Registro de Capacidade Reduzida | N | Porto de Moz/PA-Norte | UFV.RS.PA.039918-3.01 | 50 |  | 29/01/2018 |  |  | -1.827 | -52.5074 | Solar | Radiação solar | RS | Radiação solar
39953 | Mozarte Souto Pinto | 1 | 1 | UFV | Operação |  | Equatorial PA-EQUATORIAL PARÁ DISTRIBUIDORA DE ENERGIA S.A.(04.895.728/0001-80)-Rodovia Augusto Montenegro, S/N-PA--Participacao: 100,00000 | Registro-REG | Declaração zfdZ1C9U2hFUWB8 de 19/04/2018 | Registro | Registro de Capacidade Reduzida | N | Porto de Moz/PA-Norte | UFV.RS.PA.039953-1.01 | 50 |  | 29/01/2018 |  |  | -1.8931 | -52.4261 | Solar | Radiação solar | RS | Radiação solar
39954 | Eliane Dos Santos Silva | 1 | 1 | UFV | Operação |  | Equatorial PA-EQUATORIAL PARÁ DISTRIBUIDORA DE ENERGIA S.A.(04.895.728/0001-80)-Rodovia Augusto Montenegro, S/N-PA--Participacao: 100,00000 | Registro-REG | Declaração KJnP6lMInVUSz4C de 20/04/2018 | Registro | Registro de Capacidade Reduzida | N | Porto de Moz/PA-Norte | UFV.RS.PA.039954-0.01 | 50 |  | 09/02/2018 |  |  | -2.1282 | -52.7606 | Solar | Radiação solar | RS | Radiação solar
43223 | Ita 01 | 3375 | 3375 | UFV | Operação |  | -MULTIPLAN EMPREENDIMENTOS IMOBILIÁRIOS S/A(07.816.890/0001-53)-Avenida das Américas, 04200-RJ--Participacao: 100,00000 | Registro-REG | Declaração dnP87nAQ23ePnZU de 14/03/2019; Declaração ntJIWGGC964dhtK de 11/04/2019; Declaração 9x4dx6SeYVV5Z7M de 07/05/2019; Declaração WCYhJeYBYM4K9Zn de 06/06/2019; Despacho 1.644/2019-SFG de 06/06/2019; Despacho 1.742/2019-SFG de 19/06/2019 | Registro; Registro; Registro; Registro | Liberação de Unidade Geradora para Operação em Teste; Liberação de Unidade Geradora para Operação Comercial | SE | Itacarambi/MG-Sudeste | UFV.RS.MG.043223-7.01 | 50 | Não | 09/03/2019 | 0 |  | -15.1294 | -44.1386 | Solar | Radiação solar | RS | Radiação solar
39898 | Francisco Sanches Aragao | 1 | 1 | UFV | Operação |  | Equatorial PA-EQUATORIAL PARÁ DISTRIBUIDORA DE ENERGIA S.A.(04.895.728/0001-80)-Rodovia Augusto Montenegro, S/N-PA--Participacao: 100,00000 | Registro-REG | Declaração 41zxexA6GVUI7Jn de 19/04/2018 | Registro | Registro de Capacidade Reduzida | N | Porto de Moz/PA-Norte | UFV.RS.PA.039898-5.01 | 50 |  | 27/01/2018 |  |  | -1.8979 | -52.4809 | Solar | Radiação solar | RS | Radiação solar
39899 | Geomagno Ferreira Souto | 1 | 1 | UFV | Operação |  | Equatorial PA-EQUATORIAL PARÁ DISTRIBUIDORA DE ENERGIA S.A.(04.895.728/0001-80)-Rodovia Augusto Montenegro, S/N-PA--Participacao: 100,00000 | Registro-REG | Declaração fYGQQBS4U2SCQD1 de 19/04/2018 | Registro | Registro de Capacidade Reduzida | N | Porto de Moz/PA-Norte | UFV.RS.PA.039899-3.01 | 50 |  | 27/01/2018 |  |  | -1.9001 | -52.4761 | Solar | Radiação solar | RS | Radiação solar
39905 | Maria Eudes Dos Santos | 1 | 1 | UFV | Operação |  | Equatorial PA-EQUATORIAL PARÁ DISTRIBUIDORA DE ENERGIA S.A.(04.895.728/0001-80)-Rodovia Augusto Montenegro, S/N-PA--Participacao: 100,00000 | Registro-REG | Declaração RG06DQh8CSStddZ de 19/04/2018 | Registro | Registro de Capacidade Reduzida | N | Porto de Moz/PA-Norte | UFV.RS.PA.039905-1.01 | 50 |  | 27/01/2018 |  |  | -1.3747 | -52.643 | Solar | Radiação solar | RS | Radiação solar
39906 | Marinilda da Silva Aragao | 1 | 1 | UFV | Operação |  | Equatorial PA-EQUATORIAL PARÁ DISTRIBUIDORA DE ENERGIA S.A.(04.895.728/0001-80)-Rodovia Augusto Montenegro, S/N-PA--Participacao: 100,00000 | Registro-REG | Declaração MC7tCZFPA8fFVtx de 19/04/2018 | Registro | Registro de Capacidade Reduzida | N | Porto de Moz/PA-Norte | UFV.RS.PA.039906-0.01 | 50 |  | 27/01/2018 |  |  | -1.9021 | -52.4841 | Solar | Radiação solar | RS | Radiação solar
39907 | Raimundo Balieiro Tenorio | 1 | 1 | UFV | Operação |  | Equatorial PA-EQUATORIAL PARÁ DISTRIBUIDORA DE ENERGIA S.A.(04.895.728/0001-80)-Rodovia Augusto Montenegro, S/N-PA--Participacao: 100,00000 | Registro-REG | Declaração G5l27PD6KYbZ9SU de 19/04/2018 | Registro | Registro de Capacidade Reduzida | N | Porto de Moz/PA-Norte | UFV.RS.PA.039907-8.01 | 50 |  | 27/01/2018 |  |  | -1.8991 | -52.4765 | Solar | Radiação solar | RS | Radiação solar
39908 | Raimundo da Graca de Oliveira Braga | 1 | 1 | UFV | Operação |  | Equatorial PA-EQUATORIAL PARÁ DISTRIBUIDORA DE ENERGIA S.A.(04.895.728/0001-80)-Rodovia Augusto Montenegro, S/N-PA--Participacao: 100,00000 | Registro-REG | Declaração O1l4VnhV2G1fS5F de 19/04/2018 | Registro | Registro de Capacidade Reduzida | N | Porto de Moz/PA-Norte | UFV.RS.PA.039908-6.01 | 50 |  | 27/01/2018 |  |  | -1.8863 | -52.5359 | Solar | Radiação solar | RS | Radiação solar
39909 | Raimundo da Silva Damasceno | 1 | 1 | UFV | Operação |  | Equatorial PA-EQUATORIAL PARÁ DISTRIBUIDORA DE ENERGIA S.A.(04.895.728/0001-80)-Rodovia Augusto Montenegro, S/N-PA--Participacao: 100,00000 | Registro-REG | Declaração B97h2zdVM7bIG7h de 19/04/2018 | Registro | Registro de Capacidade Reduzida | N | Porto de Moz/PA-Norte | UFV.RS.PA.039909-4.01 | 50 |  | 27/01/2018 |  |  | -1.8881 | -52.4345 | Solar | Radiação solar | RS | Radiação solar
39910 | Rita Batista da Silva | 1 | 1 | UFV | Operação |  | Equatorial PA-EQUATORIAL PARÁ DISTRIBUIDORA DE ENERGIA S.A.(04.895.728/0001-80)-Rodovia Augusto Montenegro, S/N-PA--Participacao: 100,00000 | Registro-REG | Declaração GKBA1txIdBfVI5f de 19/04/2018 | Registro | Registro de Capacidade Reduzida | N | Porto de Moz/PA-Norte | UFV.RS.PA.039910-8.01 | 50 |  | 27/01/2018 |  |  | -1.8896 | -52.4323 | Solar | Radiação solar | RS | Radiação solar
39911 | Rosivaldo da Silva Carvalho | 1 | 1 | UFV | Operação |  | Equatorial PA-EQUATORIAL PARÁ DISTRIBUIDORA DE ENERGIA S.A.(04.895.728/0001-80)-Rodovia Augusto Montenegro, S/N-PA--Participacao: 100,00000 | Registro-REG | Declaração WSfPS9QM5OPQ2Ce de 19/04/2018 | Registro | Registro de Capacidade Reduzida | N | Porto de Moz/PA-Norte | UFV.RS.PA.039911-6.01 | 50 |  | 27/01/2018 |  |  | -1.8817 | -52.4954 | Solar | Radiação solar | RS | Radiação solar
39912 | Sebastiao Froz da Silva | 1 | 1 | UFV | Operação |  | Equatorial PA-EQUATORIAL PARÁ DISTRIBUIDORA DE ENERGIA S.A.(04.895.728/0001-80)-Rodovia Augusto Montenegro, S/N-PA--Participacao: 100,00000 | Registro-REG | Declaração hC8e4e85S4x4Wtf de 19/04/2018 | Registro | Registro de Capacidade Reduzida | N | Porto de Moz/PA-Norte | UFV.RS.PA.039912-4.01 | 50 |  | 27/01/2018 |  |  | -1.8883 | -52.4326 | Solar | Radiação solar | RS | Radiação solar
39913 | Valdenir Soares Gomes | 1 | 1 | UFV | Operação |  | Equatorial PA-EQUATORIAL PARÁ DISTRIBUIDORA DE ENERGIA S.A.(04.895.728/0001-80)-Rodovia Augusto Montenegro, S/N-PA--Participacao: 100,00000 | Registro-REG | Declaração W6D2f06nMYISKIG de 19/04/2018 | Registro | Registro de Capacidade Reduzida | N | Porto de Moz/PA-Norte | UFV.RS.PA.039913-2.01 | 50 |  | 27/01/2018 |  |  | -1.874 | -52.6412 | Solar | Radiação solar | RS | Radiação solar
39914 | Vanderleia da Silva Moreira | 1 | 1 | UFV | Operação |  | Equatorial PA-EQUATORIAL PARÁ DISTRIBUIDORA DE ENERGIA S.A.(04.895.728/0001-80)-Rodovia Augusto Montenegro, S/N-PA--Participacao: 100,00000 | Registro-REG | Declaração 1WtxDBBAdBAnZn6 de 19/04/2018 | Registro | Registro de Capacidade Reduzida | N | Porto de Moz/PA-Norte | UFV.RS.PA.039914-0.01 | 50 |  | 27/01/2018 |  |  | -1.8302 | -52.4131 | Solar | Radiação solar | RS | Radiação solar
39915 | Zivaldo Pinto Tenorio | 1 | 1 | UFV | Operação |  | Equatorial PA-EQUATORIAL PARÁ DISTRIBUIDORA DE ENERGIA S.A.(04.895.728/0001-80)-Rodovia Augusto Montenegro, S/N-PA--Participacao: 100,00000 | Registro-REG | Declaração IW8798IZ3CFOnZx de 19/04/2018 | Registro | Registro de Capacidade Reduzida | N | Porto de Moz/PA-Norte | UFV.RS.PA.039915-9.01 | 50 |  | 27/01/2018 |  |  | -1.9111 | -52.4743 | Solar | Radiação solar | RS | Radiação solar
39916 | Alex de Matos Duarte | 1 | 1 | UFV | Operação |  | Equatorial PA-EQUATORIAL PARÁ DISTRIBUIDORA DE ENERGIA S.A.(04.895.728/0001-80)-Rodovia Augusto Montenegro, S/N-PA--Participacao: 100,00000 | Registro-REG | Declaração 4OI645l7G8Q39G6 de 19/04/2018 | Registro | Registro de Capacidade Reduzida | N | Porto de Moz/PA-Norte | UFV.RS.PA.039916-7.01 | 50 |  | 28/01/2018 |  |  | -1.8866 | -52.5355 | Solar | Radiação solar | RS | Radiação solar
39919 | Benedita da Silva E. Silva | 1 | 1 | UFV | Operação |  | Equatorial PA-EQUATORIAL PARÁ DISTRIBUIDORA DE ENERGIA S.A.(04.895.728/0001-80)-Rodovia Augusto Montenegro, S/N-PA--Participacao: 100,00000 | Registro-REG | Declaração 06fBPhCM9BCdxZz de 19/04/2018 | Registro | Registro de Capacidade Reduzida | N | Porto de Moz/PA-Norte | UFV.RS.PA.039919-1.01 | 50 |  | 10/02/2018 |  |  | -2.2638 | -52.7754 | Solar | Radiação solar | RS | Radiação solar
39920 | Bernadeti de Almeida Moreira | 1 | 1 | UFV | Operação |  | Equatorial PA-EQUATORIAL PARÁ DISTRIBUIDORA DE ENERGIA S.A.(04.895.728/0001-80)-Rodovia Augusto Montenegro, S/N-PA--Participacao: 100,00000 | Registro-REG | Declaração 2el6KW5Z1eDWJD4 de 19/04/2018 | Registro | Registro de Capacidade Reduzida | N | Porto de Moz/PA-Norte | UFV.RS.PA.039920-5.01 | 50 |  | 29/01/2018 |  |  | -2.0244 | -52.6494 | Solar | Radiação solar | RS | Radiação solar
39921 | Benedita da Costa Silva | 1 | 1 | UFV | Operação |  | Equatorial PA-EQUATORIAL PARÁ DISTRIBUIDORA DE ENERGIA S.A.(04.895.728/0001-80)-Rodovia Augusto Montenegro, S/N-PA--Participacao: 100,00000 | Registro-REG | Declaração Jh5UnZVeGQD7tS7 de 19/04/2018 | Registro | Registro de Capacidade Reduzida | N | Porto de Moz/PA-Norte | UFV.RS.PA.039921-3.01 | 50 |  | 10/02/2018 |  |  | -2.2711 | -52.8965 | Solar | Radiação solar | RS | Radiação solar
39922 | Arcelina da Costa Cruz | 1 | 1 | UFV | Operação |  | Equatorial PA-EQUATORIAL PARÁ DISTRIBUIDORA DE ENERGIA S.A.(04.895.728/0001-80)-Rodovia Augusto Montenegro, S/N-PA--Participacao: 100,00000 | Registro-REG | Declaração zFfFCzeUf6405n6 de 19/04/2018 | Registro | Registro de Capacidade Reduzida | N | Porto de Moz/PA-Norte | UFV.RS.PA.039922-1.01 | 50 |  | 10/02/2018 |  |  | -2.3358 | -52.7559 | Solar | Radiação solar | RS | Radiação solar
39923 | Antonio Neris Rodrigues | 1 | 1 | UFV | Operação |  | Equatorial PA-EQUATORIAL PARÁ DISTRIBUIDORA DE ENERGIA S.A.(04.895.728/0001-80)-Rodovia Augusto Montenegro, S/N-PA--Participacao: 100,00000 | Registro-REG | Declaração Zxl26Q0GxDl2MSU de 19/04/2018 | Registro | Registro de Capacidade Reduzida | N | Porto de Moz/PA-Norte | UFV.RS.PA.039923-0.01 | 50 |  | 10/02/2018 |  |  | -2.3179 | -52.8971 | Solar | Radiação solar | RS | Radiação solar
39924 | Aldenor Serra da Silva | 1 | 1 | UFV | Operação |  | Equatorial PA-EQUATORIAL PARÁ DISTRIBUIDORA DE ENERGIA S.A.(04.895.728/0001-80)-Rodovia Augusto Montenegro, S/N-PA--Participacao: 100,00000 | Registro-REG | Declaração AKO8eD576Y4V7VQ de 19/04/2018 | Registro | Registro de Capacidade Reduzida | N | Porto de Moz/PA-Norte | UFV.RS.PA.039924-8.01 | 50 |  | 10/02/2018 |  |  | -2.3356 | -52.7558 | Solar | Radiação solar | RS | Radiação solar
39925 | Agnalda Barbosa da Silva | 1 | 1 | UFV | Operação |  | Equatorial PA-EQUATORIAL PARÁ DISTRIBUIDORA DE ENERGIA S.A.(04.895.728/0001-80)-Rodovia Augusto Montenegro, S/N-PA--Participacao: 100,00000 | Registro-REG | Declaração le74xCBFQbfx7F0 de 19/04/2018 | Registro | Registro de Capacidade Reduzida | N | Porto de Moz/PA-Norte | UFV.RS.PA.039925-6.01 | 50 |  | 10/02/2018 |  |  | -2.3029 | -52.7558 | Solar | Radiação solar | RS | Radiação solar
39926 | Admar Serpa Barbosa | 1 | 1 | UFV | Operação |  | Equatorial PA-EQUATORIAL PARÁ DISTRIBUIDORA DE ENERGIA S.A.(04.895.728/0001-80)-Rodovia Augusto Montenegro, S/N-PA--Participacao: 100,00000 | Registro-REG | Declaração Z5PM8ZFY3I7bl2Q de 19/04/2018 | Registro | Registro de Capacidade Reduzida | N | Porto de Moz/PA-Norte | UFV.RS.PA.039926-4.01 | 50 |  | 10/02/2018 |  |  | -2.6074 | -52.9322 | Solar | Radiação solar | RS | Radiação solar
39927 | Claudilea de Castro Sanches | 1 | 1 | UFV | Operação |  | Equatorial PA-EQUATORIAL PARÁ DISTRIBUIDORA DE ENERGIA S.A.(04.895.728/0001-80)-Rodovia Augusto Montenegro, S/N-PA--Participacao: 100,00000 | Registro-REG | Declaração 52Fn6V7SlZKAnU7 de 19/04/2018 | Registro | Registro de Capacidade Reduzida | N | Porto de Moz/PA-Norte | UFV.RS.PA.039927-2.01 | 50 |  | 29/01/2018 |  |  | -1.8725 | -52.5797 | Solar | Radiação solar | RS | Radiação solar
39928 | Clodoaldo Vieira | 1 | 1 | UFV | Operação |  | Equatorial PA-EQUATORIAL PARÁ DISTRIBUIDORA DE ENERGIA S.A.(04.895.728/0001-80)-Rodovia Augusto Montenegro, S/N-PA--Participacao: 100,00000 | Registro-REG | Declaração 8Ye2x32dbnBYGGb de 19/04/2018 | Registro | Registro de Capacidade Reduzida | N | Porto de Moz/PA-Norte | UFV.RS.PA.039928-0.01 | 50 |  | 29/01/2018 |  |  | -1.8694 | -52.4385 | Solar | Radiação solar | RS | Radiação solar
39929 | Damilson Moreira Aragao | 1 | 1 | UFV | Operação |  | Equatorial PA-EQUATORIAL PARÁ DISTRIBUIDORA DE ENERGIA S.A.(04.895.728/0001-80)-Rodovia Augusto Montenegro, S/N-PA--Participacao: 100,00000 | Registro-REG | Declaração BJVPM6e5Je37W6V de 19/04/2018 | Registro | Registro de Capacidade Reduzida | N | Porto de Moz/PA-Norte | UFV.RS.PA.039929-9.01 | 50 |  | 29/01/2018 |  |  | -1.9237 | -52.5735 | Solar | Radiação solar | RS | Radiação solar
39930 | Wellington Moreira Matos | 1 | 1 | UFV | Operação |  | Equatorial PA-EQUATORIAL PARÁ DISTRIBUIDORA DE ENERGIA S.A.(04.895.728/0001-80)-Rodovia Augusto Montenegro, S/N-PA--Participacao: 100,00000 | Registro-REG | Declaração t6VKCQSVVSVDVAx de 19/04/2018 | Registro | Registro de Capacidade Reduzida | N | Porto de Moz/PA-Norte | UFV.RS.PA.039930-2.01 | 50 |  | 09/02/2018 |  |  | -1.7224 | -52.5782 | Solar | Radiação solar | RS | Radiação solar
39917 | Alcimar Castro de Alencar | 1 | 1 | UFV | Operação |  | Equatorial PA-EQUATORIAL PARÁ DISTRIBUIDORA DE ENERGIA S.A.(04.895.728/0001-80)-Rodovia Augusto Montenegro, S/N-PA--Participacao: 100,00000 | Registro-REG | Declaração Z83VZFzVYU1YCG3 de 19/04/2018 | Registro | Registro de Capacidade Reduzida | N | Porto de Moz/PA-Norte | UFV.RS.PA.039917-5.01 | 50 |  | 29/01/2018 |  |  | -1.8481 | -52.5722 | Solar | Radiação solar | RS | Radiação solar
39931 | Elivalda Batista de Aragao | 1 | 1 | UFV | Operação |  | Equatorial PA-EQUATORIAL PARÁ DISTRIBUIDORA DE ENERGIA S.A.(04.895.728/0001-80)-Rodovia Augusto Montenegro, S/N-PA--Participacao: 100,00000 | Registro-REG | Declaração fl970DdzDh2VQbF de 19/04/2018 | Registro | Registro de Capacidade Reduzida | N | Porto de Moz/PA-Norte | UFV.RS.PA.039931-0.01 | 50 |  | 29/01/2018 |  |  | -1.8825 | -52.494 | Solar | Radiação solar | RS | Radiação solar
39932 | Thayane da Silva Viana | 1 | 1 | UFV | Operação |  | Equatorial PA-EQUATORIAL PARÁ DISTRIBUIDORA DE ENERGIA S.A.(04.895.728/0001-80)-Rodovia Augusto Montenegro, S/N-PA--Participacao: 100,00000 | Registro-REG | Declaração KB0lUzlthIZUMMF de 19/04/2018 | Registro | Registro de Capacidade Reduzida | N | Porto de Moz/PA-Norte | UFV.RS.PA.039932-9.01 | 50 |  | 09/02/2018 |  |  | -2.2639 | -52.7756 | Solar | Radiação solar | RS | Radiação solar
39933 | Telma Maria Silva Dos Santos | 1 | 1 | UFV | Operação |  | Equatorial PA-EQUATORIAL PARÁ DISTRIBUIDORA DE ENERGIA S.A.(04.895.728/0001-80)-Rodovia Augusto Montenegro, S/N-PA--Participacao: 100,00000 | Registro-REG | Declaração 0dzCGzeQCSW4fbP de 19/04/2018 | Registro | Registro de Capacidade Reduzida | N | Porto de Moz/PA-Norte | UFV.RS.PA.039933-7.01 | 50 |  | 09/02/2018 |  |  | -1.9736 | -52.612 | Solar | Radiação solar | RS | Radiação solar
39934 | Fabio Luiz Duarte da Silva | 1 | 1 | UFV | Operação |  | Equatorial PA-EQUATORIAL PARÁ DISTRIBUIDORA DE ENERGIA S.A.(04.895.728/0001-80)-Rodovia Augusto Montenegro, S/N-PA--Participacao: 100,00000 | Registro-REG | Declaração FIWP9dWtD9ZKZ6n de 19/04/2018 | Registro | Registro de Capacidade Reduzida | N | Porto de Moz/PA-Norte | UFV.RS.PA.039934-5.01 | 50 |  | 29/01/2018 |  |  | -1.8868 | -52.5356 | Solar | Radiação solar | RS | Radiação solar
39935 | Socorro Rodrigues Nobre | 1 | 1 | UFV | Operação |  | Equatorial PA-EQUATORIAL PARÁ DISTRIBUIDORA DE ENERGIA S.A.(04.895.728/0001-80)-Rodovia Augusto Montenegro, S/N-PA--Participacao: 100,00000 | Registro-REG | Declaração V5nzt1Ub9Sel5DZ de 19/04/2018 | Registro | Registro de Capacidade Reduzida | N | Porto de Moz/PA-Norte | UFV.RS.PA.039935-3.01 | 50 |  | 09/02/2018 |  |  | -2.0567 | -52.19 | Solar | Radiação solar | RS | Radiação solar
39936 | Francisco da Silva Tenorio | 1 | 1 | UFV | Operação |  | Equatorial PA-EQUATORIAL PARÁ DISTRIBUIDORA DE ENERGIA S.A.(04.895.728/0001-80)-Rodovia Augusto Montenegro, S/N-PA--Participacao: 100,00000 | Registro-REG | Declaração ex11tlVdKeZMM8S de 19/04/2018 | Registro | Registro de Capacidade Reduzida | N | Porto de Moz/PA-Norte | UFV.RS.PA.039936-1.01 | 50 |  | 29/01/2018 |  |  | -1.8866 | -52.4341 | Solar | Radiação solar | RS | Radiação solar
39937 | Silvomar Almeida Moreira | 1 | 1 | UFV | Operação |  | Equatorial PA-EQUATORIAL PARÁ DISTRIBUIDORA DE ENERGIA S.A.(04.895.728/0001-80)-Rodovia Augusto Montenegro, S/N-PA--Participacao: 100,00000 | Registro-REG | Declaração ldAzK6S6dbfY1WU de 19/04/2018 | Registro | Registro de Capacidade Reduzida | N | Porto de Moz/PA-Norte | UFV.RS.PA.039937-0.01 | 50 |  | 09/02/2018 |  |  | -2.0261 | -52.6501 | Solar | Radiação solar | RS | Radiação solar
39938 | Rosenil Ferreira da Silva | 1 | 1 | UFV | Operação |  | Equatorial PA-EQUATORIAL PARÁ DISTRIBUIDORA DE ENERGIA S.A.(04.895.728/0001-80)-Rodovia Augusto Montenegro, S/N-PA--Participacao: 100,00000 | Registro-REG | Declaração PKAhd82lU8OF0Sl de 19/04/2018 | Registro | Registro de Capacidade Reduzida | N | Porto de Moz/PA-Norte | UFV.RS.PA.039938-8.01 | 50 |  | 09/02/2018 |  |  | -2.342 | -52.7276 | Solar | Radiação solar | RS | Radiação solar
39939 | Francisco Felipe de Aragao | 1 | 1 | UFV | Operação |  | Equatorial PA-EQUATORIAL PARÁ DISTRIBUIDORA DE ENERGIA S.A.(04.895.728/0001-80)-Rodovia Augusto Montenegro, S/N-PA--Participacao: 100,00000 | Registro-REG | Declaração AtJB5ZznZbBzUBn de 19/04/2018 | Registro | Registro de Capacidade Reduzida | N | Porto de Moz/PA-Norte | UFV.RS.PA.039939-6.01 | 50 |  | 29/01/2018 |  |  | -1.8878 | -52.4917 | Solar | Radiação solar | RS | Radiação solar
39940 | Romualdo Duarte de Aragao | 1 | 1 | UFV | Operação |  | Equatorial PA-EQUATORIAL PARÁ DISTRIBUIDORA DE ENERGIA S.A.(04.895.728/0001-80)-Rodovia Augusto Montenegro, S/N-PA--Participacao: 100,00000 | Registro-REG | Declaração dKYWzt7A64MQtF3 de 19/04/2018 | Registro | Registro de Capacidade Reduzida | N | Porto de Moz/PA-Norte | UFV.RS.PA.039940-0.01 | 50 |  | 09/02/2018 |  |  | -1.887 | -52.5368 | Solar | Radiação solar | RS | Radiação solar
39941 | Raimundo Alves Fernandes | 1 | 1 | UFV | Operação |  | Equatorial PA-EQUATORIAL PARÁ DISTRIBUIDORA DE ENERGIA S.A.(04.895.728/0001-80)-Rodovia Augusto Montenegro, S/N-PA--Participacao: 100,00000 | Registro-REG | Declaração MDBnP7YVeO2Z1fC de 19/04/2018 | Registro | Registro de Capacidade Reduzida | N | Porto de Moz/PA-Norte | UFV.RS.PA.039941-8.01 | 50 |  | 09/02/2018 |  |  | -2.2242 | -52.7866 | Solar | Radiação solar | RS | Radiação solar
39942 | Paulo Robson Carvalho Martins | 1 | 1 | UFV | Operação |  | Equatorial PA-EQUATORIAL PARÁ DISTRIBUIDORA DE ENERGIA S.A.(04.895.728/0001-80)-Rodovia Augusto Montenegro, S/N-PA--Participacao: 100,00000 | Registro-REG | Declaração fF65zPnS5e9IYKd de 19/04/2018 | Registro | Registro de Capacidade Reduzida | N | Porto de Moz/PA-Norte | UFV.RS.PA.039942-6.01 | 50 |  | 09/02/2018 |  |  | -2.0672 | -53.3163 | Solar | Radiação solar | RS | Radiação solar
39943 | Grete Pinto Ferreira | 1 | 1 | UFV | Operação |  | Equatorial PA-EQUATORIAL PARÁ DISTRIBUIDORA DE ENERGIA S.A.(04.895.728/0001-80)-Rodovia Augusto Montenegro, S/N-PA--Participacao: 100,00000 | Registro-REG | Declaração U1Gzd9fz39z8B8K de 19/04/2018 | Registro | Registro de Capacidade Reduzida | N | Porto de Moz/PA-Norte | UFV.RS.PA.039943-4.01 | 50 |  | 29/01/2018 |  |  | -1.9177 | -52.4723 | Solar | Radiação solar | RS | Radiação solar
39944 | Moises Goncalves Benahum | 1 | 1 | UFV | Operação |  | Equatorial PA-EQUATORIAL PARÁ DISTRIBUIDORA DE ENERGIA S.A.(04.895.728/0001-80)-Rodovia Augusto Montenegro, S/N-PA--Participacao: 100,00000 | Registro-REG | Declaração FZKzefBB3AB3SQQ de 19/04/2018 | Registro | Registro de Capacidade Reduzida | N | Porto de Moz/PA-Norte | UFV.RS.PA.039944-2.01 | 50 |  | 09/02/2018 |  |  | -1.0118 | -52.6444 | Solar | Radiação solar | RS | Radiação solar
39945 | Manoel Joao da Silva | 1 | 1 | UFV | Operação |  | Equatorial PA-EQUATORIAL PARÁ DISTRIBUIDORA DE ENERGIA S.A.(04.895.728/0001-80)-Rodovia Augusto Montenegro, S/N-PA--Participacao: 100,00000 | Registro-REG | Declaração JnCIP5WxMZIleSK de 19/04/2018 | Registro | Registro de Capacidade Reduzida | N | Porto de Moz/PA-Norte | UFV.RS.PA.039945-0.01 | 50 |  | 09/02/2018 |  |  | -1.9266 | -52.5065 | Solar | Radiação solar | RS | Radiação solar
39946 | Jocimar de Souza Marques | 1 | 1 | UFV | Operação |  | Equatorial PA-EQUATORIAL PARÁ DISTRIBUIDORA DE ENERGIA S.A.(04.895.728/0001-80)-Rodovia Augusto Montenegro, S/N-PA--Participacao: 100,00000 | Registro-REG | Declaração CS3UDU3KMJSJQFT de 19/04/2018 | Registro | Registro de Capacidade Reduzida | N | Porto de Moz/PA-Norte | UFV.RS.PA.039946-9.01 | 50 |  | 09/02/2018 |  |  | -1.9908 | -52.5944 | Solar | Radiação solar | RS | Radiação solar
39948 | Joao Andrade Braga | 1 | 1 | UFV | Operação |  | Equatorial PA-EQUATORIAL PARÁ DISTRIBUIDORA DE ENERGIA S.A.(04.895.728/0001-80)-Rodovia Augusto Montenegro, S/N-PA--Participacao: 100,00000 | Registro-REG | Declaração Ah6n8OxhnbSlB4V de 19/04/2018 | Registro | Registro de Capacidade Reduzida | N | Porto de Moz/PA-Norte | UFV.RS.PA.039948-5.01 | 50 |  | 09/02/2018 |  |  | -2.0537 | -52.7128 | Solar | Radiação solar | RS | Radiação solar
39949 | Joannison de Matos Moreira | 1 | 1 | UFV | Operação |  | Equatorial PA-EQUATORIAL PARÁ DISTRIBUIDORA DE ENERGIA S.A.(04.895.728/0001-80)-Rodovia Augusto Montenegro, S/N-PA--Participacao: 100,00000 | Registro-REG | Declaração 0f4BPxt9S7GYzW8 de 19/04/2018 | Registro | Registro de Capacidade Reduzida | N | Porto de Moz/PA-Norte | UFV.RS.PA.039949-3.01 | 50 |  | 09/02/2018 |  |  | -2.2241 | -52.7867 | Solar | Radiação solar | RS | Radiação solar
39950 | Enaldo Silva de Souza | 1 | 1 | UFV | Operação |  | Equatorial PA-EQUATORIAL PARÁ DISTRIBUIDORA DE ENERGIA S.A.(04.895.728/0001-80)-Rodovia Augusto Montenegro, S/N-PA--Participacao: 100,00000 | Registro-REG | Declaração tCb476YIBKxJJG0 de 19/04/2018 | Registro | Registro de Capacidade Reduzida | N | Porto de Moz/PA-Norte | UFV.RS.PA.039950-7.01 | 50 |  | 09/02/2018 |  |  | -1.8733 | -52.6445 | Solar | Radiação solar | RS | Radiação solar
39951 | Maria de Nazare Vieira Pereira | 1 | 1 | UFV | Operação |  | Equatorial PA-EQUATORIAL PARÁ DISTRIBUIDORA DE ENERGIA S.A.(04.895.728/0001-80)-Rodovia Augusto Montenegro, S/N-PA--Participacao: 100,00000 | Registro-REG | Declaração Jb701x84ZB5nfS2 de 19/04/2018 | Registro | Registro de Capacidade Reduzida | N | Porto de Moz/PA-Norte | UFV.RS.PA.039951-5.01 | 50 |  | 29/01/2018 |  |  | -1.8607 | -52.4695 | Solar | Radiação solar | RS | Radiação solar
39952 | Mario Aragao Viana | 1 | 1 | UFV | Operação |  | Equatorial PA-EQUATORIAL PARÁ DISTRIBUIDORA DE ENERGIA S.A.(04.895.728/0001-80)-Rodovia Augusto Montenegro, S/N-PA--Participacao: 100,00000 | Registro-REG | Declaração hD99Vl9IJe5dKV8 de 19/04/2018 | Registro | Registro de Capacidade Reduzida | N | Porto de Moz/PA-Norte | UFV.RS.PA.039952-3.01 | 50 |  | 29/01/2018 |  |  | -1.8984 | -52.4804 | Solar | Radiação solar | RS | Radiação solar
39973 | Neuza da Silva Sanches | 1 | 1 | UFV | Operação |  | Equatorial PA-EQUATORIAL PARÁ DISTRIBUIDORA DE ENERGIA S.A.(04.895.728/0001-80)-Rodovia Augusto Montenegro, S/N-PA--Participacao: 100,00000 | Registro-REG | Declaração Sx3OZY7fDf9M5Zz de 20/04/2018 | Registro | Registro de Capacidade Reduzida | N | Porto de Moz/PA-Norte | UFV.RS.PA.039973-6.01 | 50 |  | 29/01/2018 |  |  | -1.8731 | -52.6409 | Solar | Radiação solar | RS | Radiação solar
39974 | Escola Básica São Sebastião do Cujai | 2 | 2 | UFV | Operação |  | Equatorial PA-EQUATORIAL PARÁ DISTRIBUIDORA DE ENERGIA S.A.(04.895.728/0001-80)-Rodovia Augusto Montenegro, S/N-PA--Participacao: 100,00000 | Registro-REG | Declaração 5zPt7V7zM4fBez7 de 20/04/2018 | Registro | Registro de Capacidade Reduzida | N | Porto de Moz/PA-Norte | UFV.RS.PA.039974-4.01 | 50 |  | 29/01/2018 |  |  | -1.686 | -52.9087 | Solar | Radiação solar | RS | Radiação solar
39975 | Raimunda Nileice Matos Torres | 1 | 1 | UFV | Operação |  | Equatorial PA-EQUATORIAL PARÁ DISTRIBUIDORA DE ENERGIA S.A.(04.895.728/0001-80)-Rodovia Augusto Montenegro, S/N-PA--Participacao: 100,00000 | Registro-REG | Declaração 3z5YfU8ZdPz36Z9 de 20/04/2018 | Registro | Registro de Capacidade Reduzida | N | Porto de Moz/PA-Norte | UFV.RS.PA.039975-2.01 | 50 |  | 29/01/2018 |  |  | -1.8879 | -52.5373 | Solar | Radiação solar | RS | Radiação solar
39976 | Raimundo Benedito Tenorio Mendes | 1 | 1 | UFV | Operação |  | Equatorial PA-EQUATORIAL PARÁ DISTRIBUIDORA DE ENERGIA S.A.(04.895.728/0001-80)-Rodovia Augusto Montenegro, S/N-PA--Participacao: 100,00000 | Registro-REG | Declaração FlG7CKeZPPnMxCW de 20/04/2018 | Registro | Registro de Capacidade Reduzida | N | Porto de Moz/PA-Norte | UFV.RS.PA.039976-0.01 | 50 |  | 29/01/2018 |  |  | -1.8618 | -52.4435 | Solar | Radiação solar | RS | Radiação solar
43225 | Vitoria Stone | 757.9 | 757.9 | UFV | Operação |  | -VITORIA STONE INDUSTRIA E COMERCIO S/A(00.338.678/0001-89)-Rua Atalydes Moreira de Souza, S/N-ES--Participacao: 100,00000 | Registro-REG | Declaração IOZ1Y7ZP3B35tJP de 20/03/2019 | Registro |  | SE | Serra/ES-Sudeste | UFV.RS.ES.043225-3.01 | 50 | Não | 24/01/2019 | 0 |  | -20.155 | -40.2311 | Solar | Radiação solar | RS | Radiação solar
39947 | Jose Nogueira da Silva | 1 | 1 | UFV | Operação |  | Equatorial PA-EQUATORIAL PARÁ DISTRIBUIDORA DE ENERGIA S.A.(04.895.728/0001-80)-Rodovia Augusto Montenegro, S/N-PA--Participacao: 100,00000 | Registro-REG | Declaração CS3UDU3KMJSJQFn de 19/04/2018 | Registro | Registro de Capacidade Reduzida | N | Porto de Moz/PA-Norte | UFV.RS.PA.039947-7.01 | 50 |  | 29/01/2018 |  |  | -1.8885 | -52.4265 | Solar | Radiação solar | RS | Radiação solar
39977 | Raimundo Tenorio Sales | 1 | 1 | UFV | Operação |  | Equatorial PA-EQUATORIAL PARÁ DISTRIBUIDORA DE ENERGIA S.A.(04.895.728/0001-80)-Rodovia Augusto Montenegro, S/N-PA--Participacao: 100,00000 | Registro-REG | Declaração GIMzYAeBlMACh49 de 20/04/2018 | Registro | Registro de Capacidade Reduzida | N | Porto de Moz/PA-Norte | UFV.RS.PA.039977-9.01 | 50 |  | 29/01/2018 |  |  | -1.8354 | -52.486 | Solar | Radiação solar | RS | Radiação solar
39979 | Rosivaldo da Silva Damasceno | 1 | 1 | UFV | Operação |  | Equatorial PA-EQUATORIAL PARÁ DISTRIBUIDORA DE ENERGIA S.A.(04.895.728/0001-80)-Rodovia Augusto Montenegro, S/N-PA--Participacao: 100,00000 | Registro-REG | Declaração 1tIC7AfO7Vd8Fe2 de 20/04/2018 | Registro | Registro de Capacidade Reduzida | N | Porto de Moz/PA-Norte | UFV.RS.PA.039979-5.01 | 50 |  | 29/01/2018 |  |  | -1.8989 | -52.4811 | Solar | Radiação solar | RS | Radiação solar
39980 | Valdelice Barbosa da Silva | 1 | 1 | UFV | Operação |  | Equatorial PA-EQUATORIAL PARÁ DISTRIBUIDORA DE ENERGIA S.A.(04.895.728/0001-80)-Rodovia Augusto Montenegro, S/N-PA--Participacao: 100,00000 | Registro-REG | Declaração R7InbeJ6K48BC7U de 20/04/2018 | Registro | Registro de Capacidade Reduzida | N | Porto de Moz/PA-Norte | UFV.RS.PA.039980-9.01 | 50 |  | 29/01/2018 |  |  | -1.8729 | -52.6446 | Solar | Radiação solar | RS | Radiação solar
39981 | Waldir Marques Gomes | 1 | 1 | UFV | Operação |  | Equatorial PA-EQUATORIAL PARÁ DISTRIBUIDORA DE ENERGIA S.A.(04.895.728/0001-80)-Rodovia Augusto Montenegro, S/N-PA--Participacao: 100,00000 | Registro-REG | Declaração 3BQ1WnCeIP62YdZ de 20/04/2018 | Registro | Registro de Capacidade Reduzida | N | Porto de Moz/PA-Norte | UFV.RS.PA.039981-7.01 | 50 |  | 29/01/2018 |  |  | -1.8661 | -52.4415 | Solar | Radiação solar | RS | Radiação solar
39982 | Adamir Castro de Lima | 1 | 1 | UFV | Operação |  | Equatorial PA-EQUATORIAL PARÁ DISTRIBUIDORA DE ENERGIA S.A.(04.895.728/0001-80)-Rodovia Augusto Montenegro, S/N-PA--Participacao: 100,00000 | Registro-REG | Declaração MPA5Wln5GfnPPdJ de 20/04/2018 | Registro | Registro de Capacidade Reduzida | N | Porto de Moz/PA-Norte | UFV.RS.PA.039982-5.01 | 50 |  | 30/01/2018 |  |  | -1.8942 | -52.7563 | Solar | Radiação solar | RS | Radiação solar
39983 | Ademilton Silva de Aragao | 1 | 1 | UFV | Operação |  | Equatorial PA-EQUATORIAL PARÁ DISTRIBUIDORA DE ENERGIA S.A.(04.895.728/0001-80)-Rodovia Augusto Montenegro, S/N-PA--Participacao: 100,00000 | Registro-REG | Declaração OQn0nWbW4UOntC5 de 20/04/2018 | Registro | Registro de Capacidade Reduzida | N | Porto de Moz/PA-Norte | UFV.RS.PA.039983-3.01 | 50 |  | 30/01/2018 |  |  | -1.8871 | -52.5369 | Solar | Radiação solar | RS | Radiação solar
39984 | Benedito Fuziel de Matos | 1 | 1 | UFV | Operação |  | Equatorial PA-EQUATORIAL PARÁ DISTRIBUIDORA DE ENERGIA S.A.(04.895.728/0001-80)-Rodovia Augusto Montenegro, S/N-PA--Participacao: 100,00000 | Registro-REG | Declaração VAUxQWKKVB7lb79 de 20/04/2018 | Registro | Registro de Capacidade Reduzida | N | Porto de Moz/PA-Norte | UFV.RS.PA.039984-1.01 | 50 |  | 30/01/2018 |  |  | -1.8916 | -52.5498 | Solar | Radiação solar | RS | Radiação solar
39986 | Carlos Alan Pontes Filho | 1 | 1 | UFV | Operação |  | Equatorial PA-EQUATORIAL PARÁ DISTRIBUIDORA DE ENERGIA S.A.(04.895.728/0001-80)-Rodovia Augusto Montenegro, S/N-PA--Participacao: 100,00000 | Registro-REG | Declaração e3B299V7KP5lAG3 de 20/04/2018 | Registro | Registro de Capacidade Reduzida | N | Porto de Moz/PA-Norte | UFV.RS.PA.039986-8.01 | 50 |  | 30/01/2018 |  |  | -1.8437 | -52.5596 | Solar | Radiação solar | RS | Radiação solar
39987 | Carlos Pinheiro da Silva | 1 | 1 | UFV | Operação |  | Equatorial PA-EQUATORIAL PARÁ DISTRIBUIDORA DE ENERGIA S.A.(04.895.728/0001-80)-Rodovia Augusto Montenegro, S/N-PA--Participacao: 100,00000 | Registro-REG | Declaração IAhU00n148IQ2Mf de 20/04/2018 | Registro | Registro de Capacidade Reduzida | N | Porto de Moz/PA-Norte | UFV.RS.PA.039987-6.01 | 50 |  | 30/01/2018 |  |  | -1.9025 | -52.4849 | Solar | Radiação solar | RS | Radiação solar
39988 | Dulcimar de Souza Tenório | 1 | 1 | UFV | Operação |  | Equatorial PA-EQUATORIAL PARÁ DISTRIBUIDORA DE ENERGIA S.A.(04.895.728/0001-80)-Rodovia Augusto Montenegro, S/N-PA--Participacao: 100,00000 | Registro-REG | Declaração J6zYFJ3DxQez507 de 20/04/2018 | Registro | Registro de Capacidade Reduzida | N | Porto de Moz/PA-Norte | UFV.RS.PA.039988-4.01 | 50 |  | 30/01/2018 |  |  | -1.8627 | -52.4476 | Solar | Radiação solar | RS | Radiação solar
39990 | Elivaldo da Silva E. Silva | 1 | 1 | UFV | Operação |  | Equatorial PA-EQUATORIAL PARÁ DISTRIBUIDORA DE ENERGIA S.A.(04.895.728/0001-80)-Rodovia Augusto Montenegro, S/N-PA--Participacao: 100,00000 | Registro-REG | Declaração 722SMU0QCtlA9zd de 20/04/2018 | Registro | Registro de Capacidade Reduzida | N | Porto de Moz/PA-Norte | UFV.RS.PA.039990-6.01 | 50 |  | 30/01/2018 |  |  | -1.8808 | -52.5078 | Solar | Radiação solar | RS | Radiação solar
39991 | Enildo Marques Gomes | 1 | 1 | UFV | Operação |  | Equatorial PA-EQUATORIAL PARÁ DISTRIBUIDORA DE ENERGIA S.A.(04.895.728/0001-80)-Rodovia Augusto Montenegro, S/N-PA--Participacao: 100,00000 | Registro-REG | Declaração 4tWIGOfI2zVKP4e de 20/04/2018 | Registro | Registro de Capacidade Reduzida | N | Porto de Moz/PA-Norte | UFV.RS.PA.039991-4.01 | 50 |  | 30/01/2018 |  |  | -1.8644 | -52.4415 | Solar | Radiação solar | RS | Radiação solar
39992 | Florinaldo da Silva Ramos | 1 | 1 | UFV | Operação |  | Equatorial PA-EQUATORIAL PARÁ DISTRIBUIDORA DE ENERGIA S.A.(04.895.728/0001-80)-Rodovia Augusto Montenegro, S/N-PA--Participacao: 100,00000 | Registro-REG | Declaração 8lb42V53xVUWKQF de 20/04/2018 | Registro | Registro de Capacidade Reduzida | N | Porto de Moz/PA-Norte | UFV.RS.PA.039992-2.01 | 50 |  | 30/01/2018 |  |  | -1.885 | -52.5141 | Solar | Radiação solar | RS | Radiação solar
39993 | Geanne Ferreira Souto | 1 | 1 | UFV | Operação |  | Equatorial PA-EQUATORIAL PARÁ DISTRIBUIDORA DE ENERGIA S.A.(04.895.728/0001-80)-Rodovia Augusto Montenegro, S/N-PA--Participacao: 100,00000 | Registro-REG | Declaração VnQAO2FztCK9PUV de 20/04/2018 | Registro | Registro de Capacidade Reduzida | N | Porto de Moz/PA-Norte | UFV.RS.PA.039993-0.01 | 50 |  | 30/01/2018 |  |  | -1.8822 | -52.4951 | Solar | Radiação solar | RS | Radiação solar
40006 | Maria Dolores Moreira da Silva | 1 | 1 | UFV | Operação |  | Equatorial PA-EQUATORIAL PARÁ DISTRIBUIDORA DE ENERGIA S.A.(04.895.728/0001-80)-Rodovia Augusto Montenegro, S/N-PA--Participacao: 100,00000 | Registro-REG | Declaração FGtzKe0S17SZAMP de 20/04/2018 | Registro | Registro de Capacidade Reduzida | N | Porto de Moz/PA-Norte | UFV.RS.PA.040006-8.01 | 50 |  | 30/01/2018 |  |  | -1.885 | -52.5142 | Solar | Radiação solar | RS | Radiação solar
40010 | Atemogenes Moreira Matos | 1 | 1 | UFV | Operação |  | Equatorial PA-EQUATORIAL PARÁ DISTRIBUIDORA DE ENERGIA S.A.(04.895.728/0001-80)-Rodovia Augusto Montenegro, S/N-PA--Participacao: 100,00000 | Registro-REG | Declaração Pt1fCt6C6Q54WS1 de 20/04/2018 | Registro | Registro de Capacidade Reduzida | N | Porto de Moz/PA-Norte | UFV.RS.PA.040010-6.01 | 50 |  | 31/01/2018 |  |  | -1.8917 | -52.5501 | Solar | Radiação solar | RS | Radiação solar
40011 | Auricelia Costa da Cruz | 1 | 1 | UFV | Operação |  | Equatorial PA-EQUATORIAL PARÁ DISTRIBUIDORA DE ENERGIA S.A.(04.895.728/0001-80)-Rodovia Augusto Montenegro, S/N-PA--Participacao: 100,00000 | Registro-REG | Declaração zfKfftF2ndez3Z0 de 20/04/2018 | Registro | Registro de Capacidade Reduzida | N | Porto de Moz/PA-Norte | UFV.RS.PA.040011-4.01 | 50 |  | 31/01/2018 |  |  | -2.2125 | -52.7989 | Solar | Radiação solar | RS | Radiação solar
40012 | Igreja São Sebastião do Jussara | 1 | 1 | UFV | Operação |  | Equatorial PA-EQUATORIAL PARÁ DISTRIBUIDORA DE ENERGIA S.A.(04.895.728/0001-80)-Rodovia Augusto Montenegro, S/N-PA--Participacao: 100,00000 | Registro-REG | Declaração YbzYCZl0BPCnJKI de 20/04/2018 | Registro | Registro de Capacidade Reduzida | N | Porto de Moz/PA-Norte | UFV.RS.PA.040012-2.01 | 50 |  | 31/01/2018 |  |  | -1.8686 | -52.4382 | Solar | Radiação solar | RS | Radiação solar
40013 | Benedito da Silva Pinheiro | 1 | 1 | UFV | Operação |  | Equatorial PA-EQUATORIAL PARÁ DISTRIBUIDORA DE ENERGIA S.A.(04.895.728/0001-80)-Rodovia Augusto Montenegro, S/N-PA--Participacao: 100,00000 | Registro-REG | Declaração GSd9tVB7V35F65n de 20/04/2018 | Registro | Registro de Capacidade Reduzida | N | Porto de Moz/PA-Norte | UFV.RS.PA.040013-0.01 | 50 |  | 31/01/2018 |  |  | -1.8892 | -52.4327 | Solar | Radiação solar | RS | Radiação solar
40014 | Dinaelson Ferreira Barbosa | 1 | 1 | UFV | Operação |  | Equatorial PA-EQUATORIAL PARÁ DISTRIBUIDORA DE ENERGIA S.A.(04.895.728/0001-80)-Rodovia Augusto Montenegro, S/N-PA--Participacao: 100,00000 | Registro-REG | Declaração 66VPtBBlPtO3VC3 de 20/04/2018 | Registro | Registro de Capacidade Reduzida | N | Porto de Moz/PA-Norte | UFV.RS.PA.040014-9.01 | 50 |  | 31/01/2018 |  |  | -1.8308 | -52.5483 | Solar | Radiação solar | RS | Radiação solar
40015 | Eldo Silva Duarte | 1 | 1 | UFV | Operação |  | Equatorial PA-EQUATORIAL PARÁ DISTRIBUIDORA DE ENERGIA S.A.(04.895.728/0001-80)-Rodovia Augusto Montenegro, S/N-PA--Participacao: 100,00000 | Registro-REG | Declaração 5lSP9D9l7FOZZKI de 20/04/2018 | Registro | Registro de Capacidade Reduzida | N | Porto de Moz/PA-Norte | UFV.RS.PA.040015-7.01 | 50 |  | 31/01/2018 |  |  | -1.897 | -52.429 | Solar | Radiação solar | RS | Radiação solar
40016 | Ilielson de Lima Pontes | 1 | 1 | UFV | Operação |  | Equatorial PA-EQUATORIAL PARÁ DISTRIBUIDORA DE ENERGIA S.A.(04.895.728/0001-80)-Rodovia Augusto Montenegro, S/N-PA--Participacao: 100,00000 | Registro-REG | Declaração nnCIY51AMQOlDZW de 20/04/2018 | Registro | Registro de Capacidade Reduzida | N | Porto de Moz/PA-Norte | UFV.RS.PA.040016-5.01 | 50 |  | 31/01/2018 |  |  | -1.823 | -52.5286 | Solar | Radiação solar | RS | Radiação solar
40019 | Joseclei Vieira do Nascimento | 1 | 1 | UFV | Operação |  | Equatorial PA-EQUATORIAL PARÁ DISTRIBUIDORA DE ENERGIA S.A.(04.895.728/0001-80)-Rodovia Augusto Montenegro, S/N-PA--Participacao: 100,00000 | Registro-REG | Declaração FQQVYeQIOK3D3Bd de 20/04/2018 | Registro | Registro de Capacidade Reduzida | N | Porto de Moz/PA-Norte | UFV.RS.PA.040019-0.01 | 50 |  | 31/01/2018 |  |  | -1.8695 | -52.4384 | Solar | Radiação solar | RS | Radiação solar
40020 | Maria Claudete Monteiro de Souza | 1 | 1 | UFV | Operação |  | Equatorial PA-EQUATORIAL PARÁ DISTRIBUIDORA DE ENERGIA S.A.(04.895.728/0001-80)-Rodovia Augusto Montenegro, S/N-PA--Participacao: 100,00000 | Registro-REG | Declaração 7bfIx1xP8dUQ8MQ de 20/04/2018 | Registro | Registro de Capacidade Reduzida | N | Porto de Moz/PA-Norte | UFV.RS.PA.040020-3.01 | 50 |  | 31/01/2018 |  |  | -1.9242 | -53.1146 | Solar | Radiação solar | RS | Radiação solar
40021 | Maria de Jesus Souza Costa | 1 | 1 | UFV | Operação |  | Equatorial PA-EQUATORIAL PARÁ DISTRIBUIDORA DE ENERGIA S.A.(04.895.728/0001-80)-Rodovia Augusto Montenegro, S/N-PA--Participacao: 100,00000 | Registro-REG | Declaração eP6DbPbxBQhDSVI de 20/04/2018 | Registro | Registro de Capacidade Reduzida | N | Porto de Moz/PA-Norte | UFV.RS.PA.040021-1.01 | 50 |  | 31/01/2018 |  |  | -2.0657 | -53.3173 | Solar | Radiação solar | RS | Radiação solar
43181 | São Miguel XIII | 30000 | 0 | UFV | Revogada |  |  |  | Processo 48500.000459/2019-17; Despacho 422 de 13/02/2019; Despacho 1.631 de 05/06/2019 |  | Processo de Leilão; DRO; Revogação de DRO | NE | Ribeiro Gonçalves/PI-Nordeste | UFV.RS.PI.043181-8.01 | 0 | Não |  | 0 |  |  |  | Solar | Radiação solar | RS | Radiação solar
43182 | São Miguel XIV | 30000 | 0 | UFV | Revogada |  |  |  | Processo 48500.000460/2019-41; Despacho 423 de 13/02/2019; Despacho 1.631 de 05/06/2019 |  | Processo de Leilão; DRO; Revogação de DRO | NE | Ribeiro Gonçalves/PI-Nordeste | UFV.RS.PI.043182-6.01 | 0 | Não |  | 0 |  |  |  | Solar | Radiação solar | RS | Radiação solar
39955 | Diego Bezerra Rodrigues | 1 | 1 | UFV | Operação |  | Equatorial PA-EQUATORIAL PARÁ DISTRIBUIDORA DE ENERGIA S.A.(04.895.728/0001-80)-Rodovia Augusto Montenegro, S/N-PA--Participacao: 100,00000 | Registro-REG | Declaração SJ6C1625Atf0PMU de 20/04/2018 | Registro | Registro de Capacidade Reduzida | N | Porto de Moz/PA-Norte | UFV.RS.PA.039955-8.01 | 50 |  | 09/02/2018 |  |  | -2.1585 | -52.7797 | Solar | Radiação solar | RS | Radiação solar
39956 | Aurileia Sampaio Miranda | 1 | 1 | UFV | Operação |  | Equatorial PA-EQUATORIAL PARÁ DISTRIBUIDORA DE ENERGIA S.A.(04.895.728/0001-80)-Rodovia Augusto Montenegro, S/N-PA--Participacao: 100,00000 | Registro-REG | Declaração hfGh9tAGKWxVSxB de 20/04/2018 | Registro | Registro de Capacidade Reduzida | N | Porto de Moz/PA-Norte | UFV.RS.PA.039956-6.01 | 50 |  | 09/02/2018 |  |  | -1.9088 | -52.5754 | Solar | Radiação solar | RS | Radiação solar
39957 | Astrogildo Lima Barbosa Filho | 1 | 1 | UFV | Operação |  | Equatorial PA-EQUATORIAL PARÁ DISTRIBUIDORA DE ENERGIA S.A.(04.895.728/0001-80)-Rodovia Augusto Montenegro, S/N-PA--Participacao: 100,00000 | Registro-REG | Declaração SSVz3KhnfhK4eG6 de 20/04/2018 | Registro | Registro de Capacidade Reduzida | N | Porto de Moz/PA-Norte | UFV.RS.PA.039957-4.01 | 50 |  | 09/02/2018 |  |  | -1.9087 | -52.5753 | Solar | Radiação solar | RS | Radiação solar
39958 | Waldeir Vieira Matos -. Salao Comunitario Santa Clara | 1 | 1 | UFV | Operação |  | Equatorial PA-EQUATORIAL PARÁ DISTRIBUIDORA DE ENERGIA S.A.(04.895.728/0001-80)-Rodovia Augusto Montenegro, S/N-PA--Participacao: 100,00000 | Registro-REG | Declaração MK0lfn3fYSYtZ4G de 20/04/2018 | Registro | Registro de Capacidade Reduzida | N | Porto de Moz/PA-Norte | UFV.RS.PA.039958-2.01 | 50 |  | 08/02/2018 |  |  | -1.856 | -52.4565 | Solar | Radiação solar | RS | Radiação solar
39959 | Sivonilson Almeida Moreira | 1 | 1 | UFV | Operação |  | Equatorial PA-EQUATORIAL PARÁ DISTRIBUIDORA DE ENERGIA S.A.(04.895.728/0001-80)-Rodovia Augusto Montenegro, S/N-PA--Participacao: 100,00000 | Registro-REG | Declaração M4IUM6KGJWGGKDG de 20/04/2018 | Registro | Registro de Capacidade Reduzida | N | Porto de Moz/PA-Norte | UFV.RS.PA.039959-0.01 | 50 |  | 08/02/2018 |  |  | -2.0244 | -52.649 | Solar | Radiação solar | RS | Radiação solar
39960 | Salomao Ferreira da Silva | 1 | 1 | UFV | Operação |  | Equatorial PA-EQUATORIAL PARÁ DISTRIBUIDORA DE ENERGIA S.A.(04.895.728/0001-80)-Rodovia Augusto Montenegro, S/N-PA--Participacao: 100,00000 | Registro-REG | Declaração KZdWlxQM6FWb11F de 20/04/2018 | Registro | Registro de Capacidade Reduzida | N | Porto de Moz/PA-Norte | UFV.RS.PA.039960-4.01 | 50 |  | 08/02/2018 |  |  | -1.9228 | -52.5769 | Solar | Radiação solar | RS | Radiação solar
39961 | Rubenilson Oliveira Barbosa | 1 | 1 | UFV | Operação |  | Equatorial PA-EQUATORIAL PARÁ DISTRIBUIDORA DE ENERGIA S.A.(04.895.728/0001-80)-Rodovia Augusto Montenegro, S/N-PA--Participacao: 100,00000 | Registro-REG | Declaração 2fO34OPnC9C1tCe de 20/04/2018 | Registro | Registro de Capacidade Reduzida | N | Porto de Moz/PA-Norte | UFV.RS.PA.039961-2.01 | 50 |  | 08/02/2018 |  |  | -2.2116 | -52.7981 | Solar | Radiação solar | RS | Radiação solar
39962 | Rosinildo Moura Rodrigues | 1 | 1 | UFV | Operação |  | Equatorial PA-EQUATORIAL PARÁ DISTRIBUIDORA DE ENERGIA S.A.(04.895.728/0001-80)-Rodovia Augusto Montenegro, S/N-PA--Participacao: 100,00000 | Registro-REG | Declaração 2Ox47Mhz7OVQW5J de 20/04/2018 | Registro | Registro de Capacidade Reduzida | N | Porto de Moz/PA-Norte | UFV.RS.PA.039962-0.01 | 50 |  | 08/02/2018 |  |  | -2.1361 | -52.756 | Solar | Radiação solar | RS | Radiação solar
39963 | Escola Básica Cajueiro | 2 | 2 | UFV | Operação |  | Equatorial PA-EQUATORIAL PARÁ DISTRIBUIDORA DE ENERGIA S.A.(04.895.728/0001-80)-Rodovia Augusto Montenegro, S/N-PA--Participacao: 100,00000 | Registro-REG | Declaração zflBO5lfx44fWK7 de 20/04/2018 | Registro | Registro de Capacidade Reduzida | N | Porto de Moz/PA-Norte | UFV.RS.PA.039963-9.01 | 50 |  | 08/02/2018 |  |  | -1.9305 | -52.9367 | Solar | Radiação solar | RS | Radiação solar
39964 | Nazeris Valdo da Silva Tenorio | 1 | 1 | UFV | Operação |  | Equatorial PA-EQUATORIAL PARÁ DISTRIBUIDORA DE ENERGIA S.A.(04.895.728/0001-80)-Rodovia Augusto Montenegro, S/N-PA--Participacao: 100,00000 | Registro-REG | Declaração C2D18QP3A81Z5Ih de 20/04/2018 | Registro | Registro de Capacidade Reduzida | N | Porto de Moz/PA-Norte | UFV.RS.PA.039964-7.01 | 50 |  | 08/02/2018 |  |  | -2.1275 | -52.7609 | Solar | Radiação solar | RS | Radiação solar
39965 | Nazerinaldo da Silva Tenorio | 1 | 1 | UFV | Operação |  | Equatorial PA-EQUATORIAL PARÁ DISTRIBUIDORA DE ENERGIA S.A.(04.895.728/0001-80)-Rodovia Augusto Montenegro, S/N-PA--Participacao: 100,00000 | Registro-REG | Declaração DVPxP4t4eCW5xx3 de 20/04/2018 | Registro | Registro de Capacidade Reduzida | N | Porto de Moz/PA-Norte | UFV.RS.PA.039965-5.01 | 50 |  | 08/02/2018 |  |  | -2.1274 | -52.761 | Solar | Radiação solar | RS | Radiação solar
39966 | Mateus Silva de Matos | 1 | 1 | UFV | Operação |  | Equatorial PA-EQUATORIAL PARÁ DISTRIBUIDORA DE ENERGIA S.A.(04.895.728/0001-80)-Rodovia Augusto Montenegro, S/N-PA--Participacao: 100,00000 | Registro-REG | Declaração 59IOdPFP8KQneAf de 20/04/2018 | Registro | Registro de Capacidade Reduzida | N | Porto de Moz/PA-Norte | UFV.RS.PA.039966-3.01 | 50 |  | 08/02/2018 |  |  | -2.0553 | -52.6837 | Solar | Radiação solar | RS | Radiação solar
39967 | Marcos Matos da Silva | 1 | 1 | UFV | Operação |  | Equatorial PA-EQUATORIAL PARÁ DISTRIBUIDORA DE ENERGIA S.A.(04.895.728/0001-80)-Rodovia Augusto Montenegro, S/N-PA--Participacao: 100,00000 | Registro-REG | Declaração 1QtB335dF5B2t02 de 20/04/2018 | Registro | Registro de Capacidade Reduzida | N | Porto de Moz/PA-Norte | UFV.RS.PA.039967-1.01 | 50 |  | 08/02/2018 |  |  | -1.9266 | -52.5067 | Solar | Radiação solar | RS | Radiação solar
39968 | Manoel da Silva Ramos Filho | 1 | 1 | UFV | Operação |  | Equatorial PA-EQUATORIAL PARÁ DISTRIBUIDORA DE ENERGIA S.A.(04.895.728/0001-80)-Rodovia Augusto Montenegro, S/N-PA--Participacao: 100,00000 | Registro-REG | Declaração V5FzFYBQ02FzZ12 de 20/04/2018 | Registro | Registro de Capacidade Reduzida | N | Porto de Moz/PA-Norte | UFV.RS.PA.039968-0.01 | 50 |  | 08/02/2018 |  |  | -1.9319 | -52.5086 | Solar | Radiação solar | RS | Radiação solar
39978 | Reginaldo Pinheiro Ferreira | 1 | 1 | UFV | Operação |  | Equatorial PA-EQUATORIAL PARÁ DISTRIBUIDORA DE ENERGIA S.A.(04.895.728/0001-80)-Rodovia Augusto Montenegro, S/N-PA--Participacao: 100,00000 | Registro-REG | Declaração n6zWP91C997zV5C de 20/04/2018 | Registro | Registro de Capacidade Reduzida | N | Porto de Moz/PA-Norte | UFV.RS.PA.039978-7.01 | 50 |  | 29/01/2018 |  |  | -1.3721 | -52.3162 | Solar | Radiação solar | RS | Radiação solar
39985 | Benedito Tenorio Sales | 1 | 1 | UFV | Operação |  | Equatorial PA-EQUATORIAL PARÁ DISTRIBUIDORA DE ENERGIA S.A.(04.895.728/0001-80)-Rodovia Augusto Montenegro, S/N-PA--Participacao: 100,00000 | Registro-REG | Declaração AYUPPIU8QQVP4B7 de 20/04/2018 | Registro | Registro de Capacidade Reduzida | N | Porto de Moz/PA-Norte | UFV.RS.PA.039985-0.01 | 50 |  | 30/01/2018 |  |  | -1.8625 | -52.448 | Solar | Radiação solar | RS | Radiação solar
40007 | Ronaldo Aragao Nascimento | 1 | 1 | UFV | Operação |  | Equatorial PA-EQUATORIAL PARÁ DISTRIBUIDORA DE ENERGIA S.A.(04.895.728/0001-80)-Rodovia Augusto Montenegro, S/N-PA--Participacao: 100,00000 | Registro-REG | Declaração tFAFMFfnefn0Z6t de 20/04/2018 | Registro | Registro de Capacidade Reduzida | N | Porto de Moz/PA-Norte | UFV.RS.PA.040007-6.01 | 50 |  | 30/01/2018 |  |  | -1.7874 | -52.3689 | Solar | Radiação solar | RS | Radiação solar
40008 | Aldo Viana Dos Santos Duarte | 1 | 1 | UFV | Operação |  | Equatorial PA-EQUATORIAL PARÁ DISTRIBUIDORA DE ENERGIA S.A.(04.895.728/0001-80)-Rodovia Augusto Montenegro, S/N-PA--Participacao: 100,00000 | Registro-REG | Declaração lhtGe9thJntGY19 de 20/04/2018 | Registro | Registro de Capacidade Reduzida | N | Porto de Moz/PA-Norte | UFV.RS.PA.040008-4.01 | 50 |  | 31/01/2018 |  |  | -1.8451 | -52.4749 | Solar | Radiação solar | RS | Radiação solar
40009 | Amarildo Dos Santos Sousa | 1 | 1 | UFV | Operação |  | Equatorial PA-EQUATORIAL PARÁ DISTRIBUIDORA DE ENERGIA S.A.(04.895.728/0001-80)-Rodovia Augusto Montenegro, S/N-PA--Participacao: 100,00000 | Registro-REG | Declaração VJCdd3zPObG3MMF de 20/04/2018 | Registro | Registro de Capacidade Reduzida | N | Porto de Moz/PA-Norte | UFV.RS.PA.040009-2.01 | 50 |  | 31/01/2018 |  |  | -2.0494 | -52.6683 | Solar | Radiação solar | RS | Radiação solar
40018 | Jose Henrique Santos | 1 | 1 | UFV | Operação |  | Equatorial PA-EQUATORIAL PARÁ DISTRIBUIDORA DE ENERGIA S.A.(04.895.728/0001-80)-Rodovia Augusto Montenegro, S/N-PA--Participacao: 100,00000 | Registro-REG | Declaração 09IOJx6Kf4e0FCY de 20/04/2018 | Registro | Registro de Capacidade Reduzida | N | Porto de Moz/PA-Norte | UFV.RS.PA.040018-1.01 | 50 |  | 31/01/2018 |  |  | -1.8627 | -52.4481 | Solar | Radiação solar | RS | Radiação solar
40022 | Maria Dolores da Silva Oliveira | 1 | 1 | UFV | Operação |  | Equatorial PA-EQUATORIAL PARÁ DISTRIBUIDORA DE ENERGIA S.A.(04.895.728/0001-80)-Rodovia Augusto Montenegro, S/N-PA--Participacao: 100,00000 | Registro-REG | Declaração P9e1x8AbCCI6Otl de 20/04/2018 | Registro | Registro de Capacidade Reduzida | N | Porto de Moz/PA-Norte | UFV.RS.PA.040022-0.01 | 50 |  | 31/01/2018 |  |  | -1.8732 | -52.6408 | Solar | Radiação solar | RS | Radiação solar
40023 | Niusa Maria Froz da Silva | 1 | 1 | UFV | Operação |  | Equatorial PA-EQUATORIAL PARÁ DISTRIBUIDORA DE ENERGIA S.A.(04.895.728/0001-80)-Rodovia Augusto Montenegro, S/N-PA--Participacao: 100,00000 | Registro-REG | Declaração 16zZ5PefKSV8KtW de 20/04/2018 | Registro | Registro de Capacidade Reduzida | N | Porto de Moz/PA-Norte | UFV.RS.PA.040023-8.01 | 50 |  | 31/01/2018 |  |  | -1.8805 | -52.4328 | Solar | Radiação solar | RS | Radiação solar
40026 | Raimundo da Silva E. Silva | 1 | 1 | UFV | Operação |  | Equatorial PA-EQUATORIAL PARÁ DISTRIBUIDORA DE ENERGIA S.A.(04.895.728/0001-80)-Rodovia Augusto Montenegro, S/N-PA--Participacao: 100,00000 | Registro-REG | Declaração YCW3SBK7x0DDb92 de 20/04/2018 | Registro | Registro de Capacidade Reduzida | N | Porto de Moz/PA-Norte | UFV.RS.PA.040026-2.01 | 50 |  | 31/01/2018 |  |  | -1.8842 | -52.5251 | Solar | Radiação solar | RS | Radiação solar
40027 | Rose Pinheiro da Silva | 1 | 1 | UFV | Operação |  | Equatorial PA-EQUATORIAL PARÁ DISTRIBUIDORA DE ENERGIA S.A.(04.895.728/0001-80)-Rodovia Augusto Montenegro, S/N-PA--Participacao: 100,00000 | Registro-REG | Declaração 4P8hlz5fGAel8nJ de 20/04/2018 | Registro | Registro de Capacidade Reduzida | N | Porto de Moz/PA-Norte | UFV.RS.PA.040027-0.01 | 50 |  | 31/01/2018 |  |  | -1.8738 | -52.6393 | Solar | Radiação solar | RS | Radiação solar
40028 | Silvio Castro Pinheiro | 1 | 1 | UFV | Operação |  | Equatorial PA-EQUATORIAL PARÁ DISTRIBUIDORA DE ENERGIA S.A.(04.895.728/0001-80)-Rodovia Augusto Montenegro, S/N-PA--Participacao: 100,00000 | Registro-REG | Declaração VIe8t0IfQYU4JWU de 20/04/2018 | Registro | Registro de Capacidade Reduzida | N | Porto de Moz/PA-Norte | UFV.RS.PA.040028-9.01 | 50 |  | 31/01/2018 |  |  | -1.8867 | -52.5362 | Solar | Radiação solar | RS | Radiação solar
40031 | Anely Moreira de Lima | 1 | 1 | UFV | Operação |  | Equatorial PA-EQUATORIAL PARÁ DISTRIBUIDORA DE ENERGIA S.A.(04.895.728/0001-80)-Rodovia Augusto Montenegro, S/N-PA--Participacao: 100,00000 | Registro-REG | Declaração dzD9zb57f21DC21 de 20/04/2018 | Registro | Registro de Capacidade Reduzida | N | Porto de Moz/PA-Norte | UFV.RS.PA.040031-9.01 | 50 |  | 01/02/2018 |  |  | -2.1163 | -52.7061 | Solar | Radiação solar | RS | Radiação solar
30533 | Coruripe Açúcar e Álcool | 20000 | 20000 | UTE | Operação |  | -S.A Usina Coruripe Açúcar e Álcool(12.229.415/0001-10)-FAZ TRIUNFO, S/N-AL--Participacao: 100,00000 | Produção Independente de Energia-PIE | Processo 48500.001933/00-19; Resolução 2.889 de 10/05/2011 Data de Vigência de 18/05/2011 Data de Vigência até 18/05/2041, ; Despacho 3.321-SFG de 15/08/2011; Portaria 211 de 26/10/2016; Portaria 293 de 27/09/2019; Resolução 2.889 de 10/05/2011; Portaria 361 de 30/09/2020 | Autorização | Processo de Autorização(SCG); Outorga de Autorização; Garantia Física; Garantia Física; Desconto TUST/TUSD; Garantia Física | SE | Iturama/MG-Sudeste | UTE.AI.MG.030533-2.01 | 50 | Não | 16/08/2011 | 6 |  |  |  | Biomassa | Agroindustriais | AI | Bagaço de Cana de Açúcar
30534 | Sinterama | 1524 | 1524 | UTE | Operação |  | -Sinterama do Brasil Ltda(04.532.470/0001-57)-Avenida Alberto Vieira Romão, nº. 1.650 -MG--Participacao: 100,00000 | Registro-REG | Processo 48500.005718/08-43; Ofício 736 de 18/05/2011 | Registro |  | CO | Alfenas/MG-Sudeste | UTE.PE.MG.030534-0.01 | 0 | Não | 18/05/2011 | 0 |  |  |  | Fóssil | Petróleo | PE | Óleo Diesel
30539 | Poço da Cruz | 797.64 | 797.64 | CGH | Operação | Rio Moxotó | -Central Geradora Hidrelétrica Poço da Cruz Ltda(12.902.200/0001-19)-Rodovia BR-110, km 146, s/n-PE--Participacao: 100,00000 | Registro-REG | Processo 48500.005718/08-43; Ofício 739 de 19/05/2011; Ofício 833 de 13/06/2011; Ofício 422 de 30/04/2012; Portaria 4 Gar. Física de 07/01/2014; Declaração J4n55UA7hMlAh9A de 15/02/2017 | Registro; Registro |  | NE | Ibimirim/PE-Nordeste | CGH.PH.PE.030539-1.01 | 50 | Não | 01/02/2012 | 0.15 |  | -8.5083 | -37.7056 | Hídrica | Potencial hidráulico | PH | Potencial hidráulico
30547 | Asa Branca II | 27000 | 27000 | EOL | Operação |  | -NOVA ASA BRANCA II ENERGIAS RENOVÁVEIS S.A(12.802.844/0001-35)-FAZ VERA CRUZ-ESTRADA DA LAGOA DE VERA CRUZ, S/N-RN--Participacao: 100,00000 | Produção Independente de Energia-PIE | Processo 48500.005536/2010-97; Portaria 333 de 27/05/2011 Data de Vigência de 31/05/2011 Data de Vigência até 31/05/2046, ; Despacho 2.834 de 11/07/2011; Despacho 1.837 de 11/06/2013; Resolução 4.826 de 09/09/2014; Despacho 1.812 de 03/06/2015; Resolução 5.254 de 09/06/2015; Despacho 2626-2015-SFG de 12/08/2015; Processo 48500.003393/2011-60; Despacho 3214-2015-SFG de 14/09/2015; Despacho 3517-2015-SFG de 20/10/2015; Portaria 346 de 18/11/2015; Portaria 162 de 23/11/2012; Portaria 448 de 28/08/2014 | Autorização | Processo de Autorização(SCG); Outorga de Autorização; Alteração de Cronograma; Alteração de Cronograma; Alteração de Cronograma; Alteração LT Interesse Restrito; Redução de Potência; Liberação de Unidade Geradora para Operação em Teste; Processo de Fiscalização; Liberação de Unidade Geradora para Operação Comercial; Liberação de Unidade Geradora para Operação Comercial; Garantia Física; REIDI; Aprovação como Prioritário | NE | Parazinho/RN-Nordeste | EOL.CV.RN.030547-2.01 | 50 | Não | 15/09/2015 | 14.3 |  |  |  | Eólica | Cinética do vento | CV | Cinética do vento
30554 | Fábrica de Ideias Indústria e Comércio | 1016 | 1016 | UTE | Operação |  | -Fábrica de Idéias Indústria e Comércio Ltda(05.206.070/0001-14)-Avenida Elias Yazbek, nº 535, Centro-SP--Participacao: 100,00000 | Registro-REG | Processo 48500.005718/08-43; Ofício 795 de 06/05/2011 | Registro |  | SE | Embu/SP-Sudeste | UTE.PE.SP.030554-5.01 |  | Não |  | 0 |  |  |  | Fóssil | Petróleo | PE | Óleo Diesel
30563 | União dos Ventos 2 | 22400 | 22400 | EOL | Operação |  | -Torres de Pedra Geradora Eólica S.A(13.336.463/0001-70)-Rua Deputado Vicente Penido, S/N-SP--Participacao: 100,00000 | Produção Independente de Energia-PIE | Processo 48500.003115/2010-21; Resolução 2.932 de 07/06/2011 Data de Vigência de 16/06/2011 Data de Vigência até 16/06/2041, ; Despacho 4.310 de 03/11/2011; Resolução 4.112 de 14/05/2013; Despacho 3.266 de 27/09/2013; Despacho 1.043-SFG-UG1 a 14 de 04/04/2014; Portaria 69 de 15/04/2016; Portaria 336 de 27/05/2011; Portaria 292 de 27/09/2019 | Autorização | Processo de Autorização(SCG); Outorga de Autorização; Alteração de Razão Social; Alteração de Cronograma; Garantia Física; REIDI; Garantia Física | NE | Pedra Grande/RN-Nordeste | EOL.CV.RN.030563-4.01 | 50 | Não | 05/04/2014 | 10.5 |  |  |  | Eólica | Cinética do vento | CV | Cinética do vento
30570 | União dos Ventos 9 | 11200 | 11200 | EOL | Operação |  | -Ilha dos Ventos Geradora Eólica S.A(13.336.428/0001-51)-Rua Deputado Vicente Penido, 255-SP--Participacao: 100,00000 | Produção Independente de Energia-PIE | Processo 48500.000419/2011-18; Resolução 2.939 de 07/06/2011 Data de Vigência de 16/06/2011 Data de Vigência até 16/06/2041, ; Despacho 4.303 de 03/11/2011; Resolução 4.119 de 14/05/2013; Despacho 3.273 de 27/09/2013; Despacho 1.043-SFG- UG1 a 7 de 04/04/2014; Portaria 69 de 15/04/2016; Portaria 297 de 06/05/2011 | Autorização | Processo de Autorização(SCG); Outorga de Autorização; Alteração de Razão Social; Alteração de Cronograma; Garantia Física; REIDI | NE | Pedra Grande/RN-Nordeste | EOL.CV.RN.030570-7.01 | 50 | Não | 05/04/2014 | 6 |  |  |  | Eólica | Cinética do vento | CV | Cinética do vento
30572 | Luiz Dias Lins (Antiga Manopla) | 5751 | 5751 | PCH | Operação | Sirinhaém | -Brennand Energia Manopla S.A(05.643.940/0001-12)-A. Engenheiro Domingos Ferreira, sala 801 - Parte, 2589-PE--Participacao: 100,00000 | Produção Independente de Energia-PIE | Processo 48500.001044/04-40; Resolução 2.945 de 07/06/2011 Data de Vigência de 16/06/2011 Data de Vigência até 16/06/2041, ; Portaria 165 de 26/11/2012; Resolução 4.638 de 28/04/2014; Processo 48500.003787/2014-61; Resolução 5.030 de 20/01/2015; Resolução 5.165 de 07/04/2015; Despacho 708-2016-SFG de 22/03/2016; Despacho 1812/2016-SFG de 07/07/2016; Despacho 2139/2016-SFG de 09/08/2016; Despacho 512 de 17/02/2017; Portaria 197 de 01/08/2014 | Autorização | Processo de Autorização(SCG); Outorga de Autorização; Garantia Física; Alteração de Cronograma; Processo de DUP; DUP; Ampliação de Potência; Liberação de Unidade Geradora para Operação em Teste; Liberação de Unidade Geradora para Operação Comercial; Liberação de Unidade Geradora para Operação Comercial; Alteração Denominação da Usina; REIDI | NE | Rio Formoso/PE-Nordeste | PCH.PH.PE.030572-3.01 | 50 | Não | 08/07/2016 | 2.6 |  | -8.6514 | -35.2175 | Hídrica | Potencial hidráulico | PH | Potencial hidráulico
30573 | Cachoeira Cachimbo Alto | 9801 | 9801 | PCH | Operação | Branco | -Hidroelétrica Cachimbo Alto Ltda(08.264.991/0001-21)-ST RIO BRANCO VI, LOTE 170/A-2, S/N-RO--Participacao: 100,00000 | Produção Independente de Energia-PIE | Processo 48500.004105/2002-87; Resolução 2.951 de 07/06/2011 Data de Vigência de 18/07/2011 Data de Vigência até 18/07/2041, ; Portaria 64 de 12/04/2016; Resolução 4.631 de 22/04/2014; Despacho 357 de 15/02/2016; Despacho 770 de 29/03/2016; Despacho 2.497/2017-SFG de 15/08/2017; Despacho 2.761/2017-SFG de 31/08/2017; Despacho 3.457/2017-SFG de 11/10/2017; Despacho 3.533/2017-SFG de 20/10/2017; Despacho 3.536/2017-SFG de 20/10/2017; Despacho 3.586/2017-SFG de 25/10/2017 | Autorização | Processo de Autorização(SCG); Outorga de Autorização; Garantia Física; Alteração de Cronograma; Garantia Física; Garantia Física; Liberação de Unidade Geradora para Operação em Teste; Liberação de Unidade Geradora para Operação Comercial; Liberação de Unidade Geradora para Operação em Teste; Liberação de Unidade Geradora para Operação em Teste; Liberação de Unidade Geradora para Operação Comercial; Liberação de Unidade Geradora para Operação Comercial | N | Alta Floresta d´Oeste/RO-Norte | PCH.PH.RO.030573-1.01 | 50 | Não | 01/09/2017 | 0 |  | -11.9167 | -62.1525 | Hídrica | Potencial hidráulico | PH | Potencial hidráulico
30579 | Pratudão | 1760 | 1760 | CGH | Operação | Rio Pratudão | -Diasa Dourado Irrigação e Agricultura S/A(24.447.021/0001-18)-BR 020 - KM 305 Distrito do Rosario, s/n-BA--Participacao: 100,00000 | Registro-REG | Processo 48500.005718/08-43; Ofício 867 de 24/06/2011; Portaria 47 Gar. Física de 26/06/2012; Declaração 9SSM7169A8eA6U6 de 12/02/2016 | Registro; Registro |  | NE | Jaborandi/BA-Nordeste | CGH.PH.BA.030579-0.01 |  | Não | 20/12/2000 | 0.72 |  | -13.9972 | -45.4025 | Hídrica | Potencial hidráulico | PH | Potencial hidráulico
30580 | Figueira Indústria e Comércio | 4400 | 4400 | UTE | Operação |  | -Figueira Indústria e Comércio S.A(08.391.345/0001-25)-Estrada da Pedreira s/n, km 45 + 382 mts-SP--Participacao: 100,00000 | Registro-REG | Processo 48500.006533/07-75; Processo 48500.005718/08-43; Ofício 868 de 24/06/2011 | Registro |  | SE | Buritama/SP-Sudeste | UTE.AI.SP.030580-4.01 |  | Não |  | 0 |  |  |  | Biomassa | Agroindustriais | AI | Bagaço de Cana de Açúcar
30583 | Eldorado Brasil | 214103 | 214103 | UTE | Operação |  | -Eldorado Brasil Celulose S.A(07.401.436/0002-12)-AV MARGINAL DIREITA DO TIETE, BLOCO II SALA 18, 500-SP--Participacao: 100,00000 | Autoprodução de Energia-APE | Despacho 3.126 - SFG - UG1 de 11/09/2013; Despacho 3.437-SFG-UG2 de 09/10/2013; Processo 48500.006863/10-66; Resolução 2.981 de 21/06/2011 Data de Vigência de 30/06/2011 Data de Vigência até 30/06/2041, ; Despacho 676 de 08/03/2013; Resolução 7.912 de 18/06/2019; Resolução 2.981 de 21/06/2011; Despacho 00432/2017-SFG de 22/04/2021 | Autorização | Liberação de Unidade Geradora para Operação Comercial; Liberação de Unidade Geradora para Operação Comercial; Processo de Autorização(SCG); Outorga de Autorização; Alteração de Razão Social; Redução de Potência; Desconto TUST/TUSD; Liberação de Unidade Geradora para Operação Comercial | CO | Três Lagoas/MS-Centro Oeste | UTE.FL.MS.030583-9.01 | 50 | Não | 12/09/2013 | 0 |  |  |  | Biomassa | Floresta | FL | Licor Negro
30586 | DHB Componentes Automotivos (Unidade 2) | 2032 | 2032 | UTE | Operação |  | -DHB Componentes Automotivos S.A(89.734.537/0001-99)-Avenida das Indústrias, n° 864-RS--Participacao: 100,00000 | Registro-REG | Processo 48500.005718/08-43; Ofício 887 de 01/07/2011; Ofício 071 de 30/01/2012 | Registro |  | S | Porto Alegre/RS-Sul | UTE.PE.RS.030586-3.01 | 0 | Não | 30/01/2012 | 0 |  |  |  | Fóssil | Petróleo | PE | Óleo Diesel
30589 | Água Santa | 1000 | 1000 | CGH | Cancelado | Palmital | -Energética Água Santa Ltda(12.360.018/0001-83)-Rua Fernando Simas, nº 705, 3º andar-PR--Participacao: 100,00000 | Registro-REG | Processo 48500.005718/08-43; Ofício 884 de 01/07/2011; Ofício 1.005 de 26/09/2017 | Registro | Cancelamento de Registro | S | Cruz Machado/PR-Sul; União da Vitória/PR-Sul | CGH.PH.PR.030589-8.01 | 0 | Não | 01/01/1950 | 0 |  |  |  | Hídrica | Potencial hidráulico | PH | Potencial hidráulico
30592 | Peróxidos do Brasil | 3000 | 3000 | UTE | Operação |  | -Peróxidos do Brasil Ltda(51.784.262/0001-25)-Rua João Lunardelli n°1301 CIC-PR--Participacao: 100,00000 | Registro-REG | Processo 48500.005718/08-43; Ofício 898 de 05/07/2011 | Registro |  | S | Curitiba/PR-Sul | UTE.PE.PR.030592-8.01 |  | Não | 01/06/2012 | 0 |  |  |  | Fóssil | Petróleo | PE | Outros Energéticos de Petróleo
30600 | Poço Fundo | 14000 | 14000 | PCH | Operação | Preto | -POÇO FUNDO ENERGIA S/A(11.296.694/0001-72)-Rua Francisco da Cunha, 178-PE--Participacao: 100,00000 | Produção Independente de Energia-PIE | Processo 48500.000970/2007-78; Resolução 3.004 de 12/07/2011 Data de Vigência de 19/07/2011 Data de Vigência até 25/11/2043, ; Portaria 029 de 01/08/2011; Processo 48500.000120/2016-78; Resolução 5.974 de 09/08/2016; Despacho 2.193 de 24/07/2017; Resolução 7.549 de 22/01/2019; Portaria 287 de 06/10/2017; Despacho 2486/2020-SFG de 26/08/2020; Despacho 2823/2020-SFG de 01/10/2020 | Autorização | Processo de Autorização(SCG); Outorga de Autorização; Garantia Física; Processo de DUP; DUP; Alteração de Cronograma; Prorrogação da Outorga; Aprovação como Prioritário; Liberação de Unidade Geradora para Operação em Teste; Liberação de Unidade Geradora para Operação Comercial | SE | São José do Vale do Rio Preto/RJ-Sudeste | PCH.PH.RJ.030600-2.01 | 0 | Não | 02/10/2020 | 7.2 |  |  |  | Hídrica | Potencial hidráulico | PH | Potencial hidráulico
30603 | Fischer | 5000 | 5000 | UTE | Operação |  | -CITROSUCO S/A AGROINDÚSTRIA(33.010.786/0001-87)-Edifício Rua João Pessoa 305, 305-SP--Participacao: 100,00000 | Registro-REG | Processo 48500.005718/08-43; Ofício 960 de 20/07/2011 | Registro |  | SE | Limeira/SP-Sudeste | UTE.AI.SP.030603-7.01 |  | Não | 01/06/2010 | 0 |  |  |  | Biomassa | Agroindustriais | AI | Bagaço de Cana de Açúcar
30605 | Água Benta | 1000 | 1000 | CGH | Cancelado | Palmital | -Energética Água Santa Ltda(12.360.018/0001-83)-Rua Fernando Simas, nº 705, 3º andar-PR--Participacao: 100,00000 | Registro-REG | Processo 48500.005718/08-43; Ofício 985 de 27/07/2011; Ofício 1.005 de 26/09/2017 | Registro | Cancelamento de Registro | S | União da Vitória/PR-Sul | CGH.PH.PR.030605-3.01 | 0 | Não |  | 0 |  |  |  | Hídrica | Potencial hidráulico | PH | Potencial hidráulico
30607 | Kiarroz | 1200 | 1200 | UTE | Operação |  | -Indústria e Comércio de Arroz Fumacense Ltda(76.828.201/0001-43)- Rod. SC 443 N° 2244-SC--Participacao: 100,00000 | Registro-REG | Processo 48500.005718/08-43; Ofício 1.005 de 29/07/2011 | Registro |  | S | Morro da Fumaça/SC-Sul | UTE.AI.SC.030607-0.01 |  | Não |  | 0 |  |  |  | Biomassa | Agroindustriais | AI | Casca de Arroz
30608 | Pedra do Reino III | 18000 | 18000 | EOL | Operação |  | -Gestamp Eolicatec Sobradinho S.A(12.684.715/0001-90)-Rua do Bom Jesus, nº 183, sala 101-A, S/N-PE--Participacao: 100,00000 | Produção Independente de Energia-PIE | Processo 48500.005417/2010-34; Portaria 467 de 01/08/2011 Data de Vigência de 03/08/2011 Data de Vigência até 03/08/2046, ; Despacho 025 de 06/01/2012; Despacho 1.786-SFG- UG1 a UG6 de 06/06/2013; Portaria 207 de 01/04/2011 | Autorização | Processo de Autorização(SCG); Outorga de Autorização; REIDI | NE | Sobradinho/BA-Nordeste | EOL.CV.BA.030608-8.01 | 50 | Não | 07/06/2013 | 6.8 |  |  |  | Eólica | Cinética do vento | CV | Cinética do vento
30610 | Maio Empreendimentos e Construções | 347 | 347 | UTE | Operação |  | -Maio Empreendimentos e Construções Ltda(25.909.094/0001-47)-Rua Prof. Magalhães Drumond, Nº 218 -MG--Participacao: 100,00000 | Registro-REG | Processo 48500005718/08-43; Ofício 1.014 de 04/08/2011; Ofício 1.246 de 13/09/2011 | Registro |  | SE | Nova Lima/MG-Sudeste | UTE.PE.MG.030610-0.01 |  | Não | 28/02/2011 | 0 |  |  |  | Fóssil | Petróleo | PE | Óleo Diesel
30614 | Matula | 80 | 80 | CGH | Operação | Córrego Matula | -RER PARTICIPAÇÕES S/A(96.178.546/0001-06)-Rua Artur de Azevedo, 1217-SP--Participacao: 100,00000 | Registro-REG | Processo 48500.005718/08-43; Ofício 1.066 de 09/08/2011; Declaração 81KMAG9IOl3KAUF de 26/04/2019 | Registro; Registro |  | CO | Novo São Joaquim/MT-Centro Oeste | CGH.PH.MT.030614-2.01 | 50 | Não | 01/05/2011 | 0 |  | -14.9225 | -52.7416 | Hídrica | Potencial hidráulico | PH | Potencial hidráulico
30619 | Paranapanema Narandiba | 10000 | 10000 | UTE | Revogada |  | BIOENERGY-UMOE BIOENERGY S.A.(03.445.208/0001-02)-EST NARANDIBA PORTO ASSIS ABBUD, S/N-SP--Participacao: 100,00000 | Autoprodução de Energia-APE | Processo 48500.007361/2008-38; Resolução 3.031 de 09/08/2011; Nota Técnica 48524.007419/2011 de 15/07/2011; Resolução 7.848 de 04/06/2019 | Autorização | Processo de Autorização(SCG); Revogação de Outorga | SE | Narandiba/SP-Sudeste | UTE.AI.SP.030619-3.01 | 0 | Não | 01/09/2008 | 0 |  |  |  | Biomassa | Agroindustriais | AI | Bagaço de Cana de Açúcar
30621 | Florestal | 500 | 500 | CGH | Operação | Rio Paraopeba | -PRIMO ENERGÉTICA LTDA(05.500.207/0001-49)-EST MUNICIPAL, S/N-MG--Participacao: 100,00000 | Registro-REG | Processo 48500.005718/8-43; Ofício 1.082 de 15/08/2011; Ofício 364 de 24/04/2012; Portaria 057 Gar. Física de 30/07/2012; Declaração Vet47OAntJt4nhU de 05/01/2017 | Registro; Registro |  | SE | Florestal/MG-Sudeste | CGH.PH.MG.030621-5.01 | 50 | Não | 02/09/2012 | 0.22 |  | -19.8562 | -44.4033 | Hídrica | Potencial hidráulico | PH | Potencial hidráulico
30622 | Arizona 1 | 28000 | 28000 | EOL | Operação |  | -ARIZONA 1 ENERGIA RENOVÁVEL S/A(11.944.524/0001-57)-Praia do Flamengo, 78-RJ--Participacao: 100,00000 | Produção Independente de Energia-PIE | Processo 48500.005624/2010-99; Portaria 144 de 03/03/2011 Data de Vigência de 04/03/2011 Data de Vigência até 04/03/2046, ; Despacho 3.818 de 20/09/2011; Despacho 3.298-SFG-UG1 a 14 de 30/09/2013; Portaria 181 de 29/03/2011 | Autorização | Processo de Autorização(SCG); Outorga de Autorização; Alteração LT Interesse Restrito; REIDI | NE | Rio do Fogo/RN-Nordeste | EOL.CV.RN.030622-3.01 | 50 | Não | 01/10/2013 | 12.9 |  |  |  | Eólica | Cinética do vento | CV | Cinética do vento
30625 | Serra de Santana I | 20000 | 20000 | EOL | Operação |  | -Gestamp Eólica Serra de Santana S.A.(12.848.401/0001-85)-Avenida Dr Sílvio Bezerra de Melo, 464-A-RN--Participacao: 100,00000 | Produção Independente de Energia-PIE | Processo 48500.005418/2010-89; Portaria 478 de 16/08/2011 Data de Vigência de 17/08/2011 Data de Vigência até 17/08/2046, ; Resolução 3.525 de 05/06/2012; Resolução 4.947 de 25/11/2014; Despacho 4146-2015-SFG de 29/12/2015; Despacho 536-2016-SFG de 01/03/2016; Portaria 316 de 19/05/2011; Portaria 483 de 19/10/2015 | Autorização | Processo de Autorização(SCG); Outorga de Autorização; Alteração de Cronograma; Ampliação de Potência; Liberação de Unidade Geradora para Operação em Teste; Liberação de Unidade Geradora para Operação Comercial; REIDI; Aprovação como Prioritário | NE | Lagoa Nova/RN-Nordeste | EOL.CV.RN.030625-8.01 | 50 | Não | 02/03/2016 | 9.7 |  |  |  | Eólica | Cinética do vento | CV | Cinética do vento
30627 | Costa Bioenergia | 15000 | 15000 | UTE | Operação |  | USAÇÚCAR-USINA DE ACUCAR SANTA TEREZINHA LTDA(75.717.355/0001-03)-Avenida Marcelo Messias Busiquia, 693 -PR--Participacao: 100,00000 | Produção Independente de Energia-PIE | Resolução 5.996 de 23/08/2016; Processo 48500.005155/09-74; Resolução 3.054 de 16/08/2011 Data de Vigência de 23/08/2011 Data de Vigência até 23/08/2041, ; Despacho 4.143 de 20/10/2011; Resolução 5.669 de 01/03/2016; Resolução 7.342 de 25/09/2018; Resolução 3.054 de 16/08/2011 | Autorização | Redução de Potência; Processo de Autorização(SCG); Outorga de Autorização; Ampliação de Potência; Transferência de Titularidade; Desconto TUST/TUSD | S | Umuarama/PR-Sul | UTE.AI.PR.030627-4.01 | 50 | Não | 10/04/2010 | 0 |  | -23.6664 | -53.4094 | Biomassa | Agroindustriais | AI | Bagaço de Cana de Açúcar
30631 | Rudnick & Cia | 122 | 122 | UTE | Operação |  | -Rudnick & Cia Ltda(84.704.410/0001-03)-Rod BR 101, km 25-SC--Participacao: 100,00000 | Registro-REG | Processo 48500.005718/08-43; Ofício 1.178 de 23/08/2011 | Registro |  | S | Joinville/SC-Sul | UTE.PE.SC.030631-2.01 | 0 | Não | 23/08/2011 | 0 |  |  |  | Fóssil | Petróleo | PE | Óleo Diesel
30632 | Alesat Combustíveis | 365 | 365 | UTE | Operação |  |  | Registro-REG | Processo 48500.005718/08-43; Ofício 1.179 de 23/08/2011 | Registro |  | NE | Guamaré/RN-Nordeste | UTE.PE.RN.030632-0.01 |  | Não | 28/02/2011 | 0 |  |  |  | Fóssil | Petróleo | PE | Óleo Diesel
30640 | Margarida 2 | 395.25 | 395.25 | CGH | Operação | Arroio Amanoa | -Hidrelétrica Comodoro Ltda(26.588.806/0001-36)-Av Prefeito Valdir Masutti, 3818-MT--Participacao: 100,00000 | Registro-REG | Processo 48500.005718/08-43; Ofício 1.228 de 06/09/2011; Declaração 29Z9SU73ZFxGP9Q de 14/02/2017; Declaração 1e8B4eOYeB1xSnS de 14/03/2017 | Registro; Registro; Registro |  | CO | Comodoro/MT-Centro Oeste | CGH.PH.MT.030640-1.01 | 50 | Não | 20/05/1995 | 0 |  | -13.6842 | -59.8335 | Hídrica | Potencial hidráulico | PH | Potencial hidráulico
30536 | Dreen São Bento do Norte | 30000 | 30000 | EOL | Operação |  | -GE SÃO BENTO DO NORTE S/A(12.723.384/0001-50)-EST FAZENDA BOA VISTA 1C - RN 120 - PARTE, S/N-RN--Participacao: 100,00000 | Produção Independente de Energia-PIE | Processo 48500.005551/2010-35; Portaria 310 de 18/05/2011 Data de Vigência de 19/05/2011 Data de Vigência até 19/05/2046, ; Despacho 3.397 de 18/08/2011; Despacho 1.259 de 17/04/2012; Resolução 3.056 de 16/08/2011; Despacho 464-2015-SFG de 24/02/2015; Despacho 3318-2013-SFG de 01/10/2013; Portaria 966 de 13/12/2010 | Autorização | Processo de Autorização(SCG); Outorga de Autorização; Alteração de Cronograma; Liberação de Unidade Geradora como apta à Operação Comercial; REIDI | NE | São Bento do Norte/RN-Nordeste | EOL.CV.RN.030536-7.01 | 50 | Não | 25/02/2015 | 14.6 |  |  |  | Eólica | Cinética do vento | CV | Cinética do vento
30538 | Guarani - Andrade | 14000 | 14000 | UTE | Operação |  | -TEREOS AÇÚCAR E ENERGIA BRASIL S.A.(47.080.619/0001-17)-V AC GUERINO BERTOCO, S/N-SP--Participacao: 100,00000 | Autoprodução de Energia-APE | Processo 48500.004534/2009-47; Resolução 2.900 de 17/05/2011 Data de Vigência de 18/05/2011 Data de Vigência até 18/05/2041, ; Portaria 107 Gar Física de 27/11/2013; Despacho 3916 de 22/11/2017; Resolução 7.730 de 09/04/2019 | Autorização | Processo de Autorização(SCG); Outorga de Autorização; DRO; Transferência de Titularidade | SE | Pitangueiras/SP-Sudeste | UTE.AI.SP.030538-3.01 |  | Não | 01/01/2009 | 8.7 |  |  |  | Biomassa | Agroindustriais | AI | Bagaço de Cana de Açúcar
30541 | Biotérmica Recreio | 12744 | 8496 | UTE | Operação |  | -BioTérmica Energia S.A(09.618.374/0001-40)-Largo Visconde do Cairu, 12-RS--Participacao: 100,00000 | Produção Independente de Energia-PIE | Processo 48500.006519/2008-52; Resolução 2.897 de 17/05/2011 Data de Vigência de 24/05/2011 Data de Vigência até 24/05/2041, ; Despacho 4.854 de 15/12/2011; Despacho 3.756 de 07/11/2013; Despacho 2055-2015-SFG de 23/06/2015; Portaria 200 de 05/08/2014; Despacho 339 de 07/02/2020; Despacho 926 de 01/04/2020; Memorando 48524.000668/2021-00 de 27/01/2021; Despacho 48532.000411/2021-00 de 23/02/2021 | Autorização | Processo de Autorização(SCG); Outorga de Autorização; Redução de Potência; Ampliação de Potência; Liberação de Unidade Geradora para Operação Comercial; REIDI; Ampliação de Potência; Registro de Potência Líquida; Ampliação de Potência; Cadastro no Banco | S | Minas do Leão/RS-Sul | UTE.RU.RS.030541-3.01 | 50 | Não | 24/06/2015 | 0 |  |  |  | Biomassa | Resíduos sólidos urbanos | RU | Biogás - RU
30553 | Ventos do Brejo A-6 | 6 | 6 | EOL | Operação |  |  | Registro-REG | Processo 48500.005718/08-43; Ofício 784 de 01/05/2011 | Registro |  | NE | Brejinho/RN-Nordeste | EOL.CV.RN.030553-7.01 |  | Não |  | 0 |  |  |  | Eólica | Cinética do vento | CV | Cinética do vento
30567 | União dos Ventos 6 | 12800 | 12800 | EOL | Operação |  | -Canto da Ilha Geradora Eólica S.A(13.336.397/0001-39)-Rua Deputado Vicente Penido, 255-SP--Participacao: 100,00000 | Produção Independente de Energia-PIE | Processo 48500.000413/2011-41; Resolução 2.936 de 07/06/2011 Data de Vigência de 16/06/2011 Data de Vigência até 16/06/2041, ; Despacho 4.306 de 03/11/2011; Resolução 4.116 de 14/05/2013; Despacho 3.270 de 27/09/2013; Despacho 1.043-SFG-UG1 a 8 de 04/04/2014; Portaria 69 de 15/04/2016; Portaria 297 de 06/05/2011; Portaria 292 de 27/09/2019; Portaria 216 de 28/09/2018; Portaria 280 de 13/12/2018 | Autorização | Processo de Autorização(SCG); Outorga de Autorização; Alteração de Razão Social; Alteração de Cronograma; Garantia Física; REIDI; Garantia Física; Garantia Física; Revogação de Ato | NE | São Miguel do Gostoso/RN-Nordeste | EOL.CV.RN.030567-7.01 | 50 | Não | 05/04/2014 | 5.9 |  |  |  | Eólica | Cinética do vento | CV | Cinética do vento
30596 | Ventos do Parazinho | 29120 | 29120 | EOL | Operação |  | -NOVA VENTOS DO PARAZINHO ENERGIAS RENOVÁVEIS S.A(12.773.991/0001-24)-ROD BR 222, SN-CE--Participacao: 100,00000 | Produção Independente de Energia-PIE | Processo 48500.005637/2010-68; Portaria 410 de 06/07/2011 Data de Vigência de 08/07/2011 Data de Vigência até 08/07/2046, ; Resolução 3.096 de 30/08/2011; Despacho 647 de 11/03/2014; Resolução 5.762 de 12/04/2016; Portaria 94 de 06/07/2016; Despacho 2476/2016-SFG de 15/09/2016; Despacho 2589/2016-SFG de 27/09/2016; Portaria 191 de 30/03/2012; Portaria 570 de 29/12/2015; Despacho 991 de 08/04/2020 | Autorização | Processo de Autorização(SCG); Outorga de Autorização; Alteração de Cronograma; Alteração de Cronograma; Redução de Potência; Garantia Física; Liberação de Unidade Geradora para Operação em Teste; Liberação de Unidade Geradora para Operação Comercial; REIDI; Aprovação como Prioritário; Ampliação de Potência | NE | Ubajara/CE-Nordeste | EOL.CV.CE.030596-0.01 | 50 | Não | 28/09/2016 | 15.1 |  |  |  | Eólica | Cinética do vento | CV | Cinética do vento
30620 | Rio Bonito Tres Vales | 796 | 796 | CGH | Operação | Rio Bonito | -Rio Bonito Três Vales Bio Energia Ltda(12.526.347/0001-51)-Estrada Silveira da Mota, S/N-RJ--Participacao: 100,00000 | Registro-REG | Processo 48500.005718/08-43; Ofício 1.070 de 10/08/2011; Declaração nOWPOCUF9WUZeFh de 03/03/2015; Declaração eO2OeItWQU3JJJx de 24/03/2015; Despacho 2633-2015-SFG de 13/08/2015; Despacho 0183-2016-SFG de 22/01/2016; Despacho 398-2016-SFG de 17/02/2016; Despacho 2.516/2018-SFG de 05/11/2018; Despacho 2.782/2018-SFG de 29/11/2018 | Registro | Liberação de Unidade Geradora para Operação Comercial; Liberação de Unidade Geradora para Operação em Teste; Liberação de Unidade Geradora para Operação Comercial; Liberação de Unidade Geradora para Operação em Teste; Liberação de Unidade Geradora para Operação Comercial | SE | Petrópolis/RJ-Sudeste | CGH.PH.RJ.030620-7.01 |  | Não | 01/02/2015 | 0 |  | -22.2253 | -43.0139 | Hídrica | Potencial hidráulico | PH | Potencial hidráulico
30634 | Rio Alegre | 882 | 882 | CGH | Cancelado | Ribeirão Alegre | -Hidrelétrica Rio Alegre Ltda(10.431.396/0001-85)-Rodovia MT-249, km 143-MT--Participacao: 100,00000 | Registro-REG | Processo 48500.005718/08-43; Ofício 1.206 de 30/08/2011; Declaração SWSWWtFxZ95QPI7 de 08/10/2018; Despacho 1.405 de 19/05/2021 | Registro; Registro | Cancelamento de Registro | CO | Nova Maringá/MT-Centro Oeste | CGH.PH.MT.030634-7.01 | 50 | Não | 30/08/2011 | 0 |  | -13.7421 | -57.2498 | Hídrica | Potencial hidráulico | PH | Potencial hidráulico
30642 | Inxú | 21800 | 21800 | PCH | Operação | Sangue | -Inxú Geradora e Comercializadora de Energia Elétrica S.A(12.863.751/0001-10)-EST ENTRE RIOS, KM 64, MARGEM DIREITA DO RIO DO SANGUE, S/N-MT--Participacao: 100,00000 | Produção Independente de Energia-PIE | Processo 48500.002455/2007-30; Portaria 527 de 09/09/2011 Data de Vigência de 12/09/2011 Data de Vigência até 12/09/2046, ; Portaria 034 de 26/08/2011; Despacho 2.677 de 15/07/2014; Resolução 5.072 de 03/03/2015; Despacho 1255-2016-SFG de 13/05/2016; Despacho 1730/2016-SFG de 29/06/2016; Portaria 90 de 10/04/2017; Resolução 4.768 de 24/06/2014; Despacho 2.737/2017-SFG de 30/08/2017; Portaria 229 de 04/04/2011; Despacho 4.239/2017-SFG de 15/12/2017; Resolução 7.669 de 26/03/2019; Processo 48500.006147/2013-21; Processo 48500.006147/2013-21; Resolução 8.963 de 17/06/2020 | Autorização | Processo de Autorização(SCG); Outorga de Autorização; Garantia Física; Alteração LT Interesse Restrito; Ampliação de Potência; Liberação de Unidade Geradora para Operação em Teste; Liberação de Unidade Geradora para Operação Comercial; Garantia Física; DUP; Liberação de Unidade Geradora para Operação em Teste; REIDI; Liberação de Unidade Geradora para Operação Comercial; DUP; Processo de DUP; Processo de DUP; DUP | CO | Campo Novo do Parecis/MT-Centro Oeste; Nova Maringá/MT-Centro Oeste | PCH.PH.MT.030642-8.01 | 50 | Não | 30/06/2016 | 17.11 |  | -13.3673 | -57.6179 | Hídrica | Potencial hidráulico | PH | Potencial hidráulico
30645 | Itapiranga | 160 | 160 | CGH | Operação | Itapiranga | -Lorindo Inácio Burg(00.016.258/8869-49)-Avenida Senador Júlio Campo, 1431-MT--Participacao: 100,00000 | Registro-REG | Processo 48500.005718/08-43; Ofício 1.252 de 14/09/2011 | Registro |  | CO | Brasnorte/MT-Centro Oeste | CGH.PH.MT.030645-2.01 | 0 | Não | 01/04/1994 | 0 |  |  |  | Hídrica | Potencial hidráulico | PH | Potencial hidráulico
30646 | Planalto de Taíba | 16800 | 0 | EOL | Revogada |  | -Usina Geradora Eólica Taíba Ltda(09.301.214/0001-72)-Av. Washington Soares, nº 55, sala 1005, -CE--Participacao: 100,00000 | Produção Independente de Energia-PIE | Resolução 5.995 de 23/08/2016; Processo 48500.003437/2010-71; Resolução 3.107 de 06/09/2011; Processo 48500.005281/2011-43 | Autorização | Revogação de Outorga; Processo de Autorização(SCG); Processo de Fiscalização | NE | São Gonçalo do Amarante/CE-Nordeste | EOL.CV.CE.030646-0.01 |  | Não |  | 0 |  |  |  | Eólica | Cinética do vento | CV | Cinética do vento
30648 | Agropecuária São Marcos | 504 | 504 | CGH | Operação | Rio Paraíso | -Agropecuária São Marcos Ltda(46.514.154/0001-00)-FAZ SÃO MARCOS, S/N-MS--Participacao: 100,00000 | Registro-REG | Processo 48500.005718/08-43; Ofício 1.264 de 20/09/2011; Ofício 1.525 de 24/11/2011; Declaração nSBGJnBP7OK6CYY de 20/12/2016 | Registro; Registro |  | CO | Costa Rica/MS-Centro Oeste | CGH.PH.MS.030648-7.01 | 50 | Não | 05/02/1997 | 0 |  | -18.7844 | -53.0458 | Hídrica | Potencial hidráulico | PH | Potencial hidráulico
30650 | Novo Colorado | 2999.99 | 2999.99 | CGH | Cancelado | Ribeirão Água Verde | -Hidrelétrica Novo Colorado Ltda(10.431.458/0001-59)-Av. Rubens de Mendonça, nº. 1894, Sala 2009 - BQ: Saúde-MT--Participacao: 100,00000 | Registro-REG | Processo 48500.005718/08-43; Ofício 1.233 de 09/09/2011; Declaração UCC1OJQe92PZBVn de 13/02/2015; Despacho 1.405 de 19/05/2021 | Registro | Cancelamento de Registro | CO | Diamantino/MT-Centro Oeste | CGH.PH.MT.030650-9.01 | 0 | Não | 21/01/2015 | 0 |  | -13.9817 | -57.0542 | Hídrica | Potencial hidráulico | PH | Potencial hidráulico
30652 | Santa Rita | 297 | 297 | CGH | Operação | São João | -Vilanova Energia Ltda(05.921.973/0001-87)-Rua Joaquim Amaral, 195-SP--Participacao: 100,00000 | Registro-REG | Processo 48500.005718/08-43; Ofício 1.273 de 22/09/2011 | Registro |  | SE | Nova Resende/MG-Sudeste | CGH.PH.MG.030652-5.01 |  | Não | 01/01/2010 | 0 |  |  |  | Hídrica | Potencial hidráulico | PH | Potencial hidráulico
30655 | Ematex | 1247 | 1247 | UTE | Operação |  | -EMATEX INDÚSTRIAL E COMERCIAL TÊXTIL LTDA.(07.590.753/0001-43)-Avenida Tereza Cristina n° 445, Prado-MG--Participacao: 100,00000 | Registro-REG | Processo 48500.005718/08-43; Ofício 1.280 de 23/09/2011 | Registro |  | SE | Ribeirão das Neves/MG-Sudeste | UTE.PE.MG.030655-0.01 | 0 | Não | 23/09/2011 | 0 |  |  |  | Fóssil | Petróleo | PE | Óleo Diesel
30656 | Mundaú | 30004 | 30004 | EOL | Operação |  | -Central Eólica Mundaú S.A(08.629.553/0001-10)-Rua Paschoal Apóstolo Pítsica, 5064-SC--Participacao: 100,00000 | Produção Independente de Energia-PIE | Processo 48500.004793/2007-14; Resolução 3.135 de 20/09/2011 Data de Vigência de 27/09/2011 Data de Vigência até 27/09/2041, ; Portaria 037 de 13/03/2013; Despacho 807-SFG- UG1 a 13 de 31/03/2014; Portaria 438 de 14/07/2011; Portaria 216 de 28/09/2018 | Autorização | Processo de Autorização(SCG); Outorga de Autorização; Garantia Física; REIDI; Garantia Física | NE | Trairi/CE-Nordeste | EOL.CV.CE.030656-8.01 | 50 | Não | 01/04/2014 | 12.1 |  |  |  | Eólica | Cinética do vento | CV | Cinética do vento
30664 | Indestel Indústria de Embalagens Oeste | 508 | 508 | UTE | Operação |  | -Indestel Indústria de Embalagens Oeste Ltda(76.380.914/0001-97)-Rua Ilhota, 62-SC--Participacao: 100,00000 | Registro-REG | Processo 48500.005718/08-43; Ofício 1.371 de 28/09/2011 | Registro |  | S | Chapecó/SC-Sul | UTE.PE.SC.030664-9.01 |  | Não | 28/02/2011 | 0 |  |  |  | Fóssil | Petróleo | PE | Óleo Diesel
30670 | Fleixeiras I | 30004 | 30004 | EOL | Operação |  | -Central Eólica Fleixeiras I S.A(09.096.120/0001-09)-Rua Paschoal Apóstolo Pítsica, 5064-SC--Participacao: 100,00000 | Produção Independente de Energia-PIE | Processo 48500.001897/2008-40; Resolução 3.134 de 20/09/2011 Data de Vigência de 27/09/2011 Data de Vigência até 27/09/2041, ; Portaria 037 de 13/03/2013; Despacho 162-SFG - UG1 a 13 de 27/01/2014; Portaria 430 de 12/07/2011; Portaria 292 de 27/09/2019; Portaria 216 de 28/09/2018 | Autorização | Processo de Autorização(SCG); Outorga de Autorização; Garantia Física; REIDI; Garantia Física; Garantia Física | NE | Trairi/CE-Nordeste | EOL.CV.CE.030670-3.01 | 50 | Não | 28/01/2014 | 12.9 |  |  |  | Eólica | Cinética do vento | CV | Cinética do vento
30671 | Pedra Preta | 20700 | 20700 | EOL | Operação |  | -SPE Pedra Preta Energia S.A.(09.665.342/0001-03)-Avenida Brigadeiro Faria Lima, 1.309-SP--Participacao: 100,00000 | Produção Independente de Energia-PIE | Processo 48500.005555/2010-13; Portaria 584 de 11/10/2011 Data de Vigência de 14/10/2011 Data de Vigência até 14/10/2046, ; Despacho 1.183 de 11/04/2014; Despacho 2.663 de 14/07/2014; Despacho 4.656-2014-SFG-1a9 de 02/12/2014; Despacho 127 de 22/01/2015; Despacho 1550-2014-SFG de 16/05/2014; Portaria 16 de 19/01/2011; Portaria 326 de 24/09/2013 | Autorização | Processo de Autorização(SCG); Outorga de Autorização; Liberação de Unidade Geradora como apta à Operação Comercial; REIDI; Aprovação como Prioritário | NE | João Câmara/RN-Nordeste | EOL.CV.RN.030671-1.01 | 50 | Não | 03/12/2014 | 10.3 |  |  |  | Eólica | Cinética do vento | CV | Cinética do vento
30674 | Santo Antônio | 800 | 800 | CGH | Operação | Ribeirão Borá | -USINA MENDONÇA AGROINDUSTRIAL E COMERCIAL LTDA(19.702.448/0001-85)-FAZ ILHA GRANDE, S/N-MG--Participacao: 100,00000 | Registro-REG | Processo 48500.005718/2008-43; Ofício 1.432 de 24/10/2011; Ofício 354 de 31/03/2009; Processo 48500.006430/2005-81; Ato Declaratório 48513.011452/2018 de 27/03/2018; Declaração MFOFGG813l7eG5M de 27/11/2018 | Registro; Registro; Registro | Cancelamento de Registro | SE | Sacramento/MG-Sudeste | CGH.PH.MG.030674-6.01 | 50 | Não | 01/07/1950 | 0 |  | -19.9147 | -47.4944 | Hídrica | Potencial hidráulico | PH | Potencial hidráulico
30675 | Alto Garcia | 2000 | 0 | PCH | Construção | Garcia | -ALTO GARCIA ENERGÉTICA S/A(09.225.505/0001-29)-EST GERAL ALTO GARCIA, S/N-SC--Participacao: 100,00000 | Produção Independente de Energia-PIE | Processo 48500.001822/2004-73; Resolução 3.165 de 18/10/2011 Data de Vigência de 26/10/2011 Data de Vigência até 26/10/2041, ; Resolução 5.209 de 05/05/2014; Despacho 1.807 de 03/06/2015; Processo 48500.005262/2014-60; Resolução 5.958 de 26/07/2016; Despacho 3.024 de 29/09/2021 | Autorização | Processo de Autorização(SCG); Outorga de Autorização; Alteração de Cronograma; Processo de DUP; DUP; Alteração LT Interesse Restrito | S | Angelina/SC-Sul | PCH.PH.SC.030675-4.01 | 50 | Não |  | 0 |  | -27.585 | -49.0075 | Hídrica | Potencial hidráulico | PH | Potencial hidráulico
30601 | Nova Buritis | 18894 | 18894 | UTE | Revogada |  | -GUASCOR DO BRASIL LTDA(01.676.897/0001-30)-Edifício Avenida Mutinga 3800, 3800-SP--Participacao: 100,00000 | Produção Independente de Energia-PIE | Processo 48500.005072/10-19; Resolução 3.005 de 12/07/2011; Despacho 1.290 de 19/04/2012; Despacho 3.418 de 08/10/2013; Resolução 6.289 de 11/04/2017 | Autorização | Redução de Potência; Ampliação de Potência; Revogação de Outorga | N | Buritis/RO-Norte | UTE.PE.RO.030601-0.01 | 0 | Não | 01/07/1998 | 0 |  |  |  | Fóssil | Petróleo | PE | Óleo Diesel
30604 | Posto Horizonte | 630 | 630 | CGH | Operação | Chopim | -Lenir Pedro Mozzer(00.042.737/7969-20)-Rua Coronel João Pimpão, nº 1560-PR--Participacao: 100,00000 | Registro-REG | Ofício 966 de 20/07/2011; Processo 48500.005718/08-43 | Registro |  | S | Palmas/PR-Sul | CGH.PH.PR.030604-5.01 |  | Não | 01/01/1980 | 0 |  |  |  | Hídrica | Potencial hidráulico | PH | Potencial hidráulico
30638 | Distrito I | 21690 | 21690 | UTE | Operação |  | Boa Vista-Roraima Energia S.A.(02.341.470/0001-44)-Avenida Capitão Ene Garcez, 691-RR--Participacao: 100,00000 | Produção Independente de Energia-PIE | Processo 48500.001938/2010-12; Resolução 2.898 de 17/05/2011 Data de Vigência de 26/05/2011 Data de Vigência até 31/03/2012, ; Despacho 4.716 de 05/12/2014; Despacho 2.189 de 21/07/2017; Despacho 282 de 31/01/2019; Despacho 778 de 15/03/2019; Processo 48500.001282/1994-14 | Autorização | Processo de Autorização(SCG); Outorga de Autorização; Ampliação de Potência; Redução de Potência; Alteração de Razão Social; Alteração Denominação da Usina; Processo de Autorização(SCG) | N | Boa Vista/RR-Norte | UTE.PE.RR.030638-0.01 | 0 | Não | 10/04/2010 | 0 |  |  |  | Fóssil | Petróleo | PE | Óleo Diesel
30658 | Radioclínica | 60 | 60 | UTE | Operação |  | -Clínica de Radiologia S.S Ltda(00.457.318/0001-04)-Av. Cipriano Del Fávero, 510 -MG--Participacao: 100,00000 | Registro-REG | Processo 48500.005718/08-43; Ofício 1.369 de 27/09/2011 | Registro |  | SE | Uberlândia/MG-Sudeste | UTE.PE.MG.030658-4.01 |  | Não | 06/06/2011 | 0 |  |  |  | Fóssil | Petróleo | PE | Óleo Diesel
31751 | Umburanas 12 | 22800 | 0 | EOL | Revogada |  | -Eólica Umburanas 5 S.A.(20.168.051/0001-34)-Rua Paschoal Apóstolo Pítsica, 5064-SC--Participacao: 100,00000 | Produção Independente de Energia-PIE | Processo 48500.002121/2013-12; Portaria 433 de 21/08/2014 Data de Vigência de 25/08/2014 Data de Vigência até 25/08/2049, ; Despacho 1.480 de 13/05/2015; Resolução 6.702 de 24/10/2017; Portaria 447 de 16/09/2015; Ofício 332 de 22/05/2019; Processo 48500.006122/2017-51; Despacho 113 de 18/01/2018 Data de Vigência de 19/01/2018 Data de Vigência até 04/04/2018, ; Processo 48500.000808/2018-10; Despacho 1.317 de 13/06/2018 Data de Vigência de 15/06/2018 Data de Vigência até 31/08/2018, ; Processo 48500.001427/2019-39; Despacho 1.120 de 12/04/2019 Data de Vigência de 15/04/2019 Data de Vigência até 28/06/2019, | Autorização | Processo de Autorização(SCG); Outorga de Autorização; Alteração de Razão Social; Revogação de Outorga; Aprovação como Prioritário; Comunicação à RF - Debênture; Processo de Leilão; Despacho para Leilão; Processo de Leilão; Despacho para Leilão; Processo de Leilão; Despacho para Leilão | NE | Sento Sé/BA-Nordeste | EOL.CV.BA.031751-9.01 | 0 | Não |  | 12 |  |  |  | Eólica | Cinética do vento | CV | Cinética do vento
30669 | Supermercado São Pedro | 120 | 120 | UTE | Operação |  | -I.S. Comércio e Distribuição Ltda(03.722.755/0001-98)-Avenida Ivo Silveira, nº 1.149-SC--Participacao: 100,00000 | Registro-REG | Processo 48500.005718/08-43; Ofício 1.404 de 10/10/2011 | Registro |  | S | Urussanga/SC-Sul | UTE.PE.SC.030669-0.01 | 0 | Não | 10/10/2011 | 0 |  |  |  | Fóssil | Petróleo | PE | Óleo Diesel
30672 | Costa Branca | 20700 | 20700 | EOL | Operação |  | -SPE Costa Branca Energia S.A(09.665.392/0001-82)-Avenida Brigadeiro Faria Lima, 1309-SP--Participacao: 100,00000 | Produção Independente de Energia-PIE | Processo 48500.005546/2010-22; Portaria 585 de 11/10/2011 Data de Vigência de 14/10/2011 Data de Vigência até 14/10/2046, ; Despacho 1.185 de 11/04/2014; Despacho 2.664 de 14/07/2014; Despacho 4.656-2014-SFG-1a9 de 02/12/2014; Despacho 126 de 22/01/2015; Despacho 1614-2014-SFG de 22/05/2014; Portaria 1 de 07/01/2011; Portaria 302 de 10/09/2013 | Autorização | Processo de Autorização(SCG); Outorga de Autorização; Liberação de Unidade Geradora como apta à Operação Comercial; REIDI; Aprovação como Prioritário | NE | João Câmara/RN-Nordeste | EOL.CV.RN.030672-0.01 | 50 | Não | 03/12/2014 | 9.8 |  |  |  | Eólica | Cinética do vento | CV | Cinética do vento
30676 | Complexo de Camaçari | 960 | 960 | UTE | Operação |  | -Química Geral do Nordeste S.A(14.727.457/0001-07)-Rua Octanol, n° 640-BA--Participacao: 100,00000 | Registro-REG | Processo 48500.005718/08-43; Ofício 1.457 de 01/11/2011 | Registro |  | NE | Camaçari/BA-Nordeste | UTE.PE.BA.030676-2.01 | 0 | Não | 01/11/2011 | 0 |  |  |  | Fóssil | Petróleo | PE | Óleo Diesel
30677 | Taquari | 8000 | 8000 | UTE | Operação |  | -Agro Industrial Capela Ltda(07.461.344/0001-47)-FAZ TAQUARI, S/N-SE--Participacao: 100,00000 | Produção Independente de Energia-PIE | Processo 48500.000074/2011-01; Resolução 2.857 de 12/04/2011 Data de Vigência de 14/04/2011 Data de Vigência até 14/04/2041, ; Despacho 4.851 - SFG de 15/12/2011; Portaria 211 de 26/10/2016; Portaria 293 de 27/09/2019; Portaria 361 de 30/09/2020 | Autorização | Processo de Autorização(SCG); Outorga de Autorização; Garantia Física; Garantia Física; Garantia Física | NE | Capela/SE-Nordeste | UTE.AI.SE.030677-0.01 | 50 | Não | 16/12/2011 | 0.2 |  |  |  | Biomassa | Agroindustriais | AI | Bagaço de Cana de Açúcar
30678 | Campo Real | 600 | 600 | CGH | Operação | Rio Campo Real | -ENERGETICA CAMPO REAL LTDA(14.505.585/0001-06)-Rua Fernando Simas, 705, Cj. 33-PR--Participacao: 100,00000 | Registro-REG | Processo 48500.005718/08-43; Ofício 1.456 de 01/11/2011; Declaração UBJACA8J19OFUIZ de 15/02/2019 | Registro; Registro |  | S | Guarapuava/PR-Sul | CGH.PH.PR.030678-9.01 | 50 | Não | 10/10/2018 | 0 |  | -25.4256 | -51.7659 | Hídrica | Potencial hidráulico | PH | Potencial hidráulico
30679 | Transtechnology | 2032 | 2032 | UTE | Operação |  | -Transtechnology Brasil Indústria e Comércio Ltda(59.108.837/0001-00)-Av. Prestes Maia, 230 -SP--Participacao: 100,00000 | Registro-REG | Processo 48500.005718/08-43; Ofício 1.495 de 10/11/2011 | Registro |  | SE | Diadema/SP-Sudeste | UTE.PE.SP.030679-7.01 | 0 | Não | 10/11/2011 | 0 |  |  |  | Fóssil | Petróleo | PE | Óleo Diesel
30680 | I.S. Supermercados | 120 | 120 | UTE | Operação |  | -I.S. Supermercados Ltda(08.255.273/0001-99)-Rodovia SC-446, s/nº, km 10-SC--Participacao: 100,00000 | Registro-REG | Ofício 1.511 de 22/11/2011; Processo 48500.005718/08-43 | Registro |  | S | Cocal do Sul/SC-Sul | UTE.PE.SC.030680-0.01 |  | Não | 01/08/2011 | 0 |  |  |  | Fóssil | Petróleo | PE | Óleo Diesel
30682 | Indústria de Móveis Finger | 365 | 365 | UTE | Operação |  | -Indústria de Móveis Finger LTDA(01.559.964/0001-37)-Estrada RS 404, Km 04, S/N-RS--Participacao: 100,00000 | Registro-REG | Processo 48500.005718/08-43; Ofício 1.519 de 24/11/2011 | Registro |  | S | Sarandi/RS-Sul | UTE.PE.RS.030682-7.01 |  | Não | 28/02/2011 | 0 |  |  |  | Fóssil | Petróleo | PE | Óleo Diesel
30685 | Cia Minuano | 1016 | 1016 | UTE | Operação |  | -Cia Minuano de Alimentos(84.430.800/0011-04)-Avenida Presidente Vargas 97-RS--Participacao: 100,00000 | Registro-REG | Processo 48500.005718/08-43; Ofício 1.602 de 19/12/2011; Ofício 821 de 13/06/2013 | Registro |  | S | Arroio do Meio/RS-Sul | UTE.PE.RS.030685-1.01 |  | Não | 01/01/2013 | 0 |  |  |  | Fóssil | Petróleo | PE | Óleo Diesel
30687 | Alto Brejaúba | 1350 | 1350 | CGH | Cancelado | Ribeirão Brejauba | -Alto Brejaúba Energia S.A(11.305.739/0001-28)-Ribeirão Brejaúba, Município de Gonzaga, sub-bacia 56,-MG--Participacao: 100,00000 | Registro-REG | Processo 48500.005718/08-43; Ofício 1.620 de 23/12/2011; Declaração e4KUtPO2S28W31n de 07/12/2015; Portaria 106 de 08/07/2016; Protocolo 48513.042671/2017-00 de 11/12/2017 | Registro; Registro | Garantia Física; Cancelamento de Registro | SE | Gonzaga/MG-Sudeste | CGH.PH.MG.030687-8.01 | 0 | Não | 15/09/2015 | 1 |  | -18.9011 | -42.4464 | Hídrica | Potencial hidráulico | PH | Potencial hidráulico
30691 | Ilha Grande | 29700 | 29700 | EOL | Operação |  | -CENTRAL GERADORA EOLICA ILHA GRANDE S.A.(08.624.273/0001-19)-FAZ BARREIRAS, S/N-CE--Participacao: 100,00000 | Produção Independente de Energia-PIE | Processo 48500.001153/2008-25; Resolução 3.267 de 20/12/2011 Data de Vigência de 30/12/2011 Data de Vigência até 30/12/2041, ; Despacho 943 de 22/03/2012; Despacho 1.927 de 18/06/2013; Despacho 2.874 de 14/08/2013; Despacho 3.203-SFG de 19/08/2014; Portaria 356 de 06/06/2012; Portaria 216 de 28/09/2018 | Autorização | Processo de Autorização(SCG); Outorga de Autorização; Redução de Potência; REIDI; Garantia Física | NE | Amontada/CE-Nordeste | EOL.CV.CE.030691-6.01 | 50 | Não | 20/08/2014 | 11.8 |  |  |  | Eólica | Cinética do vento | CV | Cinética do vento
30693 | Alcântara | 24000 | 0 | EOL | Revogada |  | -Central Elétrica Alcântara Ltda(10.823.640/0001-55)-Sit Cisnelandia, s/n -CE--Participacao: 100,00000 | Produção Independente de Energia-PIE | Processo 48500.005537/11-12; Resolução 3.269 de 20/12/2011; Despacho 940 de 22/03/2012; Resolução 4.306 de 27/08/2013 | Autorização | Revogação de Outorga | NE | Paraipaba/CE-Nordeste | EOL.CV.CE.030693-2.01 |  | Não |  | 0 |  |  |  | Eólica | Cinética do vento | CV | Cinética do vento
30695 | Ribeirão | 21600 | 21600 | EOL | Operação |  | -CENTRAL GERADORA EOLICA RIBEIRAO S.A.(10.656.583/0001-67)-Sit Boca do Corrégo, s/n, s/n-CE--Participacao: 100,00000 | Produção Independente de Energia-PIE | Processo 48500.005549/2011-47; Resolução 3.271 de 20/12/2011 Data de Vigência de 30/12/2011 Data de Vigência até 30/12/2041, ; Despacho 945 de 22/03/2012; Despacho 1.925 de 18/06/2013; Despacho 2.872 de 14/08/2013; Despacho 3.891-2014-SFG de 24/09/2014; Portaria 395 de 26/06/2012 | Autorização | Processo de Autorização(SCG); Outorga de Autorização; Ampliação de Potência; REIDI | NE | Amontada/CE-Nordeste | EOL.CV.CE.030695-9.01 | 50 | Não | 25/09/2014 | 0 |  |  |  | Eólica | Cinética do vento | CV | Cinética do vento
30700 | GE Jangada | 27300 | 27300 | EOL | Operação |  | JANGADA-USINA DE ENERGIA EÓLICA JANGADA S/A(21.957.722/0001-09)-ROD RN, 120-RN--Participacao: 100,00000 | Produção Independente de Energia-PIE | Processo 48500.004422/2011-19; Resolução 3.257 de 13/12/2011 Data de Vigência de 05/01/2012 Data de Vigência até 05/01/2042, ; Resolução 5.258 de 09/06/2015; Despacho 1.250 de 08/05/2017; Despacho 2.025/2018-SFG de 06/09/2018; Despacho 3.193/2018-SFG de 28/12/2018; Despacho 577/2019-SFG de 25/02/2019; Despacho 1.142/2019-SFG de 16/04/2019; Portaria 554 de 28/12/2015 | Autorização | Processo de Autorização(SCG); Outorga de Autorização; Transferência de Titularidade; Redução de Potência; Liberação de Unidade Geradora para Operação em Teste; Liberação de Unidade Geradora para Operação Comercial; Liberação de Unidade Geradora para Operação em Teste; Liberação de Unidade Geradora para Operação Comercial; Aprovação como Prioritário | NE | São Bento do Norte/RN-Nordeste | EOL.CV.RN.030700-9.01 | 50 | Não | 29/12/2018 | 10.3 |  |  |  | Eólica | Cinética do vento | CV | Cinética do vento
30701 | Dreen Cutia | 23100 | 23100 | EOL | Operação |  | CUTIA-USINA DE ENERGIA EÓLICA CUTIA S/A(21.917.808/0001-08)-ROD RN, 120-RN--Participacao: 100,00000 | Produção Independente de Energia-PIE | Processo 48500.004454/2011-14; Resolução 3.258 de 13/12/2011 Data de Vigência de 05/01/2012 Data de Vigência até 05/01/2042, ; Resolução 5.259 de 09/06/2015; Despacho 1.248 de 08/05/2017; Despacho 1.983/2018-SFG de 03/09/2018; Despacho 3.128/2018-SFG de 21/12/2018; Portaria 57 de 02/03/2016; Portaria 283 de 14/10/2014 | Autorização | Processo de Autorização(SCG); Outorga de Autorização; Transferência de Titularidade; Redução de Potência; Liberação de Unidade Geradora para Operação em Teste; Liberação de Unidade Geradora para Operação Comercial; Aprovação como Prioritário; Garantia Física | NE | Pedra Grande/RN-Nordeste | EOL.CV.RN.030701-7.01 | 50 | Não | 22/12/2018 | 9.6 |  |  |  | Eólica | Cinética do vento | CV | Cinética do vento
30706 | Ventos do Norte 4 | 28800 | 0 | EOL | Revogada |  | -Bioenergy - Geradora de Energia S.A(05.395.422/0001-27)-Avenida Magalhães de Castro 4800, Andar 23 Sala 04 EDIF Capital BUILDING-SP--Participacao: 100,00000 | Produção Independente de Energia-PIE | Processo 48500.000474/11-16; Resolução 3.277 de 20/12/2011; Resolução 4.728 de 17/06/2014; Resolução 5.752 de 12/04/2016; Portaria 70 de 07/08/2012; Ofício 93 de 22/02/2018 | Autorização | Alteração de Cronograma; Revogação de Ato; REIDI; Comunicação à RF - REIDI | NE | Paulino Neves/MA-Nordeste | EOL.CV.MA.030706-8.01 |  | Não |  | 0 |  |  |  | Eólica | Cinética do vento | CV | Cinética do vento
30710 | Ventos do Norte 8 | 28900 | 0 | EOL | Revogada |  | -Bioenergy - Geradora de Energia S.A(05.395.422/0001-27)-Avenida Magalhães de Castro 4800, Andar 23 Sala 04 EDIF Capital BUILDING-SP--Participacao: 100,00000 | Produção Independente de Energia-PIE | Processo 48500.000416/11-84; Resolução 3.281 de 20/12/2011; Despacho 2.171 de 10/07/2013; Despacho 532 de 07/03/2014; Resolução 5.281 de 16/06/2015; Portaria 174 de 06/12/2012; Ofício 93 de 22/02/2018 | Autorização | Ampliação de Potência; Revogação de Outorga; REIDI; Comunicação à RF - REIDI | NE | Paulino Neves/MA-Nordeste | EOL.CV.MA.030710-6.01 |  | Não |  | 0 |  |  |  | Eólica | Cinética do vento | CV | Cinética do vento
30712 | Ventos do Norte 10 | 28900 | 0 | EOL | Revogada |  | -Bioenergy - Geradora de Energia S.A(05.395.422/0001-27)-Avenida Magalhães de Castro 4800, Andar 23 Sala 04 EDIF Capital BUILDING-SP--Participacao: 100,00000 | Produção Independente de Energia-PIE | Processo 48500.000481/11-18; Resolução 3.283 de 20/12/2011; Despacho 2.172 de 10/07/2013; Despacho 536 de 07/03/2014; Resolução 5.281 de 16/06/2015; Portaria 181 de 19/12/2012; Ofício 93 de 22/02/2018 | Autorização | Ampliação de Potência; Revogação de Outorga; REIDI; Comunicação à RF - REIDI | NE | Paulino Neves/MA-Nordeste | EOL.CV.MA.030712-2.01 |  | Não |  | 0 |  |  |  | Eólica | Cinética do vento | CV | Cinética do vento
31127 | Auto Posto Carlitos | 208 | 208 | UTE | Operação |  | -Auto Posto Carlito's Ltda. ME(23.314.933/0001-59)-Rodovia BR 497, S/N KM 7 -MG--Participacao: 100,00000 | Registro-REG | Processo 48500.005718/08-43; Ofício 768 de 04/06/2013 | Registro |  | SE | Iturama/MG-Sudeste | UTE.PE.MG.031127-8.01 | 0 | Não | 04/06/2013 | 0 |  |  |  | Fóssil | Petróleo | PE | Óleo Diesel
31144 | Durandé | 3000 | 3000 | CGH | Operação | Rio José Pedro | -Palmeiras Energia S.A.(11.045.092/0001-42)-Avenida Raja Gabaglia, 339-MG--Participacao: 100,00000 | Registro-REG | Processo 48500.005718/08-43; Ofício 610 de 16/04/2013; Declaração KGh25MhSAUCxUGS de 08/01/2016 | Registro; Registro |  | SE | Durandé/MG-Sudeste | CGH.PH.MG.031144-8.01 |  | Não | 01/04/2013 | 0 |  | -20.0797 | -41.7336 | Hídrica | Potencial hidráulico | PH | Potencial hidráulico
31147 | Supercenter Mogi Mirim | 800 | 800 | UTE | Operação |  | -Wal Mart do Brasil Ltda.(00.063.960/0001-09)-Av. Tucunaré, 125 - Bloco C-SP--Participacao: 100,00000 | Registro-REG | Processo 48500.005718/08-43; Ofício 815 de 13/06/2013 | Registro |  | SE | Moji-Mirim/SP-Sudeste | UTE.PE.SP.031147-2.01 | 0 | Não | 13/06/2013 | 0 |  |  |  | Fóssil | Petróleo | PE | Óleo Diesel
31169 | Supermercado São Francisco | 144 | 144 | UTE | Operação |  | -Supermercado São Francisco(11.188.740/0001-10)-Rua João Leandro, nº 1201-MG--Participacao: 100,00000 | Registro-REG | Ofício 1.054 de 19/06/2013; Processo 48500.005718/08-43 | Registro |  | SE | Paranaíba/MS-Centro Oeste | UTE.PE.MS.031169-3.01 |  | Não | 29/05/2013 | 0 |  |  |  | Fóssil | Petróleo | PE | Óleo Diesel
31170 | ABC | 400 | 400 | UTE | Operação |  | -Adição Distribuição Express Ltda.(04.149.637/0001-03)-Rod. BR 040 KM 688, s/n-MG--Participacao: 100,00000 | Registro-REG | Processo 48500.005718/08-43; Ofício 1.053 de 19/06/2013 | Registro |  | SE | Divinópolis/MG-Sudeste | UTE.PE.MG.031170-7.01 |  | Não | 01/08/2011 | 0 |  |  |  | Fóssil | Petróleo | PE | Óleo Diesel
31176 | Hospital São José | 208 | 208 | UTE | Operação |  | -Hospital São José Ltda.(20.454.232/0001-32)-Rua Cel José de Paulo-MG--Participacao: 100,00000 | Registro-REG | Processo 48500.005718/08-43; Ofício 1.082 de 24/06/2013 | Registro |  | SE | Frutal/MG-Sudeste | UTE.PE.MG.031176-6.01 |  | Não | 01/09/2012 | 0 |  |  |  | Fóssil | Petróleo | PE | Óleo Diesel
31187 | Padovani | 459 | 459 | CGH | Operação | Rio Central | -Centrais Elétricas Padovani Ltda.(04.326.452/0001-19)-Avenida Brasil, 3025-PR--Participacao: 100,00000 | Registro-REG | Processo 48500.005718/08-43; Ofício 1.239 de 09/07/2013; Portaria 278 de 12/08/2015; Despacho 3327/2016-sfg de 19/12/2016; Despacho 1.445/2017-SFG de 25/05/2017; Declaração xnQ3YK4PZZteWIQ de 31/08/2018 | Registro; Registro | Garantia Física; Liberação de Unidade Geradora para Operação em Teste; Liberação de Unidade Geradora para Operação Comercial | S | Cascavel/PR-Sul; São Pedro do Iguaçu/PR-Sul | CGH.PH.PR.031187-1.01 | 50 | Não | 01/01/2014 | 0.35 |  | -24.9167 | -53.8167 | Hídrica | Potencial hidráulico | PH | Potencial hidráulico
31188 | Supermercado JB de Frutal | 184 | 184 | UTE | Operação |  | -Supermercado JB de Frutal Ltda.(18.510.982/0001-27)-Rua Cônego Marinho 39-MG--Participacao: 100,00000 | Registro-REG | Processo 48500.005718/08-43; Ofício 1.237 de 09/07/2013 | Registro |  | SE | Frutal/MG-Sudeste | UTE.PE.MG.031188-0.01 |  | Não |  | 0 |  |  |  | Fóssil | Petróleo | PE | Óleo Diesel
31189 | Furlan Avaré | 30000 | 30000 | UTE | Operação |  | -Usina Açucareira Furlan S.A.(56.723.257/0001-26)-Rodovia SP 304 s/nº Km 143,5-SP--Participacao: 100,00000 | Produção Independente de Energia-PIE | Processo 48500.006865/08-31; Resolução 4.205 de 25/06/2013 Data de Vigência de 10/07/2013 Data de Vigência até 10/07/2043, ; Despacho 696 de 24/03/2014; Despacho 1.586-SFG - UG1 e 2 de 21/05/2014; Portaria 211 de 26/10/2016; Portaria 293 de 27/09/2019; Resolução 4.205 de 25/06/2013 | Autorização | Processo de Autorização(SCG); Outorga de Autorização; Garantia Física; Garantia Física; Desconto TUST/TUSD | SE | Avaré/SP-Sudeste | UTE.AI.SP.031189-8.01 | 50 | Não | 22/05/2014 | 3.8 |  | -22.9249 | -48.9298 | Biomassa | Agroindustriais | AI | Bagaço de Cana de Açúcar
31193 | Parnaíba IV | 56277 | 56277 | UTE | Operação |  | -PARNAÍBA II GERAÇÃO DE ENERGIA S.A(14.578.002/0001-77)-EST DE ACESSO A BR 135, SN -MA--Participacao: 100,00000 | Produção Independente de Energia-PIE | Processo 48500.006639/2012-36; Resolução 4.226 de 16/07/2013 Data de Vigência de 02/08/2013 Data de Vigência até 02/08/2043, ; Despacho 3.337 de 04/10/2013; Despacho 4.232-SFG- UG1 a 3 de 12/12/2013; Resolução 4.473 de 17/12/2013; Portaria 285 de 29/04/2011; Resolução 8.117 de 27/08/2019 | Autorização | Processo de Autorização(SCG); Outorga de Autorização; Transferência de Titularidade; REIDI; Transferência de Titularidade | NE | Santo Antônio dos Lopes/MA-Nordeste | UTE.GN.MA.031193-6.01 |  | Não | 13/12/2013 | 0 |  |  |  | Fóssil | Gás natural | GN | Gás Natural
31195 | Supermercados ABC Formiga-MG | 184 | 184 | UTE | Operação |  | -Adição Distribuição Express Ltda.(04.149.637/0001-03)-Rod. BR 040 KM 688, s/n-MG--Participacao: 100,00000 | Registro-REG | Processo 48500.005718/08-43; Ofício 1.335 de 05/08/2013 | Registro |  | SE | Formiga/MG-Sudeste | UTE.PE.MG.031195-2.01 |  | Não | 01/09/2010 | 0 |  |  |  | Fóssil | Petróleo | PE | Óleo Diesel
31197 | Cogeração Bio Springer | 848 | 848 | UTE | Operação |  | -Bio Springer do Brasil Indústria de Alimentos S.A.(46.845.210/0001-81)-Rua Francisco Juliato, nº 2075-SP--Participacao: 100,00000 | Registro-REG | Processo 48500.005718/08-43; Ofício 1.334 de 05/08/2013 | Registro |  | SE | Valinhos/SP-Sudeste | UTE.AI.SP.031197-9.01 |  | Não | 10/06/2011 | 0 |  |  |  | Biomassa | Agroindustriais | AI | Biogás-AGR
31198 | Cooperativa Regional de Cafeicultores em Guaxupé | 871.64 | 871.64 | UTE | Operação |  | -COOPERATIVA REGIONAL DE CAFEICULTORES EM GUAXUPE LTDA COOXUPE(20.770.566/0044-40)-Rodovia MG-190, Km 3, s/n-MG--Participacao: 100,00000 | Registro-REG | Processo 48500.005718/08-43; Ofício 1.368 de 12/08/2013; Ofício 1.712 de 01/10/2013 | Registro |  | SE | Monte Carmelo/MG-Sudeste | UTE.PE.MG.031198-7.01 |  | Não | 04/11/2013 | 0 |  |  |  | Fóssil | Petróleo | PE | Óleo Diesel
31205 | Dan Inn Hotel Uberaba | 116 | 116 | UTE | Operação |  | DAN INN-Dan Inn Hotel Uberaba Ltda - EPP(04.192.534/0001-18)-Avenida Filomena Cartafina / 152-MG--Participacao: 100,00000 | Registro-REG | Processo 48500.005718/08-43; Ofício 1.386 de 13/08/2013 | Registro |  | SE | Uberaba/MG-Sudeste | UTE.PE.MG.031205-3.01 |  | Não | 01/03/2011 | 0 |  |  |  | Fóssil | Petróleo | PE | Óleo Diesel
31208 | Rudolf | 9260 | 9260 | PCH | Operação | Itajaí | HEIDRICH-Heidrich & Heidrich Ltda.(00.690.006/0001-38)-Tifa Berlandia, S/N-SC--Participacao: 100,00000 | Produção Independente de Energia-PIE | Processo 48500.000065/2011-10; Resolução 4.278 de 13/08/2013 Data de Vigência de 20/08/2013 Data de Vigência até 20/08/2043, ; Portaria 35 de 04/02/2014; Processo 48500.005090/2013-43; Resolução 4.777 de 29/07/2014; Resolução 5.269 de 09/06/2015; Despacho 972 de 20/04/2016; Despacho 1.889/2017-SFG de 29/06/2017; Despacho 2.312 de 31/07/2017; Despacho 2.552/2017-SFG de 18/08/2017; Portaria 317 de 26/10/2017; Despacho 822/2019-SFG de 20/03/2019; Despacho 2.428/2019-SFG de 30/08/2019 | Autorização | Processo de Autorização(SCG); Outorga de Autorização; Garantia Física; Processo de DUP; DUP; Transferência de Titularidade; Alteração LT Interesse Restrito; Liberação de Unidade Geradora para Operação em Teste; Garantia Física; Liberação de Unidade Geradora para Operação Comercial; Garantia Física; Suspensão de operação comercial de unidade geradora; Retomada de Operação Comercial de Unidade Geradora | S | Taió/SC-Sul | PCH.PH.SC.031208-8.01 | 50 | Não | 19/08/2017 | 4.74 |  | -27.0142 | -50.1614 | Hídrica | Potencial hidráulico | PH | Potencial hidráulico
31210 | Schalom Hotel | 113 | 113 | UTE | Operação |  | -Schalom Hotel Ltda(06.930.846/0001-07)-Av. Getúlio Vargas, 1038 -MA--Participacao: 100,00000 | Registro-REG | Processo 48500.005718/08-43; Ofício 1.404 de 16/08/2013 | Registro |  | NE | Imperatriz/MA-Nordeste | UTE.PE.MA.031210-0.01 |  | Não | 13/07/2013 | 0 |  |  |  | Fóssil | Petróleo | PE | Óleo Diesel
31211 | Arroio Bonito | 508 | 508 | UTE | Operação |  | -MINERACAO ARROIO BONITO LTDA - ME(07.337.486/0001-05)-Estrada Arroio Bonito, nº 660-RS--Participacao: 100,00000 | Registro-REG | Ofício 1.405 de 16/08/2013 | Registro |  | S | São José do Hortêncio/RS-Sul | UTE.PE.RS.031211-8.01 |  | Não | 23/09/2012 | 0 |  |  |  | Fóssil | Petróleo | PE | Óleo Diesel
31213 | Sabe Alimentos | 1200 | 1200 | UTE | Operação |  | -Sabe Alimentos Ltda(08.864.807/0001-84)-Rodovia BR 101 – Km 27, s/n-SE--Participacao: 100,00000 | Registro-REG | Processo 48500.005718/08-43; Ofício 1.407 de 16/08/2013 | Registro |  | NE | Muribeca/SE-Nordeste | UTE.PE.SE.031213-4.01 |  | Não | 02/02/2012 | 0 |  |  |  | Fóssil | Petróleo | PE | Óleo Diesel
31214 | Assoc. Brasileira D Igreja de Jesus Cristo dos Santos dos Últimos Dias | 500 | 500 | UTE | Operação |  | -Associação Brasileira D’Igreja de Jesus Cristo dos Santos dos Últimos Dias(61.012.019/0001-42)-Av. Francisco Morato, 2390 -SP--Participacao: 100,00000 | Registro-REG | Processo 48500.005718/08-43; Ofício 1.408 de 16/08/2013 | Registro |  | SE | São Paulo/SP-Sudeste | UTE.PE.SP.031214-2.01 |  | Não | 01/04/2013 | 0 |  |  |  | Fóssil | Petróleo | PE | Óleo Diesel
31216 | Arroio Trinta | 1000 | 1000 | CGH | Operação | Rio São Pedro | -CGH ARROIO TRINTA ENERGETICA LTDA - ME(10.556.779/0001-80)-Avenida Osvaldo Reis, 3281-SC--Participacao: 100,00000 | Registro-REG | Processo 48500.005718/08-43; Ofício 1.410 de 16/08/2013; Portaria 45 de 09/02/2018; Declaração Gl58G61VhhPWJC7 de 19/03/2018 | Registro; Registro | Garantia Física | S | Arroio Trinta/SC-Sul | CGH.PH.SC.031216-9.01 | 50 | Não | 17/11/2014 | 0.38 |  | -26.8779 | -51.2811 | Hídrica | Potencial hidráulico | PH | Potencial hidráulico
31223 | Tritícola Frederico Westphalen | 134.4 | 134.4 | UTE | Operação |  | -Cooperativa Tritícola Frederico Westphalen Ltda.(89.982.268/0001-80)-Rua Mauricio Cardoso nº 1359 - Sala A.-RS--Participacao: 100,00000 | Registro-REG | Processo 48500.005718/08-43; Ofício 1.471 de 28/08/2013 | Registro |  | S | Frederico Westphalen/RS-Sul | UTE.PE.RS.031223-1.01 |  | Não | 05/08/2013 | 0 |  |  |  | Fóssil | Petróleo | PE | Óleo Diesel
31241 | CSP | 218000 | 218000 | UTE | Operação |  | CSP-COMPANHIA SIDERÚRGICA DO PECÉM(09.509.535/0001-67)-ROD ROD CE 155, S/N-CE--Participacao: 100,00000 | Autoprodução de Energia-APE | Processo 48500.004716/12-13; Resolução 4.330 de 17/09/2013 Data de Vigência de 24/09/2013 Data de Vigência até 24/09/2043, ; Despacho 1665/2016-SFG de 22/06/2016; Despacho 1813/2016-SFG de 07/07/2016; Despacho 2169/2016-SFG de 15/08/2016; Despacho 2741/2016-SFG de 13/10/2016; Despacho 2908/2016-SFG de 03/11/2016 | Autorização | Processo de Autorização(SCG); Outorga de Autorização; Liberação de Unidade Geradora para Operação em Teste; Liberação de Unidade Geradora para Operação em Teste; Liberação de Unidade Geradora para Operação em Teste; Liberação de Unidade Geradora para Operação Comercial; Liberação de Unidade Geradora para Operação Comercial | NE | São Gonçalo do Amarante/CE-Nordeste | UTE.CM.CE.031241-0.02 | 0 | Não | 14/10/2016 | 0 |  | -3.5847 | -38.8559 | Fóssil | Carvão mineral | CM | Gás de Alto Forno - CM
31242 | Shopping Park dos Lagos | 2240 | 2240 | UTE | Operação |  | -Shopping Park dos Lagos Ltda(11.323.246/0001-10)-Praça Porto Rocha, 184 -RJ--Participacao: 100,00000 | Registro-REG | Processo 48500.005718/08-43; Ofício 1.677 de 24/09/2013 | Registro |  | SE | Cabo Frio/RJ-Sudeste | UTE.PE.RJ.031242-8.01 |  | Não | 18/08/2013 | 0 |  |  |  | Fóssil | Petróleo | PE | Óleo Diesel
31244 | Doido | 6000 | 6000 | PCH | Operação | Palmeiras | -SÃO SEBASTIÃO ENERGIA LTDA(07.450.504/0001-52)-FAZ AMARALINA, S/N-TO--Participacao: 100,00000 | Produção Independente de Energia-PIE | Processo 48500.006630/05-71; Resolução 4.331 de 17/09/2013 Data de Vigência de 27/09/2013 Data de Vigência até 27/09/2043, ; Portaria 119 Gar. Física de 13/12/2013; Despacho 491 de 26/02/2015; Despacho 3261-2015-SFG de 18/09/2015; Despacho 3460-2015-SFG de 09/10/2015; Despacho 2.397 de 09/09/2016; Comunicado 021/2016 de 11/11/2016; Despacho 438 de 14/02/2017; Despacho 403 de 22/02/2018; Portaria 122 de 24/05/2018 | Autorização | Processo de Autorização(SCG); Outorga de Autorização; Liberação de Unidade Geradora para Operação em Teste; Liberação de Unidade Geradora para Operação Comercial; Garantia Física; Comunicação de Suspensão; Outros; Garantia Física; Garantia Física | N | Dianópolis/TO-Norte; Novo Jardim/TO-Norte | PCH.PH.TO.031244-4.01 | 50 | Não | 10/10/2015 | 4.86 |  | -11.7102 | -46.7515 | Hídrica | Potencial hidráulico | PH | Potencial hidráulico
31130 | Anjos | 831 | 831 | CGH | Operação | Rio Bacalhau | -Anjos Energética Ltda.(11.934.933/0001-72)-Est do Rato KM 4, s/n-MG--Participacao: 100,00000 | Registro-REG | Processo 48500.005718/08-43; Ofício 778 de 10/06/2013; Despacho 1.204-SFG de 15/04/2014; Portaria 277 de 12/08/2015; Declaração 6lSGehPxG9Q1MG8 de 25/09/2018 | Registro; Registro | Garantia Física | SE | Guaraciaba/MG-Sudeste | CGH.PH.MG.031130-8.01 | 50 | Não | 27/08/2012 | 0.36 |  | -20.5592 | -43.0206 | Hídrica | Potencial hidráulico | PH | Potencial hidráulico
31132 | Vila Nova | 508 | 508 | UTE | Operação |  | -Indústria Vila Nova Ltda.(84.689.413/0001-15)-Rodovia SC 413, nº 1.301 -SC--Participacao: 100,00000 | Registro-REG | Processo 48500.005718/08-43; Ofício 783 de 11/06/2013 | Registro |  | S | Joinville/SC-Sul | UTE.PE.SC.031132-4.01 |  | Não | 28/02/2011 | 0 |  |  |  | Fóssil | Petróleo | PE | Óleo Diesel
31140 | Marvi | 728 | 728 | UTE | Operação |  | -Industrial e Comercial Marvi Ltda.(53.408.654/0001-15)-Rodovia São Paulo - Paraná, Km 376.-SP--Participacao: 100,00000 | Registro-REG | Processo 48500.005718/08-43; Ofício 812 de 13/06/2013 | Registro |  | SE | Ourinhos/SP-Sudeste | UTE.PE.SP.031140-5.01 |  | Não | 01/06/2010 | 0 |  |  |  | Fóssil | Petróleo | PE | Óleo Diesel
31154 | Hospital Santa Catarina | 73 | 73 | UTE | Operação |  | -Hospital Santa Catarina S.A.(25.760.422/0001-96)-AV. Getúlio Vargas, 161-MG--Participacao: 100,00000 | Registro-REG | Processo 48500.005718/08-43; Ofício 1.027 de 17/06/2013 | Registro |  | SE | Uberlândia/MG-Sudeste | UTE.PE.MG.031154-5.01 | 0 | Não | 17/06/2013 | 0 |  |  |  | Fóssil | Petróleo | PE | Óleo Diesel
31155 | Loga | 365 | 365 | UTE | Operação |  | -Logística de São Paulo S.A. - LOGA(07.032.886/0001-02)-Praça Alberto Lion, 366-SP--Participacao: 100,00000 | Registro-REG | Processo 48500.005718/08-13; Ofício 1.025 de 17/06/2013 | Registro |  | SE | São Paulo/SP-Sudeste | UTE.PE.SP.031155-3.01 |  | Não | 01/09/2011 | 0 |  |  |  | Fóssil | Petróleo | PE | Óleo Diesel
31157 | RTK | 576 | 576 | UTE | Operação |  | -RTK Indústria de Fios Elétricos Ltda.(47.087.721/0001-44)-Rua Antônio Rúvolo, 520-SP--Participacao: 100,00000 | Registro-REG | Processo 48500.005718/08-43; Ofício 1.023 de 17/06/2013 | Registro |  | SE | Ferraz de Vasconcelos/SP-Sudeste | UTE.PE.SP.031157-0.01 |  | Não | 01/09/2011 | 0 |  |  |  | Fóssil | Petróleo | PE | Óleo Diesel
31158 | BNI Indico | 192 | 192 | UTE | Operação |  | -BNI Indico Desenvolvimento Imobiliario Ltda.(08.598.387/0001-31)-AV Doutor Cardoso de Melo, 1.340-SP--Participacao: 100,00000 | Registro-REG | Processo 48500.005718/08-43; Ofício 1.022 de 17/06/2013 | Registro |  | SE | São Paulo/SP-Sudeste | UTE.PE.SP.031158-8.01 |  | Não | 01/02/2011 | 0 |  |  |  | Fóssil | Petróleo | PE | Óleo Diesel
31171 | Hiper Bompreço Rotula | 1230 | 1230 | UTE | Operação |  | -Bom Preço Bahia Supermercado Ltda(97.422.620/0001-50)-ROD SALV F SANTANA BR 324, S/N, KM 8 -BA--Participacao: 100,00000 | Registro-REG; Registro-REG | Processo 48500.005718/08-43; Ofício 1.057 de 19/06/2013 | Registro |  | NE | Salvador/BA-Nordeste | UTE.PE.BA.031171-5.01 |  | Não | 20/11/2010 | 0 |  |  |  | Fóssil | Petróleo | PE | Óleo Diesel
31191 | Laticínios Tirolez | 800 | 800 | UTE | Operação |  |  | Registro-REG | Processo 48500.005718/08-43; Ofício 1.274 de 16/07/2013 | Registro |  | SE | Tiros/MG-Sudeste | UTE.PE.MG.031191-0.01 |  | Não | 22/05/2013 | 0 |  |  |  | Fóssil | Petróleo | PE | Óleo Diesel
31206 | CTR Juiz de Fora | 4278 | 4278 | UTE | Operação |  | -VALORGAS - ENERGIA E BIOGAS LTDA(15.348.536/0001-70)-Rua Sergipe, 8/705 -MG--Participacao: 100,00000 | Registro-REG | Processo 48500.005718/08-43; Ofício 1.394 de 16/08/2013; Despacho 2983-2015-SFG de 02/09/2015; Portaria 211 de 26/10/2016; Portaria 23 de 07/02/2017; Portaria 293 de 27/09/2019; Portaria 361 de 30/09/2020 | Registro | Liberação de Unidade Geradora para Operação Comercial; Garantia Física; Garantia Física; Garantia Física; Garantia Física | SE | Juiz de Fora/MG-Sudeste | UTE.RU.MG.031206-1.01 | 0 | Não | 01/08/2013 | 3.1 |  |  |  | Biomassa | Resíduos sólidos urbanos | RU | Biogás - RU
31209 | Riachuelo - Unidade Betim | 60 | 60 | UTE | Operação |  | -Lojas Riachuelo S.A(33.200.056/0021-92)-Av. Ministro Geraldo Barreto Sobral, 215 - Loja 23-SE--Participacao: 100,00000 | Registro-REG | Processo 48500.005718/08-43; Ofício 1.402 de 16/08/2013 | Registro |  | SE | Betim/MG-Sudeste | UTE.PE.MG.031209-6.01 |  | Não | 01/04/2013 | 0 |  |  |  | Fóssil | Petróleo | PE | Óleo Diesel
31227 | UFN III | 42000 | 0 | UTE | Revogada |  | PETROBRAS-PETRÓLEO BRASILEIRO S A PETROBRAS(33.000.167/0001-01)-Avenida República do Chile, 65 -RJ--Participacao: 100,00000 | Autoprodução de Energia-APE | Processo 48500.001661/13-71; Resolução 4.309 de 27/08/2013 Data de Vigência de 04/09/2013 Data de Vigência até 04/09/2043, ; Protocolo 48513.034355/2019-00; Resolução 9.061 de 14/07/2020 | Autorização | Processo de Autorização(SCG); Outorga de Autorização; Processo de Fiscalização; Revogação de Outorga | CO | Três Lagoas/MS-Centro Oeste | UTE.GN.MS.031227-4.01 | 0 | Não |  | 0 |  |  |  | Fóssil | Gás natural | GN | Gás Natural
31238 | Sistema Híbrido de Geração de Energia Elétrica da Ilha dos Lençóis Parte 1 | 22.5 | 22.5 | EOL | Operação |  | Equatorial MA-EQUATORIAL MARANHÃO DISTRIBUIDORA DE ENERGIA S.A(06.272.793/0001-84)-Edifício Alameda A 100 Quadra SQS, 100-MA--Participacao: 100,00000 | Registro-REG | Processo 48500.005718/08-43; Ofício 1.658 de 19/09/2013 | Registro |  | NE | Cururupu/MA-Nordeste | EOL.CV.MA.031238-0.01 |  | Não | 19/07/2008 | 0 |  |  |  | Eólica | Cinética do vento | CV | Cinética do vento
31247 | Wigga Revestimentos e Esquadrias em PVC | 365 | 365 | UTE | Operação |  | -Wigga Revestimentos e Esquadrias em PVC Ltda(07.562.528/0001-01)-Rua George Hoefel, nº 360-RS--Participacao: 100,00000 | Registro-REG | Processo 48500.005718/08-43; Ofício 1.721 de 02/10/2013 | Registro |  | S | Novo Hamburgo/RS-Sul | UTE.PE.RS.031247-9.01 |  | Não | 28/02/2011 | 0 |  |  |  | Fóssil | Petróleo | PE | Óleo Diesel
31249 | Pardo | 1250 | 1250 | CGH | Cancelado | Rio Pardo | -Pardo Energia S.A.(11.305.613/0001-53)-Rua Peru nº 75, sala 14 -MG--Participacao: 100,00000 | Registro-REG | Processo 48500.005718/2008-43; Ofício 1.747 de 08/10/2013; Declaração AKU6d431JUJ3426 de 28/10/2015; Portaria 105 de 08/07/2016; Portaria 108 de 21/09/2012; Protocolo 48513.010615/2019-00 de 03/03/2019; Ofício 435 de 19/07/2019 | Registro; Registro | Processo de Autorização(SCG); Garantia Física; REIDI; Cancelamento de Registro; Comunicação à RF - REIDI | SE | Caldas/MG-Sudeste | CGH.PH.MG.031249-5.01 | 0 | Não | 01/08/2015 | 106 |  | -21.9042 | -46.2828 | Hídrica | Potencial hidráulico | PH | Potencial hidráulico
31258 | Distribuidora Amaral | 1500 | 1500 | UTE | Operação |  | -Distribuidora Amaral Ltda(21.759.758/0001-88)-Rua Luiz Guilherme da Silva, 1.001-MG--Participacao: 100,00000 | Registro-REG | Processo 48500.005718/08-43; Ofício 1.786 de 17/10/2013 | Registro |  | SE | Divinópolis/MG-Sudeste | UTE.PE.MG.031258-4.01 |  | Não | 05/01/2013 | 0 |  |  |  | Fóssil | Petróleo | PE | Óleo Diesel
31259 | Sobral & Sobral Indústria Metalúrgica | 225 | 225 | UTE | Operação |  | -Sobral & Sobral Indústria Metalúrgica Ltda.(07.432.995/0001-09)-Rua Agostinho de Faria, n° 580 -SP--Participacao: 100,00000 | Registro-REG | Processo 48500.005718/08-43; Ofício 1.790 de 17/10/2013 | Registro |  | SE | São Paulo/SP-Sudeste | UTE.PE.SP.031259-2.01 |  | Não | 10/08/2013 | 0 |  |  |  | Fóssil | Petróleo | PE | Óleo Diesel
31261 | Nutrisul | 508 | 508 | UTE | Operação |  | -Nutrisul SA Produtos Alimentícios(80.972.078/0001-07)-Rua Nereus Ramos, 55-SC--Participacao: 100,00000 | Registro-REG | Processo 48500.005718/08-43; Ofício 1.791 de 17/10/2013 | Registro |  | S | São Lourenço d'Oeste/SC-Sul | UTE.PE.SC.031261-4.01 |  | Não | 01/09/2010 | 0 |  |  |  | Fóssil | Petróleo | PE | Óleo Diesel
31263 | D Villa Supermercado | 192 | 192 | UTE | Operação |  | -D Villa Supermercado Ltda.(83.492.827/0001-97)-Rua Prof Gustavo Friedrich, 2327-SC--Participacao: 100,00000 | Registro-REG | Processo 48500.005718/08-43; Ofício 1.796 de 21/10/2013 | Registro |  | S | Mafra/SC-Sul | UTE.PE.SC.031263-0.01 |  | Não | 01/08/2010 | 0 |  |  |  | Fóssil | Petróleo | PE | Óleo Diesel
31264 | Associação Piauiense de Combate ao Câncer | 364.8 | 364.8 | UTE | Operação |  | -Associação Piauiense de Combate ao Câncer(06.870.026/0001-77)-Rua Olavo Bilac, 2.300-PI--Participacao: 100,00000 | Registro-REG | Processo 48500.005718/08-43; Ofício 1.795 de 21/10/2013 | Registro |  | NE | Teresina/PI-Nordeste | UTE.PE.PI.031264-9.01 |  | Não | 01/07/2010 | 0 |  |  |  | Fóssil | Petróleo | PE | Óleo Diesel
31265 | Pedacinho do Céu | 800 | 800 | CGH | Operação | Rio do Peixe | CGH Pedacinho do Céu-CGH Pedacinho do Céu SPE Energia Elétrica Ltda(12.578.404/0001-46)-Est Municipal Vargem do Rio, 0-MG--Participacao: 100,00000 | Registro-REG | Processo 48500.005718/08-43; Ofício 1.814 de 22/10/2013; Despacho 1.130-SFG- UG1 e 2 de 07/04/2014; Declaração 2GMhe94lQG4156B de 16/07/2014; Despacho Ret 1.130-2014-SFG de 22/10/2014; Declaração tQYSV3FYIn7e535 de 01/03/2017 | Registro; Registro |  | SE | Campestre/MG-Sudeste | CGH.PH.MG.031265-7.01 | 50 | Não | 25/06/2013 | 0 |  | -21.73 | -46.2086 | Hídrica | Potencial hidráulico | PH | Potencial hidráulico
31266 | Bocaina I | 450 | 450 | CGH | Operação | Rio Paca Grande | -Bracuhy Agricultura e Energia LTDA.(44.673.002/0001-17)-Rua Pedro I, 7-RJ--Participacao: 100,00000 | Registro-REG | Processo 48500.005718/08/43; Processo 00000.607829/78-81; Ofício 1.934 de 25/10/2013; Decreto 83.345 de 17/04/1979; Declaração W3dddF7FW3VZ1nh de 01/10/2018; Declaração QJW56K84GetFUUC de 06/01/2022 | Registro; Concessão; Registro; Registro | Outorga de Concessão; Registro de Capacidade Reduzida | SE | Bananal/SP-Sudeste | CGH.PH.SP.031266-5.01 | 50 | Não | 27/04/1978 | 0 |  | -22.8142 | -44.4664 | Hídrica | Potencial hidráulico | PH | Potencial hidráulico
31268 | Santa Vitória | 41400 | 41400 | UTE | Operação |  | -ERB MG Energias S.A(15.419.901/0001-90)-Estrada Santa Vitória, Perdilândia, s/N-MG--Participacao: 100,00000 | Produção Independente de Energia-PIE | Processo 48500.000679/07-17; Resolução 4.389 de 22/10/2013 Data de Vigência de 04/11/2013 Data de Vigência até 04/11/2043, ; Resolução 4.766 de 22/07/2014; Despacho 287 de 06/02/2015; Despacho 2075-2015-SFG de 24/06/2015; Resolução 6.049 de 27/09/2016; Despacho 3.233 de 22/11/2019 | Autorização | Processo de Autorização(SCG); Outorga de Autorização; Transferência de Titularidade; Redução de Potência-DRO; Redução de Potência; Registro de Potência Líquida | SE | Santa Vitória/MG-Sudeste | UTE.AI.MG.031268-1.01 | 50 | Não | 25/06/2015 | 0 |  |  |  | Biomassa | Agroindustriais | AI | Bagaço de Cana de Açúcar
31272 | Ventos de Santo Albano | 29700 | 29700 | EOL | Operação | 0 | -Central Geradora Eólica Caiçara S.A.(10.656.606/0001-33)-TR SERRA DO CAMINHO NOVO, SN-PI--Participacao: 100,00000 | Produção Independente de Energia-PIE | Despacho 1.302 de 18/05/2016; Despacho 1.319 de 19/05/2016; Despacho 1.916/2017-SFG de 03/07/2017; Despacho 2.152/2017 de 18/07/2017; Despacho 2.326/2017-SFG de 01/08/2017; Despacho 2.738/2017-SFG de 30/08/2017; Processo 48500.002262/2013-27; Resolução 4.395 de 22/10/2013 Data de Vigência de 05/11/2013 Data de Vigência até 05/11/2043, ; Despacho 4.293 de 18/12/2013; Despacho 4.373 de 23/12/2013; Despacho 362 de 17/02/2014; Despacho 530 de 03/03/2015; Despacho 1.338 de 20/05/2021; Portaria 1.089 de 25/11/2021 | Autorização | Alteração de Características Técnicas; Alteração de Leiaute; Liberação de Unidade Geradora para Operação em Teste; Liberação de Unidade Geradora para Operação Comercial; Liberação de Unidade Geradora para Operação em Teste; Liberação de Unidade Geradora para Operação Comercial; Processo de Autorização(SCG); Outorga de Autorização; Alteração LT Interesse Restrito; Garantia Física | NE | Caldeirão Grande do Piauí/PI-Nordeste | EOL.CV.PI.031272-0.01 | 50 | Não | 19/07/2017 | 13.2 |  |  |  | Eólica | Cinética do vento | CV | Cinética do vento
31276 | Ventos de Santa Regina | 29700 | 29700 | EOL | Operação |  | -Central Geradora Eólica Boreas S.A.(12.960.071/0001-15)-TR SERRA DO ARARIPE, SN-PI--Participacao: 100,00000 | Produção Independente de Energia-PIE | Processo 48500.002259/2013-11; Resolução 4.399 de 22/10/2013 Data de Vigência de 05/11/2013 Data de Vigência até 05/11/2043, ; Despacho 4.296 de 18/12/2013; Despacho 4.374 de 23/12/2013; Despacho 359 de 17/02/2014; Despacho 525 de 03/03/2015; Despacho 305 de 03/02/2016; Despacho 1.301 de 18/05/2016; Despacho 1.813/2017-SFG de 22/06/2017; Despacho 2.151/2017-SFG de 18/07/2017; Despacho 2.530/2017-SFG de 17/08/2017; Despacho 1.336 de 20/05/2021 | Autorização | Processo de Autorização(SCG); Outorga de Autorização; Alteração de Leiaute; Alteração LT Interesse Restrito; Liberação de Unidade Geradora para Operação em Teste; Liberação de Unidade Geradora para Operação Comercial; Liberação de Unidade Geradora para Operação Comercial; Alteração LT Interesse Restrito | NE | Caldeirão Grande do Piauí/PI-Nordeste | EOL.CV.PI.031276-2.01 | 50 | Não | 19/07/2017 | 0 |  |  |  | Eólica | Cinética do vento | CV | Cinética do vento
31277 | Santa Bárbara | 1100 | 1100 | CGH | Operação | Rio Glória | -Santa Bárbara Energia S. A.(15.346.705/0001-32)-Fazenda Santa Bárbara, s/n-MG--Participacao: 100,00000 | Registro-REG | Processo 48500.005718/08-43; Ofício 2.011 de 13/11/2013; Despacho 4.050-2014-SFG de 07/10/2014; Declaração W23Z73AUn3InWeM de 28/11/2016; Portaria 33 de 05/03/2013 | Registro; Registro | REIDI | SE | Miradouro/MG-Sudeste | CGH.PH.MG.031277-0.01 | 0 | Não | 25/10/2013 | 0.65 |  | -20.8061 | -42.3636 | Hídrica | Potencial hidráulico | PH | Potencial hidráulico
31283 | Damyller | 347 | 347 | UTE | Operação |  | -Indústria e Comércio de Confeccções Damyller Ltda(83.729.004/0001-32)-R Cons Pedro Bortolotto, nº 50, bloco A-SC--Participacao: 100,00000 | Registro-REG | Processo 48500.005718/08-43; Ofício 2.057 de 28/11/2013 | Registro |  | S | Criciúma/SC-Sul | UTE.PE.SC.031283-5.01 |  | Não | 07/08/2013 | 0 |  |  |  | Fóssil | Petróleo | PE | Óleo Diesel
31139 | Wal Mart Blumenau | 1000 | 1000 | UTE | Operação |  | -Wal Mart do Brasil Ltda.(00.063.960/0001-09)-Av. Tucunaré, 125 - Bloco C-SP--Participacao: 100,00000 | Registro-REG | Processo 48500.005718/08-43; Ofício 809 de 13/06/2013 | Registro |  | S | Blumenau/SC-Sul | UTE.PE.SC.031139-1.01 |  | Não | 10/06/2011 | 0 |  |  |  | Fóssil | Petróleo | PE | Óleo Diesel
31160 | Guidolin | 113 | 113 | UTE | Operação |  | -Supermercado Guidolin Central Ltda.(07.396.297/0001-03)-R. Angelo Tebaldi, 21-SP--Participacao: 100,00000 | Registro-REG | Processo 48500.005718/08-43; Ofício 1.041 de 18/07/2013 | Registro |  | SE | São Paulo/SP-Sudeste | UTE.PE.SP.031160-0.01 |  | Não | 01/02/2011 | 0 |  |  |  | Fóssil | Petróleo | PE | Óleo Diesel
31162 | Cerâmica Mecasa | 210 | 210 | UTE | Operação |  | -Cerâmica Mecasa Ltda - EPP(19.460.138/0001-00)-Av. Brasil Norte 119-MG--Participacao: 100,00000 | Registro-REG | Processo 48500.005718/08-43; Ofício 1.040 de 18/06/2013 | Registro |  | SE | Monte Carmelo/MG-Sudeste | UTE.PE.MG.031162-6.01 |  | Não | 01/10/2010 | 0 |  |  |  | Fóssil | Petróleo | PE | Óleo Diesel
31183 | Cencosud Brasil Comercial | 508 | 508 | UTE | Operação |  | -CENCOSUD BRASIL COMERCIAL LTDA(39.346.861/0001-61)- Rodovia BR 235, KM 04, S/N, anexo 01-SE--Participacao: 100,00000 | Registro-REG | Processo 48500.005718/08-43; Ofício 1.086 de 27/06/2013 | Registro |  | SE | Ituiutaba/MG-Sudeste | UTE.PE.MG.031183-9.01 |  | Não | 20/07/2012 | 0 |  |  |  | Fóssil | Petróleo | PE | Óleo Diesel
31207 | Serra das Agulhas | 30000 | 30000 | PCH | Operação | Pardo Pequeno | -SIGMA ENERGIA S.A.(03.803.650/0001-63)-Avenida Barbacena, 472-MG--Participacao: 100,00000 | Produção Independente de Energia-PIE | Processo 48500.002885/03-48; Resolução 4.246 de 16/07/2013 Data de Vigência de 01/08/2013 Data de Vigência até 01/08/2043, ; Processo 48500.002375/12-41; Resolução 4.503 de 21/01/2014; Resolução 4.614 de 01/04/2014; Despacho 951 de 18/04/2016; Despacho 900/2017-SFG de 30/03/2017; Despacho 1.110/2017-SFG de 20/04/2017; Portaria 354 de 03/08/2015; Despacho 0.491/2020-SFG de 17/02/2020; Despacho 1.411 de 19/05/2020; Despacho 3393/2020-SFG de 02/12/2020; Resolução 10.972 de 14/12/2021 Data de Vigência de 24/04/2017 Data de Vigência até 24/04/2047, | Autorização; Autorização | Processo de Autorização(SCG); Outorga de Autorização; Ampliação de Potência; Liberação de Unidade Geradora para Operação em Teste; Liberação de Unidade Geradora para Operação Comercial; Aprovação como Prioritário; Suspensão de operação comercial de unidade geradora; DRS; Retomada de Operação Comercial de Unidade Geradora; Prorrogação da Outorga | SE | Diamantina/MG-Sudeste; Monjolos/MG-Sudeste | PCH.PH.MG.031207-0.01 | 50 | Não | 21/04/2017 | 0 |  | -18.3619 | -43.9586 | Hídrica | Potencial hidráulico | PH | Potencial hidráulico
31218 | Milho de Ouro | 347 | 347 | UTE | Operação |  | -Milho de Ouro Comercio & Indústria Alimentícia Ltda.- EPP(55.840.102/0001-07)-Av. Sete de Setembro nº 1101-SP--Participacao: 100,00000 | Registro-REG | Processo 48500.005718/08-43; Ofício 1.427 de 21/08/2013 | Registro |  | SE | Embu/SP-Sudeste | UTE.PE.SP.031218-5.01 |  | Não | 11/07/2013 | 0 |  |  |  | Fóssil | Petróleo | PE | Óleo Diesel
31232 | Sesc Belenzinho | 641 | 641 | UTE | Operação |  | -Serviço Social do Comércio - SESC - Administração Regional no Estado de São Paulo(03.667.884/0001-20)-Av Alvaro Ramos, nº 991, -SP--Participacao: 100,00000 | Registro-REG | Processo 48500.005718/08-43; Ofício 1.638 de 13/09/2013 | Registro |  | SE | São Paulo/SP-Sudeste | UTE.PE.SP.031232-0.01 |  | Não | 01/10/2010 | 0 |  |  |  | Fóssil | Petróleo | PE | Óleo Diesel
31260 | Bimbo do Brasil | 1480 | 1480 | UTE | Operação |  | -Bimbo do Brasil Ltda(35.402.759/0001-85)-Rua Erico Veríssimo, 342, Jardim Cambara, São Paulo - SP-SP--Participacao: 100,00000 | Registro-REG; Registro-REG | Processo 48500.005718/08-43; Ofício 1.792 de 17/10/2013; Ofício 2.001 de 12/11/2013 | Registro |  | SE | São Paulo/SP-Sudeste | UTE.PE.SP.031260-6.01 |  | Não | 01/09/2010 | 0 |  |  |  | Fóssil | Petróleo | PE | Óleo Diesel
31267 | São José | 107.95 | 107.95 | CGH | Operação | Ribeirão São José | -DDR Engenharia Ltda - EPP.(03.868.371/0001-88)-Rod. Rio Friburgo km 4 nº 4133, casa 1-RJ--Participacao: 100,00000 | Registro-REG | Processo 48500.005718/08-43; Processo 48500.000501/04-24; Ofício 1.935 de 25/10/2013; Decreto 86.886 de 27/07/1982; Resolução 4.261 de 30/07/2013; Declaração 932BKPtCxMCZJG1 de 07/03/2017; Decreto 26.968 de 27/07/1949 | Registro; Registro; Concessão | Prorrogação da Outorga; Extinção de Outorga | SE | Bom Jardim/RJ-Sudeste | CGH.PH.RJ.031267-3.01 | 50 | Não | 20/09/2006 | 0 |  | -22.1986 | -42.3822 | Hídrica | Potencial hidráulico | PH | Potencial hidráulico
31270 | Ventos de Santa Edwiges | 29700 | 29700 | EOL | Operação |  | -Central Geradora Eólica Brite S.A.(12.960.082/0001-03)-TR SERRA DOS CABLOCOS, SN-PI--Participacao: 100,00000 | Produção Independente de Energia-PIE | Processo 48500.001159/2013-60; Resolução 4.390 de 22/10/2013 Data de Vigência de 05/11/2013 Data de Vigência até 05/11/2043, ; Despacho 4.290 de 18/12/2013; Despacho 4.376 de 23/12/2013; Despacho 358 de 17/02/2014; Despacho 527 de 03/03/2015; Despacho 1.321 de 19/05/2016; Despacho 1.366/2017-SFG de 17/05/2017; Despacho 1.818/2017-SFG de 23/06/2017; Despacho 2.858/2017--SFG de 08/09/2017; Despacho 1.334 de 20/05/2021 | Autorização | Processo de Autorização(SCG); Outorga de Autorização; Alteração de Leiaute; Liberação de Unidade Geradora para Operação em Teste; Liberação de Unidade Geradora para Operação Comercial; Liberação de Unidade Geradora para Operação Comercial; Alteração LT Interesse Restrito | NE | Caldeirão Grande do Piauí/PI-Nordeste | EOL.CV.PI.031270-3.01 | 50 | Não | 24/06/2017 | 0 |  |  |  | Eólica | Cinética do vento | CV | Cinética do vento
31271 | Ventos de Santo Adriano | 29700 | 10800 | EOL | Operação |  | -Central Eólica Colibri Ltda.(10.823.648/0001-11)-TR SERRA DA BATINGA, S/N-PI--Participacao: 100,00000 | Produção Independente de Energia-PIE | Processo 48500.001153/2013-92; Resolução 4.394 de 22/10/2013 Data de Vigência de 05/11/2013 Data de Vigência até 05/11/2043, ; Despacho 4.292 de 18/12/2013; Despacho 4.372 de 23/12/2013; Despacho 363 de 17/02/2014; Despacho 531 de 03/03/2015; Despacho 1.303 de 18/05/2016; Despacho 1.320 de 19/05/2016; Despacho 2.178/2017-SFG de 20/07/2017; Despacho 2.238/2017-SFG de 25/07/2017; Despacho 2.531/2017-SFG de 17/08/2017; Despacho 1.337 de 20/05/2021 | Autorização | Processo de Autorização(SCG); Outorga de Autorização; Alteração de Características Técnicas; Alteração de Leiaute; Liberação de Unidade Geradora para Operação em Teste; Liberação de Unidade Geradora para Operação em Teste; Liberação de Unidade Geradora para Operação Comercial; Alteração LT Interesse Restrito | NE | Caldeirão Grande do Piauí/PI-Nordeste | EOL.CV.PI.031271-1.01 | 50 | Não | 18/07/2017 | 0 |  |  |  | Eólica | Cinética do vento | CV | Cinética do vento
31284 | TV Rádio Clube de Teresina | 480 | 480 | UTE | Operação |  | -TV Rádio Clube de Teresina S.A(06.847.495/0001-75)-Av. Professor Valter Alencar, nº 2.120-PI--Participacao: 100,00000 | Registro-REG | Processo 48500.005718/08-43; Ofício 2.058 de 28/11/2013 | Registro |  | NE | Teresina/PI-Nordeste | UTE.PE.PI.031284-3.01 |  | Não | 25/11/2013 | 0 |  |  |  | Fóssil | Petróleo | PE | Óleo Diesel
31285 | Sol Moradas Salitre e Rodeadouro | 2103 | 2103 | UFV | Operação |  | -Brasil Solair Energias Renováveis Comércio e Indústria S.A(11.041.759/0001-39)-Av. Ataulfo de Paiva, nº 341 Salas 302 a 304 -RJ--Participacao: 100,00000 | Registro-REG | Processo 48500.005718/08-43; Ofício 2.062 de 29/11/2013; Despacho 299-SFG de 11/02/2014 | Registro |  | NE | Juazeiro/BA-Nordeste | UFV.RS.BA.031285-1.01 |  | Não | 12/02/2014 | 0 |  |  |  | Solar | Radiação solar | RS | Radiação solar
31288 | Teresina Point | 134 | 134 | UTE | Operação |  | -Teresina Point Comércio de Alimentos Ltda(17.041.654/0001-66)-Avenida Presidente Kennedy nº 1420-PI--Participacao: 100,00000 | Registro-REG | Processo 48500.005718/08-43; Ofício 2.069 de 29/11/2013 | Registro |  | NE | Teresina/PI-Nordeste | UTE.PE.PI.031288-6.01 |  | Não | 09/11/2013 | 0 |  |  |  | Fóssil | Petróleo | PE | Óleo Diesel
31299 | Federação Nacional Comunidade Evangélica Sara Nossa Terra | 40 | 40 | UTE | Operação |  | -Federação Nacional Comunidade Evangélica Sara Nossa Terra(00.621.930/0001-62)-QWSW 04, lotes 7/8-DF--Participacao: 100,00000 | Registro-REG | Processo 48500.005718/08-43; Ofício 2.146 de 17/12/2013 | Registro |  | CO | Brasília/DF-Centro Oeste | UTE.PE.DF.031299-1.01 |  | Não | 28/04/2007 | 0 |  |  |  | Fóssil | Petróleo | PE | Óleo Diesel
31300 | Granol OC | 7000 | 7000 | UTE | Operação |  | -Granol Indústria Comércio e Exportação S. A.(50.290.329/0001-02)-Avenida das Nações Unidas, 12.399 – 6º andar -SP--Participacao: 100,00000 | Autoprodução de Energia-APE | Processo 48500.001986/2013-53; Resolução 4.461 de 10/12/2013 Data de Vigência de 20/12/2013 Data de Vigência até 20/12/2043, ; Protocolo 48513.033729/2019-00 | Autorização | Processo de Autorização(SCG); Outorga de Autorização; Processo de Fiscalização | SE | Osvaldo Cruz/SP-Sudeste | UTE.AI.SP.031300-9.01 | 50 | Não | 01/06/2014 | 0 |  |  |  | Biomassa | Agroindustriais | AI | Bagaço de Cana de Açúcar
31302 | Xangri-lá | 31700 | 31700 | EOL | Operação |  | -HONDA ENERGY DO BRASIL LTDA.(17.793.994/0001-43)-ROD RS 389, KM 29-RS--Participacao: 100,00000 | Produção Independente de Energia-PIE | Processo 48500.005072/2002-65; Resolução 4.464 de 17/12/2013 Data de Vigência de 03/02/2014 Data de Vigência até 03/02/2044, ; Resolução 4.942 de 25/11/2014; Despacho 4.767-2014-SFG-1a9 de 10/12/2014; Portaria 107 de 07/04/2014; Despacho 760 de 16/03/2020; Despacho 760 de 16/03/2020; Despacho 760 de 16/03/2020; Portaria 102 de 25/03/2020; Despacho 2738/2020-SFG de 24/09/2020; Despacho 3487/2020-SFG de 10/12/2020; Despacho 760 de 16/03/2020 | Autorização | Processo de Autorização(SCG); Outorga de Autorização; Alteração de Cronograma; REIDI; Ampliação de Potência; Alteração de Leiaute; Alteração LT Interesse Restrito; REIDI; Liberação de Unidade Geradora para Operação em Teste; Liberação de Unidade Geradora para Operação Comercial; Registro de Potência Líquida | S | Xangri-lá/RS-Sul | EOL.CV.RS.031302-5.01 | 50 | Não | 11/12/2014 | 0 |  |  |  | Eólica | Cinética do vento | CV | Cinética do vento
31314 | Zanotti Pacatuba | 1524 | 1524 | UTE | Operação |  | -Zanotti Pacatuba Indústria e Comércio de Artigos Têxteis Ltda(10.892.699/0001-03)-Av. Marginal Nordeste, nº 1001-CE--Participacao: 100,00000 | Registro-REG | Processo 48500.005718/08-43; Ofício 89 de 21/01/2014 | Registro |  | NE | Pacatuba/CE-Nordeste | UTE.PE.CE.031314-9.01 |  | Não | 31/01/2012 | 0 |  |  |  | Fóssil | Petróleo | PE | Óleo Diesel
31315 | Supermaxi Morumbi | 368 | 368 | UTE | Operação |  | -MN Supermercados Ltda(09.442.132/0004-90)-AV. Jose Fonseca e Silva, nº 618 - A-MG--Participacao: 100,00000 | Registro-REG | Processo 48500.005718/08-43; Ofício 127 de 27/01/2014 | Registro |  | SE | Uberlândia/MG-Sudeste | UTE.PE.MG.031315-7.01 |  | Não | 01/02/2014 | 0 |  |  |  | Fóssil | Petróleo | PE | Óleo Diesel
31163 | DPC Distribuidor Atacadista | 288 | 288 | UTE | Operação |  | -DPC Distribuidor Atacadista S.A.(66.471.517/0001-77)-ROD MG-329 km 1,8 -MG--Participacao: 100,00000 | Registro-REG | Processo 48500.005718/08-43; Ofício 1.037 de 18/06/2013 | Registro |  | SE | Caratinga/MG-Sudeste | UTE.PE.MG.031163-4.01 |  | Não | 01/11/2011 | 0 |  |  |  | Fóssil | Petróleo | PE | Óleo Diesel
31262 | CAE South | 1016 | 1016 | UTE | Operação |  | -Stemac Energia S.A.(03.841.196/0001-35)-Rua Dr João Inácio, 955-RS--Participacao: 100,00000 | Registro-REG | Processo 48500.005718/08-43; Ofício 1.793 de 17/10/2013; Declaração Q2t1nV2IlZ1KtM5 de 30/04/2015 | Registro |  | SE | Guarulhos/SP-Sudeste | UTE.PE.SP.031262-2.01 |  | Não | 06/07/2011 | 0 |  | -23.4561 | -46.5344 | Fóssil | Petróleo | PE | Óleo Diesel
31287 | Hospital São José - SSVP | 92 | 92 | UTE | Operação |  | SSVP-Hospital São José da Sociedade de São Vicente de Paulo(21.320.064/0001-40)-Avenida três, nº 196-MG--Participacao: 100,00000 | Registro-REG | Ofício 2.067 de 29/11/2013; Processo 48500.005718/08-43 | Registro |  | SE | Ituiutaba/MG-Sudeste | UTE.PE.MG.031287-8.01 |  | Não | 05/10/2002 | 0 |  |  |  | Fóssil | Petróleo | PE | Óleo Diesel
31317 | Condomínio Residencial Mais Verde & Arte | 93 | 93 | UTE | Operação |  | -Condomínio Residencial Mais Verde & Arte(17.826.879/0001-28)-Rua João Simões de Souza, 268-SP--Participacao: 100,00000 | Registro-REG | Ofício 135 de 28/01/2014; Processo 48500.005718/08-43 | Registro |  | SE | São Paulo/SP-Sudeste | UTE.PE.SP.031317-3.01 |  | Não | 10/11/2013 | 0 |  |  |  | Fóssil | Petróleo | PE | Óleo Diesel
31318 | Ingá | 1260 | 1260 | CGH | Operação | Ribeirão do Pouso Alegre | -Ingá Energia S.A(13.656.261/0001-06)-Faz Sao Joao Batista, s/n-MG--Participacao: 100,00000 | Registro-REG | Processo 48500.005718/08-43; Ofício 136 de 28/01/2014; Despacho 3728-2015-SFG de 17/11/2015; Declaração F9KKISZVChe2h2l de 05/12/2016; Portaria 193 de 28/12/2012 | Registro; Registro | Liberação de Unidade Geradora para Operação Comercial; REIDI | SE | Durandé/MG-Sudeste | CGH.PH.MG.031318-1.01 |  | Não | 18/11/2015 | 0 |  | -20.0978 | -41.7581 | Hídrica | Potencial hidráulico | PH | Potencial hidráulico
31320 | Itaminas | 3200 | 3200 | UTE | Operação |  | -Itaminas Comércio de Minério S.A.(18.752.824/0001-83)-Rua Engenho Seco S/N-MG--Participacao: 100,00000 | Registro-REG | Processo 48500.5718/08-43; Ofício 146 de 29/01/2014 | Registro |  | SE | Sarzedo/MG-Sudeste | UTE.PE.MG.031320-3.01 |  | Não | 01/12/2013 | 0 |  |  |  | Fóssil | Petróleo | PE | Óleo Diesel
31326 | Campo Grande | 150000 | 0 | UTE | Revogada |  | -Campo Grande Bioeletricidade S.A(14.914.443/0001-00)-AV. AHYLON MACEDO, 1601 - SALA 108-BA--Participacao: 100,00000 | Produção Independente de Energia-PIE | Processo 48500.005656/13-37; Portaria 45 de 06/02/2014; Despacho 948 de 07/04/2015; Resolução 7.420 de 03/11/2018 | Autorização | Revogação de Outorga | NE | São Desidério/BA-Nordeste | UTE.FL.BA.031326-2.01 | 0 | Não |  | 122.1 |  |  |  | Biomassa | Floresta | FL | Resíduos Florestais
31334 | Simonésia | 3000 | 3000 | CGH | Operação | Rio Preto de São Simão | -Simonésia Energia S.A.(10.982.434/0001-98)-Avenida Raja Gabaglia, 339-MG--Participacao: 100,00000 | Registro-REG | Processo 48500.005718/08-43; Ofício 219 de 12/02/2014; Despacho 1.286-SFG de 25/04/2014; Declaração ZAhPeAZAtthOV4C de 11/01/2016; Declaração 8JGM3SQCMdGne2S de 19/04/2016; Portaria 231 de 22/11/2016; Despacho 280/2017-SFG de 31/01/2017; Despacho 313/2017-SFG de 02/02/2017 | Registro; Registro; Registro | Garantia Física; Liberação de Unidade Geradora para Operação Comercial; Liberação de Unidade Geradora para Operação Comercial | SE | Simonésia/MG-Sudeste | CGH.PH.MG.031334-3.01 | 0 | Não | 13/12/2015 | 1.57 |  | -19.9986 | -41.9981 | Hídrica | Potencial hidráulico | PH | Potencial hidráulico
31341 | Assuruá V | 20000 | 20000 | EOL | Operação |  | -Parque Eólico Assuruá V S.A(19.246.831/0001-76)-R BRUNO FILGUEIRA, 2434, N/S-PR--Participacao: 100,00000 | Produção Independente de Energia-PIE | Processo 48500.005397/13-44; Portaria 57 de 17/02/2014 Data de Vigência de 18/02/2014 Data de Vigência até 18/02/2049, ; Despacho 1.763 de 09/06/2014; Despacho 4.067 de 17/12/2015; Despacho 4.082 de 18/12/2015; Despacho 0218-2016-SFG de 26/01/2016; Despacho 406-2016-SFG de 18/02/2016; Despacho 855-2016-SFG de 06/04/2016; Portaria 491 de 20/10/2015 | Autorização | Processo de Autorização(SCG); Outorga de Autorização; Alteração LT Interesse Restrito; Alteração LT Interesse Restrito; Alteração de Leiaute; Liberação de Unidade Geradora para Operação em Teste; Liberação de Unidade Geradora para Operação em Teste; Liberação de Unidade Geradora para Operação Comercial; Aprovação como Prioritário | NE | Gentio do Ouro/BA-Nordeste | EOL.CV.BA.031341-6.01 | 50 | Não | 07/04/2016 | 10.1 |  |  |  | Eólica | Cinética do vento | CV | Cinética do vento
31344 | Caetité A | 23800 | 23800 | EOL | Operação |  | -Eólica Caetité A S.A(19.233.858/0001-24)-RUA JARDIM BOTANICO, SALA 501, 518-RJ--Participacao: 100,00000 | Produção Independente de Energia-PIE | Processo 48500.005398/2013-99; Portaria 60 de 17/02/2014 Data de Vigência de 18/02/2014 Data de Vigência até 18/02/2049, ; Resolução 5.248 de 02/06/2015; Despacho 2472-2015-SFG de 30/07/2015; Despacho 3075-2015-SFG de 08/09/2015; Portaria 662 de 16/12/2014 | Autorização | Processo de Autorização(SCG); Outorga de Autorização; Redução de Potência; Liberação de Unidade Geradora para Operação em Teste; Liberação de Unidade Geradora para Operação Comercial; Aprovação como Prioritário | NE | Caetité/BA-Nordeste | EOL.CV.BA.031344-0.01 | 50 | Não | 09/09/2015 | 12.1 |  |  |  | Eólica | Cinética do vento | CV | Cinética do vento
31346 | Ventos de Santa Brígida V | 28900 | 28900 | EOL | Operação |  | -Ventos de Santa Brígida V Energias Renováveis S.A.(17.875.103/0001-06)-Faz Lagoinha do Poço, BR 423 KM 118,5, S/N-PE--Participacao: 100,00000 | Produção Independente de Energia-PIE | Processo 48500.003991/2013-09; Portaria 63 de 19/02/2014 Data de Vigência de 20/02/2014 Data de Vigência até 20/02/2049, ; Resolução 5.163 de 07/04/2015; Despacho 3268-2015-SFG de 21/09/2015; Despacho 4139-2015-SFG de 24/12/2015; Portaria 413 de 12/08/2014 | Autorização | Processo de Autorização(SCG); Outorga de Autorização; Redução de Potência; Liberação de Unidade Geradora para Operação em Teste; Liberação de Unidade Geradora para Operação Comercial; Aprovação como Prioritário | NE | Paranatama/PE-Nordeste | EOL.CV.PE.031346-7.01 | 50 | Não | 25/12/2015 | 15 |  |  |  | Eólica | Cinética do vento | CV | Cinética do vento
31355 | Esperança | 28000 | 28000 | EOL | Operação |  | -Enel Green Power Esperança Eólica S.A.(19.011.517/0001-04)-Praça Leoni Ramos, 1-RJ--Participacao: 100,00000 | Produção Independente de Energia-PIE | Processo 48500.004358/2013-20; Portaria 70 de 21/02/2014 Data de Vigência de 24/02/2014 Data de Vigência até 24/02/2049, ; Resolução 4.839 de 16/09/2014; Despacho 3559-2015-SFG de 23/10/2015; Despacho 2.477/2017-SFG de 14/08/2017; Despacho 3.025/2017-SFG de 18/09/2017; Portaria 159 de 11/06/2014; Despacho 4.321/2017-SFG de 20/12/2017 | Autorização | Processo de Autorização(SCG); Outorga de Autorização; Ampliação de Potência; Liberação de Unidade Geradora como apta à Operação Comercial; Revogação de Ato; Liberação de Unidade Geradora para Operação em Teste; REIDI; Liberação de Unidade Geradora para Operação Comercial | NE | Bonito/BA-Nordeste | EOL.CV.BA.031355-6.01 | 50 | Não | 21/12/2017 | 14.7 |  |  |  | Eólica | Cinética do vento | CV | Cinética do vento
31364 | Ventos de Santo Onofre I | 30000 | 30000 | EOL | Operação |  | -Ventos de Santo Onofre I Energias Renováveis S.A.(19.022.138/0001-10)-Fazenda Amadeu, KM 12,7, Sala 05, S/N-PI--Participacao: 100,00000 | Produção Independente de Energia-PIE | Processo 48500.003966/2013-17; Portaria 80 de 25/02/2014 Data de Vigência de 27/02/2014 Data de Vigência até 27/02/2049, ; Despacho 795 de 26/03/2015; Despacho 3374-2015-SFG de 02/10/2015; Despacho 3404-2015-SFG de 06/10/2015; Despacho 4071-2015-SFG de 17/12/2015; Portaria 503 de 19/09/2014 | Autorização | Processo de Autorização(SCG); Outorga de Autorização; Liberação de Unidade Geradora para Operação em Teste; Liberação de Unidade Geradora para Operação em Teste; Liberação de Unidade Geradora para Operação Comercial; Aprovação como Prioritário | NE | Simões/PI-Nordeste | EOL.CV.PI.031364-5.01 | 50 | Não | 18/12/2015 | 16.2 |  |  |  | Eólica | Cinética do vento | CV | Cinética do vento
31383 | Marluvas | 300 | 300 | UTE | Operação |  | -Marluvas Calçados de Segurança Ltda.(19.653.054/0001-84)-Rod. Dores de Campos/Barroso, s/n, Km 02-MG--Participacao: 100,00000 | Registro-REG | Processo 48500.005718/08-43; Ofício 519 de 05/03/2014 | Registro |  | SE | Madre de Deus de Minas/MG-Sudeste | UTE.PE.MG.031383-1.01 |  | Não | 01/07/2002 | 0 |  |  |  | Fóssil | Petróleo | PE | Óleo Diesel
31384 | Supermercado Bahamas | 360 | 360 | UTE | Operação |  | -Supermercado Bahamas Ltda.(17.745.613/0001-50)-ROD BR-040, 780 KM; -MG--Participacao: 100,00000 | Registro-REG | Processo 48500.5718/08-43; Ofício 520 de 05/03/2014 | Registro |  | SE | Uberlândia/MG-Sudeste | UTE.PE.MG.031384-0.01 |  | Não | 25/12/1900 | 0 |  |  |  | Fóssil | Petróleo | PE | Óleo Diesel
31373 | Ventos de São Benedito | 29400 | 29400 | EOL | Operação |  | -SAO BENEDITO ENERGIAS RENOVAVEIS S.A.(12.053.657/0001-04)-Avenida Doutor Cardoso de Melo, 1184-SP--Participacao: 100,00000 | Produção Independente de Energia-PIE | Resolução 4.563 de 25/03/2014 Data de Vigência de 07/03/2014 Data de Vigência até 07/03/2044, ; Processo 48500.005865/2011-19; Despacho 2.275 de 14/07/2015; Resolução 5.394 de 11/08/2015; Despacho 496 de 26/02/2016; Despacho 1.461 de 02/06/2016; Despacho 1787/2016-SFG de 05/07/2016; Portaria 63 de 12/04/2016; Despacho 2163/2016-SFG de 12/08/2016; Despacho 2223/2016-SFG de 18/08/2016; Despacho 2291/2016-SFG de 26/08/2016; Despacho 2559/2016-SFG de 23/09/2016; Despacho 1923/2016-SFG de 20/07/2016; Despacho 2631/2016-SFG de 30/09/2016; Portaria 311 de 23/05/2012; Portaria 381 de 11/12/2017; Portaria 292 de 27/09/2019; Resolução 10.749 de 13/10/2021 Data de Vigência de 13/08/2016 Data de Vigência até 13/08/2046, | Autorização; Autorização | Outorga de Autorização; Processo de Autorização(SCG); Ampliação de Potência; Alteração de Cronograma; Alteração de Razão Social; Alteração LT Interesse Restrito; Liberação de Unidade Geradora para Operação em Teste; Garantia Física; Liberação de Unidade Geradora para Operação Comercial; Liberação de Unidade Geradora para Operação em Teste; Liberação de Unidade Geradora para Operação Comercial; Liberação de Unidade Geradora para Operação Comercial; Liberação de Unidade Geradora para Operação em Teste; Liberação de Unidade Geradora para Operação Comercial; REIDI; Aprovação como Prioritário; Garantia Física; Prorrogação da Outorga | NE | São Miguel do Gostoso/RN-Nordeste | EOL.CV.RN.031373-4.01 | 50 | Não | 13/08/2016 | 16.8 |  |  |  | Eólica | Cinética do vento | CV | Cinética do vento
31393 | Ventos de Santa Joana X | 29600 | 29600 | EOL | Operação |  | -Ventos de Santa Joana X Energias Renováveis S.A(19.082.754/0001-66)-Rua James Joule, 65-SP--Participacao: 100,00000 | Produção Independente de Energia-PIE | Processo 48500.003978/2013-41; Portaria 106 de 18/03/2014 Data de Vigência de 19/03/2014 Data de Vigência até 19/03/2049, ; Resolução 5.266 de 09/06/2015; Despacho 2209-2015-SFG de 08/07/2015; Portaria 545 de 07/10/2014; Despacho 467 de 25/02/2021; Despacho 467 de 25/02/2021 | Autorização | Processo de Autorização(SCG); Outorga de Autorização; Redução de Potência; Aprovação como Prioritário; Alteração LT Interesse Restrito; Alteração Ponto de Conexão | NE | Marcolândia/PI-Nordeste | EOL.CV.PI.031393-9.01 | 50 | Não | 09/07/2015 | 16 |  |  |  | Eólica | Cinética do vento | CV | Cinética do vento
31399 | Industrias Becker I | 419.3 | 419.3 | UFV | Operação |  | -Indústria Becker Ltda.(02.216.104/0001-63)- Rodovia BR101, s/n. km 127, CEP: 59.162-000-RN--Participacao: 100,00000 | Registro-REG | Processo 48500.005718/08-43; Ofício 580 de 18/03/2014; Declaração JZCOWFK9KB9FMxh de 12/08/2020; Declaração Mxxt2CGO2lBK69n de 15/10/2020; Despacho 3022/2020-SFG de 22/10/2020; Despacho 1413/2021-SFG de 19/05/2021 | Registro; Registro; Registro | Registro de Capacidade Reduzida; Registro de Capacidade Reduzida; Liberação de Unidade Geradora para Operação em Teste; Liberação de Unidade Geradora para Operação Comercial | NE | São José de Mipibu/RN-Nordeste | UFV.RS.RN.031399-8.01 | 50 | Não | 20/07/2020 | 0 |  | -6.0917 | -35.2348 | Solar | Radiação solar | RS | Radiação solar
31401 | Salto Apiacás | 45000 | 45000 | UHE | Operação | Apiacás | -Enel Green Power Salto Apiacás S.A(17.832.065/0001-04)-Praça Leoni Ramos, 1-RJ--Participacao: 100,00000 | Produção Independente de Energia-PIE | Processo 48500.003775/11-93; Portaria 112 de 19/03/2014 Data de Vigência de 20/03/2014 Data de Vigência até 20/03/2049, ; Despacho 4.255 de 29/10/2014; Resolução 5.157 de 07/04/2015; Despacho 1338/2016-SFG de 20/05/2016; Despacho 2122/2016-SFG de 08/08/2016; Despacho 2281/2016-SFG de 25/08/2016; Despacho 2488/2016-SFG de 15/09/2016; Despacho 2.522 de 21/09/2016; Despacho 3.355 de 21/12/2016; Portaria 207 de 08/08/2014; Portaria 68 de 03/03/2016 | Autorização | Processo de Autorização(SCG); Outorga de Autorização; Transferência de Titularidade; Liberação de Unidade Geradora para Operação em Teste; Liberação de Unidade Geradora para Operação em Teste; Liberação de Unidade Geradora para Operação em Teste; Liberação de Unidade Geradora para Operação Comercial; Compensação Financeira ; Desconto TUST/TUSD; REIDI; Aprovação como Prioritário | CO | Alta Floresta/MT-Centro Oeste | UHE.PH.MT.031401-3.01 | 50 | Não | 17/09/2016 | 22.9 |  |  |  | Hídrica | Potencial hidráulico | PH | Potencial hidráulico
31402 | Abil | 23700 | 23700 | EOL | Operação |  | -CENTRAIS EÓLICAS ABIL S.A.(18.911.031/0001-60)-R BARÃO DE CAETITÉ, 393-BA--Participacao: 100,00000 | Produção Independente de Energia-PIE | Processo 48500.003814/2013-14; Portaria 109 de 19/03/2014 Data de Vigência de 20/03/2014 Data de Vigência até 20/03/2049, ; Despacho 4.354 de 07/11/2014; Despacho 1.754 de 01/06/2015; Portaria 487 de 20/10/2015; Despacho 3.636 de 16/11/2021; Despacho 3978/2021-SFG de 10/12/2021; Despacho 411/2022-SFG de 09/02/2022 | Autorização | Processo de Autorização(SCG); Outorga de Autorização; Alteração LT Interesse Restrito; Alteração de Razão Social; Aprovação como Prioritário; Alteração LT Interesse Restrito; Liberação de Unidade Geradora para Operação em Teste; Liberação de Unidade Geradora para Operação Comercial | NE | Caetité/BA-Nordeste | EOL.CV.BA.031402-1.01 | 0 | Não | 10/02/2022 | 11 |  |  |  | Eólica | Cinética do vento | CV | Cinética do vento
31403 | Tabua | 15000 | 15000 | EOL | Operação |  | -Centrais Eólicas Tabua S.A.(18.870.007/0001-20)-Rua Barão de Caetité, Parte, 393-BA--Participacao: 100,00000 | Produção Independente de Energia-PIE | Processo 48500.001471/2013-53; Portaria 110 de 19/03/2014 Data de Vigência de 20/03/2014 Data de Vigência até 20/03/2049, ; Despacho 1.762 de 01/06/2015; Portaria 473 de 16/10/2015; Despacho 3.636 de 16/11/2021; Despacho 3998/2021-SFG de 14/12/2021; Despacho 0414/2022-SFG de 09/02/2022 | Autorização | Processo de Autorização(SCG); Outorga de Autorização; Alteração de Razão Social; Aprovação como Prioritário; Alteração LT Interesse Restrito; Liberação de Unidade Geradora para Operação em Teste; Liberação de Unidade Geradora para Operação Comercial | NE | Caetité/BA-Nordeste | EOL.CV.BA.031403-0.01 | 50 | Não | 10/02/2022 | 7.4 |  |  |  | Eólica | Cinética do vento | CV | Cinética do vento
31404 | Angico | 8100 | 0 | EOL | Construção |  | -CENTRAIS EÓLICAS ANGICO S.A.(18.870.073/0001-08)-Praça Praça Doutor Deocleciano Teixeira 07, 393-BA--Participacao: 100,00000 | Produção Independente de Energia-PIE | Processo 48500.001468/2013-30; Portaria 111 de 19/03/2014 Data de Vigência de 20/03/2014 Data de Vigência até 20/03/2049, ; Despacho 122 de 22/01/2015; Despacho 1.756 de 01/06/2015; Portaria 489 de 20/10/2015 | Autorização | Processo de Autorização(SCG); Outorga de Autorização; Alteração LT Interesse Restrito; Alteração de Razão Social; Aprovação como Prioritário | NE | Igaporã/BA-Nordeste | EOL.CV.BA.031404-8.01 | 50 | Não |  | 3.9 |  |  |  | Eólica | Cinética do vento | CV | Cinética do vento
31407 | Folha de Serra | 21000 | 21000 | EOL | Operação |  | -CENTRAIS EOLICAS FOLHA DA SERRA S.A(18.910.740/0001-20)-Rua Barão de Caetité, nº 393, Parte-BA--Participacao: 100,00000 | Produção Independente de Energia-PIE | Processo 48500.002427/2013-61; Portaria 115 de 19/03/2014 Data de Vigência de 20/03/2014 Data de Vigência até 20/03/2049, ; Despacho 4.749 de 09/12/2014; Despacho 1.757 de 01/06/2015; Portaria 469 de 16/10/2015; Despacho 3.846 de 01/12/2021; Despacho 4000/2021-SFG de 14/12/2021; Despacho 316/2022-SFG de 01/02/2022 | Autorização | Processo de Autorização(SCG); Outorga de Autorização; Alteração de Razão Social; Aprovação como Prioritário; Alteração LT Interesse Restrito; Liberação de Unidade Geradora para Operação em Teste; Liberação de Unidade Geradora para Operação Comercial | NE | Caetité/BA-Nordeste | EOL.CV.BA.031407-2.01 | 50 | Não | 02/02/2022 | 9.7 |  |  |  | Eólica | Cinética do vento | CV | Cinética do vento
31412 | Ventos de São Martinho | 14700 | 14700 | EOL | Operação |  | -Ventos de São Martinho Energias Renováveis S.A.(13.330.011/0001-81)-Av. Dr. Cardoso de Melo, 1184, 7º andar, Sala: AN-SP--Participacao: 100,00000 | Produção Independente de Energia-PIE | Processo 48500.005875/2011-54; Resolução 4.572 de 11/03/2014 Data de Vigência de 21/03/2014 Data de Vigência até 21/03/2044, ; Resolução 5.130 de 24/03/2015; Despacho 253 de 29/01/2016; Despacho 339 de 11/02/2016; Despacho 912 de 12/04/2016; Portaria 63 de 12/04/2016; Despacho 2699/2016-SFG de 07/10/2016; Despacho 2905/2016-SFG de 03/11/2016; Portaria 296 de 18/05/2012; Portaria 382 de 11/12/2017; Portaria 292 de 27/09/2019; Resolução 10.749 de 13/10/2021 Data de Vigência de 04/11/2016 Data de Vigência até 04/11/2046, | Autorização; Autorização | Processo de Autorização(SCG); Outorga de Autorização; Redução de Potência; Redução de Potência-DRO; Alteração de Razão Social; Alteração LT Interesse Restrito; Garantia Física; Liberação de Unidade Geradora para Operação em Teste; Liberação de Unidade Geradora para Operação Comercial; REIDI; Aprovação como Prioritário; Garantia Física; Prorrogação da Outorga | NE | Touros/RN-Nordeste | EOL.CV.RN.031412-9.01 | 50 | Não | 04/11/2016 | 11.5 |  |  |  | Eólica | Cinética do vento | CV | Cinética do vento
31413 | Bambuí | 30000 | 30000 | UTE | Operação |  | -Bambuí Bioenergia S.A(07.930.999/0001-17)-ROD LMG-827, S/N-MG--Participacao: 100,00000 | Produção Independente de Energia-PIE | Processo 48500.005283/12-13; Resolução 4.573 de 11/03/2014 Data de Vigência de 21/03/2014 Data de Vigência até 21/03/2044, ; Despacho 1.778-SFG - UG1 de 10/06/2014; Despacho 4.387 de 11/11/2014; Portaria 293 de 27/09/2019; Resolução 4.573 de 11/03/2014 | Autorização | Processo de Autorização(SCG); Outorga de Autorização; Garantia Física; Desconto TUST/TUSD | SE | Bambuí/MG-Sudeste | UTE.AI.MG.031413-7.01 | 50 | Não | 11/06/2014 | 3.4 |  | -20.0856 | -46.0442 | Biomassa | Agroindustriais | AI | Bagaço de Cana de Açúcar
31414 | Ventos de Santa Joana XII | 28900 | 28900 | EOL | Operação |  | -Ventos de Santa Joana XII Energias Renováveis S.A(19.082.701/0001-45)-Rua James Joule, 65-SP--Participacao: 100,00000 | Produção Independente de Energia-PIE | Processo 48500.003976/2013-52; Portaria 119 de 24/03/2014 Data de Vigência de 25/03/2014 Data de Vigência até 25/03/2049, ; Resolução 5.265 de 09/06/2015; Despacho 2209-2015-SFG de 08/07/2015; Portaria 663 de 17/12/2014; Despacho 472 de 22/02/2021 | Autorização | Processo de Autorização(SCG); Outorga de Autorização; Redução de Potência; Aprovação como Prioritário; Alteração LT Interesse Restrito | NE | Caldeirão Grande do Piauí/PI-Nordeste | EOL.CV.PI.031414-5.01 | 50 | Não | 09/07/2015 | 16.9 |  |  |  | Eólica | Cinética do vento | CV | Cinética do vento
31416 | Ventos de Santa Joana XV | 28900 | 28900 | EOL | Operação |  | -Ventos de Santa Joana XV Energias Renováveis S.A(19.082.728/0001-38)-Rua James Joule, 65-SP--Participacao: 100,00000 | Produção Independente de Energia-PIE | Processo 48500.003971/2013-20; Portaria 121 de 24/03/2014 Data de Vigência de 25/03/2014 Data de Vigência até 25/03/2049, ; Resolução 5.261 de 09/06/2015; Despacho 2209-2015-SFG de 08/07/2015; Portaria 664 de 17/12/2014; Despacho 470 de 22/02/2021 | Autorização | Processo de Autorização(SCG); Outorga de Autorização; Redução de Potência; Aprovação como Prioritário; Alteração LT Interesse Restrito | NE | Marcolândia/PI-Nordeste | EOL.CV.PI.031416-1.01 | 50 | Não | 09/07/2015 | 16.2 |  |  |  | Eólica | Cinética do vento | CV | Cinética do vento
31425 | Santa Úrsula | 27300 | 27300 | EOL | Operação |  | -Santa Úrsula Energias Renováveis S.A(12.053.891/0001-23)-Av. Doutor Cardoso de Melo, nº. 1184, 7º andar, sala AJ-SP--Participacao: 100,00000 | Produção Independente de Energia-PIE | Processo 48500.000194/2012-81; Resolução 4.591 de 18/03/2014 Data de Vigência de 31/03/2014 Data de Vigência até 31/03/2044, ; Despacho 3.323 de 28/09/2015; Despacho 352 de 12/02/2016; Despacho 1.741 de 30/06/2016; Portaria 63 de 12/04/2016; Despacho 2902/2016-SFG de 03/11/2016; Despacho 2956/2016-SFG de 11/11/2016; Despacho 2967/2016-SFG de 14/11/2016; Despacho 3007/2016-SFG de 18/11/2016; Despacho 3078/2016-SFG de 25/11/2016; Despacho 3215/2016-SFG de 08/12/2016; Portaria 297 de 18/05/2012; Portaria 376 de 11/12/2017; Resolução 10.749 de 13/10/2021 Data de Vigência de 15/11/2016 Data de Vigência até 15/11/2046, | Autorização; Autorização | Processo de Autorização(SCG); Outorga de Autorização; Redução de Potência; Alteração de Razão Social; Alteração LT Interesse Restrito; Garantia Física; Liberação de Unidade Geradora para Operação em Teste; Liberação de Unidade Geradora para Operação em Teste; Liberação de Unidade Geradora para Operação Comercial; Liberação de Unidade Geradora para Operação Comercial; Liberação de Unidade Geradora para Operação Comercial; Liberação de Unidade Geradora para Operação Comercial; REIDI; Aprovação como Prioritário; Prorrogação da Outorga | NE | Touros/RN-Nordeste | EOL.CV.RN.031425-0.01 | 50 | Não | 15/11/2016 | 16.6 |  |  |  | Eólica | Cinética do vento | CV | Cinética do vento
31427 | Santa Mônica | 29400 | 29400 | EOL | Operação |  | -Santa Mônica Energias Renováveis S.A.(12.053.687/0001-02)-Avenida Dr. Cardoso de Melo, 1184, 7º andar, sala AI-SP--Participacao: 100,00000 | Produção Independente de Energia-PIE | Despacho 2.499 de 19/09/2016; Despacho 3014/2016-SFG de 21/11/2016; Despacho 3074/2016-SFG de 25/11/2016; Despacho 3155/2016-SFG de 02/12/2016; Despacho 3214/2016-SFG de 08/12/2016; Despacho 3289/2016-SFG de 15/12/2016; Despacho 3358/2016-SFG de 21/12/2016; Processo 48500.000193/2012-36; Resolução 4.592 de 18/03/2014 Data de Vigência de 01/04/2014 Data de Vigência até 01/04/2044, ; Resolução 5.313 de 30/06/2015; Despacho 424 de 19/02/2016; Despacho 1.463 de 02/06/2016; Portaria 63 de 12/04/2016; Portaria 380 de 11/12/2017; Portaria 292 de 27/09/2019; Resolução 10.749 de 13/10/2021 Data de Vigência de 09/12/2016 Data de Vigência até 09/12/2046, | Autorização; Autorização | Alteração LT Interesse Restrito; Liberação de Unidade Geradora para Operação em Teste; Liberação de Unidade Geradora para Operação em Teste; Liberação de Unidade Geradora para Operação em Teste; Liberação de Unidade Geradora para Operação Comercial; Liberação de Unidade Geradora para Operação Comercial; Liberação de Unidade Geradora para Operação Comercial; Processo de Autorização(SCG); Outorga de Autorização; Redução de Potência; Alteração de Razão Social; Alteração LT Interesse Restrito; Garantia Física; Aprovação como Prioritário; Garantia Física; Prorrogação da Outorga | NE | Touros/RN-Nordeste | EOL.CV.RN.031427-7.01 | 50 | Não | 09/12/2016 | 15.6 |  |  |  | Eólica | Cinética do vento | CV | Cinética do vento
31429 | Santo Tessaro | 1000 | 1000 | CGH | Operação | Rio Bonito | -C2LG Geração de Energia Ltda.(11.745.925/0001-88)-R LINHA BRACATINGA, S/N-SC--Participacao: 100,00000 | Produção Independente de Energia-PIE | Processo 48500.005718/08-43; Ofício 635 de 10/04/2014; Declaração 371dnPYM1B8SW95 de 14/04/2016; Portaria 97 de 13/03/2017 Data de Vigência de 15/03/2017 Data de Vigência até 15/03/2052, ; Processo 48500.001740/2016-24; Processo 48500.005288/2016-70; Despacho 2.185/2017-SFG de 21/07/2017; Portaria 76 de 09/08/2012; Despacho 1.360/2018-SFG de 19/06/2018 | Registro; Registro; Autorização | Outorga de Autorização; Liberação de Unidade Geradora para Operação em Teste; REIDI; Liberação de Unidade Geradora para Operação Comercial | S | Tangará/SC-Sul | CGH.PH.SC.031429-3.01 | 50 | Não | 01/04/2014 | 0.64 |  | -27.1073 | -51.2011 | Hídrica | Potencial hidráulico | PH | Potencial hidráulico
31430 | Nova Aurora | 4445.83 | 4445.83 | UFV | Operação |  | ENGIE-ENGIE BRASIL ENERGIA S.A.(02.474.103/0001-19)-Rua Paschoal Apóstolo Pítsica, 5064-SC--Participacao: 100,00000 | Registro-REG | Processo 48500.005718/08-43; Ofício 637 de 10/04/2014; Despacho 2.595 de 02/10/2019; Processo 48500.004730/2019-93; Portaria 356 de 24/09/2020; Despacho 177/2021-SFG de 26/01/2021 | Registro; Registro | Registro de Capacidade Reduzida; Registro de Capacidade Reduzida; Processo de Autorização(SCG); Garantia Física; Liberação de Unidade Geradora para Operação em Teste | S | Tubarão/SC-Sul | UFV.RS.SC.031430-7.01 | 80 | Não | 28/03/2013 | 0.33 |  | -28.4478 | -48.9747 | Solar | Radiação solar | RS | Radiação solar
31433 | Acauã | 6000 | 6000 | EOL | Operação |  | CHESF-COMPANHIA HIDRO ELÉTRICA DO SÃO FRANCISCO(33.541.368/0001-16)-Edifício Rua Delmiro Gouveia 333, 333-PE--Participacao: 100,00000 | Produção Independente de Energia-PIE | Processo 48500.005393/13-66; Portaria 150 de 10/04/2014 Data de Vigência de 11/04/2014 Data de Vigência até 11/04/2049, ; Despacho 912 de 31/03/2017; Portaria 180 de 19/09/2016; Despacho 1.721/2019-SFG de 17/06/2019; Despacho 3.162/2019-SFG de 12/11/2019; Resolução 9.743 de 09/03/2021 | Autorização | Processo de Autorização(SCG); Outorga de Autorização; Redução de Potência; Aprovação como Prioritário; Liberação de Unidade Geradora para Operação em Teste; Liberação de Unidade Geradora para Operação Comercial; Transferência de Titularidade | NE | Pindaí/BA-Nordeste | EOL.CV.BA.031433-1.01 | 50 | Não | 13/11/2019 | 3.1 |  |  |  | Eólica | Cinética do vento | CV | Cinética do vento
31435 | Angical 2 | 10000 | 10000 | EOL | Operação |  | CHESF-COMPANHIA HIDRO ELÉTRICA DO SÃO FRANCISCO(33.541.368/0001-16)-Edifício Rua Delmiro Gouveia 333, 333-PE--Participacao: 100,00000 | Produção Independente de Energia-PIE | Processo 48500.005390/2013-22; Portaria 152 de 10/04/2014 Data de Vigência de 11/04/2014 Data de Vigência até 11/04/2049, ; Despacho 913 de 31/03/2017; Despacho 1.490/2019-SFG de 28/05/2019; Portaria 97 de 22/03/2016; Despacho 2.562/2019-SFG de 16/09/2019; Resolução 9.744 de 09/03/2021 | Autorização | Processo de Autorização(SCG); Outorga de Autorização; Redução de Potência; Liberação de Unidade Geradora para Operação em Teste; Aprovação como Prioritário; Liberação de Unidade Geradora para Operação Comercial; Transferência de Titularidade | NE | Pindaí/BA-Nordeste | EOL.CV.BA.031435-8.01 | 50 | Não | 17/09/2019 | 5.1 |  |  |  | Eólica | Cinética do vento | CV | Cinética do vento
31440 | Guatapará | 5704 | 5704 | UTE | Operação |  | -GUATAPARÁ ENERGIA S.A.(17.080.857/0001-61)-ROD CUNHA BUENO SP-253, KM 183-SP--Participacao: 100,00000 | Produção Independente de Energia-PIE | Processo 48500.005682/14-46; Ofício 650 de 14/04/2014; Despacho 292 de 09/02/2015; Resolução 5.158 de 07/04/2015 Data de Vigência de 15/04/2015 Data de Vigência até 15/04/2045, ; Despacho 3462-2014-SFG de 28/08/2014; Despacho 709-2016-SFG de 22/03/2016; Despacho 3.154/2016-SFG-UG4 de 02/12/2016; Portaria 383 de 15/12/2017; Resolução 5.158 de 07/04/2015 | Autorização | Processo de Autorização(SCG); Outorga de Autorização; Liberação de Unidade Geradora para Operação Comercial; Liberação de Unidade Geradora para Operação em Teste; Liberação de Unidade Geradora para Operação Comercial; Garantia Física; Desconto TUST/TUSD | SE | Guatapará/SP-Sudeste | UTE.RU.SP.031440-4.01 | 100 | Não | 29/08/2014 | 0 |  |  |  | Biomassa | Resíduos sólidos urbanos | RU | Biogás - RU
31442 | Comercial de Alimentos Maluf | 325 | 325 | UTE | Operação |  | -Comercial de Alimentos Maluf Ltda(64.222.375/0001-89)-Avenida Onze, nº. 600-MG--Participacao: 100,00000 | Registro-REG | Processo 48500.005718/08-43; Ofício 648 de 14/04/2014 | Registro |  | SE | Itapagipe/MG-Sudeste | UTE.PE.MG.031442-0.01 |  | Não | 01/03/2014 | 0 |  |  |  | Fóssil | Petróleo | PE | Óleo Diesel
31444 | São Manoel | 700000 | 700000 | UHE | Operação | Teles Pires | -EMPRESA DE ENERGIA SÃO MANOEL S.A.(18.494.537/0001-10)-Rua Gomes de Carvalho, 1996-SP--Participacao: 100,00000 | Produção Independente de Energia-PIE | Processo 48500.000301/2014-32; Contrato 002/2014 de 10/04/2014 Data de Vigência de 10/04/2014 Data de Vigência até 10/04/2049, ; Resolução 4.709 de 17/06/2014; Resolução 5.681 de 01/03/2016; Processo 48500.002007/2014-65; Processo 48500.001965/2014-19; Despacho 1.244 de 12/05/2016; Portaria 81 de 30/03/2017; Resolução 6.462 de 04/07/2017; Contrato 02/2014-01 de 04/09/2017; Portaria 134 de 09/05/2014; Despacho 3.780/2017-SFG de 09/11/2017; Despacho 4.247/2017-SFG de 15/12/2017; Despacho 4.387/2017-SFG de 27/12/2017; Despacho 015/2018-SFG de 04/01/2018; Despacho 120/2018-SFG de 18/01/2018; Despacho 474/2018-SFG de 01/03/2018; Despacho 594/2018-SFG de 15/03/2018; Despacho 964/2018-SFG de 25/04/2018; Portaria 188 de 08/05/2015; Despacho 2.674 de 26/09/2019; Portaria 352 de 06/12/2019 | Concessão | Processo de Autorização(SCG); Outorga de Concessão; DUP; Processo de DUP; Aprovação de EVTE; Garantia Física; Alteração de Cronograma; Alteração de Cronograma; REIDI; Liberação de Unidade Geradora para Operação em Teste; Liberação de Unidade Geradora para Operação em Teste; Liberação de Unidade Geradora para Operação Comercial; Liberação de Unidade Geradora para Operação em Teste; Liberação de Unidade Geradora para Operação Comercial; Liberação de Unidade Geradora para Operação Comercial; Liberação de Unidade Geradora para Operação em Teste; Liberação de Unidade Geradora para Operação Comercial; Aprovação como Prioritário; Garantia Física; Garantia Física | N | Jacareacanga/PA-Norte; Paranaíta/MT-Centro Oeste | UHE.PH.PA.031444-7.01 | 0 | Sim | 28/12/2017 | 430.4 |  | -9.1903 | -57.0522 | Hídrica | Potencial hidráulico | PH | Potencial hidráulico
31445 | Guarani Tanabi 2 | 34000 | 34000 | UTE | Operação |  | -TEREOS AÇÚCAR E ENERGIA BRASIL S.A.(47.080.619/0001-17)-V AC GUERINO BERTOCO, S/N-SP--Participacao: 100,00000 | Produção Independente de Energia-PIE | Processo 48500.005702/13-06; Portaria 168 de 15/04/2014 Data de Vigência de 16/04/2014 Data de Vigência até 16/04/2044, ; Despacho 2351-2015-SFG de 21/07/2015; Despacho 3.657 de 30/10/2017; Portaria 293 de 27/09/2019; Portaria 168 de 15/04/2014; Portaria 361 de 30/09/2020 | Autorização | Processo de Autorização(SEL); Outorga de Autorização; Alteração de Razão Social; Garantia Física; Desconto TUST/TUSD; Garantia Física | SE | Tanabi/SP-Sudeste | UTE.AI.SP.031445-5.01 | 50 | Não | 22/07/2015 | 13.3 |  |  |  | Biomassa | Agroindustriais | AI | Bagaço de Cana de Açúcar
31448 | Hospital Santa Genoveva | 400 | 400 | UTE | Operação |  | -Hospital Santa Genoveva ltda.(18.484.378/0001-73)-Avenida Vasconcelos Costa, nº 962 -MG--Participacao: 100,00000 | Registro-REG | Processo 48500.005718/08-43; Ofício 692 de 23/04/2014 | Registro |  | SE | Uberlândia/MG-Sudeste | UTE.PE.MG.031448-0.01 |  | Não | 01/04/2014 | 0 |  |  |  | Fóssil | Petróleo | PE | Óleo Diesel
31394 | Ventos de Santa Joana XIII | 29600 | 29600 | EOL | Operação |  | -Ventos de Santa Joana XIII Energias Renováveis S.A(19.082.800/0001-27)-Rua James Joule, 65-SP--Participacao: 100,00000 | Produção Independente de Energia-PIE | Processo 48500.003973/2013-19; Portaria 107 de 18/03/2014 Data de Vigência de 19/03/2014 Data de Vigência até 19/03/2049, ; Resolução 5.263 de 09/06/2015; Despacho 2209-2015-SFG de 08/07/2015; Portaria 530 de 30/09/2014; Despacho 469 de 22/02/2021 | Autorização | Processo de Autorização(SCG); Outorga de Autorização; Redução de Potência; Aprovação como Prioritário; Alteração LT Interesse Restrito | NE | Marcolândia/PI-Nordeste | EOL.CV.PI.031394-7.01 | 50 | Não | 09/07/2015 | 16 |  |  |  | Eólica | Cinética do vento | CV | Cinética do vento
31408 | Jacarandá do Cerrado | 21000 | 12000 | EOL | Operação |  | -CENTRAIS EOLICAS JACARANDA DO SERRADO S.A.(18.870.265/0001-06)-Rua Barão de Caetité, nº 393, Parte-BA--Participacao: 100,00000 | Produção Independente de Energia-PIE | Processo 48500.003900/2013-27; Portaria 116 de 19/03/2014 Data de Vigência de 20/03/2014 Data de Vigência até 20/03/2049, ; Despacho 4.748 de 09/12/2014; Despacho 1.759 de 01/06/2015; Portaria 423 de 03/09/2015; Despacho 3.846 de 01/12/2021; Despacho 3999/2021-SFG de 14/12/2021; Despacho 311/2022-SFG de 01/02/2022 | Autorização | Processo de Autorização(SCG); Outorga de Autorização; Alteração de Razão Social; Aprovação como Prioritário; Alteração LT Interesse Restrito; Liberação de Unidade Geradora para Operação em Teste; Liberação de Unidade Geradora para Operação Comercial | NE | Licínio de Almeida/BA-Nordeste | EOL.CV.BA.031408-0.01 | 50 | Não | 02/02/2022 | 9.5 |  |  |  | Eólica | Cinética do vento | CV | Cinética do vento
31417 | Ventos de Santa Joana IX | 29600 | 29600 | EOL | Operação |  | -Ventos de Santa Joana IX Energias Renováveis S.A(19.082.784/0001-72)-Rua James Joule, 65-SP--Participacao: 100,00000 | Produção Independente de Energia-PIE | Processo 48500.003987/2013-32; Portaria 122 de 24/03/2014 Data de Vigência de 25/03/2014 Data de Vigência até 25/03/2049, ; Resolução 5.396 de 11/08/2015; Despacho 2646-2015-SFG de 14/08/2015; Despacho 2810-2015-SFG de 26/08/2015; Portaria 546 de 07/10/2014; Despacho 466 de 22/02/2021 | Autorização | Processo de Autorização(SCG); Outorga de Autorização; Redução de Potência; Liberação de Unidade Geradora para Operação em Teste; Liberação de Unidade Geradora para Operação Comercial; Aprovação como Prioritário; Alteração LT Interesse Restrito | NE | Marcolândia/PI-Nordeste | EOL.CV.PI.031417-0.01 | 50 | Não | 27/08/2015 | 15.8 |  |  |  | Eólica | Cinética do vento | CV | Cinética do vento
31423 | São Galvão | 22000 | 0 | EOL | Revogada |  | -São Galvão Eólica S.A(19.390.265/0001-71)-Rua Real Grandeza, no 274, Parte-RJ--Participacao: 100,00000 | Produção Independente de Energia-PIE | Processo 48500.005371/2013-04; Portaria 126 de 25/03/2014; Despacho 1.539 de 01/06/2017; Processo 48500.000610/2017-55; Resolução 6.738 de 05/12/2017; Processo 48500.002351/2017-05; Processo 48500.006122/2017-51; Despacho 113 de 18/01/2018 Data de Vigência de 19/01/2018 Data de Vigência até 04/04/2018, | Autorização | Processo de Autorização(SCG); Execução de Garantia; Revogação de Outorga; Processo de Autorização(SEL); Processo de Leilão; Despacho para Leilão | NE | Itapipoca/CE-Nordeste | EOL.CV.CE.031423-4.01 | 0 | Não |  | 1.8 |  |  |  | Eólica | Cinética do vento | CV | Cinética do vento
31424 | Vaqueta | 23400 | 23400 | EOL | Operação |  | -Centrais Eólicas Vaqueta S.A.(18.684.356/0001-57)-Rua Barão de Caetité, Parte, 393-BA--Participacao: 100,00000 | Produção Independente de Energia-PIE | Processo 48500.001440/13-01; Portaria 132 de 28/03/2014 Data de Vigência de 31/03/2014 Data de Vigência até 31/03/2049, ; Despacho 4.355 de 07/11/2014; Despacho 1.763 de 01/06/2015; Portaria 424 de 03/09/2015; Despacho 3.636 de 16/11/2021; Despacho 4005/2021-SFG de 14/12/2021; Despacho 412/2022-SFG de 09/02/2022 | Autorização | Processo de Autorização(SCG); Outorga de Autorização; Alteração de Razão Social; Aprovação como Prioritário; Alteração LT Interesse Restrito; Liberação de Unidade Geradora para Operação em Teste; Liberação de Unidade Geradora para Operação Comercial | NE | Caetité/BA-Nordeste | EOL.CV.BA.031424-2.01 | 50 | Não | 10/02/2022 | 10.7 |  |  |  | Eólica | Cinética do vento | CV | Cinética do vento
31428 | Sinop | 401880 | 401880 | UHE | Operação | Teles Pires | -COMPANHIA ENERGÉTICA SINOP S.A(19.527.586/0001-75)-Av. das Sibipirunas, 3662-MT--Participacao: 100,00000 | Produção Independente de Energia-PIE | Contrato 001/2014 de 26/02/2014 Data de Vigência de 26/02/2014 Data de Vigência até 26/02/2049, ; Processo 48500.005654/13-48; Resolução 4.683 de 27/05/2014; Processo 48500.001904/14-51; Resolução 5.582 de 01/12/2015; Resolução 6.158 de 16/12/2016; Despacho 828 de 23/03/2017; Resolução 7.003 de 03/05/2018; Contrato 001/2014-01 de 19/10/2018 Data de Vigência de 19/10/2018 Data de Vigência até 26/01/2050, ; Portaria 2 de 08/01/2018; Portaria 383 de 29/07/2014; Contrato 001/2014-02 de 14/06/2019; Despacho 1.960/2019-SFG de 12/07/2019; Despacho 1.829/2019-SFG de 27/06/2019; Despacho 2.561/2019-SFG de 16/09/2019; Despacho 2.854/2019-SFG de 17/10/2019 | Concessão; Concessão | Outorga de Concessão; Processo de Concessão; Processo de DUP; DUP; DUP; Aprovação do PB; DUP; Prorrogação da Outorga; Garantia Física; Aprovação como Prioritário; Alteração LT Interesse Restrito; Liberação de Unidade Geradora para Operação em Teste; Liberação de Unidade Geradora para Operação em Teste; Liberação de Unidade Geradora para Operação Comercial; Liberação de Unidade Geradora para Operação Comercial | CO | Cláudia/MT-Centro Oeste; Itaúba/MT-Centro Oeste | UHE.PH.MT.031428-5.01 | 0 | Sim | 17/09/2019 | 242.8 |  |  |  | Hídrica | Potencial hidráulico | PH | Potencial hidráulico
31431 | Teiú 2 | 8000 | 8000 | EOL | Operação |  | CHESF-COMPANHIA HIDRO ELÉTRICA DO SÃO FRANCISCO(33.541.368/0001-16)-Edifício Rua Delmiro Gouveia 333, 333-PE--Participacao: 100,00000 | Produção Independente de Energia-PIE | Processo 48500.005384/2013-75; Portaria 153 de 10/04/2014 Data de Vigência de 11/04/2014 Data de Vigência até 11/04/2049, ; Despacho 919 de 31/03/2017; Despacho 2.332 de 22/08/2019; Despacho 3.210/2019-SFG de 19/11/2019; Resolução 9.753 de 09/03/2021 | Autorização | Processo de Autorização(SCG); Outorga de Autorização; Redução de Potência; Liberação de Unidade Geradora para Operação em Teste; Liberação de Unidade Geradora para Operação Comercial; Transferência de Titularidade | NE | Pindaí/BA-Nordeste | EOL.CV.BA.031431-5.01 | 50 | Não | 20/11/2019 | 4.2 |  |  |  | Eólica | Cinética do vento | CV | Cinética do vento
31432 | Caititu 2 | 10000 | 10000 | EOL | Operação |  | CHESF-COMPANHIA HIDRO ELÉTRICA DO SÃO FRANCISCO(33.541.368/0001-16)-Edifício Rua Delmiro Gouveia 333, 333-PE--Participacao: 100,00000 | Produção Independente de Energia-PIE | Processo 48500.005388/2013-53; Portaria 154 de 10/04/2014 Data de Vigência de 11/04/2014 Data de Vigência até 11/04/2049, ; Despacho 915 de 31/03/2017; Despacho 3.178/2019-SFG de 13/11/2019; Despacho 0.185/2020-SFG de 27/01/2020; Resolução 9.746 de 09/03/2021 | Autorização | Processo de Autorização(SCG); Outorga de Autorização; Redução de Potência; Liberação de Unidade Geradora para Operação em Teste; Liberação de Unidade Geradora para Operação Comercial; Transferência de Titularidade | NE | Pindaí/BA-Nordeste | EOL.CV.BA.031432-3.01 | 50 | Não | 28/01/2020 | 5.1 |  |  |  | Eólica | Cinética do vento | CV | Cinética do vento
31434 | Arapapá | 4000 | 4000 | EOL | Operação |  | CHESF-COMPANHIA HIDRO ELÉTRICA DO SÃO FRANCISCO(33.541.368/0001-16)-Edifício Rua Delmiro Gouveia 333, 333-PE--Participacao: 100,00000 | Produção Independente de Energia-PIE | Processo 48500.005391/2013-77; Portaria 151 de 10/04/2014 Data de Vigência de 11/04/2014 Data de Vigência até 11/04/2049, ; Despacho 914 de 31/03/2017; Despacho 2.331 de 22/08/2019; Despacho 3.216/2019-SFG de 20/11/2019; Resolução 9.745 de 09/03/2021 | Autorização | Processo de Autorização(SCG); Outorga de Autorização; Redução de Potência; Liberação de Unidade Geradora para Operação em Teste; Liberação de Unidade Geradora para Operação Comercial; Transferência de Titularidade | NE | Pindaí/BA-Nordeste | EOL.CV.BA.031434-0.01 | 50 | Não | 21/11/2019 | 2.2 |  |  |  | Eólica | Cinética do vento | CV | Cinética do vento
31436 | Termoverde Caieiras | 29547 | 29547 | UTE | Operação |  | -Termoverde Caieiras Ltda(10.490.040/0001-12)-V AC norte km 33 (Rod. dos Bandeirantes), quadra 02-SP--Participacao: 100,00000 | Produção Independente de Energia-PIE | Processo 48500.003116/2010-76; Resolução 4.612 de 01/04/2014 Data de Vigência de 14/04/2014 Data de Vigência até 14/04/2044, ; Despacho 1651/2016-SFG de 21/06/2016; Despacho 1883/2016-SFG de 14/07/2016; Portaria 293 de 27/09/2019 | Autorização | Processo de Autorização(SCG); Outorga de Autorização; Liberação de Unidade Geradora para Operação em Teste; Liberação de Unidade Geradora para Operação Comercial; Garantia Física | SE | Caieiras/SP-Sudeste | UTE.RU.SP.031436-6.01 | 100 | Não | 15/07/2016 | 24.8 |  |  |  | Biomassa | Resíduos sólidos urbanos | RU | Biogás - RU
31438 | Lajeado | 8838 | 8838 | PCH | Operação | Indaiá Grande | -Hidroelétrica Lajeado Ltda.(08.543.477/0001-25)-FAZ SALTO DO INDAIA, S/N-MS--Participacao: 100,00000 | Produção Independente de Energia-PIE | Processo 48500.002225/11-57; Resolução 4.605 de 25/03/2014 Data de Vigência de 04/04/2014 Data de Vigência até 04/04/2044, ; Despacho 1.143 de 06/05/2016; Despacho 1206-2016-SFG de 10/05/2016; Despacho 1831/2016-SFG de 11/07/2016; Portaria 198 de 05/08/2014 | Autorização | Processo de Autorização(SCG); Outorga de Autorização; Ampliação de Potência; Liberação de Unidade Geradora para Operação em Teste; Liberação de Unidade Geradora para Operação Comercial; REIDI | CO | Cassilândia/MS-Centro Oeste; Chapadão do Sul/MS-Centro Oeste | PCH.PH.MS.031438-2.01 | 50 | Não | 12/07/2016 | 0 |  | -19.0572 | -52.5308 | Hídrica | Potencial hidráulico | PH | Potencial hidráulico
31441 | Ervateira Rei Verde | 240 | 240 | UTE | Operação |  | -Ervateira Rei Verde Ltda(90.336.777/0001-14)-Estrada RS 135, km 70-RS--Participacao: 100,00000 | Registro-REG | Processo 48500.005718/08-43; Ofício 649 de 14/04/2014 | Registro |  | S | Erechim/RS-Sul | UTE.PE.RS.031441-2.01 |  | Não | 13/02/2014 | 0 |  |  |  | Fóssil | Petróleo | PE | Óleo Diesel
31446 | Continental | 8000 | 8000 | UTE | Operação |  | -BIOSEV BIOENERGIA S.A.(49.213.747/0118-28)-Rua Antônio Milan, S/N-SP--Participacao: 100,00000 | Autoprodução de Energia-APE | Processo 48500.000985/07-45; Resolução 4.491 de 21/01/2014 Data de Vigência de 16/04/2014 Data de Vigência até 16/04/2044, | Autorização | Processo de Autorização(SCG); Outorga de Autorização | SE | Colômbia/SP-Sudeste | UTE.AI.SP.031446-3.01 | 0 | Não | 23/10/2006 | 0 |  | -20.23 | -48.6244 | Biomassa | Agroindustriais | AI | Bagaço de Cana de Açúcar
31447 | Carcará | 10000 | 10000 | EOL | Operação |  | CHESF-COMPANHIA HIDRO ELÉTRICA DO SÃO FRANCISCO(33.541.368/0001-16)-Edifício Rua Delmiro Gouveia 333, 333-PE--Participacao: 100,00000 | Produção Independente de Energia-PIE | Processo 48500.005386/13-64; Portaria 174 de 17/04/2014 Data de Vigência de 22/04/2014 Data de Vigência até 22/04/2049, ; Despacho 917 de 31/03/2017; Portaria 100 de 22/03/2016; Despacho 3.383/2019-SFG de 05/12/2019; Despacho 0.447/2020-SFG de 13/02/2020; Resolução 9.748 de 09/03/2021; Despacho 917 de 31/03/2017 | Autorização | Processo de Autorização(SCG); Outorga de Autorização; Alteração de Leiaute; Aprovação como Prioritário; Liberação de Unidade Geradora para Operação em Teste; Liberação de Unidade Geradora para Operação Comercial; Transferência de Titularidade; Alteração LT Interesse Restrito | NE | Pindaí/BA-Nordeste | EOL.CV.BA.031447-1.01 | 50 | Não | 14/02/2020 | 4.6 |  |  |  | Eólica | Cinética do vento | CV | Cinética do vento
31458 | Corrupião 3 | 10000 | 10000 | EOL | Operação |  | CHESF-COMPANHIA HIDRO ELÉTRICA DO SÃO FRANCISCO(33.541.368/0001-16)-Edifício Rua Delmiro Gouveia 333, 333-PE--Participacao: 100,00000 | Produção Independente de Energia-PIE | Processo 48500.005387/13-17; Portaria 176 de 28/04/2014 Data de Vigência de 29/04/2014 Data de Vigência até 29/04/2049, ; Despacho 918 de 31/03/2017; Portaria 145 de 03/05/2016; Despacho 3.160/2019-SFG de 12/11/2019; Despacho 387/2020-SFG de 12/02/2020; Resolução 9.750 de 09/03/2021 | Autorização | Outorga de Autorização; Redução de Potência; Aprovação como Prioritário; Liberação de Unidade Geradora para Operação em Teste; Liberação de Unidade Geradora para Operação Comercial; Transferência de Titularidade | NE | Pindaí/BA-Nordeste | EOL.CV.BA.031458-7.01 | 50 | Não | 13/02/2020 | 4.2 |  |  |  | Eólica | Cinética do vento | CV | Cinética do vento
31459 | Caititu 3 | 10000 | 10000 | EOL | Operação |  | CHESF-COMPANHIA HIDRO ELÉTRICA DO SÃO FRANCISCO(33.541.368/0001-16)-Edifício Rua Delmiro Gouveia 333, 333-PE--Participacao: 100,00000 | Produção Independente de Energia-PIE | Processo 48500.005389/2013-06; Portaria 177 de 28/04/2014 Data de Vigência de 29/04/2014 Data de Vigência até 29/04/2049, ; Despacho 916 de 31/03/2017; Despacho 191/2020-SFG de 28/01/2020; Despacho 3136/2019-SFG de 11/11/2019; Resolução 9.747 de 09/03/2021 | Autorização | Processo de Autorização(SCG); Outorga de Autorização; Redução de Potência; Liberação de Unidade Geradora para Operação Comercial; Liberação de Unidade Geradora para Operação em Teste; Transferência de Titularidade | NE | Pindaí/BA-Nordeste | EOL.CV.BA.031459-5.01 | 50 | Não | 29/01/2020 | 4.7 |  |  |  | Eólica | Cinética do vento | CV | Cinética do vento
31463 | Cachoeira | 12000 | 0 | EOL | Revogada |  | -Cachoeira Eólica S.A(19.376.510/0001-96)-Rua Real Grandeza, nº 274, Parte-RJ--Participacao: 100,00000 | Produção Independente de Energia-PIE | Processo 48500.005375/2013-84; Portaria 167 de 14/04/2014; Despacho 1.539 de 01/06/2017; Processo 48500.000607/2017-31; Portaria 188 de 29/07/2014; Resolução 6.738 de 05/12/2017; Processo 48500.002351/2017-05; Ofício 93 de 22/02/2018; Processo 48500.006122/2017-51; Despacho 113 de 18/01/2018 Data de Vigência de 19/01/2018 Data de Vigência até 04/04/2018, | Autorização | Processo de Autorização(SCG); Execução de Garantia; REIDI; Revogação de Outorga; Processo de Autorização(SEL); Comunicação à RF - REIDI; Processo de Leilão; Despacho para Leilão | NE | Itapipoca/CE-Nordeste | EOL.CV.CE.031463-3.01 | 0 | Não |  | 5 |  |  |  | Eólica | Cinética do vento | CV | Cinética do vento
31464 | Bom Jesus | 18000 | 0 | EOL | Revogada |  | -Bom Jesus Eólica S.A(19.389.517/0001-42)-Rua Real Grandeza, nº 274, Parte-RJ--Participacao: 100,00000 | Produção Independente de Energia-PIE | Processo 48500.005374/2013-30; Portaria 166 de 14/04/2014; Despacho 1.539 de 01/06/2017; Processo 48500.005692/2016-43; Resolução 6.738 de 05/12/2017; Processo 48500.002351/2017-05; Processo 48500.006122/2017-51; Despacho 113 de 18/01/2018 Data de Vigência de 19/01/2018 Data de Vigência até 04/04/2018, | Autorização | Processo de Autorização(SCG); Execução de Garantia; Revogação de Outorga; Processo de Autorização(SEL); Processo de Leilão; Despacho para Leilão | NE | Itapipoca/CE-Nordeste | EOL.CV.CE.031464-1.01 | 0 | Não |  | 8.1 |  |  |  | Eólica | Cinética do vento | CV | Cinética do vento
31466 | São Caetano | 25200 | 0 | EOL | Revogada |  | -São Caetano Eólica S.A(19.388.557/0001-70)-Rua Real Grandeza, nº 274, Parte-RJ--Participacao: 100,00000 | Produção Independente de Energia-PIE | Processo 48500.005373/2013-95; Portaria 165 de 14/04/2014; Despacho 1.539 de 01/06/2017; Processo 48500.000612/2017-44; Processo 48500.002351/2017-05; Resolução 6.738 de 05/12/2017; Processo 48500.006122/2017-51; Despacho 113 de 18/01/2018 Data de Vigência de 19/01/2018 Data de Vigência até 04/04/2018, | Autorização | Processo de Autorização(SCG); Execução de Garantia; Processo de Autorização(SEL); Revogação de Outorga; Processo de Leilão; Despacho para Leilão | NE | Itapipoca/CE-Nordeste | EOL.CV.CE.031466-8.01 | 0 | Não |  | 11 |  |  |  | Eólica | Cinética do vento | CV | Cinética do vento
31439 | Boa Vista | 5000 | 0 | PCH | Construção | Lava Tudo | -Boa Vista Energética S.A.(10.945.279/0001-30)-Rodovia José Carlos Daux, 500-SC--Participacao: 100,00000 | Produção Independente de Energia-PIE | Processo 48500.000710/07-57; Resolução 4.593 de 18/03/2014 Data de Vigência de 04/04/2014 Data de Vigência até 04/04/2044, ; Despacho 2.413 de 09/08/2017; Portaria 653 de 07/05/2021 | Autorização | Processo de Autorização(SCG); Outorga de Autorização; Alteração LT Interesse Restrito; REIDI | S | Lages/SC-Sul; São Joaquim/SC-Sul | PCH.PH.SC.031439-0.01 | 50 | Não |  | 0 |  | -28.2014 | -50.1731 | Hídrica | Potencial hidráulico | PH | Potencial hidráulico
31471 | Atos | 3000 | 3000 | UTE | Operação |  | -Atos Geração de Energia Ltda(18.997.370/0001-00)-Estrada Planalto, S/N, Chácara N.61-MT--Participacao: 100,00000 | Registro-REG | Processo 48500.005718/08-43; Ofício 765 de 07/05/2014; Despacho 4.600-2014-SFG-UG1 de 26/11/2014; Portaria 293 de 27/09/2019; Declaração C2G2ex239U4OIAC de 24/07/2020; Portaria 279 de 29/07/2020 | Registro; Registro | Garantia Física; Registro de Capacidade Reduzida; Revogação de Ato | CO | Nova Bandeirantes/MT-Centro Oeste | UTE.FL.MT.031471-4.01 | 50 | Não | 07/05/2014 | 0 |  | -9.8719 | -57.8228 | Biomassa | Floresta | FL | Resíduos Florestais
31472 | Bravo Serviços Logísticos | 180 | 180 | UTE | Operação |  | -Bravo Serviços Logísticos Ltda.(00.950.001/0001-05)-Rodovia BR 050, km 185,LOJA 08 -MG--Participacao: 100,00000 | Registro-REG | Processo 48500.005718/08-43; Ofício 776 de 07/05/2014 | Registro |  | SE | Uberaba/MG-Sudeste | UTE.PE.MG.031472-2.01 |  | Não | 01/04/2014 | 0 |  |  |  | Fóssil | Petróleo | PE | Óleo Diesel
31481 | Residencial Bosque do Taboão Condomínio Laranjeira | 100 | 100 | UTE | Operação |  | -Residencial Bosque do Taboão Condomínio Laranjeira(13.583.476/0001-44)-Rua José Maciel Neto, 215-SP--Participacao: 100,00000 | Registro-REG | Ofício 795 de 13/05/2014; Processo 48500.005718/08-43 | Registro |  | SE | Taboão da Serra/SP-Sudeste | UTE.PE.SP.031481-1.01 | 0 | Não | 13/05/2014 | 0 |  |  |  | Fóssil | Petróleo | PE | Óleo Diesel
31485 | Itarema I | 27000 | 27000 | EOL | Operação |  | -Eólica Itarema I S.A.(19.560.032/0001-70)-RUA JARDIM BOTANICO, SALA 501, 518-RJ--Participacao: 100,00000 | Produção Independente de Energia-PIE | Portaria 201 de 13/05/2014 Data de Vigência de 14/05/2014 Data de Vigência até 14/05/2049, ; Processo 48500.000529/2014-22; Resolução 5.271 de 09/06/2015; Despacho 333-2016-SFG de 05/02/2016; Resolução 5.642 de 16/02/2016; Despacho 429-2016-SFG de 22/02/2016; Despacho 807-2016-SFG de 31/03/2016; Portaria 346 de 18/11/2015; Portaria 636 de 27/11/2014 | Autorização | Outorga de Autorização; Processo de Autorização(SCG); Redução de Potência; Liberação de Unidade Geradora para Operação em Teste; Alteração de Cronograma; Liberação de Unidade Geradora para Operação em Teste; Liberação de Unidade Geradora para Operação Comercial; Garantia Física; Aprovação como Prioritário | NE | Itarema/CE-Nordeste | EOL.CV.CE.031485-4.01 | 50 | Não | 01/04/2016 | 14.6 |  |  |  | Eólica | Cinética do vento | CV | Cinética do vento
31487 | Coxilha Seca | 30000 | 30000 | EOL | Operação |  | CGT-COMPANHIA DE GERAÇÃO E TRANSMISSÃO DE ENERGIA ELÉTRICA DO SUL DO BRASIL - ELETROBRAS CGT ELETROSUL(02.016.507/0001-69)-Edifício Rua Deputado Antônio Edu Vieira 999, 999-SC--Participacao: 100,00000 | Produção Independente de Energia-PIE | Processo 48500.000752/2014-70; Portaria 204 de 16/05/2014 Data de Vigência de 19/05/2014 Data de Vigência até 19/05/2049, ; Resolução 5.199 de 28/04/2015; Despacho 2.657 de 14/08/2015; Despacho 3259-2015-SFG de 18/09/2015; Despacho 4084-2015-SFG de 18/12/2015; Despacho 4095-2015-SFG de 21/12/2015; Despacho 4136-2015-SFG de 24/12/2015; Portaria 372 de 09/12/2015; Resolução 8.682 de 09/03/2020; Despacho 129 de 21/01/2022 | Autorização | Processo de Autorização(SCG); Outorga de Autorização; Transferência de Titularidade; Alteração de Leiaute; Liberação de Unidade Geradora para Operação em Teste; Liberação de Unidade Geradora para Operação em Teste; Liberação de Unidade Geradora para Operação Comercial; Liberação de Unidade Geradora para Operação Comercial; Garantia Física; Transferência de Titularidade; Alteração LT Interesse Restrito | S | Santana do Livramento/RS-Sul | EOL.CV.RS.031487-0.01 | 50 | Não | 22/12/2015 | 13.2 |  |  |  | Eólica | Cinética do vento | CV | Cinética do vento
31490 | Extra Várzea Grande | 400 | 400 | UTE | Operação |  | CBD-Companhia Brasileira de Distribuição(47.508.411/0001-56)-Av. Brigadeiro Luiz Antonio, 3142 -SP--Participacao: 100,00000 | Registro-REG | Processo 48500.005718/08-43; Ofício 808 de 19/05/2014 | Registro |  | CO | Várzea Grande/MT-Centro Oeste | UTE.PE.MT.031490-0.01 |  | Não | 15/07/2013 | 0 |  |  |  | Fóssil | Petróleo | PE | Óleo Diesel
31491 | WMS Pelotas | 208 | 208 | UTE | Operação |  | -WMS Supermercados do Brasil Ltda.(93.209.765/0001-17)-Avenida sertorio n° 6600, sobreloja-RS--Participacao: 100,00000 | Registro-REG | Ofício 809 de 19/05/2014; Processo 48500.005718/08-43 | Registro |  | S | Pelotas/RS-Sul | UTE.PE.RS.031491-9.01 |  | Não | 15/07/2013 | 0 |  |  |  | Fóssil | Petróleo | PE | Óleo Diesel
31492 | WMS Porto Alegre | 300 | 300 | UTE | Operação |  | -WMS Supermercados do Brasil Ltda.(93.209.765/0001-17)-Avenida sertorio n° 6600, sobreloja-RS--Participacao: 100,00000 | Registro-REG | Processo 48500.005718/08-43; Ofício 810 de 19/05/2014 | Registro |  | S | Porto Alegre/RS-Sul | UTE.PE.RS.031492-7.01 |  | Não | 15/07/2013 | 0 |  |  |  | Fóssil | Petróleo | PE | Óleo Diesel
31493 | Wal Mart Chapecó | 1040 | 1040 | UTE | Operação |  | -Wal Mart do Brasil Ltda.(00.063.960/0001-09)-Av. Tucunaré, 125 - Bloco C-SP--Participacao: 100,00000 | Registro-REG | Processo 48500.005718/08-43; Ofício 811 de 19/05/2014 | Registro |  | S | Chapecó/SC-Sul | UTE.PE.SC.031493-5.01 |  | Não | 29/06/2014 | 0 |  |  |  | Fóssil | Petróleo | PE | Óleo Diesel
31494 | Bompreço Vitória de Santo Antão | 320 | 320 | UTE | Operação |  | -Bompreço Supermercados do Nordeste Ltda.(13.004.510/0001-89)-Av Caxanga, nº 3841 -PE--Participacao: 100,00000 | Registro-REG; Registro-REG | Processo 48500.005718/08-43; Ofício 812 de 19/05/2014 | Registro |  | NE | Vitória de Santo Antão/PE-Nordeste | UTE.PE.PE.031494-3.01 |  | Não | 29/09/2012 | 0 |  |  |  | Fóssil | Petróleo | PE | Óleo Diesel
31495 | Bompreço Maceió | 1000 | 1000 | UTE | Operação |  | -Bompreço Supermercados do Nordeste Ltda.(13.004.510/0001-89)-Av Caxanga, nº 3841 -PE--Participacao: 100,00000 | Registro-REG; Registro-REG | Processo 48500.005718/08-43; Ofício 813 de 19/05/2014 | Registro |  | NE | Maceió/AL-Nordeste | UTE.PE.AL.031495-1.01 |  | Não | 29/05/2013 | 0 |  |  |  | Fóssil | Petróleo | PE | Óleo Diesel
31497 | Extra Taubaté | 400 | 400 | UTE | Operação |  | CBD-Companhia Brasileira de Distribuição(47.508.411/0001-56)-Av. Brigadeiro Luiz Antonio, 3142 -SP--Participacao: 100,00000 | Registro-REG | Processo 48500.005718/08-43; Ofício 815 de 19/05/2014 | Registro |  | SE | Taubaté/SP-Sudeste | UTE.PE.SP.031497-8.01 |  | Não | 25/08/2012 | 0 |  |  |  | Fóssil | Petróleo | PE | Óleo Diesel
31499 | Bompreço Passo Fundo | 1000 | 1000 | UTE | Operação |  |  | Registro-REG | Processo 48500.005718/08-43; Ofício 818 de 19/05/2014 | Registro |  | S | Passo Fundo/RS-Sul | UTE.PE.RS.031499-4.01 |  | Não | 19/05/2013 | 0 |  |  |  | Fóssil | Petróleo | PE | Óleo Diesel
31503 | Wal Mart Taubaté | 1000 | 1000 | UTE | Operação |  | -Wal Mart do Brasil Ltda.(00.063.960/0001-09)-Av. Tucunaré, 125 - Bloco C-SP--Participacao: 100,00000 | Registro-REG | Processo 48500.005718/08-43; Ofício 822 de 19/05/2014 | Registro |  | SE | Taubaté/SP-Sudeste | UTE.PE.SP.031503-6.01 |  | Não | 29/05/2013 | 0 |  |  |  | Fóssil | Petróleo | PE | Óleo Diesel
31504 | Wal Mart Indaiatuba | 1000 | 1000 | UTE | Operação |  | -Wal Mart do Brasil Ltda.(00.063.960/0001-09)-Av. Tucunaré, 125 - Bloco C-SP--Participacao: 100,00000 | Registro-REG | Processo 48500.005718/08-43; Ofício 823 de 19/05/2014 | Registro |  | SE | Indaiatuba/SP-Sudeste | UTE.PE.SP.031504-4.01 |  | Não | 08/08/2013 | 0 |  |  |  | Fóssil | Petróleo | PE | Óleo Diesel
31505 | Aspebras Bahia | 1640 | 1640 | UTE | Operação |  | ASPERBRAS-Asperbras Bahia Ltda(03.685.549/0001-55)-Via de Penetração I, 590 - Galpão I -BA--Participacao: 100,00000 | Registro-REG | Processo 48500.005718/08-43; Ofício 824 de 19/05/2014 | Registro |  | NE | Simões Filho/BA-Nordeste | UTE.PE.BA.031505-2.01 |  | Não | 04/02/2013 | 0 |  |  |  | Fóssil | Petróleo | PE | Óleo Diesel
31507 | Transbrasa | 288 | 288 | UTE | Operação |  | -Transbrasa Transitaria Brasileira Ltda(45.557.022/0001-95)-Rua Joaquim Tavora , nº 500-SP--Participacao: 100,00000 | Registro-REG | Processo 48500.005718/08-43; Ofício 826 de 19/05/2014 | Registro |  | SE | Santos/SP-Sudeste | UTE.PE.SP.031507-9.01 |  | Não | 04/02/2013 | 0 |  |  |  | Fóssil | Petróleo | PE | Óleo Diesel
31508 | Casa da Esperança Santo André | 288 | 288 | UTE | Operação |  | -Casa da Esperança de Santo André(57.596.645/0001-56)-AV DR. ALBERTO BENEDETTI, 533 -SP--Participacao: 100,00000 | Registro-REG | Processo 48500.00/5718-08-43; Ofício 827 de 19/05/2014 | Registro |  | SE | Santo André/SP-Sudeste | UTE.PE.SP.031508-7.01 |  | Não | 04/10/2012 | 0 |  |  |  | Fóssil | Petróleo | PE | Óleo Diesel
31511 | Papagaio | 10000 | 10000 | EOL | Operação |  | CHESF-COMPANHIA HIDRO ELÉTRICA DO SÃO FRANCISCO(33.541.368/0001-16)-Edifício Rua Delmiro Gouveia 333, 333-PE--Participacao: 100,00000 | Produção Independente de Energia-PIE | Processo 48500.000683/2014-02; Portaria 213 de 22/05/2014 Data de Vigência de 26/05/2014 Data de Vigência até 26/05/2049, ; Despacho 1.207 de 02/05/2017; Despacho 1.741/2019-SFG de 19/06/2019; Despacho 2.730/2019-SFG de 03/10/2019; Resolução 9.751 de 09/03/2021 | Autorização | Processo de Autorização(SCG); Outorga de Autorização; Redução de Potência; Liberação de Unidade Geradora para Operação em Teste; Liberação de Unidade Geradora para Operação Comercial; Transferência de Titularidade | NE | Pindaí/BA-Nordeste | EOL.CV.BA.031511-7.01 | 50 | Não | 04/10/2019 | 4.9 |  |  |  | Eólica | Cinética do vento | CV | Cinética do vento
31515 | Cabo Verde 5 | 16100 | 0 | EOL | Revogada |  | -Ventos do Cabo Verde III Energia S.A(17.560.873/0001-51)-Avenida Carlos Gomes, nº 111, Sala 501, Parte 7---Participacao: 100,00000 | Produção Independente de Energia-PIE | Processo 48500.003788/13-24; Portaria 216 de 26/05/2014 Data de Vigência de 27/05/2014 Data de Vigência até 24/05/2049, ; Despacho 2.357 de 06/09/2016; Portaria 570 de 20/10/2014; Ofício 332 de 22/05/2019 | Autorização | Processo de Leilão; Outorga de Autorização; Revogação de Outorga; Aprovação como Prioritário; Comunicação à RF - Debênture | S | Palmares do Sul/RS-Sul | EOL.CV.RS.031515-0.01 |  | Não |  | 5.4 |  |  |  | Eólica | Cinética do vento | CV | Cinética do vento
31517 | Chuí 09 | 17900 | 17900 | EOL | Operação |  | -Omega Geração S.A.(09.149.503/0001-06)-Avenida Barbacena, 472-MG--Participacao: 100,00000 | Produção Independente de Energia-PIE | Processo 48500.003787/13-80; Portaria 218 de 26/05/2014 Data de Vigência de 27/05/2014 Data de Vigência até 27/05/2049, ; Resolução 5.397 de 11/08/2015; Despacho 2734-2015-SFG de 19/08/2015; Despacho 3542-2015-SFG de 21/10/2015; Portaria 346 de 18/11/2015; Portaria 534 de 01/10/2014; Resolução 10.550 de 08/09/2021 | Autorização | Outorga de Autorização; Ampliação de Potência; Liberação de Unidade Geradora para Operação em Teste; Liberação de Unidade Geradora para Operação Comercial; Garantia Física; Aprovação como Prioritário; Transferência de Titularidade | S | Chuí/RS-Sul | EOL.CV.RS.031517-6.01 | 50 | Não | 22/10/2015 | 7.4 |  |  |  | Eólica | Cinética do vento | CV | Cinética do vento
31518 | Coqueirinho 2 | 16000 | 16000 | EOL | Operação |  | CHESF-COMPANHIA HIDRO ELÉTRICA DO SÃO FRANCISCO(33.541.368/0001-16)-Edifício Rua Delmiro Gouveia 333, 333-PE--Participacao: 100,00000 | Produção Independente de Energia-PIE | Portaria 219 de 26/05/2014 Data de Vigência de 27/05/2014 Data de Vigência até 27/05/2049, ; Despacho 1.206 de 02/05/2017; Processo 48500.000684/14-49; Portaria 335 de 10/11/2017; Despacho 1.296/2019-SFG de 09/05/2019; Portaria 146 de 03/05/2016; Despacho 2.580/2019-SFG de 18/09/2019; Resolução 9.749 de 09/03/2021 | Autorização | Outorga de Autorização; Redução de Potência; Processo de Autorização(SCG); Garantia Física; Liberação de Unidade Geradora para Operação em Teste; Aprovação como Prioritário; Liberação de Unidade Geradora para Operação Comercial; Transferência de Titularidade | NE | Pindaí/BA-Nordeste | EOL.CV.BA.031518-4.01 | 50 | Não | 19/09/2019 | 7.4 |  |  |  | Eólica | Cinética do vento | CV | Cinética do vento
31519 | Casa Nova II | 32900 | 32900 | EOL | Operação |  | CHESF-COMPANHIA HIDRO ELÉTRICA DO SÃO FRANCISCO(33.541.368/0001-16)-Edifício Rua Delmiro Gouveia 333, 333-PE--Participacao: 100,00000 | Produção Independente de Energia-PIE | Processo 48500.005086/2012-02; Portaria 220 de 26/05/2014 Data de Vigência de 27/05/2014 Data de Vigência até 27/05/2049, ; Despacho 2.494 de 16/08/2017; Despacho 3.024/2017-SFG de 18/09/2017; Despacho 4.153/2017-SFG de 08/12/2017; Portaria 385 de 15/12/2017 | Autorização | Processo de Autorização(SCG); Outorga de Autorização; Ampliação de Potência; Liberação de Unidade Geradora para Operação em Teste; Liberação de Unidade Geradora para Operação Comercial; Garantia Física | NE | Casa Nova/BA-Nordeste | EOL.CV.BA.031519-2.01 | 50 | Não | 09/12/2017 | 8.9 |  |  |  | Eólica | Cinética do vento | CV | Cinética do vento
31520 | Ventos de Santa Joana IV | 27200 | 27200 | EOL | Operação |  | -Ventos de Santa Joana IV Energias Renováveis S.A(19.725.614/0001-69)-Rua James Joule, 65-SP--Participacao: 100,00000 | Produção Independente de Energia-PIE | Processo 48500.003989/2013-21; Portaria 221 de 28/05/2014 Data de Vigência de 29/05/2014 Data de Vigência até 29/05/2049, ; Resolução 5.479 de 22/09/2015; Despacho 3942-2015-SFG de 04/12/2015; Despacho 0103-2016-SFG de 15/01/2016; Despacho 460 de 25/02/2021; Despacho 460 de 25/02/2021 | Autorização | Processo de Autorização(SCG); Outorga de Autorização; Redução de Potência; Liberação de Unidade Geradora para Operação em Teste; Liberação de Unidade Geradora para Operação Comercial; Alteração LT Interesse Restrito; Alteração Ponto de Conexão | NE | Simões/PI-Nordeste | EOL.CV.PI.031520-6.01 | 50 | Não | 16/01/2016 | 14.2 |  |  |  | Eólica | Cinética do vento | CV | Cinética do vento
31522 | Granja Vargas 2 | 18400 | 0 | EOL | Revogada |  | -Ventos de Granja Vargas II Energia S.A(19.048.261/0001-00)-Carlos Gomes, nº 222, Sala 701, Parte 10-RS--Participacao: 100,00000 | Produção Independente de Energia-PIE | Processo 48500.005376/13-29; Portaria 223 de 28/05/2014 Data de Vigência de 29/05/2014 Data de Vigência até 29/05/2049, ; Despacho 2.357 de 06/09/2016; Portaria 665 de 17/12/2014; Ofício 332 de 22/05/2019 | Autorização | Processo de Leilão; Outorga de Autorização; Revogação de Outorga; Aprovação como Prioritário; Comunicação à RF - Debênture | S | Palmares do Sul/RS-Sul | EOL.CV.RS.031522-2.01 |  | Não |  | 6.5 |  |  |  | Eólica | Cinética do vento | CV | Cinética do vento
31468 | ADAS - Hospital e Maternidade São Domingos | 440 | 440 | UTE | Operação |  | -ADAS - Associação Dominicana de Assistência a Saúde(14.878.780/0001-81)-Rua da Constituição, 751-MG--Participacao: 100,00000 | Registro-REG | Processo 48500.005718/08-43; Ofício 751 de 05/05/2014 | Registro |  | SE | Uberaba/MG-Sudeste | UTE.PE.MG.031468-4.01 |  | Não | 01/03/2014 | 0 |  |  |  | Fóssil | Petróleo | PE | Óleo Diesel
31478 | Carlos Mathias Becker | 950 | 0 | UHE | Extinta | São Francisco |  |  | Decreto 41.517 de 17/05/1957 Data de Vigência de 23/05/1957 Data de Vigência até 23/05/1987, ; Processo 48500.000094/14-16; Resolução 4.651 de 06/05/2014 | Concessão | Outorga de Concessão; Extinção de Outorga | S | Toledo/PR-Sul | UHE.PH.PR.031478-1.01 |  | Não |  | 0 |  |  |  | Hídrica | Potencial hidráulico | PH | Potencial hidráulico
31482 | Itarema V | 21000 | 21000 | EOL | Operação |  | -Eólica Itarema V S.A(19.560.868/0001-74)-R JARDIM BOTANICO, SALA 501, 518-RJ--Participacao: 100,00000 | Produção Independente de Energia-PIE | Processo 48500.000527/2014-33; Portaria 198 de 13/05/2014 Data de Vigência de 14/05/2014 Data de Vigência até 14/05/2049, ; Resolução 5.274 de 09/06/2015; Despacho 4013-2015-SFG de 14/12/2015; Despacho 4.167-2015-SFG de 31/12/2015; Portaria 346 de 18/11/2015; Portaria 210 de 08/08/2014; Portaria 641 de 27/11/2014 | Autorização | Processo de Autorização(SCG); Outorga de Autorização; Redução de Potência; Liberação de Unidade Geradora para Operação em Teste; Liberação de Unidade Geradora para Operação Comercial; Garantia Física; REIDI; Aprovação como Prioritário | NE | Itarema/CE-Nordeste | EOL.CV.CE.031482-0.01 | 50 | Não | 01/01/2016 | 10.7 |  |  |  | Eólica | Cinética do vento | CV | Cinética do vento
31483 | Itarema II | 27000 | 27000 | EOL | Operação |  | -Eólica Itarema II S.A(19.560.074/0001-00)-JARDIM BOTANICO, SALA 501, 518-RJ--Participacao: 100,00000 | Produção Independente de Energia-PIE | Processo 48500.000530/14-57; Portaria 199 de 13/05/2014 Data de Vigência de 14/05/2014 Data de Vigência até 14/05/2049, ; Resolução 5.272 de 09/06/2015; Despacho 4054-2015-SFG de 16/12/2015; Despacho 254-2016-SFG de 29/01/2016; Resolução 5.646 de 16/02/2016; Despacho 430-2016-SFG de 22/02/2016; Despacho 557-2016-SFG de 03/03/2016; Despacho 597-2016-SFG de 09/03/2016; Despacho 803-2016-SFG de 31/03/2016; Portaria 346 de 18/11/2015; Portaria 205 de 08/08/2014; Portaria 637 de 27/11/2014 | Autorização | Processo de Autorização(SCG); Outorga de Autorização; Redução de Potência; Liberação de Unidade Geradora para Operação em Teste; Liberação de Unidade Geradora para Operação em Teste; Alteração de Cronograma; Liberação de Unidade Geradora para Operação Comercial; Liberação de Unidade Geradora para Operação Comercial; Liberação de Unidade Geradora para Operação em Teste; Liberação de Unidade Geradora para Operação Comercial; Garantia Física; REIDI; Aprovação como Prioritário | NE | Itarema/CE-Nordeste | EOL.CV.CE.031483-8.01 | 50 | Não | 23/02/2016 | 13.9 |  |  |  | Eólica | Cinética do vento | CV | Cinética do vento
31484 | Itarema III | 15000 | 15000 | EOL | Operação |  | -Eólica Itarema III S.A(19.560.839/0001-02)-RUA JARDIM BOTANICO, SALA 501, 518-RJ--Participacao: 100,00000 | Produção Independente de Energia-PIE | Processo 48500.000531/2014-00; Portaria 200 de 13/05/2014 Data de Vigência de 14/05/2014 Data de Vigência até 14/05/2049, ; Resolução 5.273 de 09/06/2015; Despacho 618 de 11/03/2016; Despacho 658-2016-SFG de 16/03/2016; Despacho 843-2016-SFG de 05/04/2016; Portaria 346 de 18/11/2015; Portaria 209 de 08/08/2014; Portaria 638 de 27/11/2014 | Autorização | Processo de Autorização(SCG); Outorga de Autorização; Ampliação de Potência; Alteração de Leiaute; Liberação de Unidade Geradora para Operação em Teste; Liberação de Unidade Geradora para Operação Comercial; Garantia Física; REIDI; Aprovação como Prioritário | NE | Itarema/CE-Nordeste | EOL.CV.CE.031484-6.01 | 50 | Não | 06/04/2016 | 8.1 |  |  |  | Eólica | Cinética do vento | CV | Cinética do vento
31486 | Martins | 2000 | 2000 | UTE | Operação |  | -USIMART – Usina Termoelétrica Martins Ltda - EPP(06.368.249/0001-30)-Rod. MT 206 - S/N - Km 2.-MT--Participacao: 100,00000 | Registro-REG | Processo 48500.5718/08-43; Ofício 803 de 15/05/2014; Despacho 1157-2015-SFG de 17/04/2015; Portaria 293 de 27/09/2019; Portaria 361 de 30/09/2020 | Registro | Garantia Física; Garantia Física | CO | Colniza/MT-Centro Oeste | UTE.FL.MT.031486-2.01 | 0 | Não | 10/05/2004 | 0.8 |  |  |  | Biomassa | Floresta | FL | Resíduos Florestais
31488 | Frigobet | 1560 | 1560 | UTE | Operação |  | -FRIGOBET - Frigorífico Industrial Betim Ltda.(19.397.579/0001-04)-Rua Quatro, s/n-MG--Participacao: 100,00000 | Registro-REG | Processo 48500.005718/08-43; Ofício 806 de 19/05/2014 | Registro |  | SE | Betim/MG-Sudeste | UTE.PE.MG.031488-9.01 |  | Não | 05/11/2012 | 0 |  |  |  | Fóssil | Petróleo | PE | Óleo Diesel
31489 | Gonçalves Salles | 1120 | 1120 | UTE | Operação |  | -Gonçalves Salles S.A. Indústria e Comércio(61.365.557/0001-10)-Av. Wenceslau Braz, 36-MG--Participacao: 100,00000 | Registro-REG | Processo 48500.005718/08-43; Ofício 807 de 19/05/2014 | Registro |  | SE | São Sebastião do Paraíso/MG-Sudeste | UTE.PE.MG.031489-7.01 |  | Não | 20/11/2012 | 0 |  |  |  | Fóssil | Petróleo | PE | Óleo Diesel
31496 | Bompreço Fortaleza | 1120 | 1120 | UTE | Operação |  |  | Registro-REG | Processo 48500.005718/08-43; Ofício 814 de 19/05/2014 | Registro |  | NE | Fortaleza/CE-Nordeste | UTE.PE.CE.031496-0.01 | 0 | Não |  | 0 |  |  |  | Fóssil | Petróleo | PE | Óleo Diesel
31500 | Bompreço Maranguape | 320 | 320 | UTE | Operação |  | -Bompreço Supermercados do Nordeste Ltda.(13.004.510/0001-89)-Av Caxanga, nº 3841 -PE--Participacao: 100,00000 | Registro-REG; Registro-REG | Processo 48500.005718/08-43; Ofício 819 de 19/05/2014 | Registro |  | NE | Paulista/PE-Nordeste | UTE.PE.PE.031500-1.01 |  | Não | 17/07/2013 | 0 |  |  |  | Fóssil | Petróleo | PE | Óleo Diesel
31501 | Walmart Santa Maria | 1000 | 1000 | UTE | Operação |  | -Wal Mart do Brasil Ltda.(00.063.960/0001-09)-Av. Tucunaré, 125 - Bloco C-SP--Participacao: 100,00000 | Registro-REG | Processo 48500.005718/08-43; Ofício 820 de 19/05/2014 | Registro |  | S | Santa Maria/RN-Nordeste | UTE.PE.RN.031501-0.01 |  | Não | 15/07/2013 | 0 |  |  |  | Fóssil | Petróleo | PE | Óleo Diesel
31509 | Pontal 2 A | 21600 | 21600 | EOL | Operação |  | -ENERPLAN ENERGIA EÓLICA IV S.A(15.355.380/0001-54)-EST EDMUNDO DOS SANTOS ABREU, 21500-RS--Participacao: 100,00000 | Produção Independente de Energia-PIE | Processo 48500.001149/2014-13; Portaria 208 de 19/05/2014 Data de Vigência de 21/05/2014 Data de Vigência até 21/05/2049, ; Despacho 2232/2016-SFG de 22/08/2016; Despacho 2.555 de 22/09/2016; Despacho 2.561 de 23/09/2016; Despacho 2986/2016-SFG de 16/11/2016; Despacho 3145/2016-SFG de 01/12/2016; Despacho 3432/2016-SFG de 30/12/2016; Despacho 103/2017-SFG de 16/01/2017; Portaria 92 de 21/03/2016 | Autorização | Processo de Autorização(SCG); Outorga de Autorização; Outros; Alteração LT Interesse Restrito; Alteração Ponto de Conexão; Liberação de Unidade Geradora para Operação em Teste; Liberação de Unidade Geradora para Operação Comercial; Liberação de Unidade Geradora para Operação em Teste; Liberação de Unidade Geradora para Operação Comercial; Aprovação como Prioritário | S | Viamão/RS-Sul | EOL.CV.RS.031509-5.01 | 50 | Não | 02/12/2016 | 0 |  |  |  | Eólica | Cinética do vento | CV | Cinética do vento
31510 | Capão do Inglês | 10000 | 10000 | EOL | Operação |  | CGT-COMPANHIA DE GERAÇÃO E TRANSMISSÃO DE ENERGIA ELÉTRICA DO SUL DO BRASIL - ELETROBRAS CGT ELETROSUL(02.016.507/0001-69)-Edifício Rua Deputado Antônio Edu Vieira 999, 999-SC--Participacao: 100,00000 | Produção Independente de Energia-PIE | Processo 48500.000753/14-14; Portaria 210 de 21/05/2014 Data de Vigência de 22/05/2014 Data de Vigência até 22/05/2049, ; Resolução 5.200 de 28/04/2015; Despacho 3.198 de 10/09/2015; Despacho 3259-2015-SFG de 18/09/2015; Despacho 4031-2015-SFG de 15/12/2015; Despacho 4084-2015-SFG de 18/12/2015; Despacho 267-2016-SFG de 01/02/2016; Portaria 372 de 08/12/2015; Resolução 8.683 de 09/03/2020; Despacho 130 de 21/01/2022 | Autorização | Processo de Autorização(SCG); Outorga de Autorização; Transferência de Titularidade; Alteração de Leiaute; Liberação de Unidade Geradora para Operação em Teste; Liberação de Unidade Geradora para Operação Comercial; Liberação de Unidade Geradora para Operação em Teste; Liberação de Unidade Geradora para Operação Comercial; Garantia Física; Transferência de Titularidade; Alteração LT Interesse Restrito | S | Santana do Livramento/RS-Sul | EOL.CV.RS.031510-9.01 | 50 | Não | 16/12/2015 | 4.5 |  |  |  | Eólica | Cinética do vento | CV | Cinética do vento
31513 | Brancher | 700 | 700 | CGH | Operação | Rio Jacutinga | CGH BRANCHER-VERA CRUZ GERACAO DE ENERGIA LTDA(24.955.565/0001-90)-R SAO PAULO, SALA 101, 2650-SC--Participacao: 100,00000 | Registro-REG | Processo 48500.005718/08-43; Ofício 856 de 23/05/2014; Despacho 1456-2015-SFG de 12/05/2015; Declaração JCYMMCChA5JeAe2 de 20/12/2016; Despacho 3.576/2017-SFG de 24/10/2017; Despacho 3.907/2017-SFG de 21/11/2017; Declaração 3n5Jn8UF5J1U7UQ de 20/09/2018; Portaria 252 de 12/11/2018 | Registro; Registro; Registro | Liberação de Unidade Geradora para Operação em Teste; Liberação de Unidade Geradora para Operação Comercial; Garantia Física | S | Jaborá/SC-Sul | CGH.PH.SC.031513-3.01 | 50 | Não | 01/01/1974 | 0 |  | -27.0861 | -51.8181 | Hídrica | Potencial hidráulico | PH | Potencial hidráulico
31516 | Cabo Verde 4 | 29900 | 0 | EOL | Revogada |  | -Ventos do Cabo Verde III Energia S.A(17.560.873/0001-51)-Avenida Carlos Gomes, nº 111, Sala 501, Parte 7---Participacao: 100,00000 | Produção Independente de Energia-PIE | Processo 48500.005665/13-28; Portaria 217 de 26/05/2014 Data de Vigência de 27/05/2014 Data de Vigência até 27/05/2048, ; Despacho 2.357 de 06/09/2016; Portaria 569 de 20/10/2014; Ofício 332 de 22/05/2019 | Autorização | Processo de Leilão; Outorga de Autorização; Revogação de Outorga; Aprovação como Prioritário; Comunicação à RF - Debênture | S | Palmares do Sul/RS-Sul | EOL.CV.RS.031516-8.01 |  | Não |  | 10.1 |  |  |  | Eólica | Cinética do vento | CV | Cinética do vento
31523 | Caetité C | 8500 | 8500 | EOL | Operação |  | -Eólica Caetité C S.A(19.560.109/0001-01)-Rua Jardim Botânico, 518-RJ--Participacao: 100,00000 | Produção Independente de Energia-PIE | Portaria 224 de 28/05/2014 Data de Vigência de 29/05/2014 Data de Vigência até 29/05/2049, ; Resolução 5.250 de 02/06/2015; Processo 48500.003791/2013-48; Despacho 2472-2015-SFG de 30/07/2015; Despacho 3075-2015-SFG de 08/09/2015; Portaria 112 de 14/07/2016; Portaria 661 de 16/12/2014; Portaria 292 de 27/09/2019 | Autorização | Outorga de Autorização; Redução de Potência; Processo de Autorização(SCG); Liberação de Unidade Geradora para Operação em Teste; Liberação de Unidade Geradora para Operação Comercial; Garantia Física; Aprovação como Prioritário; Garantia Física | NE | Caetité/BA-Nordeste | EOL.CV.BA.031523-0.01 | 50 | Não | 09/09/2015 | 4.3 |  |  |  | Eólica | Cinética do vento | CV | Cinética do vento
31531 | Totvs | 2080 | 2080 | UTE | Operação |  | -Totvs S.A.(53.113.791/0001-22)-Avenida Braz Leme, 1631 -SP--Participacao: 100,00000 | Registro-REG | Processo 48500.005718/08-43; Ofício 876 de 28/05/2014 | Registro |  | SE | São Paulo/SP-Sudeste | UTE.PE.SP.031531-1.01 |  | Não | 18/04/2012 | 0 |  |  |  | Fóssil | Petróleo | PE | Óleo Diesel
31537 | Serra das Vacas I | 23920 | 23920 | EOL | Operação |  | -Eólica Serra das Vacas I S.A(18.127.269/0001-07)-Avenida Brigadeiro Faria Lima, 1931-SP--Participacao: 100,00000 | Produção Independente de Energia-PIE | Processo 48500.001850/2013-43; Portaria 234 de 29/05/2014 Data de Vigência de 30/05/2014 Data de Vigência até 30/05/2049, ; Resolução 5.535 de 27/10/2015; Despacho 3765-2015-SFG de 20/11/2015; Despacho 3840-2015-SFG de 26/11/2015; Despacho 4072-2015-SFG de 17/12/2015; Portaria 26 de 10/02/2015 | Autorização | Processo de Autorização(SCG); Outorga de Autorização; Redução de Potência; Liberação de Unidade Geradora para Operação em Teste; Liberação de Unidade Geradora para Operação em Teste; Liberação de Unidade Geradora para Operação Comercial; Aprovação como Prioritário | NE | Paranatama/PE-Nordeste | EOL.CV.PE.031537-0.01 | 50 | Não | 18/12/2015 | 12.2 |  |  |  | Eólica | Cinética do vento | CV | Cinética do vento
31541 | Verace 25 | 7160 | 7160 | EOL | Operação |  | -Omega Geração S.A.(09.149.503/0001-06)-Avenida Barbacena, 472-MG--Participacao: 100,00000 | Produção Independente de Energia-PIE | Processo 48500.004054/2013-62; Portaria 241 de 30/05/2014 Data de Vigência de 02/06/2014 Data de Vigência até 02/06/2049, ; Despacho 3.011 de 04/09/2015; Resolução 5.466 de 22/09/2015; Despacho 3830-2015-SFG de 25/11/2015; Portaria 346 de 18/11/2015; Portaria 537 de 01/10/2014; Resolução 10.540 de 08/09/2021 | Autorização | Processo de Autorização(SCG); Outorga de Autorização; Alteração LT Interesse Restrito; Redução de Potência; Liberação de Unidade Geradora para Operação Comercial; Garantia Física; Aprovação como Prioritário; Transferência de Titularidade | S | Santa Vitória do Palmar/RS-Sul | EOL.CV.RS.031541-9.01 | 50 | Não | 26/11/2015 | 3.1 |  |  |  | Eólica | Cinética do vento | CV | Cinética do vento
31542 | Telefônica Brasil | 704 | 704 | UTE | Operação |  | -Telefonica Brasil S.A.(02.558.157/0001-62)-Av. engenheiro Luiz Carlos Berrini, nº 1376-SP--Participacao: 100,00000 | Registro-REG | Processo 48500.005718/08-43; Ofício 892 de 02/06/2014 | Registro |  | SE | São Paulo/SP-Sudeste | UTE.PE.SP.031542-7.01 |  | Não | 20/12/2012 | 0 |  |  |  | Fóssil | Petróleo | PE | Óleo Diesel
31544 | Extra Parnamirim | 800 | 800 | UTE | Operação |  | CBD-Companhia Brasileira de Distribuição(47.508.411/0001-56)-Av. Brigadeiro Luiz Antonio, 3142 -SP--Participacao: 100,00000 | Registro-REG | Processo 48500.005718/08-43; Ofício 894 de 02/06/2014 | Registro |  | NE | Parnamirim/RN-Nordeste | UTE.PE.RN.031544-3.01 |  | Não | 16/10/2012 | 0 |  |  |  | Fóssil | Petróleo | PE | Óleo Diesel
31545 | Bomplastil | 560 | 560 | UTE | Operação |  | -Bomplastil Embalagens Ltda(42.062.901/0001-58)-Estrada Campinas de Pirajá, 1297, GALPAO01 -BA--Participacao: 100,00000 | Registro-REG | Processo 48500.005718/08-43; Ofício 895 de 02/06/2014 | Registro |  | NE | Salvador/BA-Nordeste | UTE.PE.BA.031545-1.01 |  | Não | 30/08/2012 | 0 |  |  |  | Fóssil | Petróleo | PE | Óleo Diesel
31546 | Hospital Antônio Afonso | 62 | 62 | UTE | Operação |  | -Hospital de Clínicas Antônio Afonso Ltda(61.879.813/0001-98)-Rua Antônio Afonso, nº 307-SP--Participacao: 100,00000 | Registro-REG | Processo 48500.005718/08-43; Ofício 896 de 02/06/2014 | Registro |  | SE | Jacareí/SP-Sudeste | UTE.PE.SP.031546-0.01 |  | Não | 29/07/2012 | 0 |  |  |  | Fóssil | Petróleo | PE | Óleo Diesel
31550 | Bergamais | 1920 | 1920 | UTE | Operação |  | -Bergamais Supermercados Ltda(07.947.496/0001-54)-Av. Dr. Francisco Ranieri, 834 -SP--Participacao: 100,00000 | Registro-REG | Processo 48500.005718/08-43; Ofício 900 de 02/06/2014 | Registro |  | SE | São Paulo/SP-Sudeste | UTE.PE.SP.031550-8.01 |  | Não | 05/03/2012 | 0 |  |  |  | Fóssil | Petróleo | PE | Óleo Diesel
31553 | Telesp | 1120 | 1120 | UTE | Operação |  | -Telefonica Brasil S.A.(02.558.157/0001-62)-Av. engenheiro Luiz Carlos Berrini, nº 1376-SP--Participacao: 100,00000 | Registro-REG | Processo 48500.005718/08/-43; Ofício 903 de 02/06/2014 | Registro |  | SE | Barueri/SP-Sudeste | UTE.PE.SP.031553-2.01 | 0 | Não |  | 0 |  |  |  | Fóssil | Petróleo | PE | Óleo Diesel
31556 | Supermercado Mundial | 1680 | 1680 | UTE | Operação |  | -Supermercado Mundial Ltda(33.304.981/0001-10)-Rua Dona Emilia, nº 2, Av. Itaoca 2480 2532 e 2600 c/ Entrada 2532 -RJ--Participacao: 100,00000 | Registro-REG | Processo 48500.005718/08-43; Ofício 906 de 02/06/2014 | Registro |  | SE | Rio de Janeiro/RJ-Sudeste | UTE.PE.RJ.031556-7.01 |  | Não | 20/09/2012 | 0 |  |  |  | Fóssil | Petróleo | PE | Óleo Diesel
40191 | Sergio Varnier | 960 | 960 | UFV | Operação |  | -SILVANA MARIA VEZZOTO VARNIER(00.044.808/2910-53)-AV LIONS INTERNACIONAL, 751w-MT--Participacao: 100,00000 | Registro-REG | Declaração 2AnWUOJQQAIxGnY de 09/05/2018 | Registro |  | CO | Campo Novo do Parecis/MT-Centro Oeste | UFV.RS.MT.040191-9.01 | 50 | Não | 30/04/2018 | 0 |  | -13.3112 | -58.0323 | Solar | Radiação solar | RS | Radiação solar
40201 | Jardim Das Perdizes | 1192 | 1192 | UTE | Operação |  | -MARIARA INVESTIMENTOS IMOBILIARIOS LTDA.(12.263.337/0001-70)-Avenida Brigadeiro Faria Lima, 3477-SP--Participacao: 100,00000 | Registro-REG | Declaração CxtWFIJCAlV7QId de 24/05/2018; Despacho 1.132 de 22/05/2018; Processo 48500.000974/2018-16 | Registro | Qualificação Cogeração; Processo Qualificação Cogeração | SE | São Paulo/SP-Sudeste | UTE.GN.SP.040201-0.01 | 50 | Não | 02/04/2018 | 0 |  | -23.5207 | -46.6792 | Fóssil | Gás natural | GN | Gás Natural
40209 | Escola Básica Santa Luzia | 2 | 2 | UFV | Operação |  | Equatorial PA-EQUATORIAL PARÁ DISTRIBUIDORA DE ENERGIA S.A.(04.895.728/0001-80)-Rodovia Augusto Montenegro, S/N-PA--Participacao: 100,00000 | Registro-REG | Declaração lfeQ2DGzOhO19Mh de 22/05/2018 | Registro | Registro de Capacidade Reduzida | N | Porto de Moz/PA-Norte | UFV.RS.PA.040209-5.01 | 50 |  | 28/02/2018 |  |  | -1.7928 | -52.948 | Solar | Radiação solar | RS | Radiação solar
40217 | Escola Básica João Paulo ii | 2 | 2 | UFV | Operação |  | Equatorial PA-EQUATORIAL PARÁ DISTRIBUIDORA DE ENERGIA S.A.(04.895.728/0001-80)-Rodovia Augusto Montenegro, S/N-PA--Participacao: 100,00000 | Registro-REG | Declaração th8Fb1xQCnA9xM5 de 22/05/2018 | Registro | Registro de Capacidade Reduzida | N | Porto de Moz/PA-Norte | UFV.RS.PA.040217-6.01 | 50 |  | 03/03/2018 |  |  | -1.9975 | -53.0172 | Solar | Radiação solar | RS | Radiação solar
40219 | Posto de Saude Primavera | 1 | 1 | UFV | Operação |  | Equatorial PA-EQUATORIAL PARÁ DISTRIBUIDORA DE ENERGIA S.A.(04.895.728/0001-80)-Rodovia Augusto Montenegro, S/N-PA--Participacao: 100,00000 | Registro-REG | Declaração G896DVDDSeCDfDA de 22/05/2018 | Registro | Registro de Capacidade Reduzida | N | Porto de Moz/PA-Norte | UFV.RS.PA.040219-2.01 | 50 |  | 03/03/2018 |  |  | -1.9821 | -53.1678 | Solar | Radiação solar | RS | Radiação solar
40220 | Claudemir Oliveira da Silva | 1 | 1 | UFV | Operação |  | Equatorial PA-EQUATORIAL PARÁ DISTRIBUIDORA DE ENERGIA S.A.(04.895.728/0001-80)-Rodovia Augusto Montenegro, S/N-PA--Participacao: 100,00000 | Registro-REG | Declaração x6Zz71GDZKxl6xJ de 22/05/2018 | Registro | Registro de Capacidade Reduzida | N | Porto de Moz/PA-Norte | UFV.RS.PA.040220-6.01 | 50 |  | 10/03/2018 |  |  | -2.0727 | -52.3332 | Solar | Radiação solar | RS | Radiação solar
40221 | Anailton da Trindade Cardoso | 1 | 1 | UFV | Operação |  | Equatorial PA-EQUATORIAL PARÁ DISTRIBUIDORA DE ENERGIA S.A.(04.895.728/0001-80)-Rodovia Augusto Montenegro, S/N-PA--Participacao: 100,00000 | Registro-REG | Declaração e8n6DZBeVlnQGBF de 22/05/2018 | Registro | Registro de Capacidade Reduzida | N | Porto de Moz/PA-Norte | UFV.RS.PA.040221-4.01 | 50 |  | 10/03/2018 |  |  | -2.1574 | -52.3711 | Solar | Radiação solar | RS | Radiação solar
40222 | Anderson Sousa Silva | 1 | 1 | UFV | Operação |  | Equatorial PA-EQUATORIAL PARÁ DISTRIBUIDORA DE ENERGIA S.A.(04.895.728/0001-80)-Rodovia Augusto Montenegro, S/N-PA--Participacao: 100,00000 | Registro-REG | Declaração fFzWhlOVbQeG1eG de 22/05/2018 | Registro | Registro de Capacidade Reduzida | N | Porto de Moz/PA-Norte | UFV.RS.PA.040222-2.01 | 50 |  | 10/03/2018 |  |  | -2.1251 | -52.4373 | Solar | Radiação solar | RS | Radiação solar
40238 | Atayde Santana Ferreira | 1 | 1 | UFV | Operação |  | Equatorial PA-EQUATORIAL PARÁ DISTRIBUIDORA DE ENERGIA S.A.(04.895.728/0001-80)-Rodovia Augusto Montenegro, S/N-PA--Participacao: 100,00000 | Registro-REG | Declaração 74tdzWMCOZbPGhK de 22/05/2018 | Registro | Registro de Capacidade Reduzida | N | Porto de Moz/PA-Norte | UFV.RS.PA.040238-9.01 | 50 |  | 12/03/2018 |  |  | -2.1257 | -52.5425 | Solar | Radiação solar | RS | Radiação solar
40240 | Edina Ferreira Mendes | 1 | 1 | UFV | Operação |  | Equatorial PA-EQUATORIAL PARÁ DISTRIBUIDORA DE ENERGIA S.A.(04.895.728/0001-80)-Rodovia Augusto Montenegro, S/N-PA--Participacao: 100,00000 | Registro-REG | Declaração nMnZDtSBz4bfQOF de 22/05/2018 | Registro | Registro de Capacidade Reduzida | N | Porto de Moz/PA-Norte | UFV.RS.PA.040240-0.01 | 50 |  | 12/03/2018 |  |  | -2.2011 | -52.4851 | Solar | Radiação solar | RS | Radiação solar
40241 | Jose Santana Barbosa | 1 | 1 | UFV | Operação |  | Equatorial PA-EQUATORIAL PARÁ DISTRIBUIDORA DE ENERGIA S.A.(04.895.728/0001-80)-Rodovia Augusto Montenegro, S/N-PA--Participacao: 100,00000 | Registro-REG | Declaração WtOh737f2IeSF87 de 22/05/2018 | Registro | Registro de Capacidade Reduzida | N | Porto de Moz/PA-Norte | UFV.RS.PA.040241-9.01 | 50 |  | 12/03/2018 |  |  | -2.1908 | -52.7842 | Solar | Radiação solar | RS | Radiação solar
40243 | Madalena de Souza Oliveira | 1 | 1 | UFV | Operação |  | Equatorial PA-EQUATORIAL PARÁ DISTRIBUIDORA DE ENERGIA S.A.(04.895.728/0001-80)-Rodovia Augusto Montenegro, S/N-PA--Participacao: 100,00000 | Registro-REG | Declaração IBAlUfY3KP5GzJF de 22/05/2018 | Registro | Registro de Capacidade Reduzida | N | Porto de Moz/PA-Norte | UFV.RS.PA.040243-5.01 | 50 |  | 12/03/2018 |  |  | -2.1969 | -52.4869 | Solar | Radiação solar | RS | Radiação solar
40244 | Manoel Batista da Silva | 1 | 1 | UFV | Operação |  | Equatorial PA-EQUATORIAL PARÁ DISTRIBUIDORA DE ENERGIA S.A.(04.895.728/0001-80)-Rodovia Augusto Montenegro, S/N-PA--Participacao: 100,00000 | Registro-REG | Declaração tV42xWG7PffnSdt de 22/05/2018 | Registro | Registro de Capacidade Reduzida | N | Porto de Moz/PA-Norte | UFV.RS.PA.040244-3.01 | 50 |  | 12/03/2018 |  |  | -2.1867 | -52.4332 | Solar | Radiação solar | RS | Radiação solar
40245 | Luiz Gonzaga | 1 | 1 | UFV | Operação |  | Equatorial PA-EQUATORIAL PARÁ DISTRIBUIDORA DE ENERGIA S.A.(04.895.728/0001-80)-Rodovia Augusto Montenegro, S/N-PA--Participacao: 100,00000 | Registro-REG | Declaração eWtV21D4U2bnYO1 de 22/05/2018 | Registro | Registro de Capacidade Reduzida | N | Porto de Moz/PA-Norte | UFV.RS.PA.040245-1.01 | 50 |  | 12/03/2018 |  |  | -2.1259 | -52.4336 | Solar | Radiação solar | RS | Radiação solar
40254 | Ana Moura Santana | 1 | 1 | UFV | Operação |  | Equatorial PA-EQUATORIAL PARÁ DISTRIBUIDORA DE ENERGIA S.A.(04.895.728/0001-80)-Rodovia Augusto Montenegro, S/N-PA--Participacao: 100,00000 | Registro-REG | Declaração 627U332QM7VI6Uh de 22/05/2018 | Registro | Registro de Capacidade Reduzida | N | Porto de Moz/PA-Norte | UFV.RS.PA.040254-0.01 | 50 |  | 13/03/2018 |  |  | -2.1311 | -52.5543 | Solar | Radiação solar | RS | Radiação solar
40262 | Ilsa Sousa da Silva | 1 | 1 | UFV | Operação |  | Equatorial PA-EQUATORIAL PARÁ DISTRIBUIDORA DE ENERGIA S.A.(04.895.728/0001-80)-Rodovia Augusto Montenegro, S/N-PA--Participacao: 100,00000 | Registro-REG | Declaração 6n4nnFz156Fe95D de 23/05/2018 | Registro | Registro de Capacidade Reduzida | N | Porto de Moz/PA-Norte | UFV.RS.PA.040262-1.01 | 50 |  | 13/03/2018 |  |  | -2.1238 | -52.4372 | Solar | Radiação solar | RS | Radiação solar
40268 | Jose Mendes Dos Santos | 1 | 1 | UFV | Operação |  | Equatorial PA-EQUATORIAL PARÁ DISTRIBUIDORA DE ENERGIA S.A.(04.895.728/0001-80)-Rodovia Augusto Montenegro, S/N-PA--Participacao: 100,00000 | Registro-REG | Declaração KedAQfUZW1BbK4S de 23/05/2018 | Registro | Registro de Capacidade Reduzida | N | Porto de Moz/PA-Norte | UFV.RS.PA.040268-0.01 | 50 |  | 13/03/2018 |  |  | -2.1577 | -52.4933 | Solar | Radiação solar | RS | Radiação solar
40283 | Dilei Barbosa Caetano | 1 | 1 | UFV | Operação |  | Equatorial PA-EQUATORIAL PARÁ DISTRIBUIDORA DE ENERGIA S.A.(04.895.728/0001-80)-Rodovia Augusto Montenegro, S/N-PA--Participacao: 100,00000 | Registro-REG | Declaração KIS6fb93ZGF4MB2 de 23/05/2018 | Registro | Registro de Capacidade Reduzida | N | Porto de Moz/PA-Norte | UFV.RS.PA.040283-4.01 | 50 |  | 14/03/2018 |  |  | -2.3425 | -52.7315 | Solar | Radiação solar | RS | Radiação solar
40284 | Domingos Rodrigues de Andrade | 1 | 1 | UFV | Operação |  | Equatorial PA-EQUATORIAL PARÁ DISTRIBUIDORA DE ENERGIA S.A.(04.895.728/0001-80)-Rodovia Augusto Montenegro, S/N-PA--Participacao: 100,00000 | Registro-REG | Declaração Fldtb8UMM1CYfCC de 23/05/2018 | Registro | Registro de Capacidade Reduzida | N | Porto de Moz/PA-Norte | UFV.RS.PA.040284-2.01 | 50 |  | 14/03/2018 |  |  | -2.2794 | -52.7799 | Solar | Radiação solar | RS | Radiação solar
40285 | Fabiula Fonseca de Lima | 1 | 1 | UFV | Operação |  | Equatorial PA-EQUATORIAL PARÁ DISTRIBUIDORA DE ENERGIA S.A.(04.895.728/0001-80)-Rodovia Augusto Montenegro, S/N-PA--Participacao: 100,00000 | Registro-REG | Declaração DFzQ738U4DOlDYZ de 23/05/2018 | Registro | Registro de Capacidade Reduzida | N | Porto de Moz/PA-Norte | UFV.RS.PA.040285-0.01 | 50 |  | 14/03/2018 |  |  | -2.2217 | -52.4866 | Solar | Radiação solar | RS | Radiação solar
40286 | Edite da Silva Costa | 1 | 1 | UFV | Operação |  | Equatorial PA-EQUATORIAL PARÁ DISTRIBUIDORA DE ENERGIA S.A.(04.895.728/0001-80)-Rodovia Augusto Montenegro, S/N-PA--Participacao: 100,00000 | Registro-REG | Declaração 10F44hSU09ZtVtW de 23/05/2018 | Registro | Registro de Capacidade Reduzida | N | Porto de Moz/PA-Norte | UFV.RS.PA.040286-9.01 | 50 |  | 14/03/2018 |  |  | -2.338 | -52.7385 | Solar | Radiação solar | RS | Radiação solar
40288 | Elizete da Silva E. Silva | 1 | 1 | UFV | Operação |  | Equatorial PA-EQUATORIAL PARÁ DISTRIBUIDORA DE ENERGIA S.A.(04.895.728/0001-80)-Rodovia Augusto Montenegro, S/N-PA--Participacao: 100,00000 | Registro-REG | Declaração 0QZdK7UUJfIMB12 de 23/05/2018 | Registro | Registro de Capacidade Reduzida | N | Porto de Moz/PA-Norte | UFV.RS.PA.040288-5.01 | 50 |  | 14/03/2018 |  |  | -2.3309 | -52.7463 | Solar | Radiação solar | RS | Radiação solar
40289 | Elizeu Albuquerque da Silva | 1 | 1 | UFV | Operação |  | Equatorial PA-EQUATORIAL PARÁ DISTRIBUIDORA DE ENERGIA S.A.(04.895.728/0001-80)-Rodovia Augusto Montenegro, S/N-PA--Participacao: 100,00000 | Registro-REG | Declaração d3lOPtBS0z4h504 de 23/05/2018 | Registro | Registro de Capacidade Reduzida | N | Porto de Moz/PA-Norte | UFV.RS.PA.040289-3.01 | 50 |  | 14/03/2018 |  |  | -2.1687 | -52.4853 | Solar | Radiação solar | RS | Radiação solar
40290 | Jose Maria Monteiro da Silva | 1 | 1 | UFV | Operação |  | Equatorial PA-EQUATORIAL PARÁ DISTRIBUIDORA DE ENERGIA S.A.(04.895.728/0001-80)-Rodovia Augusto Montenegro, S/N-PA--Participacao: 100,00000 | Registro-REG | Declaração 0f6xZO0xC8GnKFf de 23/05/2018 | Registro | Registro de Capacidade Reduzida | N | Porto de Moz/PA-Norte | UFV.RS.PA.040290-7.01 | 50 |  | 14/03/2018 |  |  | -2.1361 | -52.3981 | Solar | Radiação solar | RS | Radiação solar
40287 | Elizene Costa de Andrade | 1 | 1 | UFV | Operação |  | Equatorial PA-EQUATORIAL PARÁ DISTRIBUIDORA DE ENERGIA S.A.(04.895.728/0001-80)-Rodovia Augusto Montenegro, S/N-PA--Participacao: 100,00000 | Registro-REG | Declaração b6VK6J0zGfheP06 de 23/05/2018 | Registro | Registro de Capacidade Reduzida | N | Porto de Moz/PA-Norte | UFV.RS.PA.040287-7.01 | 50 |  | 14/03/2018 |  |  | -2.2796 | -52.78 | Solar | Radiação solar | RS | Radiação solar
40294 | Maria Daiane Pinto da Silva | 1 | 1 | UFV | Operação |  | Equatorial PA-EQUATORIAL PARÁ DISTRIBUIDORA DE ENERGIA S.A.(04.895.728/0001-80)-Rodovia Augusto Montenegro, S/N-PA--Participacao: 100,00000 | Registro-REG | Declaração 722lFf10t8O3MS9 de 23/05/2018 | Registro | Registro de Capacidade Reduzida | N | Porto de Moz/PA-Norte | UFV.RS.PA.040294-0.01 | 50 |  | 14/03/2018 |  |  | -2.2569 | -52.4761 | Solar | Radiação solar | RS | Radiação solar
40296 | Lindalva Liborio Ferro | 1 | 1 | UFV | Operação |  | Equatorial PA-EQUATORIAL PARÁ DISTRIBUIDORA DE ENERGIA S.A.(04.895.728/0001-80)-Rodovia Augusto Montenegro, S/N-PA--Participacao: 100,00000 | Registro-REG | Declaração GBtUBQUI2Y28YU0 de 23/05/2018 | Registro | Registro de Capacidade Reduzida | N | Porto de Moz/PA-Norte | UFV.RS.PA.040296-6.01 | 50 |  | 14/03/2018 |  |  | -2.0818 | -52.4833 | Solar | Radiação solar | RS | Radiação solar
40297 | Marlison da Silva Lima | 1 | 1 | UFV | Operação |  | Equatorial PA-EQUATORIAL PARÁ DISTRIBUIDORA DE ENERGIA S.A.(04.895.728/0001-80)-Rodovia Augusto Montenegro, S/N-PA--Participacao: 100,00000 | Registro-REG | Declaração 881I4AWt3nFhQYb de 23/05/2018 | Registro | Registro de Capacidade Reduzida | N | Porto de Moz/PA-Norte | UFV.RS.PA.040297-4.01 | 50 |  | 14/03/2018 |  |  | -2.3002 | -52.4817 | Solar | Radiação solar | RS | Radiação solar
40298 | Marlon Rola Dos Santos | 1 | 1 | UFV | Operação |  | Equatorial PA-EQUATORIAL PARÁ DISTRIBUIDORA DE ENERGIA S.A.(04.895.728/0001-80)-Rodovia Augusto Montenegro, S/N-PA--Participacao: 100,00000 | Registro-REG | Declaração V0xJf29VxUYJF18 de 23/05/2018 | Registro | Registro de Capacidade Reduzida | N | Porto de Moz/PA-Norte | UFV.RS.PA.040298-2.01 | 50 |  | 14/03/2018 |  |  | -2.1071 | -52.4537 | Solar | Radiação solar | RS | Radiação solar
40301 | Lucileno Silva de Lima | 1 | 1 | UFV | Operação |  | Equatorial PA-EQUATORIAL PARÁ DISTRIBUIDORA DE ENERGIA S.A.(04.895.728/0001-80)-Rodovia Augusto Montenegro, S/N-PA--Participacao: 100,00000 | Registro-REG | Declaração 34U5WCMt8tIn28l de 23/05/2018 | Registro | Registro de Capacidade Reduzida | N | Porto de Moz/PA-Norte | UFV.RS.PA.040301-6.01 | 50 |  | 14/03/2018 |  |  | -2.2224 | -52.486 | Solar | Radiação solar | RS | Radiação solar
40302 | Nazareno Vieira da Silva | 1 | 1 | UFV | Operação |  | Equatorial PA-EQUATORIAL PARÁ DISTRIBUIDORA DE ENERGIA S.A.(04.895.728/0001-80)-Rodovia Augusto Montenegro, S/N-PA--Participacao: 100,00000 | Registro-REG | Declaração z4M65Y114KY2xMU de 23/05/2018 | Registro | Registro de Capacidade Reduzida | N | Porto de Moz/PA-Norte | UFV.RS.PA.040302-4.01 | 50 |  | 14/03/2018 |  |  | -2.2964 | -52.7787 | Solar | Radiação solar | RS | Radiação solar
40303 | Olivio Santos de Souza | 1 | 1 | UFV | Operação |  | Equatorial PA-EQUATORIAL PARÁ DISTRIBUIDORA DE ENERGIA S.A.(04.895.728/0001-80)-Rodovia Augusto Montenegro, S/N-PA--Participacao: 100,00000 | Registro-REG | Declaração 7fO9FO10lf5SKJe de 23/05/2018 | Registro | Registro de Capacidade Reduzida | N | Porto de Moz/PA-Norte | UFV.RS.PA.040303-2.01 | 50 |  | 14/03/2018 |  |  | -2.2131 | -52.4887 | Solar | Radiação solar | RS | Radiação solar
40304 | Sarah Pinto Dos Santos | 1 | 1 | UFV | Operação |  | Equatorial PA-EQUATORIAL PARÁ DISTRIBUIDORA DE ENERGIA S.A.(04.895.728/0001-80)-Rodovia Augusto Montenegro, S/N-PA--Participacao: 100,00000 | Registro-REG | Declaração 9UI3M1DKh7PnKhQ de 23/05/2018 | Registro | Registro de Capacidade Reduzida | N | Porto de Moz/PA-Norte | UFV.RS.PA.040304-0.01 | 50 |  | 14/03/2018 |  |  | -2.1643 | -52.4898 | Solar | Radiação solar | RS | Radiação solar
40305 | Maria Raimunda de Araujo Duarte | 1 | 1 | UFV | Operação |  | Equatorial PA-EQUATORIAL PARÁ DISTRIBUIDORA DE ENERGIA S.A.(04.895.728/0001-80)-Rodovia Augusto Montenegro, S/N-PA--Participacao: 100,00000 | Registro-REG | Declaração 2G4ClBY4CSUhMel de 24/05/2018 | Registro | Registro de Capacidade Reduzida | N | Porto de Moz/PA-Norte | UFV.RS.PA.040305-9.01 | 50 |  | 14/03/2018 |  |  | -2.3009 | -52.4815 | Solar | Radiação solar | RS | Radiação solar
40306 | Rubens Ferro da Silva | 1 | 1 | UFV | Operação |  | Equatorial PA-EQUATORIAL PARÁ DISTRIBUIDORA DE ENERGIA S.A.(04.895.728/0001-80)-Rodovia Augusto Montenegro, S/N-PA--Participacao: 100,00000 | Registro-REG | Declaração CJd66VGIbOJWV56 de 24/05/2018 | Registro | Registro de Capacidade Reduzida | N | Porto de Moz/PA-Norte | UFV.RS.PA.040306-7.01 | 50 |  | 14/03/2018 |  |  | -2.126 | -52.4339 | Solar | Radiação solar | RS | Radiação solar
40307 | Waldira Sarges Rodrigues | 1 | 1 | UFV | Operação |  | Equatorial PA-EQUATORIAL PARÁ DISTRIBUIDORA DE ENERGIA S.A.(04.895.728/0001-80)-Rodovia Augusto Montenegro, S/N-PA--Participacao: 100,00000 | Registro-REG | Declaração J1MYCWtdbPAU1ZG de 24/05/2018 | Registro | Registro de Capacidade Reduzida | N | Porto de Moz/PA-Norte | UFV.RS.PA.040307-5.01 | 50 |  | 14/03/2018 |  |  | -2.1247 | -52.4342 | Solar | Radiação solar | RS | Radiação solar
40308 | Adamir Filho da Costa Lima | 1 | 1 | UFV | Operação |  | Equatorial PA-EQUATORIAL PARÁ DISTRIBUIDORA DE ENERGIA S.A.(04.895.728/0001-80)-Rodovia Augusto Montenegro, S/N-PA--Participacao: 100,00000 | Registro-REG | Declaração 5ttf1CC6OBIV2GZ de 24/05/2018 | Registro | Registro de Capacidade Reduzida | N | Porto de Moz/PA-Norte | UFV.RS.PA.040308-3.01 | 50 |  | 15/03/2018 |  |  | -2.2968 | -52.7785 | Solar | Radiação solar | RS | Radiação solar
40309 | Adamor Ferro Machado | 1 | 1 | UFV | Operação |  | Equatorial PA-EQUATORIAL PARÁ DISTRIBUIDORA DE ENERGIA S.A.(04.895.728/0001-80)-Rodovia Augusto Montenegro, S/N-PA--Participacao: 100,00000 | Registro-REG | Declaração IUI67n31I9b907t de 24/05/2018 | Registro | Registro de Capacidade Reduzida | N | Porto de Moz/PA-Norte | UFV.RS.PA.040309-1.01 | 50 |  | 15/03/2018 |  |  | -2.1259 | -52.4332 | Solar | Radiação solar | RS | Radiação solar
40310 | Benedita Dos Santos Maciel | 1 | 1 | UFV | Operação |  | Equatorial PA-EQUATORIAL PARÁ DISTRIBUIDORA DE ENERGIA S.A.(04.895.728/0001-80)-Rodovia Augusto Montenegro, S/N-PA--Participacao: 100,00000 | Registro-REG | Declaração FZMGQl8t52bYCCB de 24/05/2018 | Registro | Registro de Capacidade Reduzida | N | Porto de Moz/PA-Norte | UFV.RS.PA.040310-5.01 | 50 |  | 15/03/2018 |  |  | -2.3717 | -52.5083 | Solar | Radiação solar | RS | Radiação solar
40311 | Benedito Costa da Cruz | 1 | 1 | UFV | Operação |  | Equatorial PA-EQUATORIAL PARÁ DISTRIBUIDORA DE ENERGIA S.A.(04.895.728/0001-80)-Rodovia Augusto Montenegro, S/N-PA--Participacao: 100,00000 | Registro-REG | Declaração DtZYeFVSK7bOIA2 de 24/05/2018 | Registro | Registro de Capacidade Reduzida | N | Porto de Moz/PA-Norte | UFV.RS.PA.040311-3.01 | 50 |  | 15/03/2018 |  |  | -2.3359 | -52.7559 | Solar | Radiação solar | RS | Radiação solar
40312 | Ana Maria Silva Dos Santos | 1 | 1 | UFV | Operação |  | Equatorial PA-EQUATORIAL PARÁ DISTRIBUIDORA DE ENERGIA S.A.(04.895.728/0001-80)-Rodovia Augusto Montenegro, S/N-PA--Participacao: 100,00000 | Registro-REG | Declaração QxAx3eKMl7OWObQ de 24/05/2018 | Registro | Registro de Capacidade Reduzida | N | Porto de Moz/PA-Norte | UFV.RS.PA.040312-1.01 | 50 |  | 15/03/2018 |  |  | -2.2697 | -52.4884 | Solar | Radiação solar | RS | Radiação solar
40313 | Adriana Oliveira Duarte | 1 | 1 | UFV | Operação |  | Equatorial PA-EQUATORIAL PARÁ DISTRIBUIDORA DE ENERGIA S.A.(04.895.728/0001-80)-Rodovia Augusto Montenegro, S/N-PA--Participacao: 100,00000 | Registro-REG | Declaração 7CKV4OWSAPJe90B de 24/05/2018 | Registro | Registro de Capacidade Reduzida | N | Porto de Moz/PA-Norte | UFV.RS.PA.040313-0.01 | 50 |  | 15/03/2018 |  |  | -2.3368 | -52.5205 | Solar | Radiação solar | RS | Radiação solar
40314 | Edimilson de Oliveira Moura | 1 | 1 | UFV | Operação |  | Equatorial PA-EQUATORIAL PARÁ DISTRIBUIDORA DE ENERGIA S.A.(04.895.728/0001-80)-Rodovia Augusto Montenegro, S/N-PA--Participacao: 100,00000 | Registro-REG | Declaração KDtID25KB58Jz1M de 24/05/2018 | Registro | Registro de Capacidade Reduzida | N | Porto de Moz/PA-Norte | UFV.RS.PA.040314-8.01 | 50 |  | 15/03/2018 |  |  | -2.2967 | -52.7786 | Solar | Radiação solar | RS | Radiação solar
40317 | Elinaldo da Gama Ribeiro | 1 | 1 | UFV | Operação |  | Equatorial PA-EQUATORIAL PARÁ DISTRIBUIDORA DE ENERGIA S.A.(04.895.728/0001-80)-Rodovia Augusto Montenegro, S/N-PA--Participacao: 100,00000 | Registro-REG | Declaração MGID5K2SS1363zz de 24/05/2018 | Registro | Registro de Capacidade Reduzida | N | Porto de Moz/PA-Norte | UFV.RS.PA.040317-2.01 | 50 |  | 15/03/2018 |  |  | -2.0813 | -52.3248 | Solar | Radiação solar | RS | Radiação solar
40322 | Joao Santos Dos Santos | 1 | 1 | UFV | Operação |  | Equatorial PA-EQUATORIAL PARÁ DISTRIBUIDORA DE ENERGIA S.A.(04.895.728/0001-80)-Rodovia Augusto Montenegro, S/N-PA--Participacao: 100,00000 | Registro-REG | Declaração M9n0hF15GUM1KGY de 24/05/2018 | Registro | Registro de Capacidade Reduzida | N | Porto de Moz/PA-Norte | UFV.RS.PA.040322-9.01 | 50 |  | 15/03/2018 |  |  | -2.2696 | -52.4887 | Solar | Radiação solar | RS | Radiação solar
40325 | Maria da Costa Cruz | 1 | 1 | UFV | Operação |  | Equatorial PA-EQUATORIAL PARÁ DISTRIBUIDORA DE ENERGIA S.A.(04.895.728/0001-80)-Rodovia Augusto Montenegro, S/N-PA--Participacao: 100,00000 | Registro-REG | Declaração VK2Mhl7b8tIZhBC de 24/05/2018 | Registro | Registro de Capacidade Reduzida | N | Porto de Moz/PA-Norte | UFV.RS.PA.040325-3.01 | 50 |  | 15/03/2018 |  |  | -2.3357 | -52.7555 | Solar | Radiação solar | RS | Radiação solar
40326 | Manoel do Socorro da Silva Souza | 1 | 1 | UFV | Operação |  | Equatorial PA-EQUATORIAL PARÁ DISTRIBUIDORA DE ENERGIA S.A.(04.895.728/0001-80)-Rodovia Augusto Montenegro, S/N-PA--Participacao: 100,00000 | Registro-REG | Declaração 9I6I1YbSD8ez5V3 de 24/05/2018 | Registro | Registro de Capacidade Reduzida | N | Porto de Moz/PA-Norte | UFV.RS.PA.040326-1.01 | 50 |  | 15/03/2018 |  |  | -2.2835 | -52.4764 | Solar | Radiação solar | RS | Radiação solar
40329 | Matenai da Silva Souza | 1 | 1 | UFV | Operação |  | Equatorial PA-EQUATORIAL PARÁ DISTRIBUIDORA DE ENERGIA S.A.(04.895.728/0001-80)-Rodovia Augusto Montenegro, S/N-PA--Participacao: 100,00000 | Registro-REG | Declaração Z3xZt3h913xF3P9 de 24/05/2018 | Registro | Registro de Capacidade Reduzida | N | Porto de Moz/PA-Norte | UFV.RS.PA.040329-6.01 | 50 |  | 15/03/2018 |  |  | -2.2774 | -52.4781 | Solar | Radiação solar | RS | Radiação solar
40330 | Manaces Dos Santos Silva | 1 | 1 | UFV | Operação |  | Equatorial PA-EQUATORIAL PARÁ DISTRIBUIDORA DE ENERGIA S.A.(04.895.728/0001-80)-Rodovia Augusto Montenegro, S/N-PA--Participacao: 100,00000 | Registro-REG | Declaração OIDl3VD34z62DAG de 24/05/2018 | Registro | Registro de Capacidade Reduzida | N | Porto de Moz/PA-Norte | UFV.RS.PA.040330-0.01 | 50 |  | 15/03/2018 |  |  | -2.1262 | -52.4331 | Solar | Radiação solar | RS | Radiação solar
40335 | Rosa Maria Cardoso de Lima | 1 | 1 | UFV | Operação |  | Equatorial PA-EQUATORIAL PARÁ DISTRIBUIDORA DE ENERGIA S.A.(04.895.728/0001-80)-Rodovia Augusto Montenegro, S/N-PA--Participacao: 100,00000 | Registro-REG | Declaração KfYDZ8KDMlzMA8S de 24/05/2018 | Registro | Registro de Capacidade Reduzida | N | Porto de Moz/PA-Norte | UFV.RS.PA.040335-0.01 | 50 |  | 15/03/2018 |  |  | -2.2996 | -52.4813 | Solar | Radiação solar | RS | Radiação solar
40292 | Joab Ferro Lima | 1 | 1 | UFV | Operação |  | Equatorial PA-EQUATORIAL PARÁ DISTRIBUIDORA DE ENERGIA S.A.(04.895.728/0001-80)-Rodovia Augusto Montenegro, S/N-PA--Participacao: 100,00000 | Registro-REG | Declaração K8BDPeKP5xIKGU8 de 23/05/2018 | Registro | Registro de Capacidade Reduzida | N | Porto de Moz/PA-Norte | UFV.RS.PA.040292-3.01 | 50 |  | 14/03/2018 |  |  | -2.0739 | -52.4928 | Solar | Radiação solar | RS | Radiação solar
40293 | Judilei Batista Campos | 1 | 1 | UFV | Operação |  | Equatorial PA-EQUATORIAL PARÁ DISTRIBUIDORA DE ENERGIA S.A.(04.895.728/0001-80)-Rodovia Augusto Montenegro, S/N-PA--Participacao: 100,00000 | Registro-REG | Declaração b35f2fZxtVntCJA de 23/05/2018 | Registro | Registro de Capacidade Reduzida | N | Porto de Moz/PA-Norte | UFV.RS.PA.040293-1.01 | 50 |  | 14/03/2018 |  |  | -2.1274 | -52.4334 | Solar | Radiação solar | RS | Radiação solar
40295 | Manoel Raimundo Dos Santos da Silva | 1 | 1 | UFV | Operação |  | Equatorial PA-EQUATORIAL PARÁ DISTRIBUIDORA DE ENERGIA S.A.(04.895.728/0001-80)-Rodovia Augusto Montenegro, S/N-PA--Participacao: 100,00000 | Registro-REG | Declaração JYVe7V7YtPF7hl4 de 23/05/2018 | Registro | Registro de Capacidade Reduzida | N | Porto de Moz/PA-Norte | UFV.RS.PA.040295-8.01 | 50 |  | 14/03/2018 |  |  | -2.126 | -52.4338 | Solar | Radiação solar | RS | Radiação solar
40315 | Erwin da Silva Andrade | 1 | 1 | UFV | Operação |  | Equatorial PA-EQUATORIAL PARÁ DISTRIBUIDORA DE ENERGIA S.A.(04.895.728/0001-80)-Rodovia Augusto Montenegro, S/N-PA--Participacao: 100,00000 | Registro-REG | Declaração FAbMlZB9hStUbF4 de 24/05/2018 | Registro | Registro de Capacidade Reduzida | N | Porto de Moz/PA-Norte | UFV.RS.PA.040315-6.01 | 50 |  | 15/03/2018 |  |  | -2.1338 | -52.7933 | Solar | Radiação solar | RS | Radiação solar
40316 | Isaias Liborio Ferro | 1 | 1 | UFV | Operação |  | Equatorial PA-EQUATORIAL PARÁ DISTRIBUIDORA DE ENERGIA S.A.(04.895.728/0001-80)-Rodovia Augusto Montenegro, S/N-PA--Participacao: 100,00000 | Registro-REG | Declaração 8xde52tbCQZnF41 de 24/05/2018 | Registro | Registro de Capacidade Reduzida | N | Porto de Moz/PA-Norte | UFV.RS.PA.040316-4.01 | 50 |  | 15/03/2018 |  |  | -2.1266 | -52.4348 | Solar | Radiação solar | RS | Radiação solar
40318 | Elio Dos Santos Almeida | 1 | 1 | UFV | Operação |  | Equatorial PA-EQUATORIAL PARÁ DISTRIBUIDORA DE ENERGIA S.A.(04.895.728/0001-80)-Rodovia Augusto Montenegro, S/N-PA--Participacao: 100,00000 | Registro-REG | Declaração MFVK94IflI1U1P8 de 24/05/2018 | Registro | Registro de Capacidade Reduzida | N | Porto de Moz/PA-Norte | UFV.RS.PA.040318-0.01 | 50 |  | 15/03/2018 |  |  | -2.2479 | -52.4774 | Solar | Radiação solar | RS | Radiação solar
40319 | Elizama Oliveira da Silva | 1 | 1 | UFV | Operação |  | Equatorial PA-EQUATORIAL PARÁ DISTRIBUIDORA DE ENERGIA S.A.(04.895.728/0001-80)-Rodovia Augusto Montenegro, S/N-PA--Participacao: 100,00000 | Registro-REG | Declaração nYUMC97h4WZPYYV de 24/05/2018 | Registro | Registro de Capacidade Reduzida | N | Porto de Moz/PA-Norte | UFV.RS.PA.040319-9.01 | 50 |  | 15/03/2018 |  |  | -2.1259 | -52.4333 | Solar | Radiação solar | RS | Radiação solar
40320 | Escola Basica Santa Luzia Uma | 2 | 2 | UFV | Operação |  | Equatorial PA-EQUATORIAL PARÁ DISTRIBUIDORA DE ENERGIA S.A.(04.895.728/0001-80)-Rodovia Augusto Montenegro, S/N-PA--Participacao: 100,00000 | Registro-REG | Declaração 4D98WIJVObeddKt de 24/05/2018 | Registro | Registro de Capacidade Reduzida | N | Porto de Moz/PA-Norte | UFV.RS.PA.040320-2.01 | 50 |  | 15/03/2018 |  |  | -2.2792 | -52.7797 | Solar | Radiação solar | RS | Radiação solar
40321 | Joel Barros Rabelo | 1 | 1 | UFV | Operação |  | Equatorial PA-EQUATORIAL PARÁ DISTRIBUIDORA DE ENERGIA S.A.(04.895.728/0001-80)-Rodovia Augusto Montenegro, S/N-PA--Participacao: 100,00000 | Registro-REG | Declaração 34QJCDUlM7IOY20 de 24/05/2018 | Registro | Registro de Capacidade Reduzida | N | Porto de Moz/PA-Norte | UFV.RS.PA.040321-0.01 | 50 |  | 15/03/2018 |  |  | -2.3303 | -52.7609 | Solar | Radiação solar | RS | Radiação solar
40327 | Maria Zelma da Costa Fernandes | 1 | 1 | UFV | Operação |  | Equatorial PA-EQUATORIAL PARÁ DISTRIBUIDORA DE ENERGIA S.A.(04.895.728/0001-80)-Rodovia Augusto Montenegro, S/N-PA--Participacao: 100,00000 | Registro-REG | Declaração KtCAV940fdfFY84 de 24/05/2018 | Registro | Registro de Capacidade Reduzida | N | Porto de Moz/PA-Norte | UFV.RS.PA.040327-0.01 | 50 |  | 15/03/2018 |  |  | -2.082 | -52.3171 | Solar | Radiação solar | RS | Radiação solar
40328 | Maria Santana de Oliveira | 1 | 1 | UFV | Operação |  | Equatorial PA-EQUATORIAL PARÁ DISTRIBUIDORA DE ENERGIA S.A.(04.895.728/0001-80)-Rodovia Augusto Montenegro, S/N-PA--Participacao: 100,00000 | Registro-REG | Declaração nnBKQOOlV3BlW1h de 24/05/2018 | Registro | Registro de Capacidade Reduzida | N | Porto de Moz/PA-Norte | UFV.RS.PA.040328-8.01 | 50 |  | 15/03/2018 |  |  | -2.2965 | -52.7786 | Solar | Radiação solar | RS | Radiação solar
40331 | Mizael da Silva Souza | 1 | 1 | UFV | Operação |  | Equatorial PA-EQUATORIAL PARÁ DISTRIBUIDORA DE ENERGIA S.A.(04.895.728/0001-80)-Rodovia Augusto Montenegro, S/N-PA--Participacao: 100,00000 | Registro-REG | Declaração eQeDbYFOAG620Wd de 24/05/2018 | Registro | Registro de Capacidade Reduzida | N | Porto de Moz/PA-Norte | UFV.RS.PA.040331-8.01 | 50 |  | 15/03/2018 |  |  | -2.2906 | -52.4705 | Solar | Radiação solar | RS | Radiação solar
40332 | Rayane Maciel Campos | 1 | 1 | UFV | Operação |  | Equatorial PA-EQUATORIAL PARÁ DISTRIBUIDORA DE ENERGIA S.A.(04.895.728/0001-80)-Rodovia Augusto Montenegro, S/N-PA--Participacao: 100,00000 | Registro-REG | Declaração OeJKZFCKKQ3UOCF de 24/05/2018 | Registro | Registro de Capacidade Reduzida | N | Porto de Moz/PA-Norte | UFV.RS.PA.040332-6.01 | 50 |  | 15/03/2018 |  |  | -2.3005 | -52.4816 | Solar | Radiação solar | RS | Radiação solar
40333 | Raimunda da Silva Sousa | 1 | 1 | UFV | Operação |  | Equatorial PA-EQUATORIAL PARÁ DISTRIBUIDORA DE ENERGIA S.A.(04.895.728/0001-80)-Rodovia Augusto Montenegro, S/N-PA--Participacao: 100,00000 | Registro-REG | Declaração 4e0YbbeBMKGYZY1 de 24/05/2018 | Registro | Registro de Capacidade Reduzida | N | Porto de Moz/PA-Norte | UFV.RS.PA.040333-4.01 | 50 |  | 15/03/2018 |  |  | -2.2906 | -52.4705 | Solar | Radiação solar | RS | Radiação solar
40334 | Valdenilson Costa da Cruz | 1 | 1 | UFV | Operação |  | Equatorial PA-EQUATORIAL PARÁ DISTRIBUIDORA DE ENERGIA S.A.(04.895.728/0001-80)-Rodovia Augusto Montenegro, S/N-PA--Participacao: 100,00000 | Registro-REG | Declaração 6AbID30nxF23Ktb de 24/05/2018 | Registro | Registro de Capacidade Reduzida | N | Porto de Moz/PA-Norte | UFV.RS.PA.040334-2.01 | 50 |  | 15/03/2018 |  |  | -2.336 | -52.7561 | Solar | Radiação solar | RS | Radiação solar
40346 | Eliane Lima Pires | 1 | 1 | UFV | Operação |  | Equatorial PA-EQUATORIAL PARÁ DISTRIBUIDORA DE ENERGIA S.A.(04.895.728/0001-80)-Rodovia Augusto Montenegro, S/N-PA--Participacao: 100,00000 | Registro-REG | Declaração I493t45Z3ACZZbO de 24/05/2018 | Registro | Registro de Capacidade Reduzida | N | Porto de Moz/PA-Norte | UFV.RS.PA.040346-6.01 | 50 |  | 16/03/2018 |  |  | -2.296 | -52.4808 | Solar | Radiação solar | RS | Radiação solar
40347 | Igreja Mar da Galileia | 1 | 1 | UFV | Operação |  | Equatorial PA-EQUATORIAL PARÁ DISTRIBUIDORA DE ENERGIA S.A.(04.895.728/0001-80)-Rodovia Augusto Montenegro, S/N-PA--Participacao: 100,00000 | Registro-REG | Declaração 9h7eB52B8Me03zt de 24/05/2018 | Registro | Registro de Capacidade Reduzida | N | Porto de Moz/PA-Norte | UFV.RS.PA.040347-4.01 | 50 |  | 16/03/2018 |  |  | -2.1158 | -52.3901 | Solar | Radiação solar | RS | Radiação solar
40348 | Marizete de Oliveira Moura | 1 | 1 | UFV | Operação |  | Equatorial PA-EQUATORIAL PARÁ DISTRIBUIDORA DE ENERGIA S.A.(04.895.728/0001-80)-Rodovia Augusto Montenegro, S/N-PA--Participacao: 100,00000 | Registro-REG | Declaração fOY43VYA65VQUbP de 24/05/2018 | Registro | Registro de Capacidade Reduzida | N | Porto de Moz/PA-Norte | UFV.RS.PA.040348-2.01 | 50 |  | 16/03/2018 |  |  | -2.3129 | -52.7797 | Solar | Radiação solar | RS | Radiação solar
40349 | Lucenildo Caetano Teixeira | 1 | 1 | UFV | Operação |  | Equatorial PA-EQUATORIAL PARÁ DISTRIBUIDORA DE ENERGIA S.A.(04.895.728/0001-80)-Rodovia Augusto Montenegro, S/N-PA--Participacao: 100,00000 | Registro-REG | Declaração bBbB19Knd24WlJG de 24/05/2018 | Registro | Registro de Capacidade Reduzida | N | Porto de Moz/PA-Norte | UFV.RS.PA.040349-0.01 | 50 |  | 16/03/2018 |  |  | -2.0752 | -52.2589 | Solar | Radiação solar | RS | Radiação solar
40352 | Miguel Dos Santos Lima | 1 | 1 | UFV | Operação |  | Equatorial PA-EQUATORIAL PARÁ DISTRIBUIDORA DE ENERGIA S.A.(04.895.728/0001-80)-Rodovia Augusto Montenegro, S/N-PA--Participacao: 100,00000 | Registro-REG | Declaração 9SbxbdZO8U9fZWI de 24/05/2018 | Registro | Registro de Capacidade Reduzida | N | Porto de Moz/PA-Norte | UFV.RS.PA.040352-0.01 | 50 |  | 16/03/2018 |  |  | -2.1253 | -52.4345 | Solar | Radiação solar | RS | Radiação solar
40355 | Robson Oliveira Viana | 1 | 1 | UFV | Operação |  | Equatorial PA-EQUATORIAL PARÁ DISTRIBUIDORA DE ENERGIA S.A.(04.895.728/0001-80)-Rodovia Augusto Montenegro, S/N-PA--Participacao: 100,00000 | Registro-REG | Declaração 18JUF7UV88K9ZJ9 de 24/05/2018 | Registro | Registro de Capacidade Reduzida | N | Porto de Moz/PA-Norte | UFV.RS.PA.040355-5.01 | 50 |  | 16/03/2018 |  |  | -2.0727 | -52.2614 | Solar | Radiação solar | RS | Radiação solar
40358 | Verinaldo de Jesus Lins de Oliveira | 1 | 1 | UFV | Operação |  | Equatorial PA-EQUATORIAL PARÁ DISTRIBUIDORA DE ENERGIA S.A.(04.895.728/0001-80)-Rodovia Augusto Montenegro, S/N-PA--Participacao: 100,00000 | Registro-REG | Declaração O1d5heBV7B4Ztt5 de 25/05/2018 | Registro | Registro de Capacidade Reduzida | N | Porto de Moz/PA-Norte | UFV.RS.PA.040358-0.01 | 50 |  | 16/03/2018 |  |  | -2.0035 | -52.273 | Solar | Radiação solar | RS | Radiação solar
40362 | Angelino Jose Alvares | 1 | 1 | UFV | Operação |  | Equatorial PA-EQUATORIAL PARÁ DISTRIBUIDORA DE ENERGIA S.A.(04.895.728/0001-80)-Rodovia Augusto Montenegro, S/N-PA--Participacao: 100,00000 | Registro-REG | Declaração f7FJUdn647e4xYl de 25/05/2018 | Registro | Registro de Capacidade Reduzida | N | Porto de Moz/PA-Norte | UFV.RS.PA.040362-8.01 | 50 |  | 17/03/2018 |  |  | -2.0735 | -52.2608 | Solar | Radiação solar | RS | Radiação solar
40363 | Antonio Pires do Amaral | 1 | 1 | UFV | Operação |  | Equatorial PA-EQUATORIAL PARÁ DISTRIBUIDORA DE ENERGIA S.A.(04.895.728/0001-80)-Rodovia Augusto Montenegro, S/N-PA--Participacao: 100,00000 | Registro-REG | Declaração I8PYJQ0BOBG1xF7 de 25/05/2018 | Registro | Registro de Capacidade Reduzida | N | Porto de Moz/PA-Norte | UFV.RS.PA.040363-6.01 | 50 |  | 17/03/2018 |  |  | -2.0488 | -52.2701 | Solar | Radiação solar | RS | Radiação solar
40364 | Gabriel Fonseca Souto | 1 | 1 | UFV | Operação |  | Equatorial PA-EQUATORIAL PARÁ DISTRIBUIDORA DE ENERGIA S.A.(04.895.728/0001-80)-Rodovia Augusto Montenegro, S/N-PA--Participacao: 100,00000 | Registro-REG | Declaração t435UMFKSB1eGt4 de 25/05/2018 | Registro | Registro de Capacidade Reduzida | N | Porto de Moz/PA-Norte | UFV.RS.PA.040364-4.01 | 50 |  | 17/03/2018 |  |  | -2.116 | -52.2512 | Solar | Radiação solar | RS | Radiação solar
40365 | Ivanilson da Costa Silva | 1 | 1 | UFV | Operação |  | Equatorial PA-EQUATORIAL PARÁ DISTRIBUIDORA DE ENERGIA S.A.(04.895.728/0001-80)-Rodovia Augusto Montenegro, S/N-PA--Participacao: 100,00000 | Registro-REG | Declaração Rt95I3I0827Wn5J de 25/05/2018 | Registro | Registro de Capacidade Reduzida | N | Porto de Moz/PA-Norte | UFV.RS.PA.040365-2.01 | 50 |  | 17/03/2018 |  |  | -2.2705 | -52.8961 | Solar | Radiação solar | RS | Radiação solar
40323 | Josimar Batista Campos | 1 | 1 | UFV | Operação |  | Equatorial PA-EQUATORIAL PARÁ DISTRIBUIDORA DE ENERGIA S.A.(04.895.728/0001-80)-Rodovia Augusto Montenegro, S/N-PA--Participacao: 100,00000 | Registro-REG | Declaração e2CDGV70d7Jl8KY de 24/05/2018 | Registro | Registro de Capacidade Reduzida | N | Porto de Moz/PA-Norte | UFV.RS.PA.040323-7.01 | 50 |  | 15/03/2018 |  |  | -2.1276 | -52.4334 | Solar | Radiação solar | RS | Radiação solar
40324 | Maria de Fatima Oliveira Duarte | 1 | 1 | UFV | Operação |  | Equatorial PA-EQUATORIAL PARÁ DISTRIBUIDORA DE ENERGIA S.A.(04.895.728/0001-80)-Rodovia Augusto Montenegro, S/N-PA--Participacao: 100,00000 | Registro-REG | Declaração Z9DInnnbMnf4nBz de 24/05/2018 | Registro | Registro de Capacidade Reduzida | N | Porto de Moz/PA-Norte | UFV.RS.PA.040324-5.01 | 50 |  | 15/03/2018 |  |  | -2.3368 | -52.5206 | Solar | Radiação solar | RS | Radiação solar
40345 | Edivaldo Santana Dias | 1 | 1 | UFV | Operação |  | Equatorial PA-EQUATORIAL PARÁ DISTRIBUIDORA DE ENERGIA S.A.(04.895.728/0001-80)-Rodovia Augusto Montenegro, S/N-PA--Participacao: 100,00000 | Registro-REG | Declaração GYd0ndt63PnKAQ1 de 24/05/2018 | Registro | Registro de Capacidade Reduzida | N | Porto de Moz/PA-Norte | UFV.RS.PA.040345-8.01 | 50 |  | 16/03/2018 |  |  | -2.2985 | -52.7785 | Solar | Radiação solar | RS | Radiação solar
40353 | Pedro da Silva Santos | 1 | 1 | UFV | Operação |  | Equatorial PA-EQUATORIAL PARÁ DISTRIBUIDORA DE ENERGIA S.A.(04.895.728/0001-80)-Rodovia Augusto Montenegro, S/N-PA--Participacao: 100,00000 | Registro-REG | Declaração xQxQ0OFf8hD6z0e de 24/05/2018 | Registro | Registro de Capacidade Reduzida | N | Porto de Moz/PA-Norte | UFV.RS.PA.040353-9.01 | 50 |  | 16/03/2018 |  |  | -2.2133 | -52.4885 | Solar | Radiação solar | RS | Radiação solar
40354 | Ronaldo Fernandes de Lima | 1 | 1 | UFV | Operação |  | Equatorial PA-EQUATORIAL PARÁ DISTRIBUIDORA DE ENERGIA S.A.(04.895.728/0001-80)-Rodovia Augusto Montenegro, S/N-PA--Participacao: 100,00000 | Registro-REG | Declaração P6MzfI2GnCMzh9n de 24/05/2018 | Registro | Registro de Capacidade Reduzida | N | Porto de Moz/PA-Norte | UFV.RS.PA.040354-7.01 | 50 |  | 16/03/2018 |  |  | -2.0046 | -52.2725 | Solar | Radiação solar | RS | Radiação solar
40357 | Edivalda Barroso Acioli | 1 | 1 | UFV | Operação |  | Equatorial PA-EQUATORIAL PARÁ DISTRIBUIDORA DE ENERGIA S.A.(04.895.728/0001-80)-Rodovia Augusto Montenegro, S/N-PA--Participacao: 100,00000 | Registro-REG | Declaração YlG7JOFzYMA7644 de 25/05/2018 | Registro | Registro de Capacidade Reduzida | N | Porto de Moz/PA-Norte | UFV.RS.PA.040357-1.01 | 50 |  | 16/03/2018 |  |  | -2.0644 | -52.2618 | Solar | Radiação solar | RS | Radiação solar
40360 | Roselio Santana Dias | 1 | 1 | UFV | Operação |  | Equatorial PA-EQUATORIAL PARÁ DISTRIBUIDORA DE ENERGIA S.A.(04.895.728/0001-80)-Rodovia Augusto Montenegro, S/N-PA--Participacao: 100,00000 | Registro-REG | Declaração OYJfDKFx5CMU3FS de 25/05/2018 | Registro | Registro de Capacidade Reduzida | N | Porto de Moz/PA-Norte | UFV.RS.PA.040360-1.01 | 50 |  | 16/03/2018 |  |  | -2.3081 | -52.7777 | Solar | Radiação solar | RS | Radiação solar
40361 | Zemilde Costa Dias | 1 | 1 | UFV | Operação |  | Equatorial PA-EQUATORIAL PARÁ DISTRIBUIDORA DE ENERGIA S.A.(04.895.728/0001-80)-Rodovia Augusto Montenegro, S/N-PA--Participacao: 100,00000 | Registro-REG | Declaração 9l0e0J6eWeGGtYn de 25/05/2018 | Registro | Registro de Capacidade Reduzida | N | Porto de Moz/PA-Norte | UFV.RS.PA.040361-0.01 | 50 |  | 16/03/2018 |  |  | -2.3354 | -52.7542 | Solar | Radiação solar | RS | Radiação solar
40369 | Igreja Ceu Aberto | 1 | 1 | UFV | Operação |  | Equatorial PA-EQUATORIAL PARÁ DISTRIBUIDORA DE ENERGIA S.A.(04.895.728/0001-80)-Rodovia Augusto Montenegro, S/N-PA--Participacao: 100,00000 | Registro-REG | Declaração bV6YU505lD0OZfC de 25/05/2018 | Registro | Registro de Capacidade Reduzida | N | Porto de Moz/PA-Norte | UFV.RS.PA.040369-5.01 | 50 |  | 17/03/2018 |  |  | -2.0748 | -52.2597 | Solar | Radiação solar | RS | Radiação solar
40370 | Benedito Pantoja de Souza | 1 | 1 | UFV | Operação |  | Equatorial PA-EQUATORIAL PARÁ DISTRIBUIDORA DE ENERGIA S.A.(04.895.728/0001-80)-Rodovia Augusto Montenegro, S/N-PA--Participacao: 100,00000 | Registro-REG | Declaração RJCb6tFOSZ6ZI91 de 25/05/2018 | Registro | Registro de Capacidade Reduzida | N | Porto de Moz/PA-Norte | UFV.RS.PA.040370-9.01 | 50 |  | 17/03/2018 |  |  | -2.5481 | -52.9015 | Solar | Radiação solar | RS | Radiação solar
40371 | Maria Eide Nascimento de Souza | 1 | 1 | UFV | Operação |  | Equatorial PA-EQUATORIAL PARÁ DISTRIBUIDORA DE ENERGIA S.A.(04.895.728/0001-80)-Rodovia Augusto Montenegro, S/N-PA--Participacao: 100,00000 | Registro-REG | Declaração xYZVZ8hBQU5ItCl de 25/05/2018 | Registro | Registro de Capacidade Reduzida | N | Porto de Moz/PA-Norte | UFV.RS.PA.040371-7.01 | 50 |  | 17/03/2018 |  |  | -2.0735 | -52.2592 | Solar | Radiação solar | RS | Radiação solar
40372 | Luciana da Silva Soeiro | 1 | 1 | UFV | Operação |  | Equatorial PA-EQUATORIAL PARÁ DISTRIBUIDORA DE ENERGIA S.A.(04.895.728/0001-80)-Rodovia Augusto Montenegro, S/N-PA--Participacao: 100,00000 | Registro-REG | Declaração l177JtVtACCdz6z de 25/05/2018 | Registro | Registro de Capacidade Reduzida | N | Porto de Moz/PA-Norte | UFV.RS.PA.040372-5.01 | 50 |  | 17/03/2018 |  |  | -2.0041 | -52.2725 | Solar | Radiação solar | RS | Radiação solar
40373 | Raimundo Toscano Costa | 1 | 1 | UFV | Operação |  | Equatorial PA-EQUATORIAL PARÁ DISTRIBUIDORA DE ENERGIA S.A.(04.895.728/0001-80)-Rodovia Augusto Montenegro, S/N-PA--Participacao: 100,00000 | Registro-REG | Declaração fWWWFUBB1MfBC8x de 25/05/2018 | Registro | Registro de Capacidade Reduzida | N | Porto de Moz/PA-Norte | UFV.RS.PA.040373-3.01 | 50 |  | 17/03/2018 |  |  | -2.3128 | -52.7798 | Solar | Radiação solar | RS | Radiação solar
40374 | Pedro Ferreira Barroso Filho | 1 | 1 | UFV | Operação |  | Equatorial PA-EQUATORIAL PARÁ DISTRIBUIDORA DE ENERGIA S.A.(04.895.728/0001-80)-Rodovia Augusto Montenegro, S/N-PA--Participacao: 100,00000 | Registro-REG | Declaração f3ZlBQWBOBWJV0b de 25/05/2018 | Registro | Registro de Capacidade Reduzida | N | Porto de Moz/PA-Norte | UFV.RS.PA.040374-1.01 | 50 |  | 17/03/2018 |  |  | -1.9616 | -52.302 | Solar | Radiação solar | RS | Radiação solar
40375 | Adelina Gouveia da Silva | 1 | 1 | UFV | Operação |  | Equatorial PA-EQUATORIAL PARÁ DISTRIBUIDORA DE ENERGIA S.A.(04.895.728/0001-80)-Rodovia Augusto Montenegro, S/N-PA--Participacao: 100,00000 | Registro-REG | Declaração FSJMnQ7QQeh7Q3B de 25/05/2018 | Registro | Registro de Capacidade Reduzida | N | Porto de Moz/PA-Norte | UFV.RS.PA.040375-0.01 | 50 |  | 19/03/2018 |  |  | -2.0679 | -52.2905 | Solar | Radiação solar | RS | Radiação solar
40376 | Bernardo Tavares de Carvalho | 1 | 1 | UFV | Operação |  | Equatorial PA-EQUATORIAL PARÁ DISTRIBUIDORA DE ENERGIA S.A.(04.895.728/0001-80)-Rodovia Augusto Montenegro, S/N-PA--Participacao: 100,00000 | Registro-REG | Declaração z9U44nxnMSCYZbK de 25/05/2018 | Registro | Registro de Capacidade Reduzida | N | Porto de Moz/PA-Norte | UFV.RS.PA.040376-8.01 | 50 |  | 19/03/2018 |  |  | -2.2443 | -52.8685 | Solar | Radiação solar | RS | Radiação solar
40378 | Derlane Santana Tenorio | 1 | 1 | UFV | Operação |  | Equatorial PA-EQUATORIAL PARÁ DISTRIBUIDORA DE ENERGIA S.A.(04.895.728/0001-80)-Rodovia Augusto Montenegro, S/N-PA--Participacao: 100,00000 | Registro-REG | Declaração ZGxB5fSnt4PxFU3 de 25/05/2018 | Registro | Registro de Capacidade Reduzida | N | Porto de Moz/PA-Norte | UFV.RS.PA.040378-4.01 | 50 |  | 19/03/2018 |  |  | -2.2963 | -52.8885 | Solar | Radiação solar | RS | Radiação solar
40380 | Carliane Dos Santos Ferreira | 1 | 1 | UFV | Operação |  | Equatorial PA-EQUATORIAL PARÁ DISTRIBUIDORA DE ENERGIA S.A.(04.895.728/0001-80)-Rodovia Augusto Montenegro, S/N-PA--Participacao: 100,00000 | Registro-REG | Declaração MOC6neDPVOAS8dF de 25/05/2018 | Registro | Registro de Capacidade Reduzida | N | Porto de Moz/PA-Norte | UFV.RS.PA.040380-6.01 | 50 |  | 19/03/2018 |  |  | -2.3683 | -52.1358 | Solar | Radiação solar | RS | Radiação solar
40381 | Benedito Barbosa Tenorio | 1 | 1 | UFV | Operação |  | Equatorial PA-EQUATORIAL PARÁ DISTRIBUIDORA DE ENERGIA S.A.(04.895.728/0001-80)-Rodovia Augusto Montenegro, S/N-PA--Participacao: 100,00000 | Registro-REG | Declaração Zl4Z2SS3bOQ63IM de 25/05/2018 | Registro | Registro de Capacidade Reduzida | N | Porto de Moz/PA-Norte | UFV.RS.PA.040381-4.01 | 50 |  | 19/03/2018 |  |  | -2.2713 | -52.8966 | Solar | Radiação solar | RS | Radiação solar
40383 | Benedito Barroso Paixao | 1 | 1 | UFV | Operação |  | Equatorial PA-EQUATORIAL PARÁ DISTRIBUIDORA DE ENERGIA S.A.(04.895.728/0001-80)-Rodovia Augusto Montenegro, S/N-PA--Participacao: 100,00000 | Registro-REG | Declaração UCtJb7USUx7nMP9 de 25/05/2018 | Registro | Registro de Capacidade Reduzida | N | Porto de Moz/PA-Norte | UFV.RS.PA.040383-0.01 | 50 |  | 19/03/2018 |  |  | -2.0559 | -52.2626 | Solar | Radiação solar | RS | Radiação solar
40387 | Edilson Aciole Santos | 1 | 1 | UFV | Operação |  | Equatorial PA-EQUATORIAL PARÁ DISTRIBUIDORA DE ENERGIA S.A.(04.895.728/0001-80)-Rodovia Augusto Montenegro, S/N-PA--Participacao: 100,00000 | Registro-REG | Declaração DDG7hZ9Ub4lZZWC de 25/05/2018 | Registro | Registro de Capacidade Reduzida | N | Porto de Moz/PA-Norte | UFV.RS.PA.040387-3.01 | 50 |  | 19/03/2018 |  |  | -2.0552 | -52.2625 | Solar | Radiação solar | RS | Radiação solar
40388 | Jonildo Conceicao Duarte | 1 | 1 | UFV | Operação |  | Equatorial PA-EQUATORIAL PARÁ DISTRIBUIDORA DE ENERGIA S.A.(04.895.728/0001-80)-Rodovia Augusto Montenegro, S/N-PA--Participacao: 100,00000 | Registro-REG | Declaração 3QAzl5Vb1xePtWt de 25/05/2018 | Registro | Registro de Capacidade Reduzida | N | Porto de Moz/PA-Norte | UFV.RS.PA.040388-1.01 | 50 |  | 19/03/2018 |  |  | -2.0676 | -52.2602 | Solar | Radiação solar | RS | Radiação solar
40389 | Jorge Serpa Ribeiro | 1 | 1 | UFV | Operação |  | Equatorial PA-EQUATORIAL PARÁ DISTRIBUIDORA DE ENERGIA S.A.(04.895.728/0001-80)-Rodovia Augusto Montenegro, S/N-PA--Participacao: 100,00000 | Registro-REG | Declaração Rx5IBC3P04UQ4Z2 de 25/05/2018 | Registro | Registro de Capacidade Reduzida | N | Porto de Moz/PA-Norte | UFV.RS.PA.040389-0.01 | 50 |  | 19/03/2018 |  |  | -2.0093 | -52.2694 | Solar | Radiação solar | RS | Radiação solar
40390 | Mariane Ferreira Barroso | 1 | 1 | UFV | Operação |  | Equatorial PA-EQUATORIAL PARÁ DISTRIBUIDORA DE ENERGIA S.A.(04.895.728/0001-80)-Rodovia Augusto Montenegro, S/N-PA--Participacao: 100,00000 | Registro-REG | Declaração 8Mb1UIxOFK24F8D de 25/05/2018 | Registro | Registro de Capacidade Reduzida | N | Porto de Moz/PA-Norte | UFV.RS.PA.040390-3.01 | 50 |  | 19/03/2018 |  |  | -1.9603 | -52.302 | Solar | Radiação solar | RS | Radiação solar
40392 | Maria de Lourdes Bulamarque Nogueira | 1 | 1 | UFV | Operação |  | Equatorial PA-EQUATORIAL PARÁ DISTRIBUIDORA DE ENERGIA S.A.(04.895.728/0001-80)-Rodovia Augusto Montenegro, S/N-PA--Participacao: 100,00000 | Registro-REG | Declaração BYI9WGblYUxtClf de 25/05/2018 | Registro | Registro de Capacidade Reduzida | N | Porto de Moz/PA-Norte | UFV.RS.PA.040392-0.01 | 50 |  | 19/03/2018 |  |  | -2.3179 | -52.9742 | Solar | Radiação solar | RS | Radiação solar
40394 | Silvana da Silva Cardoso | 1 | 1 | UFV | Operação |  | Equatorial PA-EQUATORIAL PARÁ DISTRIBUIDORA DE ENERGIA S.A.(04.895.728/0001-80)-Rodovia Augusto Montenegro, S/N-PA--Participacao: 100,00000 | Registro-REG | Declaração 3MbUCSKln30YIFB de 25/05/2018 | Registro | Registro de Capacidade Reduzida | N | Porto de Moz/PA-Norte | UFV.RS.PA.040394-6.01 | 50 |  | 19/03/2018 |  |  | -2.0673 | -52.2604 | Solar | Radiação solar | RS | Radiação solar
40336 | Vando Dos Santos Lima | 1 | 1 | UFV | Operação |  | Equatorial PA-EQUATORIAL PARÁ DISTRIBUIDORA DE ENERGIA S.A.(04.895.728/0001-80)-Rodovia Augusto Montenegro, S/N-PA--Participacao: 100,00000 | Registro-REG | Declaração defJtKfKYY19z5D de 24/05/2018 | Registro | Registro de Capacidade Reduzida | N | Porto de Moz/PA-Norte | UFV.RS.PA.040336-9.01 | 50 |  | 15/03/2018 |  |  | -2.3022 | -52.4822 | Solar | Radiação solar | RS | Radiação solar
40337 | Rosivaldo da Silva Teles | 1 | 1 | UFV | Operação |  | Equatorial PA-EQUATORIAL PARÁ DISTRIBUIDORA DE ENERGIA S.A.(04.895.728/0001-80)-Rodovia Augusto Montenegro, S/N-PA--Participacao: 100,00000 | Registro-REG | Declaração 0P50IASBKY35942 de 24/05/2018 | Registro | Registro de Capacidade Reduzida | N | Porto de Moz/PA-Norte | UFV.RS.PA.040337-7.01 | 50 |  | 15/03/2018 |  |  | -2.1242 | -52.4086 | Solar | Radiação solar | RS | Radiação solar
40338 | Alenilson Moreira Alvarez | 1 | 1 | UFV | Operação |  | Equatorial PA-EQUATORIAL PARÁ DISTRIBUIDORA DE ENERGIA S.A.(04.895.728/0001-80)-Rodovia Augusto Montenegro, S/N-PA--Participacao: 100,00000 | Registro-REG | Declaração W7f5UP1DdKIQMdW de 24/05/2018 | Registro | Registro de Capacidade Reduzida | N | Porto de Moz/PA-Norte | UFV.RS.PA.040338-5.01 | 50 |  | 16/03/2018 |  |  | -2.0735 | -52.2608 | Solar | Radiação solar | RS | Radiação solar
40339 | Clemilson Caetano da Conceicao | 1 | 1 | UFV | Operação |  | Equatorial PA-EQUATORIAL PARÁ DISTRIBUIDORA DE ENERGIA S.A.(04.895.728/0001-80)-Rodovia Augusto Montenegro, S/N-PA--Participacao: 100,00000 | Registro-REG | Declaração x9hUfV2nC8Mzh2n de 24/05/2018 | Registro | Registro de Capacidade Reduzida | N | Porto de Moz/PA-Norte | UFV.RS.PA.040339-3.01 | 50 |  | 16/03/2018 |  |  | -2.0726 | -52.2614 | Solar | Radiação solar | RS | Radiação solar
40340 | Alimilson Moreira Alvarez | 1 | 1 | UFV | Operação |  | Equatorial PA-EQUATORIAL PARÁ DISTRIBUIDORA DE ENERGIA S.A.(04.895.728/0001-80)-Rodovia Augusto Montenegro, S/N-PA--Participacao: 100,00000 | Registro-REG | Declaração Dhtzln7bA5M3FCt de 24/05/2018 | Registro | Registro de Capacidade Reduzida | N | Porto de Moz/PA-Norte | UFV.RS.PA.040340-7.01 | 50 |  | 16/03/2018 |  |  | -2.0744 | -52.2603 | Solar | Radiação solar | RS | Radiação solar
40341 | Amarildo do Amaral Varejao | 1 | 1 | UFV | Operação |  | Equatorial PA-EQUATORIAL PARÁ DISTRIBUIDORA DE ENERGIA S.A.(04.895.728/0001-80)-Rodovia Augusto Montenegro, S/N-PA--Participacao: 100,00000 | Registro-REG | Declaração Kee9Utht7xbfJ5M de 24/05/2018 | Registro | Registro de Capacidade Reduzida | N | Porto de Moz/PA-Norte | UFV.RS.PA.040341-5.01 | 50 |  | 16/03/2018 |  |  | -2.0384 | -52.3002 | Solar | Radiação solar | RS | Radiação solar
40342 | Arlei de Oliveira Moura | 1 | 1 | UFV | Operação |  | Equatorial PA-EQUATORIAL PARÁ DISTRIBUIDORA DE ENERGIA S.A.(04.895.728/0001-80)-Rodovia Augusto Montenegro, S/N-PA--Participacao: 100,00000 | Registro-REG | Declaração 2O1zKDx3Qx0CUJ8 de 24/05/2018 | Registro | Registro de Capacidade Reduzida | N | Porto de Moz/PA-Norte | UFV.RS.PA.040342-3.01 | 50 |  | 16/03/2018 |  |  | -2.3131 | -52.7795 | Solar | Radiação solar | RS | Radiação solar
40343 | Infrain Costa Dias | 1 | 1 | UFV | Operação |  | Equatorial PA-EQUATORIAL PARÁ DISTRIBUIDORA DE ENERGIA S.A.(04.895.728/0001-80)-Rodovia Augusto Montenegro, S/N-PA--Participacao: 100,00000 | Registro-REG | Declaração ABzMWBOtWBz29QZ de 24/05/2018 | Registro | Registro de Capacidade Reduzida | N | Porto de Moz/PA-Norte | UFV.RS.PA.040343-1.01 | 50 |  | 16/03/2018 |  |  | -2.2988 | -52.7785 | Solar | Radiação solar | RS | Radiação solar
40344 | Honorato Liborio Machado | 1 | 1 | UFV | Operação |  | Equatorial PA-EQUATORIAL PARÁ DISTRIBUIDORA DE ENERGIA S.A.(04.895.728/0001-80)-Rodovia Augusto Montenegro, S/N-PA--Participacao: 100,00000 | Registro-REG | Declaração YfW9QBxMD7Vhhzx de 24/05/2018 | Registro | Registro de Capacidade Reduzida | N | Porto de Moz/PA-Norte | UFV.RS.PA.040344-0.01 | 50 |  | 16/03/2018 |  |  | -2.126 | -52.4332 | Solar | Radiação solar | RS | Radiação solar
40350 | Mathias Ferreira de Sousa | 1 | 1 | UFV | Operação |  | Equatorial PA-EQUATORIAL PARÁ DISTRIBUIDORA DE ENERGIA S.A.(04.895.728/0001-80)-Rodovia Augusto Montenegro, S/N-PA--Participacao: 100,00000 | Registro-REG | Declaração tKx6b1nZOO1bYz3 de 24/05/2018 | Registro | Registro de Capacidade Reduzida | N | Porto de Moz/PA-Norte | UFV.RS.PA.040350-4.01 | 50 |  | 16/03/2018 |  |  | -2.082 | -52.323 | Solar | Radiação solar | RS | Radiação solar
40351 | Maria de Nazare Lima Pires | 1 | 1 | UFV | Operação |  | Equatorial PA-EQUATORIAL PARÁ DISTRIBUIDORA DE ENERGIA S.A.(04.895.728/0001-80)-Rodovia Augusto Montenegro, S/N-PA--Participacao: 100,00000 | Registro-REG | Declaração dAMxAAJMU3Ot14x de 24/05/2018 | Registro | Registro de Capacidade Reduzida | N | Porto de Moz/PA-Norte | UFV.RS.PA.040351-2.01 | 50 |  | 16/03/2018 |  |  | -2.2961 | -52.4806 | Solar | Radiação solar | RS | Radiação solar
40356 | Ronara Mendes de Lima | 1 | 1 | UFV | Operação |  | Equatorial PA-EQUATORIAL PARÁ DISTRIBUIDORA DE ENERGIA S.A.(04.895.728/0001-80)-Rodovia Augusto Montenegro, S/N-PA--Participacao: 100,00000 | Registro-REG | Declaração 0lteO7Se6CMIZl7 de 24/05/2018 | Registro | Registro de Capacidade Reduzida | N | Porto de Moz/PA-Norte | UFV.RS.PA.040356-3.01 | 50 |  | 16/03/2018 |  |  | -2.0041 | -52.2724 | Solar | Radiação solar | RS | Radiação solar
40359 | Ruan Maciel Campos | 1 | 1 | UFV | Operação |  | Equatorial PA-EQUATORIAL PARÁ DISTRIBUIDORA DE ENERGIA S.A.(04.895.728/0001-80)-Rodovia Augusto Montenegro, S/N-PA--Participacao: 100,00000 | Registro-REG | Declaração 55bQzDnIFbnA17d de 25/05/2018 | Registro | Registro de Capacidade Reduzida | N | Porto de Moz/PA-Norte | UFV.RS.PA.040359-8.01 | 50 |  | 16/03/2018 |  |  | -2.4071 | -52.4492 | Solar | Radiação solar | RS | Radiação solar
40377 | Darlino Rabelo da Silva | 1 | 1 | UFV | Operação |  | Equatorial PA-EQUATORIAL PARÁ DISTRIBUIDORA DE ENERGIA S.A.(04.895.728/0001-80)-Rodovia Augusto Montenegro, S/N-PA--Participacao: 100,00000 | Registro-REG | Declaração 8Kf1C2AS14UWIWD de 25/05/2018 | Registro | Registro de Capacidade Reduzida | N | Porto de Moz/PA-Norte | UFV.RS.PA.040377-6.01 | 50 |  | 19/03/2018 |  |  | -2.1261 | -52.2617 | Solar | Radiação solar | RS | Radiação solar
40382 | Deuzedito Santana Tenorio | 1 | 1 | UFV | Operação |  | Equatorial PA-EQUATORIAL PARÁ DISTRIBUIDORA DE ENERGIA S.A.(04.895.728/0001-80)-Rodovia Augusto Montenegro, S/N-PA--Participacao: 100,00000 | Registro-REG | Declaração U7B8hQJ0Wn3C2Jh de 25/05/2018 | Registro | Registro de Capacidade Reduzida | N | Porto de Moz/PA-Norte | UFV.RS.PA.040382-2.01 | 50 |  | 19/03/2018 |  |  | -2.2959 | -52.8862 | Solar | Radiação solar | RS | Radiação solar
40384 | Dezanildo da Fonseca Teixeira | 1 | 1 | UFV | Operação |  | Equatorial PA-EQUATORIAL PARÁ DISTRIBUIDORA DE ENERGIA S.A.(04.895.728/0001-80)-Rodovia Augusto Montenegro, S/N-PA--Participacao: 100,00000 | Registro-REG | Declaração 1tlWnnO0QdQfD2M de 25/05/2018 | Registro | Registro de Capacidade Reduzida | N | Porto de Moz/PA-Norte | UFV.RS.PA.040384-9.01 | 50 |  | 19/03/2018 |  |  | -2.067 | -52.2606 | Solar | Radiação solar | RS | Radiação solar
40385 | Edil da Costa Silva | 1 | 1 | UFV | Operação |  | Equatorial PA-EQUATORIAL PARÁ DISTRIBUIDORA DE ENERGIA S.A.(04.895.728/0001-80)-Rodovia Augusto Montenegro, S/N-PA--Participacao: 100,00000 | Registro-REG | Declaração 85APCGh24d05PZh de 25/05/2018 | Registro | Registro de Capacidade Reduzida | N | Porto de Moz/PA-Norte | UFV.RS.PA.040385-7.01 | 50 |  | 19/03/2018 |  |  | -2.2957 | -52.8886 | Solar | Radiação solar | RS | Radiação solar
40386 | Francisco Barbosa de Freitas | 1 | 1 | UFV | Operação |  | Equatorial PA-EQUATORIAL PARÁ DISTRIBUIDORA DE ENERGIA S.A.(04.895.728/0001-80)-Rodovia Augusto Montenegro, S/N-PA--Participacao: 100,00000 | Registro-REG | Declaração bK6PWYUO3K8Df7I de 25/05/2018 | Registro | Registro de Capacidade Reduzida | N | Porto de Moz/PA-Norte | UFV.RS.PA.040386-5.01 | 50 |  | 19/03/2018 |  |  | -2.0114 | -52.2669 | Solar | Radiação solar | RS | Radiação solar
40393 | Manoel Benedito Pantoja Ramos | 1 | 1 | UFV | Operação |  | Equatorial PA-EQUATORIAL PARÁ DISTRIBUIDORA DE ENERGIA S.A.(04.895.728/0001-80)-Rodovia Augusto Montenegro, S/N-PA--Participacao: 100,00000 | Registro-REG | Declaração Z2f4WBJC6S47lUl de 25/05/2018 | Registro | Registro de Capacidade Reduzida | N | Porto de Moz/PA-Norte | UFV.RS.PA.040393-8.01 | 50 |  | 19/03/2018 |  |  | -2.068 | -52.2906 | Solar | Radiação solar | RS | Radiação solar
40395 | Tione Fonseca Alvarez | 1 | 1 | UFV | Operação |  | Equatorial PA-EQUATORIAL PARÁ DISTRIBUIDORA DE ENERGIA S.A.(04.895.728/0001-80)-Rodovia Augusto Montenegro, S/N-PA--Participacao: 100,00000 | Registro-REG | Declaração 3t11x4JfI5UhlOF de 25/05/2018 | Registro | Registro de Capacidade Reduzida | N | Porto de Moz/PA-Norte | UFV.RS.PA.040395-4.01 | 50 |  | 19/03/2018 |  |  | -2.0669 | -52.2608 | Solar | Radiação solar | RS | Radiação solar
40396 | Samuel Duarte Ferreira | 1 | 1 | UFV | Operação |  | Equatorial PA-EQUATORIAL PARÁ DISTRIBUIDORA DE ENERGIA S.A.(04.895.728/0001-80)-Rodovia Augusto Montenegro, S/N-PA--Participacao: 100,00000 | Registro-REG | Declaração ZFf7BPzt64Bfd9D de 25/05/2018 | Registro | Registro de Capacidade Reduzida | N | Porto de Moz/PA-Norte | UFV.RS.PA.040396-2.01 | 50 |  | 19/03/2018 |  |  | -2.1092 | -52.2608 | Solar | Radiação solar | RS | Radiação solar
40398 | Adamor Ferreira Felix da Silva | 1 | 1 | UFV | Operação |  | Equatorial PA-EQUATORIAL PARÁ DISTRIBUIDORA DE ENERGIA S.A.(04.895.728/0001-80)-Rodovia Augusto Montenegro, S/N-PA--Participacao: 100,00000 | Registro-REG | Declaração VFzOJWGeS5PzO2b de 25/05/2018 | Registro | Registro de Capacidade Reduzida | N | Porto de Moz/PA-Norte | UFV.RS.PA.040398-9.01 | 50 |  | 20/03/2018 |  |  | -2.336 | -52.9184 | Solar | Radiação solar | RS | Radiação solar
40399 | Braz Rodrigues de Aragao | 1 | 1 | UFV | Operação |  | Equatorial PA-EQUATORIAL PARÁ DISTRIBUIDORA DE ENERGIA S.A.(04.895.728/0001-80)-Rodovia Augusto Montenegro, S/N-PA--Participacao: 100,00000 | Registro-REG | Declaração 0SbWfA3zddICZWG de 25/05/2018 | Registro | Registro de Capacidade Reduzida | N | Porto de Moz/PA-Norte | UFV.RS.PA.040399-7.01 | 50 |  | 20/03/2018 |  |  | -2.3205 | -52.9113 | Solar | Radiação solar | RS | Radiação solar
40400 | Adinelson Gouvea Ramos | 1 | 1 | UFV | Operação |  | Equatorial PA-EQUATORIAL PARÁ DISTRIBUIDORA DE ENERGIA S.A.(04.895.728/0001-80)-Rodovia Augusto Montenegro, S/N-PA--Participacao: 100,00000 | Registro-REG | Declaração 71BhfJz6J5KxCPB de 25/05/2018 | Registro | Registro de Capacidade Reduzida | N | Porto de Moz/PA-Norte | UFV.RS.PA.040400-4.01 | 50 |  | 20/03/2018 |  |  | -2.0683 | -52.2906 | Solar | Radiação solar | RS | Radiação solar
40401 | Carlos Roberto Ribeiro de Carvalho | 1 | 1 | UFV | Operação |  | Equatorial PA-EQUATORIAL PARÁ DISTRIBUIDORA DE ENERGIA S.A.(04.895.728/0001-80)-Rodovia Augusto Montenegro, S/N-PA--Participacao: 100,00000 | Registro-REG | Declaração eI6h9Y66K0W0ezJ de 25/05/2018 | Registro | Registro de Capacidade Reduzida | N | Porto de Moz/PA-Norte | UFV.RS.PA.040401-2.01 | 50 |  | 20/03/2018 |  |  | -2.0523 | -52.3744 | Solar | Radiação solar | RS | Radiação solar
40402 | Amoz Aragao Pinheiro | 1 | 1 | UFV | Operação |  | Equatorial PA-EQUATORIAL PARÁ DISTRIBUIDORA DE ENERGIA S.A.(04.895.728/0001-80)-Rodovia Augusto Montenegro, S/N-PA--Participacao: 100,00000 | Registro-REG | Declaração CUf6tltS111GzSS de 25/05/2018 | Registro | Registro de Capacidade Reduzida | N | Porto de Moz/PA-Norte | UFV.RS.PA.040402-0.01 | 50 |  | 20/03/2018 |  |  | -2.3364 | -52.9196 | Solar | Radiação solar | RS | Radiação solar
40366 | Laiane Ribeiro Tenorio | 1 | 1 | UFV | Operação |  | Equatorial PA-EQUATORIAL PARÁ DISTRIBUIDORA DE ENERGIA S.A.(04.895.728/0001-80)-Rodovia Augusto Montenegro, S/N-PA--Participacao: 100,00000 | Registro-REG | Declaração 58Ob8lC44Vfez8S de 25/05/2018 | Registro | Registro de Capacidade Reduzida | N | Porto de Moz/PA-Norte | UFV.RS.PA.040366-0.01 | 50 |  | 17/03/2018 |  |  | -2.0093 | -52.2695 | Solar | Radiação solar | RS | Radiação solar
40368 | Joelmo Caetano da Conceicao | 1 | 1 | UFV | Operação |  | Equatorial PA-EQUATORIAL PARÁ DISTRIBUIDORA DE ENERGIA S.A.(04.895.728/0001-80)-Rodovia Augusto Montenegro, S/N-PA--Participacao: 100,00000 | Registro-REG | Declaração BhWzfJYJ3MGJ20f de 25/05/2018 | Registro | Registro de Capacidade Reduzida | N | Porto de Moz/PA-Norte | UFV.RS.PA.040368-7.01 | 50 |  | 17/03/2018 |  |  | -2.0495 | -52.2639 | Solar | Radiação solar | RS | Radiação solar
40379 | Dermito Nogueira Tenorio | 1 | 1 | UFV | Operação |  | Equatorial PA-EQUATORIAL PARÁ DISTRIBUIDORA DE ENERGIA S.A.(04.895.728/0001-80)-Rodovia Augusto Montenegro, S/N-PA--Participacao: 100,00000 | Registro-REG | Declaração QUVCK6PJbFZlW2G de 25/05/2018 | Registro | Registro de Capacidade Reduzida | N | Porto de Moz/PA-Norte | UFV.RS.PA.040379-2.01 | 50 |  | 19/03/2018 |  |  | -2.2961 | -52.8885 | Solar | Radiação solar | RS | Radiação solar
40391 | Marlene de Matos Barbosa | 1 | 1 | UFV | Operação |  | Equatorial PA-EQUATORIAL PARÁ DISTRIBUIDORA DE ENERGIA S.A.(04.895.728/0001-80)-Rodovia Augusto Montenegro, S/N-PA--Participacao: 100,00000 | Registro-REG | Declaração CWnD5OK9l44G8lQ de 25/05/2018 | Registro | Registro de Capacidade Reduzida | N | Porto de Moz/PA-Norte | UFV.RS.PA.040391-1.01 | 50 |  | 19/03/2018 |  |  | -2.2751 | -52.904 | Solar | Radiação solar | RS | Radiação solar
40397 | Simeao Almeida Pinheiro | 1 | 1 | UFV | Operação |  | Equatorial PA-EQUATORIAL PARÁ DISTRIBUIDORA DE ENERGIA S.A.(04.895.728/0001-80)-Rodovia Augusto Montenegro, S/N-PA--Participacao: 100,00000 | Registro-REG | Declaração CdFZnGb2QJfIBF7 de 25/05/2018 | Registro | Registro de Capacidade Reduzida | N | Porto de Moz/PA-Norte | UFV.RS.PA.040397-0.01 | 50 |  | 19/03/2018 |  |  | -2.3365 | -52.9195 | Solar | Radiação solar | RS | Radiação solar
40404 | Benedito Jorge Duarte | 1 | 1 | UFV | Operação |  | Equatorial PA-EQUATORIAL PARÁ DISTRIBUIDORA DE ENERGIA S.A.(04.895.728/0001-80)-Rodovia Augusto Montenegro, S/N-PA--Participacao: 100,00000 | Registro-REG | Declaração xMJlt65nVtlePKf de 25/05/2018 | Registro | Registro de Capacidade Reduzida | N | Porto de Moz/PA-Norte | UFV.RS.PA.040404-7.01 | 50 |  | 20/03/2018 |  |  | -2.0204 | -52.2613 | Solar | Radiação solar | RS | Radiação solar
40405 | Benedito Nunes Ribeiro | 1 | 1 | UFV | Operação |  | Equatorial PA-EQUATORIAL PARÁ DISTRIBUIDORA DE ENERGIA S.A.(04.895.728/0001-80)-Rodovia Augusto Montenegro, S/N-PA--Participacao: 100,00000 | Registro-REG | Declaração 2ZFKSl1Y55KQ6WP de 25/05/2018 | Registro | Registro de Capacidade Reduzida | N | Porto de Moz/PA-Norte | UFV.RS.PA.040405-5.01 | 50 |  | 20/03/2018 |  |  | -2.0634 | -52.262 | Solar | Radiação solar | RS | Radiação solar
40406 | Angelita Aragao Pinheiro | 1 | 1 | UFV | Operação |  | Equatorial PA-EQUATORIAL PARÁ DISTRIBUIDORA DE ENERGIA S.A.(04.895.728/0001-80)-Rodovia Augusto Montenegro, S/N-PA--Participacao: 100,00000 | Registro-REG | Declaração b3dY6QZA2z9h2UI de 25/05/2018 | Registro | Registro de Capacidade Reduzida | N | Porto de Moz/PA-Norte | UFV.RS.PA.040406-3.01 | 50 |  | 20/03/2018 |  |  | -2.3369 | -52.9194 | Solar | Radiação solar | RS | Radiação solar
40407 | Deuzimar da Silva Araujo | 1 | 1 | UFV | Operação |  | Equatorial PA-EQUATORIAL PARÁ DISTRIBUIDORA DE ENERGIA S.A.(04.895.728/0001-80)-Rodovia Augusto Montenegro, S/N-PA--Participacao: 100,00000 | Registro-REG | Declaração Y8CVVt921OM2d8n de 25/05/2018 | Registro | Registro de Capacidade Reduzida | N | Porto de Moz/PA-Norte | UFV.RS.PA.040407-1.01 | 50 |  | 20/03/2018 |  |  | -2.2937 | -52.1819 | Solar | Radiação solar | RS | Radiação solar
40408 | Helena Rodrigues Moreira | 1 | 1 | UFV | Operação |  | Equatorial PA-EQUATORIAL PARÁ DISTRIBUIDORA DE ENERGIA S.A.(04.895.728/0001-80)-Rodovia Augusto Montenegro, S/N-PA--Participacao: 100,00000 | Registro-REG | Declaração F7lUOQG4DOM035t de 25/05/2018 | Registro | Registro de Capacidade Reduzida | N | Porto de Moz/PA-Norte | UFV.RS.PA.040408-0.01 | 50 |  | 20/03/2018 |  |  | -2.3117 | -52.9046 | Solar | Radiação solar | RS | Radiação solar
40409 | Geraldo Ribeiro Nunes | 1 | 1 | UFV | Operação |  | Equatorial PA-EQUATORIAL PARÁ DISTRIBUIDORA DE ENERGIA S.A.(04.895.728/0001-80)-Rodovia Augusto Montenegro, S/N-PA--Participacao: 100,00000 | Registro-REG | Declaração b8dQ7O4AUt20KIZ de 25/05/2018 | Registro | Registro de Capacidade Reduzida | N | Porto de Moz/PA-Norte | UFV.RS.PA.040409-8.01 | 50 |  | 20/03/2018 |  |  | -2.0652 | -52.261 | Solar | Radiação solar | RS | Radiação solar
40410 | Francenilda Moreira Alvarez | 1 | 1 | UFV | Operação |  | Equatorial PA-EQUATORIAL PARÁ DISTRIBUIDORA DE ENERGIA S.A.(04.895.728/0001-80)-Rodovia Augusto Montenegro, S/N-PA--Participacao: 100,00000 | Registro-REG | Declaração ZKFQxGOKzF87P4e de 25/05/2018 | Registro | Registro de Capacidade Reduzida | N | Porto de Moz/PA-Norte | UFV.RS.PA.040410-1.01 | 50 |  | 20/03/2018 |  |  | -2.0676 | -52.2608 | Solar | Radiação solar | RS | Radiação solar
40411 | Joana Dos Santos | 1 | 1 | UFV | Operação |  | Equatorial PA-EQUATORIAL PARÁ DISTRIBUIDORA DE ENERGIA S.A.(04.895.728/0001-80)-Rodovia Augusto Montenegro, S/N-PA--Participacao: 100,00000 | Registro-REG | Declaração xYx2lF2ZYWJ2bFD de 25/05/2018 | Registro | Registro de Capacidade Reduzida | N | Porto de Moz/PA-Norte | UFV.RS.PA.040411-0.01 | 50 |  | 20/03/2018 |  |  | -2.021 | -52.2958 | Solar | Radiação solar | RS | Radiação solar
40412 | Jose Luiz Bezerra Mendes | 1 | 1 | UFV | Operação |  | Equatorial PA-EQUATORIAL PARÁ DISTRIBUIDORA DE ENERGIA S.A.(04.895.728/0001-80)-Rodovia Augusto Montenegro, S/N-PA--Participacao: 100,00000 | Registro-REG | Declaração RM9n0hF15GUM1KG de 25/05/2018 | Registro | Registro de Capacidade Reduzida | N | Porto de Moz/PA-Norte | UFV.RS.PA.040412-8.01 | 50 |  | 20/03/2018 |  |  | -2.2999 | -52.177 | Solar | Radiação solar | RS | Radiação solar
40413 | Jeu Aragao Pinheiro | 1 | 1 | UFV | Operação |  | Equatorial PA-EQUATORIAL PARÁ DISTRIBUIDORA DE ENERGIA S.A.(04.895.728/0001-80)-Rodovia Augusto Montenegro, S/N-PA--Participacao: 100,00000 | Registro-REG | Declaração n9e7z5P0GWAJIn6 de 25/05/2018 | Registro | Registro de Capacidade Reduzida | N | Porto de Moz/PA-Norte | UFV.RS.PA.040413-6.01 | 50 |  | 20/03/2018 |  |  | -2.3364 | -52.9194 | Solar | Radiação solar | RS | Radiação solar
40416 | Messias Aragao Pinheiro | 1 | 1 | UFV | Operação |  | Equatorial PA-EQUATORIAL PARÁ DISTRIBUIDORA DE ENERGIA S.A.(04.895.728/0001-80)-Rodovia Augusto Montenegro, S/N-PA--Participacao: 100,00000 | Registro-REG | Declaração Ce797PzGSWbbW9J de 25/05/2018 | Registro | Registro de Capacidade Reduzida | N | Porto de Moz/PA-Norte | UFV.RS.PA.040416-0.01 | 50 |  | 20/03/2018 |  |  | -2.3365 | -52.4192 | Solar | Radiação solar | RS | Radiação solar
40417 | Luciene Ferreira Monteiro | 1 | 1 | UFV | Operação |  | Equatorial PA-EQUATORIAL PARÁ DISTRIBUIDORA DE ENERGIA S.A.(04.895.728/0001-80)-Rodovia Augusto Montenegro, S/N-PA--Participacao: 100,00000 | Registro-REG | Declaração Q2W731BUMdK1h1A de 25/05/2018 | Registro | Registro de Capacidade Reduzida | N | Porto de Moz/PA-Norte | UFV.RS.PA.040417-9.01 | 50 |  | 20/03/2018 |  |  | -2.0198 | -52.2624 | Solar | Radiação solar | RS | Radiação solar
40418 | Lindalva Consolacao Paiva Matos | 1 | 1 | UFV | Operação |  | Equatorial PA-EQUATORIAL PARÁ DISTRIBUIDORA DE ENERGIA S.A.(04.895.728/0001-80)-Rodovia Augusto Montenegro, S/N-PA--Participacao: 100,00000 | Registro-REG | Declaração eO6377OlxVQ343B de 25/05/2018 | Registro | Registro de Capacidade Reduzida | N | Porto de Moz/PA-Norte | UFV.RS.PA.040418-7.01 | 50 |  | 20/03/2018 |  |  | -2.9964 | -52.2856 | Solar | Radiação solar | RS | Radiação solar
40419 | Otiely Aragao Pinheiro | 1 | 1 | UFV | Operação |  | Equatorial PA-EQUATORIAL PARÁ DISTRIBUIDORA DE ENERGIA S.A.(04.895.728/0001-80)-Rodovia Augusto Montenegro, S/N-PA--Participacao: 100,00000 | Registro-REG | Declaração V67bfYnVte47QBB de 25/05/2018 | Registro | Registro de Capacidade Reduzida | N | Porto de Moz/PA-Norte | UFV.RS.PA.040419-5.01 | 50 |  | 20/03/2018 |  |  | -2.3368 | -52.9193 | Solar | Radiação solar | RS | Radiação solar
40420 | Raimundo Das Gracas Bezerra da Silva | 1 | 1 | UFV | Operação |  | Equatorial PA-EQUATORIAL PARÁ DISTRIBUIDORA DE ENERGIA S.A.(04.895.728/0001-80)-Rodovia Augusto Montenegro, S/N-PA--Participacao: 100,00000 | Registro-REG | Declaração WxAUhz7Uel3W97Q de 25/05/2018 | Registro | Registro de Capacidade Reduzida | N | Porto de Moz/PA-Norte | UFV.RS.PA.040420-9.01 | 50 |  | 20/03/2018 |  |  | -3 | -52.2801 | Solar | Radiação solar | RS | Radiação solar
40421 | Romario Pimentel Gouveia | 1 | 1 | UFV | Operação |  | Equatorial PA-EQUATORIAL PARÁ DISTRIBUIDORA DE ENERGIA S.A.(04.895.728/0001-80)-Rodovia Augusto Montenegro, S/N-PA--Participacao: 100,00000 | Registro-REG | Declaração S6D4OFJFUKDQ08G de 25/05/2018 | Registro | Registro de Capacidade Reduzida | N | Porto de Moz/PA-Norte | UFV.RS.PA.040421-7.01 | 50 |  | 20/03/2018 |  |  | -2.0682 | -52.2905 | Solar | Radiação solar | RS | Radiação solar
40422 | Waldecir Lins de Oliveira | 1 | 1 | UFV | Operação |  | Equatorial PA-EQUATORIAL PARÁ DISTRIBUIDORA DE ENERGIA S.A.(04.895.728/0001-80)-Rodovia Augusto Montenegro, S/N-PA--Participacao: 100,00000 | Registro-REG | Declaração Q0K5VIWz6IFlf1D de 25/05/2018 | Registro | Registro de Capacidade Reduzida | N | Porto de Moz/PA-Norte | UFV.RS.PA.040422-5.01 | 50 |  | 20/03/2018 |  |  | -2.9705 | -52.303 | Solar | Radiação solar | RS | Radiação solar
40423 | Waldirene Benedita Lins de Oliveira | 1 | 1 | UFV | Operação |  | Equatorial PA-EQUATORIAL PARÁ DISTRIBUIDORA DE ENERGIA S.A.(04.895.728/0001-80)-Rodovia Augusto Montenegro, S/N-PA--Participacao: 100,00000 | Registro-REG | Declaração fVfMS29Mbb3VeD9 de 25/05/2018 | Registro | Registro de Capacidade Reduzida | N | Porto de Moz/PA-Norte | UFV.RS.PA.040423-3.01 | 50 |  | 20/03/2018 |  |  | -2.9816 | -52.3054 | Solar | Radiação solar | RS | Radiação solar
40427 | Cledimar Tenorio Costa | 1 | 1 | UFV | Operação |  | Equatorial PA-EQUATORIAL PARÁ DISTRIBUIDORA DE ENERGIA S.A.(04.895.728/0001-80)-Rodovia Augusto Montenegro, S/N-PA--Participacao: 100,00000 | Registro-REG | Declaração fnfn1Q48ee47S09 de 25/05/2018 | Registro | Registro de Capacidade Reduzida | N | Porto de Moz/PA-Norte | UFV.RS.PA.040427-6.01 | 50 |  | 21/03/2018 |  |  | -2.3371 | -52.9202 | Solar | Radiação solar | RS | Radiação solar
40431 | Domingos Teixeira Mendes | 1 | 1 | UFV | Operação |  | Equatorial PA-EQUATORIAL PARÁ DISTRIBUIDORA DE ENERGIA S.A.(04.895.728/0001-80)-Rodovia Augusto Montenegro, S/N-PA--Participacao: 100,00000 | Registro-REG | Declaração CDePA0JVMADW98I de 25/05/2018 | Registro | Registro de Capacidade Reduzida | N | Porto de Moz/PA-Norte | UFV.RS.PA.040431-4.01 | 50 |  | 21/03/2018 |  |  | -2.369 | -52.1564 | Solar | Radiação solar | RS | Radiação solar
40432 | Edimar Ribeiro Costa | 1 | 1 | UFV | Operação |  | Equatorial PA-EQUATORIAL PARÁ DISTRIBUIDORA DE ENERGIA S.A.(04.895.728/0001-80)-Rodovia Augusto Montenegro, S/N-PA--Participacao: 100,00000 | Registro-REG | Declaração zAtDZ29DM8d7UPG de 25/05/2018 | Registro | Registro de Capacidade Reduzida | N | Porto de Moz/PA-Norte | UFV.RS.PA.040432-2.01 | 50 |  | 21/03/2018 |  |  | -2.3365 | -52.9199 | Solar | Radiação solar | RS | Radiação solar
40367 | Escola Basica Maricota | 2 | 2 | UFV | Operação |  | Equatorial PA-EQUATORIAL PARÁ DISTRIBUIDORA DE ENERGIA S.A.(04.895.728/0001-80)-Rodovia Augusto Montenegro, S/N-PA--Participacao: 100,00000 | Registro-REG | Declaração R2fO34OPnC9C1tC de 25/05/2018 | Registro | Registro de Capacidade Reduzida | N | Porto de Moz/PA-Norte | UFV.RS.PA.040367-9.01 | 50 |  | 17/03/2018 |  |  | -2.2532 | -52.8843 | Solar | Radiação solar | RS | Radiação solar
40414 | Maria Eunice Leocadio da Silva | 1 | 1 | UFV | Operação |  | Equatorial PA-EQUATORIAL PARÁ DISTRIBUIDORA DE ENERGIA S.A.(04.895.728/0001-80)-Rodovia Augusto Montenegro, S/N-PA--Participacao: 100,00000 | Registro-REG | Declaração A6Wd5d8n3SVI7e1 de 25/05/2018 | Registro | Registro de Capacidade Reduzida | N | Porto de Moz/PA-Norte | UFV.RS.PA.040414-4.01 | 50 |  | 20/03/2018 |  |  | -2.1305 | -52.2628 | Solar | Radiação solar | RS | Radiação solar
40434 | Eraldo Guerra Bezerra | 1 | 1 | UFV | Operação |  | Equatorial PA-EQUATORIAL PARÁ DISTRIBUIDORA DE ENERGIA S.A.(04.895.728/0001-80)-Rodovia Augusto Montenegro, S/N-PA--Participacao: 100,00000 | Registro-REG | Declaração UYJ2G29z6ntGZbJ de 25/05/2018 | Registro | Registro de Capacidade Reduzida | N | Porto de Moz/PA-Norte | UFV.RS.PA.040434-9.01 | 50 |  | 21/03/2018 |  |  | -2.3046 | -52.1731 | Solar | Radiação solar | RS | Radiação solar
40435 | Enoc Moreira Felix | 1 | 1 | UFV | Operação |  | Equatorial PA-EQUATORIAL PARÁ DISTRIBUIDORA DE ENERGIA S.A.(04.895.728/0001-80)-Rodovia Augusto Montenegro, S/N-PA--Participacao: 100,00000 | Registro-REG | Declaração BCUJW4tlYOA0bZd de 25/05/2018 | Registro | Registro de Capacidade Reduzida | N | Porto de Moz/PA-Norte | UFV.RS.PA.040435-7.01 | 50 |  | 21/03/2018 |  |  | -2.336 | -52.9186 | Solar | Radiação solar | RS | Radiação solar
40441 | Joaquim Dos Santos Bezerra Filho | 1 | 1 | UFV | Operação |  | Equatorial PA-EQUATORIAL PARÁ DISTRIBUIDORA DE ENERGIA S.A.(04.895.728/0001-80)-Rodovia Augusto Montenegro, S/N-PA--Participacao: 100,00000 | Registro-REG | Declaração GMhQdFMS9z9dVUY de 28/05/2018 | Registro | Registro de Capacidade Reduzida | N | Porto de Moz/PA-Norte | UFV.RS.PA.040441-1.01 | 50 |  | 21/03/2018 |  |  | -2.3049 | -52.1724 | Solar | Radiação solar | RS | Radiação solar
40444 | Maria Benedita Acioli Dos Santos | 1 | 1 | UFV | Operação |  | Equatorial PA-EQUATORIAL PARÁ DISTRIBUIDORA DE ENERGIA S.A.(04.895.728/0001-80)-Rodovia Augusto Montenegro, S/N-PA--Participacao: 100,00000 | Registro-REG | Declaração SexeYbAVn5KVMG9 de 28/05/2018 | Registro | Registro de Capacidade Reduzida | N | Porto de Moz/PA-Norte | UFV.RS.PA.040444-6.01 | 50 |  | 21/03/2018 |  |  | -1.9626 | -52.3023 | Solar | Radiação solar | RS | Radiação solar
40453 | Adriano Pinheiro de Oliveira | 1 | 1 | UFV | Operação |  | Equatorial PA-EQUATORIAL PARÁ DISTRIBUIDORA DE ENERGIA S.A.(04.895.728/0001-80)-Rodovia Augusto Montenegro, S/N-PA--Participacao: 100,00000 | Registro-REG | Declaração AP0d1ZbKDDzzeO3 de 28/05/2018 | Registro | Registro de Capacidade Reduzida | N | Porto de Moz/PA-Norte | UFV.RS.PA.040453-5.01 | 50 |  | 22/03/2018 |  |  | -2.4176 | -52.1121 | Solar | Radiação solar | RS | Radiação solar
40454 | Benedito Dos Santos Pontes | 1 | 1 | UFV | Operação |  | Equatorial PA-EQUATORIAL PARÁ DISTRIBUIDORA DE ENERGIA S.A.(04.895.728/0001-80)-Rodovia Augusto Montenegro, S/N-PA--Participacao: 100,00000 | Registro-REG | Declaração nDVd3zQl7t86Wt0 de 28/05/2018 | Registro | Registro de Capacidade Reduzida | N | Porto de Moz/PA-Norte | UFV.RS.PA.040454-3.01 | 50 |  | 22/03/2018 |  |  | -2.3804 | -52.9373 | Solar | Radiação solar | RS | Radiação solar
40456 | Ivoney da Silva Pontes | 1 | 1 | UFV | Operação |  | Equatorial PA-EQUATORIAL PARÁ DISTRIBUIDORA DE ENERGIA S.A.(04.895.728/0001-80)-Rodovia Augusto Montenegro, S/N-PA--Participacao: 100,00000 | Registro-REG | Declaração 66PAb63b58fC9FA de 28/05/2018 | Registro | Registro de Capacidade Reduzida | N | Porto de Moz/PA-Norte | UFV.RS.PA.040456-0.01 | 50 |  | 22/03/2018 |  |  | -2.3802 | -52.9373 | Solar | Radiação solar | RS | Radiação solar
40457 | Francisco Santos Figueiredo | 1 | 1 | UFV | Operação |  | Equatorial PA-EQUATORIAL PARÁ DISTRIBUIDORA DE ENERGIA S.A.(04.895.728/0001-80)-Rodovia Augusto Montenegro, S/N-PA--Participacao: 100,00000 | Registro-REG | Declaração eDfWZDP2I7e3ZQ8 de 28/05/2018 | Registro | Registro de Capacidade Reduzida | N | Porto de Moz/PA-Norte | UFV.RS.PA.040457-8.01 | 50 |  | 22/03/2018 |  |  | -2.4934 | -52.1257 | Solar | Radiação solar | RS | Radiação solar
40459 | Francinaldo Pinheiro de Oliveira | 1 | 1 | UFV | Operação |  | Equatorial PA-EQUATORIAL PARÁ DISTRIBUIDORA DE ENERGIA S.A.(04.895.728/0001-80)-Rodovia Augusto Montenegro, S/N-PA--Participacao: 100,00000 | Registro-REG | Declaração VxIOKMCW0xFCdV4 de 28/05/2018 | Registro | Registro de Capacidade Reduzida | N | Porto de Moz/PA-Norte | UFV.RS.PA.040459-4.01 | 50 |  | 22/03/2018 |  |  | -2.4184 | -52.1114 | Solar | Radiação solar | RS | Radiação solar
40460 | Ivanilda Barbosa Tenorio | 1 | 1 | UFV | Operação |  | Equatorial PA-EQUATORIAL PARÁ DISTRIBUIDORA DE ENERGIA S.A.(04.895.728/0001-80)-Rodovia Augusto Montenegro, S/N-PA--Participacao: 100,00000 | Registro-REG | Declaração e440YDZQV07tZ6C de 28/05/2018 | Registro | Registro de Capacidade Reduzida | N | Porto de Moz/PA-Norte | UFV.RS.PA.040460-8.01 | 50 |  | 22/03/2018 |  |  | -2.4044 | -52.9331 | Solar | Radiação solar | RS | Radiação solar
40461 | Ivanete Sousa Dos Santos | 1 | 1 | UFV | Operação |  | Equatorial PA-EQUATORIAL PARÁ DISTRIBUIDORA DE ENERGIA S.A.(04.895.728/0001-80)-Rodovia Augusto Montenegro, S/N-PA--Participacao: 100,00000 | Registro-REG | Declaração ZWJI4F5MfKZd06t de 28/05/2018 | Registro | Registro de Capacidade Reduzida | N | Porto de Moz/PA-Norte | UFV.RS.PA.040461-6.01 | 50 |  | 22/03/2018 |  |  | -2.3681 | -52.1561 | Solar | Radiação solar | RS | Radiação solar
40462 | Elinelza Dos Santos Bezerra | 1 | 1 | UFV | Operação |  | Equatorial PA-EQUATORIAL PARÁ DISTRIBUIDORA DE ENERGIA S.A.(04.895.728/0001-80)-Rodovia Augusto Montenegro, S/N-PA--Participacao: 100,00000 | Registro-REG | Declaração IABI0JAxd8IhDf9 de 28/05/2018 | Registro | Registro de Capacidade Reduzida | N | Porto de Moz/PA-Norte | UFV.RS.PA.040462-4.01 | 50 |  | 22/03/2018 |  |  | -2.3047 | -52.1729 | Solar | Radiação solar | RS | Radiação solar
40463 | Elvira da Silva Mendes | 1 | 1 | UFV | Operação |  | Equatorial PA-EQUATORIAL PARÁ DISTRIBUIDORA DE ENERGIA S.A.(04.895.728/0001-80)-Rodovia Augusto Montenegro, S/N-PA--Participacao: 100,00000 | Registro-REG | Declaração 6G2dMWQYKbMG9h2 de 28/05/2018 | Registro | Registro de Capacidade Reduzida | N | Porto de Moz/PA-Norte | UFV.RS.PA.040463-2.01 | 50 |  | 22/03/2018 |  |  | -2.3795 | -52.9372 | Solar | Radiação solar | RS | Radiação solar
40464 | Jose Tito Elias de Figueiredo | 1 | 1 | UFV | Operação |  | Equatorial PA-EQUATORIAL PARÁ DISTRIBUIDORA DE ENERGIA S.A.(04.895.728/0001-80)-Rodovia Augusto Montenegro, S/N-PA--Participacao: 100,00000 | Registro-REG | Declaração CCh301bYSCD444M de 28/05/2018 | Registro | Registro de Capacidade Reduzida | N | Porto de Moz/PA-Norte | UFV.RS.PA.040464-0.01 | 50 |  | 22/03/2018 |  |  | -2.4928 | -52.1258 | Solar | Radiação solar | RS | Radiação solar
40465 | Jose Maria Sabino Sobrinho | 1 | 1 | UFV | Operação |  | Equatorial PA-EQUATORIAL PARÁ DISTRIBUIDORA DE ENERGIA S.A.(04.895.728/0001-80)-Rodovia Augusto Montenegro, S/N-PA--Participacao: 100,00000 | Registro-REG | Declaração P30FtGnOI4Y5G81 de 28/05/2018 | Registro | Registro de Capacidade Reduzida | N | Porto de Moz/PA-Norte | UFV.RS.PA.040465-9.01 | 50 |  | 22/03/2018 |  |  | -2.2764 | -52.1882 | Solar | Radiação solar | RS | Radiação solar
40466 | Igreja Caria | 1 | 1 | UFV | Operação |  | Equatorial PA-EQUATORIAL PARÁ DISTRIBUIDORA DE ENERGIA S.A.(04.895.728/0001-80)-Rodovia Augusto Montenegro, S/N-PA--Participacao: 100,00000 | Registro-REG | Declaração ZfnFKMI3ZJQQx3h de 28/05/2018 | Registro | Registro de Capacidade Reduzida | N | Porto de Moz/PA-Norte | UFV.RS.PA.040466-7.01 | 50 |  | 22/03/2018 |  |  | -2.3003 | -52.1767 | Solar | Radiação solar | RS | Radiação solar
40468 | Josimar de Souza Matos | 1 | 1 | UFV | Operação |  | Equatorial PA-EQUATORIAL PARÁ DISTRIBUIDORA DE ENERGIA S.A.(04.895.728/0001-80)-Rodovia Augusto Montenegro, S/N-PA--Participacao: 100,00000 | Registro-REG | Declaração nJ1f3O2Vh65JIP8 de 28/05/2018 | Registro | Registro de Capacidade Reduzida | N | Porto de Moz/PA-Norte | UFV.RS.PA.040468-3.01 | 50 |  | 22/03/2018 |  |  | -2.4697 | -52.1243 | Solar | Radiação solar | RS | Radiação solar
40469 | Luis Gonzaga Dias | 1 | 1 | UFV | Operação |  | Equatorial PA-EQUATORIAL PARÁ DISTRIBUIDORA DE ENERGIA S.A.(04.895.728/0001-80)-Rodovia Augusto Montenegro, S/N-PA--Participacao: 100,00000 | Registro-REG | Declaração R1SnYDQO9JFDP3M de 29/05/2018 | Registro | Registro de Capacidade Reduzida | N | Porto de Moz/PA-Norte | UFV.RS.PA.040469-1.01 | 50 |  | 22/03/2018 |  |  | -2.2178 | -52.2193 | Solar | Radiação solar | RS | Radiação solar
40470 | Ovidio Viegas Guerra | 1 | 1 | UFV | Operação |  | Equatorial PA-EQUATORIAL PARÁ DISTRIBUIDORA DE ENERGIA S.A.(04.895.728/0001-80)-Rodovia Augusto Montenegro, S/N-PA--Participacao: 100,00000 | Registro-REG | Declaração l6GQQAVzhb43dDe de 29/05/2018 | Registro | Registro de Capacidade Reduzida | N | Porto de Moz/PA-Norte | UFV.RS.PA.040470-5.01 | 50 |  | 22/03/2018 |  |  | -2.3325 | -52.1678 | Solar | Radiação solar | RS | Radiação solar
40471 | Raimundinho Bezerra Mendes | 1 | 1 | UFV | Operação |  | Equatorial PA-EQUATORIAL PARÁ DISTRIBUIDORA DE ENERGIA S.A.(04.895.728/0001-80)-Rodovia Augusto Montenegro, S/N-PA--Participacao: 100,00000 | Registro-REG | Declaração SFUShF6hdF7exIY de 29/05/2018 | Registro | Registro de Capacidade Reduzida | N | Porto de Moz/PA-Norte | UFV.RS.PA.040471-3.01 | 50 |  | 22/03/2018 |  |  | -2.3124 | -52.1677 | Solar | Radiação solar | RS | Radiação solar
40472 | Raimundo Nonato Lobato Gomes da Silva | 1 | 1 | UFV | Operação |  | Equatorial PA-EQUATORIAL PARÁ DISTRIBUIDORA DE ENERGIA S.A.(04.895.728/0001-80)-Rodovia Augusto Montenegro, S/N-PA--Participacao: 100,00000 | Registro-REG | Declaração hCFI1WFI7WA4Ved de 29/05/2018 | Registro | Registro de Capacidade Reduzida | N | Porto de Moz/PA-Norte | UFV.RS.PA.040472-1.01 | 50 |  | 22/03/2018 |  |  | -2.2576 | -52.2009 | Solar | Radiação solar | RS | Radiação solar
40478 | Benedito Dos Santos Correa | 1 | 1 | UFV | Operação |  | Equatorial PA-EQUATORIAL PARÁ DISTRIBUIDORA DE ENERGIA S.A.(04.895.728/0001-80)-Rodovia Augusto Montenegro, S/N-PA--Participacao: 100,00000 | Registro-REG | Declaração dMV2332P3d0OZbF de 29/05/2018 | Registro | Registro de Capacidade Reduzida | N | Porto de Moz/PA-Norte | UFV.RS.PA.040478-0.01 | 50 |  | 23/03/2018 |  |  | -2.4834 | -52.1218 | Solar | Radiação solar | RS | Radiação solar
40403 | Cleonete Bezerra Mendes | 1 | 1 | UFV | Operação |  | Equatorial PA-EQUATORIAL PARÁ DISTRIBUIDORA DE ENERGIA S.A.(04.895.728/0001-80)-Rodovia Augusto Montenegro, S/N-PA--Participacao: 100,00000 | Registro-REG | Declaração 957BWVQz89exSBO de 25/05/2018 | Registro | Registro de Capacidade Reduzida | N | Porto de Moz/PA-Norte | UFV.RS.PA.040403-9.01 | 50 |  | 20/03/2018 |  |  | -2.2997 | -52.1771 | Solar | Radiação solar | RS | Radiação solar
40424 | Alcindo Pereira Vieira | 1 | 1 | UFV | Operação |  | Equatorial PA-EQUATORIAL PARÁ DISTRIBUIDORA DE ENERGIA S.A.(04.895.728/0001-80)-Rodovia Augusto Montenegro, S/N-PA--Participacao: 100,00000 | Registro-REG | Declaração V4tZJPSQdOASA6Z de 25/05/2018 | Registro | Registro de Capacidade Reduzida | N | Porto de Moz/PA-Norte | UFV.RS.PA.040424-1.01 | 50 |  | 21/03/2018 |  |  | -2.3693 | -52.1346 | Solar | Radiação solar | RS | Radiação solar
40425 | Carlos Carvalho Dos Santos | 1 | 1 | UFV | Operação |  | Equatorial PA-EQUATORIAL PARÁ DISTRIBUIDORA DE ENERGIA S.A.(04.895.728/0001-80)-Rodovia Augusto Montenegro, S/N-PA--Participacao: 100,00000 | Registro-REG | Declaração ffP4bOF5CI613Y1 de 25/05/2018 | Registro | Registro de Capacidade Reduzida | N | Porto de Moz/PA-Norte | UFV.RS.PA.040425-0.01 | 50 |  | 21/03/2018 |  |  | -2.2962 | -52.1805 | Solar | Radiação solar | RS | Radiação solar
40426 | Ceciliano Pinheiro da Silva | 1 | 1 | UFV | Operação |  | Equatorial PA-EQUATORIAL PARÁ DISTRIBUIDORA DE ENERGIA S.A.(04.895.728/0001-80)-Rodovia Augusto Montenegro, S/N-PA--Participacao: 100,00000 | Registro-REG | Declaração lYtnd43Zh4dOfPx de 25/05/2018 | Registro | Registro de Capacidade Reduzida | N | Porto de Moz/PA-Norte | UFV.RS.PA.040426-8.01 | 50 |  | 21/03/2018 |  |  | -2.3365 | -52.919 | Solar | Radiação solar | RS | Radiação solar
40445 | Marlon Guerra Gomes | 1 | 1 | UFV | Operação |  | Equatorial PA-EQUATORIAL PARÁ DISTRIBUIDORA DE ENERGIA S.A.(04.895.728/0001-80)-Rodovia Augusto Montenegro, S/N-PA--Participacao: 100,00000 | Registro-REG | Declaração 2b2V3ZIdBVMVDZY de 28/05/2018 | Registro | Registro de Capacidade Reduzida | N | Porto de Moz/PA-Norte | UFV.RS.PA.040445-4.01 | 50 |  | 21/03/2018 |  |  | -2.3849 | -52.1246 | Solar | Radiação solar | RS | Radiação solar
40446 | Lucelia Furtado Almeida | 1 | 1 | UFV | Operação |  | Equatorial PA-EQUATORIAL PARÁ DISTRIBUIDORA DE ENERGIA S.A.(04.895.728/0001-80)-Rodovia Augusto Montenegro, S/N-PA--Participacao: 100,00000 | Registro-REG | Declaração 5DbfGZfDb32S2BD de 28/05/2018 | Registro | Registro de Capacidade Reduzida | N | Porto de Moz/PA-Norte | UFV.RS.PA.040446-2.01 | 50 |  | 21/03/2018 |  |  | -2.3362 | -52.9189 | Solar | Radiação solar | RS | Radiação solar
40467 | Jean Castro Lacerda | 1 | 1 | UFV | Operação |  | Equatorial PA-EQUATORIAL PARÁ DISTRIBUIDORA DE ENERGIA S.A.(04.895.728/0001-80)-Rodovia Augusto Montenegro, S/N-PA--Participacao: 100,00000 | Registro-REG | Declaração zFZDSBnYA9x6nV2 de 28/05/2018 | Registro | Registro de Capacidade Reduzida | N | Porto de Moz/PA-Norte | UFV.RS.PA.040467-5.01 | 50 |  | 22/03/2018 |  |  | -2.3364 | -52.919 | Solar | Radiação solar | RS | Radiação solar
40473 | Salete da Silva Pontes | 1 | 1 | UFV | Operação |  | Equatorial PA-EQUATORIAL PARÁ DISTRIBUIDORA DE ENERGIA S.A.(04.895.728/0001-80)-Rodovia Augusto Montenegro, S/N-PA--Participacao: 100,00000 | Registro-REG | Declaração zBAd0xF9OS2hJWz de 29/05/2018 | Registro | Registro de Capacidade Reduzida | N | Porto de Moz/PA-Norte | UFV.RS.PA.040473-0.01 | 50 |  | 22/03/2018 |  |  | -2.3803 | -52.9374 | Solar | Radiação solar | RS | Radiação solar
40474 | Safira Noguera Furtado | 1 | 1 | UFV | Operação |  | Equatorial PA-EQUATORIAL PARÁ DISTRIBUIDORA DE ENERGIA S.A.(04.895.728/0001-80)-Rodovia Augusto Montenegro, S/N-PA--Participacao: 100,00000 | Registro-REG | Declaração 6lGdOI1JebQMdKx de 29/05/2018 | Registro | Registro de Capacidade Reduzida | N | Porto de Moz/PA-Norte | UFV.RS.PA.040474-8.01 | 50 |  | 22/03/2018 |  |  | -2.3806 | -52.9374 | Solar | Radiação solar | RS | Radiação solar
40475 | Adilton da Gama Guerra | 1 | 1 | UFV | Operação |  | Equatorial PA-EQUATORIAL PARÁ DISTRIBUIDORA DE ENERGIA S.A.(04.895.728/0001-80)-Rodovia Augusto Montenegro, S/N-PA--Participacao: 100,00000 | Registro-REG | Declaração OQKlKA5QdlGZxFA de 29/05/2018 | Registro | Registro de Capacidade Reduzida | N | Porto de Moz/PA-Norte | UFV.RS.PA.040475-6.01 | 50 |  | 23/03/2018 |  |  | -2.9635 | -52.3039 | Solar | Radiação solar | RS | Radiação solar
40476 | Brendo Weslley Duarte Caldeira | 1 | 1 | UFV | Operação |  | Equatorial PA-EQUATORIAL PARÁ DISTRIBUIDORA DE ENERGIA S.A.(04.895.728/0001-80)-Rodovia Augusto Montenegro, S/N-PA--Participacao: 100,00000 | Registro-REG | Declaração KhZM8z60nt1M6U1 de 29/05/2018 | Registro | Registro de Capacidade Reduzida | N | Porto de Moz/PA-Norte | UFV.RS.PA.040476-4.01 | 50 |  | 23/03/2018 |  |  | -2.3686 | -52.1573 | Solar | Radiação solar | RS | Radiação solar
40477 | Basilia de Souza Guerra | 1 | 1 | UFV | Operação |  | Equatorial PA-EQUATORIAL PARÁ DISTRIBUIDORA DE ENERGIA S.A.(04.895.728/0001-80)-Rodovia Augusto Montenegro, S/N-PA--Participacao: 100,00000 | Registro-REG | Declaração xI9tx6nnQIh2IOJ de 29/05/2018 | Registro | Registro de Capacidade Reduzida | N | Porto de Moz/PA-Norte | UFV.RS.PA.040477-2.01 | 50 |  | 23/03/2018 |  |  | -2.3381 | -52.1626 | Solar | Radiação solar | RS | Radiação solar
40479 | Francisco Das Chagas Ramos de Lima | 1 | 1 | UFV | Operação |  | Equatorial PA-EQUATORIAL PARÁ DISTRIBUIDORA DE ENERGIA S.A.(04.895.728/0001-80)-Rodovia Augusto Montenegro, S/N-PA--Participacao: 100,00000 | Registro-REG | Declaração eWlz18dPIf2Ut3J de 29/05/2018 | Registro | Registro de Capacidade Reduzida | N | Porto de Moz/PA-Norte | UFV.RS.PA.040479-9.01 | 50 |  | 23/03/2018 |  |  | -2.4535 | -52.2155 | Solar | Radiação solar | RS | Radiação solar
40480 | Edmilson Mendes Felix | 1 | 1 | UFV | Operação |  | Equatorial PA-EQUATORIAL PARÁ DISTRIBUIDORA DE ENERGIA S.A.(04.895.728/0001-80)-Rodovia Augusto Montenegro, S/N-PA--Participacao: 100,00000 | Registro-REG | Declaração 08ldAhB61zfZYDW de 29/05/2018 | Registro | Registro de Capacidade Reduzida | N | Porto de Moz/PA-Norte | UFV.RS.PA.040480-2.01 | 50 |  | 23/03/2018 |  |  | -2.4103 | -52.9494 | Solar | Radiação solar | RS | Radiação solar
40481 | Jose Nildo Bezerra Mendes | 1 | 1 | UFV | Operação |  | Equatorial PA-EQUATORIAL PARÁ DISTRIBUIDORA DE ENERGIA S.A.(04.895.728/0001-80)-Rodovia Augusto Montenegro, S/N-PA--Participacao: 100,00000 | Registro-REG | Declaração nx2Q5tC6lx9z475 de 29/05/2018 | Registro | Registro de Capacidade Reduzida | N | Porto de Moz/PA-Norte | UFV.RS.PA.040481-0.01 | 50 |  | 23/03/2018 |  |  | -2.317 | -52.1673 | Solar | Radiação solar | RS | Radiação solar
40482 | Escola Basica Boas Novas | 2 | 2 | UFV | Operação |  | Equatorial PA-EQUATORIAL PARÁ DISTRIBUIDORA DE ENERGIA S.A.(04.895.728/0001-80)-Rodovia Augusto Montenegro, S/N-PA--Participacao: 100,00000 | Registro-REG | Declaração zC7M7bDIbS3GOF2 de 29/05/2018 | Registro | Registro de Capacidade Reduzida | N | Porto de Moz/PA-Norte | UFV.RS.PA.040482-9.01 | 50 |  | 23/03/2018 |  |  | -2.1238 | -52.5335 | Solar | Radiação solar | RS | Radiação solar
40483 | Escola Basica Ipanelas | 2 | 2 | UFV | Operação |  | Equatorial PA-EQUATORIAL PARÁ DISTRIBUIDORA DE ENERGIA S.A.(04.895.728/0001-80)-Rodovia Augusto Montenegro, S/N-PA--Participacao: 100,00000 | Registro-REG | Declaração Bh01Uen3Wz2PGMZ de 29/05/2018 | Registro | Registro de Capacidade Reduzida | N | Porto de Moz/PA-Norte | UFV.RS.PA.040483-7.01 | 50 |  | 23/03/2018 |  |  | -2.4473 | -52.9483 | Solar | Radiação solar | RS | Radiação solar
40484 | Jose Celio Lima de Souza | 1 | 1 | UFV | Operação |  | Equatorial PA-EQUATORIAL PARÁ DISTRIBUIDORA DE ENERGIA S.A.(04.895.728/0001-80)-Rodovia Augusto Montenegro, S/N-PA--Participacao: 100,00000 | Registro-REG | Declaração DntzIGSfFFxPP3M de 29/05/2018 | Registro | Registro de Capacidade Reduzida | N | Porto de Moz/PA-Norte | UFV.RS.PA.040484-5.01 | 50 |  | 23/03/2018 |  |  | -2.4427 | -52.2169 | Solar | Radiação solar | RS | Radiação solar
40485 | Joaquim Farias Correa | 1 | 1 | UFV | Operação |  | Equatorial PA-EQUATORIAL PARÁ DISTRIBUIDORA DE ENERGIA S.A.(04.895.728/0001-80)-Rodovia Augusto Montenegro, S/N-PA--Participacao: 100,00000 | Registro-REG | Declaração 8Z3FAAM94PtBZ4x de 29/05/2018 | Registro | Registro de Capacidade Reduzida | N | Porto de Moz/PA-Norte | UFV.RS.PA.040485-3.01 | 50 |  | 23/03/2018 |  |  | -2.484 | -52.1217 | Solar | Radiação solar | RS | Radiação solar
40486 | Junior de Carvalho Guimaraes | 1 | 1 | UFV | Operação |  | Equatorial PA-EQUATORIAL PARÁ DISTRIBUIDORA DE ENERGIA S.A.(04.895.728/0001-80)-Rodovia Augusto Montenegro, S/N-PA--Participacao: 100,00000 | Registro-REG | Declaração WAGWx9PZKP8zIfY de 29/05/2018 | Registro | Registro de Capacidade Reduzida | N | Porto de Moz/PA-Norte | UFV.RS.PA.040486-1.01 | 50 |  | 23/03/2018 |  |  | -2.4695 | -52.1315 | Solar | Radiação solar | RS | Radiação solar
40489 | Maria Missilene Pacheco Araga | 1 | 1 | UFV | Operação |  | Equatorial PA-EQUATORIAL PARÁ DISTRIBUIDORA DE ENERGIA S.A.(04.895.728/0001-80)-Rodovia Augusto Montenegro, S/N-PA--Participacao: 100,00000 | Registro-REG | Declaração Ob2YSJCM79P3Fn0 de 29/05/2018 | Registro | Registro de Capacidade Reduzida | N | Porto de Moz/PA-Norte | UFV.RS.PA.040489-6.01 | 50 |  | 23/03/2018 |  |  | -2.4683 | -52.1426 | Solar | Radiação solar | RS | Radiação solar
40490 | Miguel Mendes de Sousa | 1 | 1 | UFV | Operação |  | Equatorial PA-EQUATORIAL PARÁ DISTRIBUIDORA DE ENERGIA S.A.(04.895.728/0001-80)-Rodovia Augusto Montenegro, S/N-PA--Participacao: 100,00000 | Registro-REG | Declaração UF4htDf51DBGtU5 de 29/05/2018 | Registro | Registro de Capacidade Reduzida | N | Porto de Moz/PA-Norte | UFV.RS.PA.040490-0.01 | 50 |  | 23/03/2018 |  |  | -2.3747 | -52.176 | Solar | Radiação solar | RS | Radiação solar
40493 | Reginaldo Benjamin da Costa | 1 | 1 | UFV | Operação |  | Equatorial PA-EQUATORIAL PARÁ DISTRIBUIDORA DE ENERGIA S.A.(04.895.728/0001-80)-Rodovia Augusto Montenegro, S/N-PA--Participacao: 100,00000 | Registro-REG | Declaração tV2eJD1UxB70G6n de 29/05/2018 | Registro | Registro de Capacidade Reduzida | N | Porto de Moz/PA-Norte | UFV.RS.PA.040493-4.01 | 50 |  | 23/03/2018 |  |  | -2.4476 | -52.986 | Solar | Radiação solar | RS | Radiação solar
40495 | Valciro Barbosa Aragao | 1 | 1 | UFV | Operação |  | Equatorial PA-EQUATORIAL PARÁ DISTRIBUIDORA DE ENERGIA S.A.(04.895.728/0001-80)-Rodovia Augusto Montenegro, S/N-PA--Participacao: 100,00000 | Registro-REG | Declaração zQBfDOYB8QUOIeI de 29/05/2018 | Registro | Registro de Capacidade Reduzida | N | Porto de Moz/PA-Norte | UFV.RS.PA.040495-0.01 | 50 |  | 23/03/2018 |  |  | -2.432 | -52.9573 | Solar | Radiação solar | RS | Radiação solar
40496 | Valda da Silva Barbosa | 1 | 1 | UFV | Operação |  | Equatorial PA-EQUATORIAL PARÁ DISTRIBUIDORA DE ENERGIA S.A.(04.895.728/0001-80)-Rodovia Augusto Montenegro, S/N-PA--Participacao: 100,00000 | Registro-REG | Declaração 0Qhhn02ZhSOWtbC de 29/05/2018 | Registro | Registro de Capacidade Reduzida | N | Porto de Moz/PA-Norte | UFV.RS.PA.040496-9.01 | 50 |  | 23/03/2018 |  |  | -2.4473 | -52.9492 | Solar | Radiação solar | RS | Radiação solar
40497 | Waldir Dos Santos Guerra | 1 | 1 | UFV | Operação |  | Equatorial PA-EQUATORIAL PARÁ DISTRIBUIDORA DE ENERGIA S.A.(04.895.728/0001-80)-Rodovia Augusto Montenegro, S/N-PA--Participacao: 100,00000 | Registro-REG | Declaração C3xD4t20VUtZ72A de 29/05/2018 | Registro | Registro de Capacidade Reduzida | N | Porto de Moz/PA-Norte | UFV.RS.PA.040497-7.01 | 50 |  | 23/03/2018 |  |  | -2.3241 | -52.1709 | Solar | Radiação solar | RS | Radiação solar
29688 | Monte Alegre | 16000 | 16000 | UTE | Operação |  | -Usina Monte Alegre Ltda(22.587.687/0001-46)-Fazenda Monte Alegre, Rodovia BR 491 - Km 137, S/N-MG--Participacao: 100,00000 | Produção Independente de Energia-PIE | Processo 48500.005179/07-61; Despacho 1.370 de 02/04/2008; Resolução 1.843 de 17/03/2009 Data de Vigência de 05/05/2009 Data de Vigência até 05/05/2039, ; Despacho 2.162 de 09/06/2009; Despacho 2412/2009-SFG de 06/07/2009; Portaria 211 de 26/10/2016; Portaria 293 de 27/09/2019; Portaria 361 de 30/09/2020 | Autorização | Processo de Autorização(SCG); Outorga de Autorização; Desconto TUST/TUSD; Liberação de Unidade Geradora para Operação Comercial; Garantia Física; Garantia Física; Garantia Física | SE | Monte Belo/MG-Sudeste | UTE.AI.MG.029688-0.01 | 0 | Não | 07/07/2009 | 6.8 |  |  |  | Biomassa | Agroindustriais | AI | Bagaço de Cana de Açúcar
29690 | Gravatá | 480 | 480 | UTE | Operação |  | -Gravatá Indústria e Comércio e Agricultura S.A.(10.350.940/0001-64)-Av. Gov. Agamenon Magalhães, 251-PE--Participacao: 100,00000 | Registro-REG | Processo 48500.005366/07-45; Despacho 1.382 de 04/04/2008 | Registro |  | NE | Gravatá/PE-Nordeste | UTE.PE.PE.029690-2.01 |  | Não | 01/09/2007 | 0 |  |  |  | Fóssil | Petróleo | PE | Óleo Diesel
29697 | Juliana II | 400 | 400 | CGH | Operação | Juliana | -VJ ENERGETICA LIMITADA(39.676.456/0001-01)-FAZ FAZENDA REUNIDAS VALE DO JULIANA, S/N-BA--Participacao: 100,00000 | Registro-REG | Processo 48500.007188/07-97; Despacho 1.812 de 09/05/2008; Portaria 038 Gar Física de 26/03/2013; Declaração lxZBdxd44eZBSxA de 06/04/2021 | Registro; Registro | Registro de Capacidade Reduzida | NE | Igrapiúna/BA-Nordeste | CGH.PH.BA.029697-0.01 | 50 | Não | 09/05/2008 | 0.15 |  | -13.8639 | -39.2711 | Hídrica | Potencial hidráulico | PH | Potencial hidráulico
29703 | Coruripe Energética - Filial Campo Florido | 30000 | 30000 | UTE | Operação |  | -Coruripe Energética S.A(04.808.949/0001-73)-ROD BR 497, S/N-MG--Participacao: 100,00000 | Produção Independente de Energia-PIE | Processo 48500.006089/07-98; Resolução 1.363 de 13/05/2008 Data de Vigência de 29/05/2008 Data de Vigência até 29/05/2038, ; Despacho 2.711 - SFG - UG 01 de 22/07/2008; Portaria 211 de 26/10/2016; Resolução 1.363 de 13/05/2008; Portaria 361 de 30/09/2020 | Autorização | Processo de Autorização(SCG); Outorga de Autorização; Garantia Física; Desconto TUST/TUSD; Garantia Física | SE | Campo Florido/MG-Sudeste | UTE.AI.MG.029703-8.01 | 50 | Não | 23/07/2008 | 12.9 |  |  |  | Biomassa | Agroindustriais | AI | Bagaço de Cana de Açúcar
29705 | Geramar I (Antiga Tocantinópolis) | 165870 | 165870 | UTE | Operação |  | -GERA MARANHÃO - GERADORA DE ENERGIA DO MARANHÃO S.A(09.110.880/0001-23)-V-AC A SUBESTACAO MIRANDA II DA ELETRONORTE KM 3, S/N-MA--Participacao: 100,00000 | Produção Independente de Energia-PIE | Processo 48500.000913/2007-34; Portaria 017 de 16/01/2008 Data de Vigência de 17/01/2008 Data de Vigência até 17/01/2043, ; Portaria 069 de 13/02/2009; Despacho 026 - SFG de 08/01/2010; Despacho 792 - SFG de 26/03/2010; Despacho 1.803 - SFG de 23/06/2010; Despacho 2.228 de 03/04/2010; Despacho 2.875 - SFG de 30/09/2010; Despacho 3.645 - SFG de 30/11/2010; Despacho 3.310 - SFG de 29/10/2010; Despacho 40 - SFG de 10/01/2011; Despacho 922 - SFG de 28/02/2011; Despacho 1.802 de 10/06/2013; Despacho 285/2017-SFG de 31/01/2017; Portaria 360 de 22/10/2008; Despacho 271/2018-SFG de 31/01/2018 | Autorização | Processo de Autorização(SCG); Outorga de Autorização; Alteração de Cronograma; Alteração de Razão Social; Outros; REIDI; Outros | NE | Miranda do Norte/MA-Nordeste | UTE.PE.MA.029705-4.01 |  | Não | 09/01/2010 | 0 |  |  |  | Fóssil | Petróleo | PE | Óleo Combustível
29707 | Santo Antônio | 3568000 | 3568000 | UHE | Operação | Madeira | -SANTO ANTÔNIO ENERGIA S.A.(09.391.823/0001-60)-Avenida Doutor Cardoso de Melo, 1184-SP--Participacao: 100,00000 | Produção Independente de Energia-PIE | Processo 48500.001273/2008-22; Decreto S/N de 12/06/2008 Data de Vigência de 13/06/2008 Data de Vigência até 13/06/2043, ; Contrato 001/2008 de 13/06/2008 Data de Vigência de 13/06/2008 Data de Vigência até 13/06/2043, ; Resolução 1.500 de 12/08/2008; Resolução 1.573 de 23/09/2008; Contrato 001/2008-01 de 01/12/2008; Resolução 2.085 de 08/09/2009; Contrato 001/2008-02 de 23/08/2010; Resolução 2.632 de 30/11/2010; Contrato 001/2008-03 de 17/05/2011; Despacho 1.064 - SFG de 29/03/2012; Despacho 1.303 de 23/04/2012; Despacho 1.635 - SFG de 14/05/2012; Despacho 2.181 - SFG de 02/07/2012; Despacho 2.941 - SFG de 21/09/2012; Despacho 3.217 - SFG de 15/10/2012; Despacho 3.767 - SFG de 26/11/2012; Despacho 4.015 - SFG de 17/12/2012; Despacho 4.140 - SFG de 27/12/2012; Despacho 105 - SFG - UG11 de 17/01/2013; Despacho 686 - SFG - UG10 de 11/03/2013; Resolução 3.958 de 12/03/2013; Despacho 1.036 - SFG - UG12 de 09/04/2013; Despacho 1.748 - SFG - UG13 de 04/06/2013; Despacho 2.012 - SFG - UG14 de 27/06/2013; Despacho 3.057 de 03/09/2013; Despacho 34-SFG - UG23 de 08/01/2014; Despacho 411-SFG-UG21,22 e 24 de 21/02/2014; Despacho 721-SFG- UG16 de 24/03/2014; Despacho 753-SFG - UG 25 e 26 de 26/03/2014; Despacho 1.129-SFG-UG18 a 20 de 07/04/2014; Despacho 2.350-SFG- UG27 de 04/07/2014; Despacho 3.151 - SFG - UG31 de 15/08/2014; Despacho 3.202-SFG - UG28 de 19/08/2014; Despacho 3.231-SFG - UG30 de 20/08/2014; Despacho 3.630-SFG-UG32 de 04/09/2014; Despacho 3.045-2014-SFG de 06/08/2014; Contrato 001/2008-04 de 06/07/2015; Portaria 94 Gar. Física de 04/12/2013; Despacho 3320-2015-SFG-34 de 25/09/2015; Despacho 3478-2015-SFG-35 de 13/10/2015; Despacho 3595-2015-SFG-34 de 28/10/2015; Despacho 3685-2015-SFG-33 de 10/11/2015; Despacho 3843-2015-SFG-37e38 de 26/11/2015; Despacho 3845-2015-SFG-33 de 26/11/2015; Despacho 3997-2015-SFG-40 de 10/12/2015; Despacho 4134-2015-SFG-38 de 24/12/2015; Despacho 4.162-2015-SFG-39 de 31/12/2015; Despacho 0236-2016-SFG-36e37 de 27/01/2016; Despacho 319-2016-SFG-42 de 04/02/2016; Despacho 499-2016-SFG de 26/02/2016; Despacho 671-2016-SFG-41 de 18/03/2016; Despacho 806-2016-SFG de 31/03/2016; Despacho 918-2016-SFG de 13/04/2016; Despacho 1064-2016-SFG de 02/05/2016; Despacho 1308-2016-SFG de 18/05/2016; Despacho 1432-2016-SFG-UG36 de 31/05/2016; Despacho 1481-2016-SFG de 03/06/2016; Despacho 1545/2016-SFG de 10/06/2016; Despacho 1939/2016-SFG de 22/07/2016; Processo 48500.004977/2008-57; Resolução 5.887 de 14/06/2016; Despacho 1712/2016-SFG de 28/06/2016; Despacho 2144/2016-SFG de 10/08/2016; Despacho 2322/2016-SFG de 31/08/2016; Despacho 2698/2016-SFG de 07/10/2016; Despacho 2743/2016-SFG de 13/10/2016; Despacho 004/2017-SFG de 02/01/2017; Despacho 222 de 24/07/2017; Portaria 284 de 28/08/2008; Portaria 155 de 11/07/2018; Portaria 155 de 11/07/2018; Despacho 1 de 10/02/2020 | Concessão; Concessão; Concessão | Processo de Autorização(SCG); Outorga de Concessão; Outorga de Concessão; Transferência de Titularidade; Transferência de Titularidade; Alteração de Cronograma; DUP; Ampliação de Potência; Liberação de Unidade Geradora para Operação em Teste; Liberação de Unidade Geradora para Operação em Teste; Liberação de Unidade Geradora para Operação Comercial; Liberação de Unidade Geradora para Operação em Teste; Liberação de Unidade Geradora para Operação em Teste; Liberação de Unidade Geradora para Operação Comercial; Liberação de Unidade Geradora para Operação em Teste; Liberação de Unidade Geradora para Operação Comercial; Liberação de Unidade Geradora para Operação em Teste; Liberação de Unidade Geradora para Operação Comercial; Liberação de Unidade Geradora para Operação em Teste; Liberação de Unidade Geradora para Operação Comercial; Liberação de Unidade Geradora para Operação em Teste; Liberação de Unidade Geradora para Operação Comercial; Liberação de Unidade Geradora para Operação Comercial; Liberação de Unidade Geradora para Operação em Teste; Liberação de Unidade Geradora para Operação Comercial; Liberação de Unidade Geradora para Operação Comercial; Liberação de Unidade Geradora para Operação em Teste; Liberação de Unidade Geradora para Operação em Teste; Outros; Processo de DUP; DUP; Liberação de Unidade Geradora para Operação Comercial; Liberação de Unidade Geradora para Operação em Teste; Liberação de Unidade Geradora para Operação em Teste; Liberação de Unidade Geradora para Operação em Teste; Liberação de Unidade Geradora para Operação em Teste; Liberação de Unidade Geradora para Operação Comercial; Garantia Física; REIDI; Revogação de Ato; Garantia Física; Garantia Física | N | Porto Velho/RO-Norte | UHE.PH.RO.029707-0.01 | 0 | Sim | 30/03/2012 | 2424.2 |  | -8.7919 | -63.9519 | Hídrica | Potencial hidráulico | PH | Potencial hidráulico
29723 | Cachoeira do Brumado | 2340 | 2340 | CGH | Operação | Rio Brumado | -Gumercindo Barroso Machado(00.007.773/5286-91)----Participacao: 11,11000; -Clóvis Sales de Oliveira(00.060.933/9766-15)-ANTE DE FERRO LIMA DUARTE - OLARIA, S/N-MG--Participacao: 11,11000; -Cláudio Ribeiro Machado(00.043.663/6806-49)----Participacao: 11,11000; -Ana Lúcia Machado Sabino(00.053.454/2946-49)----Participacao: 11,11000; -Marcos Ribeiro Machado(00.063.434/8066-87)----Participacao: 11,11000; -Sérgio Ribeiro Machado(00.088.589/5366-53)----Participacao: 11,11000; -Berenice Ribeiro Machado(00.032.999/0386-15)----Participacao: 11,11000; -Ricardo Xavier de Barros Correia(00.030.014/8837-91)----Participacao: 11,11000; -Carolina Carvalho Zacharias(00.003.859/7096-07)----Participacao: 11,12000 | Registro-REG; Registro-REG; Registro-REG; Registro-REG; Registro-REG; Registro-REG; Registro-REG; Registro-REG; Registro-REG | Processo 48500.003238/2003-26; Resolução 1.438 de 01/07/2008; Despacho 536 - SFG de 05/03/2010; Portaria 013 Gar. Física de 03/06/2011; Resolução 6.741 de 05/12/2017; Declaração MO9nVZJJ5MFntVC de 17/01/2018 | Autorização; Registro | Revogação de Outorga | SE | Lima Duarte/MG-Sudeste | CGH.PH.MG.029723-2.02 | 50 | Não | 06/03/2010 | 1.22 |  | -21.8528 | -43.8886 | Hídrica | Potencial hidráulico | PH | Potencial hidráulico
29734 | Da Fazenda | 27000 | 27000 | PCH | Operação | Apiacás | -Enel Green Power Fazenda S.A.(17.018.327/0001-93)-Rua São Bento nº 8, 11º andar, s/n-RJ--Participacao: 100,00000 | Produção Independente de Energia-PIE | Processo 48500.007257/05-84; Resolução 1.492 de 05/08/2008 Data de Vigência de 11/08/2008 Data de Vigência até 11/08/2038, ; Portaria 64 de 12/04/2016; Resolução 4.239 de 09/07/2013; Resolução 4.880 de 14/10/2014; Processo 48500.003846/14-09; Despacho 4.253 de 29/10/2014; Resolução 5.521 de 20/10/2015; Despacho 2282/2016-SFG de 25/08/2016; Despacho 2529/2016-SFG de 21/09/2016; Despacho 2642/2016-SFG de 04/10/2016; Despacho 2807/2016-SFG de 21/10/2016; Portaria 450 de 16/09/2015 | Autorização | Processo de Autorização(SCG); Outorga de Autorização; Garantia Física; Transferência de Titularidade; Ampliação de Potência; Alteração LT Interesse Restrito; Ampliação de Potência; Liberação de Unidade Geradora para Operação em Teste; Liberação de Unidade Geradora para Operação Comercial; Liberação de Unidade Geradora para Operação em Teste; Liberação de Unidade Geradora para Operação Comercial; Aprovação como Prioritário | CO | Alta Floresta/MT-Centro Oeste; Nova Monte Verde/MT-Centro Oeste | PCH.PH.MT.029734-8.01 | 50 | Não | 22/09/2016 | 14.05 |  | -10.3303 | -56.9814 | Hídrica | Potencial hidráulico | PH | Potencial hidráulico
29735 | Mãe Benta | 750 | 750 | CGH | Operação | Riacho Fundo | -Rasa Reflorestadora Arcos, Serviços e Assessoria Ltda.(68.531.292/0001-22)-Estrada do Layher, 400-SP--Participacao: 100,00000 | Registro-REG | Processo 48500.002633/07-22; Despacho 2.960 de 08/08/2008 | Registro |  | CO | Niquelândia/GO-Centro Oeste | CGH.PH.GO.029735-6.01 |  | Não |  | 0 |  |  |  | Hídrica | Potencial hidráulico | PH | Potencial hidráulico
29739 | Retiro do Indaiá | 990 | 990 | CGH | Operação | Lambari | -Lowande Eletricidade Ltda.(03.417.679/0001-07)-Av. 1° de Março, n° 75, conj. 101-MG--Participacao: 100,00000 | Registro-REG | Processo 48500.000243/04-31; Ofício 857 de 27/08/2008 | Registro |  | SE | Bom Despacho/MG-Sudeste; Leandro Ferreira/MG-Sudeste | CGH.PH.MG.029739-9.01 |  | Não | 01/01/2007 | 0 |  |  |  | Hídrica | Potencial hidráulico | PH | Potencial hidráulico
29742 | Vier Indústria e Comércio do Mate | 168 | 168 | UTE | Operação |  | -Vier Indústria e Comércio do Mate Ltda.(87.689.303/0001-41)-Estrada Vicinal, s/n°, Esq. Guia Lopes-RS--Participacao: 100,00000 | Registro-REG | Processo 48500.005511/07-98; Ofício 862 de 27/08/2008 | Registro |  | S | São Mateus do Sul/PR-Sul | UTE.PE.PR.029742-9.01 |  | Não | 01/10/2007 | 0 |  |  |  | Fóssil | Petróleo | PE | Óleo Diesel
29745 | Carrefour Rio Preto | 552 | 552 | UTE | Operação |  | -Carrefour Comércio Indústria Ltda.(45.543.915/0001-81)-Rua George Eastman, 213-SP--Participacao: 100,00000 | Registro-REG; Registro-REG | Processo 48500.000313/05-03; Ofício 881 de 28/08/2008 | Registro |  | SE | São José do Rio Preto/SP-Sudeste | UTE.PE.SP.029745-3.01 | 0 | Não | 28/08/2008 | 0 |  |  |  | Fóssil | Petróleo | PE | Óleo Diesel
29747 | Rical | 2288 | 2288 | UTE | Operação |  |  | Registro-REG | Processo 48500.003251/07-99; Ofício 877 de 28/08/2008 | Registro |  | N | Vilhena/RO-Norte | UTE.AI.RO.029747-0.01 | 0 | Não | 28/08/2008 | 0 |  |  |  | Biomassa | Agroindustriais | AI | Casca de Arroz
29753 | Styroplast Espumas Industriais | 208 | 208 | UTE | Operação |  | -Styroplast Espumas Industriais Ltda.(04.074.553/0001-40)-Estrada dos Pereiras, 380-SP--Participacao: 100,00000 | Registro-REG | Processo 48500.005545/07-82; Ofício 871 de 28/08/2008 | Registro |  | SE | Cotia/SP-Sudeste | UTE.PE.SP.029753-4.01 | 0 | Não | 28/08/2008 | 0 |  |  |  | Fóssil | Petróleo | PE | Óleo Diesel
29757 | Museu da Água | 386 | 386 | CGH | Operação | Piracicaba | -Lar dos Velhinhos de Piracicaba(54.406.723/0001-14)-Av. Dr. Torquato da Silva Leitão, 615-SP--Participacao: 100,00000 | Registro-REG | Processo 48500.001461/07-90; Ofício 858 de 27/08/2008 | Registro |  | SE | Piracicaba/SP-Sudeste | CGH.PH.SP.029757-7.01 |  | Não | 01/08/2007 | 0 |  |  |  | Hídrica | Potencial hidráulico | PH | Potencial hidráulico
29759 | São Judas Tadeu | 56000 | 56000 | UTE | Operação |  | -SADA BIO-ENERGIA E AGRICULTURA LTDA(06.044.698/0008-08)-R LOTE 3022 PROJETO JAIBA ETAPA II GLEBA G1, S/N-MG--Participacao: 100,00000 | Produção Independente de Energia-PIE | Processo 48500.000830/2008-98; Resolução 1.536 de 02/09/2008 Data de Vigência de 10/09/2008 Data de Vigência até 10/09/2038, ; Despacho 909 - SFG de 12/03/2009; Resolução 2.079 de 01/09/2009; Despacho 2.718 - SFG de 30/06/2011; Portaria 211 de 26/10/2016; Portaria 293 de 27/09/2019; Portaria 361 de 30/09/2020 | Autorização | Processo de Autorização(SCG); Outorga de Autorização; Ampliação de Potência; Garantia Física; Garantia Física; Garantia Física | SE | Jaíba/MG-Sudeste | UTE.AI.MG.029759-3.01 | 50 | Não | 13/03/2009 | 1.1 |  |  |  | Biomassa | Agroindustriais | AI | Bagaço de Cana de Açúcar
29764 | Barra Clara | 1600 | 1600 | CGH | Operação | Rio do Engano | -BC SERVICE ENERGÉTICA S.A.(09.395.012/0001-37)-EST GERAL, 0-SC--Participacao: 100,00000 | Registro-REG | Processo 48500.002007/2005-30; Resolução 1.552 de 09/09/2008 Data de Vigência de 16/09/2008 Data de Vigência até 16/09/2038, ; Despacho 467 - SFG de 25/02/2010; Portaria 08 Gar. Física de 27/04/2010; Despacho 3.033 de 30/08/2013; Resolução 6.073 de 11/10/2016; Declaração nQnOZ23FV27428S de 31/10/2016; Portaria 41 de 04/02/2009 | Autorização; Registro | Processo de Autorização(SCG); Outorga de Autorização; Alteração de Razão Social; Revogação de Outorga; REIDI | S | Angelina/SC-Sul | CGH.PH.SC.029764-0.02 |  | Não | 26/02/2010 | 0.92 |  | -27.5292 | -49.1031 | Hídrica | Potencial hidráulico | PH | Potencial hidráulico
29765 | Equipav II | 80000 | 80000 | UTE | Operação |  | -Renuka Geradora de Energia Elétrica Ltda(45.898.574/0001-67)-Rodovia Marechal Rodon, Km 455, parte, Fazenda Água Branca-SP--Participacao: 100,00000 | Produção Independente de Energia-PIE | Processo 48500.001554/07-79; Resolução 1.554 de 09/09/2008 Data de Vigência de 16/09/2008 Data de Vigência até 16/09/2038, ; Despacho 4.707 - SFG de 18/12/2008; Despacho 3.015 de 21/07/2011; Portaria 120 de 23/04/2014; Portaria 211 de 26/10/2016; Despacho 982 de 03/04/2019; Portaria 293 de 27/09/2019 | Autorização | Processo de Autorização(SCG); Outorga de Autorização; Alteração de Razão Social; Garantia Física; Garantia Física; Desconto TUST/TUSD; Garantia Física | SE | Promissão/SP-Sudeste | UTE.AI.SP.029765-8.01 | 50 | Não | 19/12/2008 | 6.1 |  |  |  | Biomassa | Agroindustriais | AI | Bagaço de Cana de Açúcar
29768 | Santa Maria | 6400 | 6400 | UTE | Operação |  | -SANTA MARIA CIA DE PAPEL E CELULOSE(77.887.917/0001-84)-Rodovia BR-277, S/N-PR--Participacao: 100,00000 | Autoprodução de Energia-APE | Processo 48500005345/2006-50; Resolução 1.537 de 02/09/2008 Data de Vigência de 18/09/2008 Data de Vigência até 18/09/2038, ; Despacho 4.382 - SFG de 25/11/2009 | Autorização | Processo de Autorização(SCG); Outorga de Autorização | S | Guarapuava/PR-Sul | UTE.FL.PR.029768-2.01 |  | Não | 26/11/2009 | 0 |  |  |  | Biomassa | Floresta | FL | Resíduos Florestais
29769 | Coqueiral | 3187.8 | 3187.8 | CGH | Operação | Rio do Engano | -COQUEIRAL ENERGÉTICA LTDA.(09.416.837/0001-90)-EST GERAL, SN -SC--Participacao: 100,00000 | Registro-REG | Processo 48500.002006/05-77; Resolução 1.553 de 09/09/2008; Despacho 762 de 24/03/2010; Despacho 3.704 - SFG de 03/12/2010; Portaria 23 Gar. Física de 21/09/2010; Portaria 36 de 04/02/2009; Resolução 6.808 de 23/01/2018; Declaração KllKttA6tI8l45Z de 20/03/2018; Ofício 93 de 22/02/2018 | Autorização; Registro | Redução de Potência; REIDI; Revogação de Outorga; Comunicação à RF - REIDI | S | Angelina/SC-Sul | CGH.PH.SC.029769-0.02 | 50 | Não | 09/09/2008 | 1.92 |  | -27.5203 | -49.0794 | Hídrica | Potencial hidráulico | PH | Potencial hidráulico
29772 | Biopav | 65000 | 0 | UTE | Revogada |  | BIOPAV -BIOPAV S.A. AÇÚCAR E ÁLCOOL(08.614.277/0001-16)-Av. Brigadeiro Faria Lima, 1744, 7º andar -SP--Participacao: 100,00000 | Produção Independente de Energia-PIE; Produção Independente de Energia-PIE | Processo 48500.002191/08-03; Resolução 1.575 de 23/09/2008; Resolução 2.615 de 16/11/2010 | Autorização | Revogação de Outorga | SE | Brejo Alegre/SP-Sudeste | UTE.AI.SP.029772-0.01 |  | Não |  | 0 |  |  |  | Biomassa | Agroindustriais | AI | Bagaço de Cana de Açúcar
29777 | Cachoeira São Tomaz | 320 | 320 | CGH | Extinta | São Tomaz |  |  | Processo 48100.002967/95-69; Decreto 35.558 de 26/05/1954; Resolução 4.559 de 25/02/2014 | Concessão | Revogação de Outorga | CO | Rio Verde/GO-Centro Oeste | CGH.PH.GO.029777-1.01 |  | Não |  | 0 |  |  |  | Hídrica | Potencial hidráulico | PH | Potencial hidráulico
29778 | Santa Ana | 6304 | 6304 | PCH | Operação | Engano | -SANTA ANA ENERGÉTICA S.A.(09.394.905/0001-68)-Avenida Almirante Júlio de Sá Bierrenbach, 200-RJ--Participacao: 100,00000 | Produção Independente de Energia-PIE | Processo 48500.002005/2005-12; Resolução 1.563 de 16/09/2008 Data de Vigência de 13/10/2008 Data de Vigência até 13/10/2038, ; Despacho 1.111 - SFG de 26/04/2010; Portaria 30 de 29/01/2015; Portaria 38 de 04/02/2009; Resolução 10.748 de 13/10/2021 Data de Vigência de 27/04/2010 Data de Vigência até 27/04/2040, | Autorização; Autorização | Processo de Autorização(SCG); Outorga de Autorização; Garantia Física; REIDI; Prorrogação da Outorga | S | Angelina/SC-Sul | PCH.PH.SC.029778-0.01 | 50 | Não | 27/04/2010 | 3.56 |  | -27.4983 | -49.0353 | Hídrica | Potencial hidráulico | PH | Potencial hidráulico
29784 | Cerâmica Urussanga | 2448 | 2448 | UTE | Operação |  | -Cerâmica Urussanga S.A.(86.530.318/0001-08)-Rodovia SC 446, km 17-SC--Participacao: 100,00000 | Registro-REG | Processo 48500.003610/07-35; Ofício 924 de 08/09/2008 | Registro |  | S | Urussanga/SC-Sul | UTE.PE.SC.029784-4.01 | 0 | Não | 08/09/2008 | 0 |  |  |  | Fóssil | Petróleo | PE | Óleo Diesel
29786 | Condomínio do Castanheira Shopping Center | 2560 | 2560 | UTE | Operação |  | -Condomínio do Castanheira Shopping Center(02.287.538/0001-54)-Rod. BR 316, km 01, s/n - 3o piso-PA--Participacao: 100,00000 | Registro-REG | Processo 48500.003761/07-93; Ofício 926 de 08/09/2008 | Registro |  | N | Ananindeua/PA-Norte | UTE.PE.PA.029786-0.01 | 0 | Não | 08/09/2008 | 0 |  |  |  | Fóssil | Petróleo | PE | Óleo Diesel
29797 | Supermercado Menegatti | 62 | 62 | UTE | Operação |  | -Supermercado Menegatti Ltda.(80.854.367/0001-01)-Rua Flor da Serra, 1.091-PR--Participacao: 100,00000 | Registro-REG | Processo 48500.005257/07-28; Ofício 938 de 08/09/2008 | Registro |  | S | Cascavel/PR-Sul | UTE.PE.PR.029797-6.01 | 0 | Não | 08/09/2008 | 0 |  |  |  | Fóssil | Petróleo | PE | Óleo Diesel
29798 | Alimentos Unibom | 480 | 480 | UTE | Operação |  | -Alimentos Unibom Indústria e Comércio Ltda.(72.243.207/0001-06)-Linha Pesqueiro do Meio, s/n°-SC--Participacao: 100,00000 | Registro-REG | Processo 48500.005253/07-40; Ofício 939 de 08/09/2008 | Registro |  | S | Xanxerê/SC-Sul | UTE.PE.SC.029798-4.01 | 0 | Não | 08/09/2008 | 0 |  |  |  | Fóssil | Petróleo | PE | Óleo Diesel
29799 | Paulistex Industrial | 186 | 186 | UTE | Operação |  | -Paulistex Industrial Ltda.(01.800.067/0001-73)-RDV BR 101 Norte, km 52, s/n, Galpão 3-PE--Participacao: 100,00000 | Registro-REG | Processo 48500.005252/07-03; Ofício 940 de 08/09/2008 | Registro |  | NE | Paulista/PE-Nordeste | UTE.PE.PE.029799-2.01 | 0 | Não | 08/09/2008 | 0 |  |  |  | Fóssil | Petróleo | PE | Óleo Diesel
29801 | Sendas Distribuidora III | 640 | 640 | UTE | Operação |  |  | Registro-REG | Processo 48500.000368/07-59; Ofício 942 de 08/09/2008 | Registro |  | SE | Rio de Janeiro/RJ-Sudeste | UTE.PE.RJ.029801-8.01 | 0 | Não | 08/09/2008 | 0 |  |  |  | Fóssil | Petróleo | PE | Óleo Diesel
29802 | Fábrica | 344 | 344 | CGH | Operação | Rio Do Peixe | -PRIMO TEDESCO S.A(83.056.804/0001-30)-Rodovia Comendador Primo Tedesco, S/N-SC--Participacao: 100,00000 | Registro-REG | Processo 29000.020976/91-55; Ofício 943 de 08/09/2008; Declaração ZG8PMUKPt11C6dW de 20/02/2017 | Registro; Registro |  | S | Caçador/SC-Sul | CGH.PH.SC.029802-6.01 | 50 | Não | 01/01/1973 | 0 |  | -26.8153 | -51.0119 | Hídrica | Potencial hidráulico | PH | Potencial hidráulico
29702 | Copatana | 90 | 90 | UTE | Operação |  | AME-AMAZONAS ENERGIA S.A(02.341.467/0001-20)-Av. Sete de Setembro, 2.414, 2414-AM--Participacao: 100,00000 | Registro-REG | Processo 48500.003196/05-84; Despacho 1.886 de 13/05/2008; Despacho 2.783 de 30/07/2009 | Registro | Transferência de Titularidade | N | Jutaí/AM-Norte | UTE.PE.AM.029702-0.01 | 0 | Não |  | 0 |  |  |  | Fóssil | Petróleo | PE | Óleo Diesel
29710 | São Valentim | 2581.2 | 2581.2 | CGH | Operação | Rio Alto Braço | -CGH Sao Valentin Geradora de Energia LTDA(09.428.250/0001-00)-Avenida Brasil, 1725-SC--Participacao: 100,00000 | Registro-REG | Processo 48500.003569/06-36; Resolução 1.402 de 10/06/2008 Data de Vigência de 18/06/2008 Data de Vigência até 18/06/2038, ; Despacho 996 de 18/03/2009; Resolução 2.265 de 02/02/2010; Portaria 069 de 13/08/2013; Despacho 4.081-SFG-UG01 e 2 de 27/11/2013; Despacho 546 de 10/03/2014; Portaria 106 de 04/03/2014; Portaria 422 de 03/11/2009; Resolução 7.218 de 13/08/2018; Declaração 1SxPCdUCYIQS4S2 de 10/09/2018; Processo 48500.001104/2009-73; Declaração K37GeF1IW5FSW5U de 15/07/2020 | Autorização; Registro; Registro | Processo de Autorização(SCG); Outorga de Autorização; Ampliação de Potência; DUP; Garantia Física; Liberação de Unidade Geradora para Operação Comercial; Alteração LT Interesse Restrito; Garantia Física; REIDI; Revogação de Outorga; Processo de DUP | S | Nova Trento/SC-Sul | CGH.PH.SC.029710-0.02 | 50 | Não | 28/11/2013 | 2.05 |  | -27.3194 | -49.0197 | Hídrica | Potencial hidráulico | PH | Potencial hidráulico
29722 | Gusa Nordeste | 10000 | 10000 | UTE | Revogada |  | -Aço Verde do Brasil S.A.(07.636.657/0001-99)-ROD BR 222 - KM 14,5, S/N-MA--Participacao: 100,00000 | Produção Independente de Energia-PIE | Processo 48500.001926/08-73; Resolução 1.437 de 01/07/2008 Data de Vigência de 11/07/2008 Data de Vigência até 11/07/2038, ; Despacho 4.071 - SFG - UG01 de 03/11/2008; Portaria 211 de 26/10/2016; Portaria 293 de 27/09/2019; Resolução 1.437 de 01/07/2008; Resolução 9.526 de 08/12/2020; Resolução 9.526 de 08/12/2020; Portaria 361 de 30/09/2020 | Autorização | Processo de Autorização(SCG); Outorga de Autorização; Garantia Física; Garantia Física; Desconto TUST/TUSD; Alteração de Razão Social; Revogação de Ato; Garantia Física | NE | Açailândia/MA-Nordeste | UTE.FL.MA.029722-4.01 | 50 | Não | 04/11/2008 | 0.3 |  | -4.8928 | -47.3869 | Biomassa | Floresta | FL | Carvão Vegetal
29725 | Moinho | 13700 | 13700 | PCH | Operação | Bernardo José | -Moinho S.A.(09.196.223/0001-40)-Rodovia José Carlos Daux, 5500-SC--Participacao: 100,00000 | Produção Independente de Energia-PIE | Processo 48500.002990/01-61; Resolução 1.451 de 08/07/2008 Data de Vigência de 14/07/2008 Data de Vigência até 14/07/2038, ; Portaria 080 de 19/02/2009; Resolução 1.994 de 30/06/2009; Despacho 1.238 de 21/03/2011; Despacho 3.766-SFG de 19/09/2011; Despacho 3.803-SFG de 20/09/2011; Portaria 08 Gar. Física de 27/04/2010; Portaria 80 de 19/02/2009; Despacho 4.273 de 18/11/2009 | Autorização | Processo de Autorização(SCG); Outorga de Autorização; Alteração de Cronograma; REIDI; Registro de PB | S | Barracão/RS-Sul; Pinhal/RS-Sul | PCH.PH.RS.029725-9.01 | 50 | Não | 17/09/2011 | 6.98 |  | -27.7617 | -51.3311 | Hídrica | Potencial hidráulico | PH | Potencial hidráulico
29732 | MRN UG II | 45800 | 45800 | UTE | Operação |  | -Mineração Rio do Norte S.A(04.932.216/0001-46)-Rua Rio Jari, s/nº - Porto Trombetas-PA--Participacao: 100,00000 | Autoprodução de Energia-APE | Processo 48500.001755/2001-35; Resolução 1.489 de 05/08/2008 Data de Vigência de 11/08/2008 Data de Vigência até 11/08/2038, ; Despacho 1.256 - SFG de 05/05/2010 | Autorização | Processo de Autorização(SCG); Outorga de Autorização | N | Oriximiná/PA-Norte | UTE.PE.PA.029732-1.01 |  | Não | 06/05/2010 | 0 |  |  |  | Fóssil | Petróleo | PE | Óleo Combustível
29811 | DTCEA-TF | 528 | 528 | UTE | Operação |  |  | Registro-REG | Processo 48500.005718/08-43; Ofício 1.002 de 15/09/2008 | Registro |  | N | Tefé/AM-Norte | UTE.PE.AM.029811-5.01 | 0 | Não | 15/09/2008 | 0 |  |  |  | Fóssil | Petróleo | PE | Óleo Diesel
29821 | DTCEA-GM | 408 | 408 | UTE | Operação |  |  | Registro-REG | Processo 48500.005718/08-43; Ofício 1.016 de 16/09/2008 | Registro |  | N | Guajará-Mirim/RO-Norte | UTE.PE.RO.029821-2.01 | 0 | Não | 16/09/2008 | 0 |  |  |  | Fóssil | Petróleo | PE | Óleo Diesel
29823 | DTCEA-EK | 612 | 612 | UTE | Operação |  |  | Registro-REG | Processo 48500.005718/08-43; Ofício 1.018 de 16/09/2008 | Registro |  | N | Jacareacanga/PA-Norte | UTE.PE.PA.029823-9.01 | 0 | Não | 16/09/2008 | 0 |  |  |  | Fóssil | Petróleo | PE | Óleo Diesel
29828 | DTCEA-UA II | 600 | 600 | UTE | Operação |  |  | Registro-REG | Processo 48500.005718/08-43; Ofício 1.023 de 16/09/2008 | Registro |  | N | São Gabriel da Cachoeira/AM-Norte | UTE.PE.AM.029828-0.01 | 0 | Não | 16/09/2008 | 0 |  |  |  | Fóssil | Petróleo | PE | Óleo Diesel
29831 | DTCEA-TT | 400 | 400 | UTE | Operação |  |  | Registro-REG | Processo 48500.005718/08-43; Ofício 1.026 de 16/09/2008 | Registro |  | N | Tabatinga/AM-Norte | UTE.PE.AM.029831-0.01 | 0 | Não | 16/09/2008 | 0 |  |  |  | Fóssil | Petróleo | PE | Óleo Diesel
29836 | DTCEA-TF II | 136 | 136 | UTE | Operação |  |  | Registro-REG | Processo 48500.005718/08-43; Ofício 1.031 de 16/09/2008 | Registro |  | N | Tefé/AM-Norte | UTE.PE.AM.029836-0.01 | 0 | Não | 16/09/2008 | 0 |  |  |  | Fóssil | Petróleo | PE | Óleo Diesel
29838 | DTCEA-SN | 528 | 528 | UTE | Operação |  |  | Registro-REG | Processo 48500.005718/08-43; Ofício 1.033 de 16/09/2008 | Registro |  | N | Santarém/PA-Norte | UTE.PE.PA.029838-7.01 | 0 | Não | 16/09/2008 | 0 |  |  |  | Fóssil | Petróleo | PE | Óleo Diesel
29841 | DTCEA-GM II | 136 | 136 | UTE | Operação |  |  | Registro-REG | Processo 48500.005718/08-43; Ofício 1.036 de 16/09/2008 | Registro |  | N | Guajará-Mirim/RO-Norte | UTE.PE.RO.029841-7.01 | 0 | Não | 16/09/2008 | 0 |  |  |  | Fóssil | Petróleo | PE | Óleo Diesel
29844 | DTCEA-VH | 528 | 528 | UTE | Operação |  |  | Registro-REG | Processo 48500.005718/08-43; Ofício 1.039 de 16/09/2008 | Registro |  | N | Vilhena/RO-Norte | UTE.PE.RO.029844-1.01 | 0 | Não | 16/09/2008 | 0 |  |  |  | Fóssil | Petróleo | PE | Óleo Diesel
29847 | DTCEA-RB | 528 | 528 | UTE | Operação |  |  | Registro-REG | Processo 48500.005718/08-43; Ofício 1.042 de 16/09/2008 | Registro |  | N | Rio Branco/AC-Norte | UTE.PE.AC.029847-6.01 | 0 | Não | 16/09/2008 | 0 |  |  |  | Fóssil | Petróleo | PE | Óleo Diesel
29848 | DTCEA-MY | 408 | 408 | UTE | Operação |  |  | Registro-REG | Processo 48500.005718/08-43; Ofício 1.043 de 16/09/2008 | Registro |  | N | Manicoré/AM-Norte | UTE.PE.AM.029848-4.01 | 0 | Não | 16/09/2008 | 0 |  |  |  | Fóssil | Petróleo | PE | Óleo Diesel
29850 | SIAT-MN | 264 | 264 | UTE | Operação |  |  | Registro-REG | Processo 48500.005718/08-43; Ofício 1.045 de 16/09/2008 | Registro | Registro de Capacidade Reduzida | N | Manaus/AM-Norte | UTE.PE.AM.029850-6.01 | 0 | Não | 16/09/2008 | 0 |  |  |  | Fóssil | Petróleo | PE | Óleo Diesel
29856 | Carauari | 40 | 40 | UTE | Operação |  |  | Registro-REG | Processo 48500.005718/08-43; Ofício 1.052 de 16/09/2008 | Registro |  | N | Carauari/AM-Norte | UTE.PE.AM.029856-5.01 | 0 | Não | 16/09/2008 | 0 |  |  |  | Fóssil | Petróleo | PE | Óleo Diesel
29858 | Nortao | 1275 | 1275 | UTE | Operação |  | -USINA TERMELETRICA NORTAO LTDA - EPP(19.398.469/0001-59)-R CEREJEIRAS: CHACARA 47;, 2472B-MT--Participacao: 100,00000 | Registro-REG | Processo 48500.002297/07-83; Ofício 1.057 de 16/09/2008; Ofício 988 de 08/11/2012; Declaração StBetFA1l9e6Z52 de 17/01/2017 | Registro; Registro |  | CO | Aripuanã/MT-Centro Oeste | UTE.FL.MT.029858-1.01 | 50 | Não | 10/01/2011 | 0 |  | -10.1967 | -59.4478 | Biomassa | Floresta | FL | Resíduos Florestais
29859 | Tecnocomp | 40 | 40 | UTE | Operação |  | -Tecnocomp Tecnologia e Serviços Ltda.(54.892.252/0001-00)-Rua Domingos Bertaglia, 46-SP--Participacao: 100,00000 | Registro-REG | Processo 48500.006306/07-40; Ofício 1.058 de 16/09/2008 | Registro |  | SE | São Bernardo do Campo/SP-Sudeste | UTE.PE.SP.029859-0.01 | 0 | Não | 16/09/2008 | 0 |  |  |  | Fóssil | Petróleo | PE | Óleo Diesel
29870 | Supermercado Ponta Verde | 368 | 368 | UTE | Operação |  | -Bompreço Supermercados do Nordeste Ltda.(13.004.510/0001-89)-Av Caxanga, nº 3841 -PE--Participacao: 100,00000 | Registro-REG | Processo 48500.002263/06-81; Ofício 1.084 de 22/09/2008 | Registro |  | NE | Maceió/AL-Nordeste | UTE.PE.AL.029870-0.01 |  | Não |  | 0 |  |  |  | Fóssil | Petróleo | PE | Óleo Diesel
29873 | Hospital Regional Dom Bosco | 60 | 60 | UTE | Operação |  | -Melhoramentos Dom Bosco S.A.(16.906.935/0001-71)-Praça Coronel José Adolfo, nº 68-MG--Participacao: 100,00000 | Registro-REG | Processo 48500.002361/07-61; Ofício 1.087 de 22/09/2008 | Registro |  | SE | Araxá/MG-Sudeste | UTE.PE.MG.029873-5.01 | 0 | Não | 22/09/2008 | 0 |  |  |  | Fóssil | Petróleo | PE | Óleo Diesel
29874 | Shell Brasil | 640 | 640 | UTE | Operação |  | -Shell Brasil Ltda.(33.453.598/0001-23)-Avenida Almirante Barroso, 00081-RJ--Participacao: 100,00000 | Registro-REG | Processo 48500.006805/05-12; Ofício 1.088 de 22/09/2008 | Registro |  | SE | Rio de Janeiro/RJ-Sudeste | UTE.PE.RJ.029874-3.01 | 0 | Não | 22/09/2008 | 0 |  |  |  | Fóssil | Petróleo | PE | Óleo Diesel
29877 | Maravilha | 1000 | 1000 | CGH | Cancelado | Macuco | -Hydroen Energias(08.901.819/0001-31)-Rodovia RJ 116, Km 133-RJ--Participacao: 100,00000 | Registro-REG | Processo 48500.005718/2008-43; Ofício 1.091 de 22/09/2008; Ofício 1.024 de 04/10/2017 | Registro | Cancelamento de Registro | SE | Macuco/RJ-Sudeste | CGH.PH.RJ.029877-8.01 | 0 | Não | 10/03/1976 | 0 |  |  |  | Hídrica | Potencial hidráulico | PH | Potencial hidráulico
29878 | Cadoriti | 495 | 495 | CGH | Operação | Arroio Correntes | -Júlio Dobuchak(00.008.750/1819-04)-Rua Otto Wille nº 66-SC--Participacao: 100,00000 | Registro-REG | Processo 48500.001009/05-20; Ofício 1.095 de 22/09/2008; Ofício 1.524 de 24/11/2011; Declaração OeBYOeGAl7xnhPW de 01/12/2016 | Registro; Registro |  | S | Curitibanos/SC-Sul; Santa Cecília/SC-Sul | CGH.PH.SC.029878-6.01 |  | Não | 22/01/2008 | 0 |  | -27.0664 | -50.6467 | Hídrica | Potencial hidráulico | PH | Potencial hidráulico
29881 | Serrania | 988.8 | 988.8 | CGH | Operação | Rio Muzambo | -SM Geração de Energia Ltda - ME(07.398.638/0001-71)-Estrada de Arceburgo Igarai, s/n Km 2-MG--Participacao: 100,00000 | Registro-REG | Processo 48500.005753/07-81; Ofício 1.098 de 22/09/2008; Declaração e2WSGFVAWIWOe1B de 19/12/2016; Portaria 56 de 07/03/2017; Declaração AWW1YP96S7JCFtB de 24/03/2017; Declaração Jlx9CVF3tttI8KK de 27/07/2017 | Registro; Registro; Registro; Registro | Garantia Física | SE | Serrania/MG-Sudeste | CGH.PH.MG.029881-6.01 | 50 | Não | 01/04/1987 | 0.9 |  | -21.5594 | -46.1906 | Hídrica | Potencial hidráulico | PH | Potencial hidráulico
29884 | Heidrich | 990 | 990 | CGH | Cancelado | Rio Jangada | -CENTRAL DE GERACAO HIDRELETRICA SAO ROQUE II SPE LTDA(24.475.676/0001-08)-Rua Frei Policarpo, 188-PR--Participacao: 100,00000 | Registro-REG | Processo 48500.004021/07-14; Ofício 1.106 de 23/09/2008; Declaração YSxx8dQQ5n9FMxK de 06/07/2015; Declaração nQIK1nx4C67ZQ9K de 29/10/2015; Declaração W2M2GBIAUUI2J17 de 20/03/2019; Despacho 1.082 de 19/04/2021 | Registro; Registro; Registro | Cancelamento de Registro | S | General Carneiro/PR-Sul; Calmon/SC-Sul | CGH.PH.SC.029884-0.01 | 0 | Não | 23/09/2008 | 0 |  | -26.6183 | -51.235 | Hídrica | Potencial hidráulico | PH | Potencial hidráulico
29886 | Braço Esquerdo | 330 | 330 | CGH | Operação | Braço esquerdo | -Jovawind Geração de Energia Elétrica Ltda.(08.686.406/0001-81)-Estrada Geral Braço Esquerdo Grão Pará, s/nº-SC--Participacao: 100,00000 | Registro-REG | Processo 48500.006093/07-56; Ofício 1.108 de 23/09/2008; Ofício 271 de 26/03/2012 | Registro |  | S | Grão Pará/SC-Sul | CGH.PH.SC.029886-7.01 |  | Não |  | 0 |  |  |  | Hídrica | Potencial hidráulico | PH | Potencial hidráulico
29892 | Usina da Cachoeira | 100 | 100 | CGH | Operação | Ribeirão do Canjica | -Lowande Eletricidade Ltda.(03.417.679/0001-07)-Av. 1° de Março, n° 75, conj. 101-MG--Participacao: 100,00000 | Registro-REG | Processo 48500.000449/08-29; Ofício 1.130 de 25/09/2008 | Registro |  | SE | Conceição da Barra de Minas/MG-Sudeste | CGH.PH.MG.029892-1.01 |  | Não |  | 0 |  |  |  | Hídrica | Potencial hidráulico | PH | Potencial hidráulico
29896 | Barra | 999 | 999 | CGH | Operação | Ribeirão Corrientes | -AVG Energética S.A.(08.926.199/0001-95)-Rua Grão Pará, 737-MG--Participacao: 100,00000 | Registro-REG | Processo 48500.005718/08-43; Ofício 1.135 de 25/09/2008 | Registro |  | SE | Nova Era/MG-Sudeste | CGH.PH.MG.029896-4.01 |  | Não | 31/12/2011 | 0 |  |  |  | Hídrica | Potencial hidráulico | PH | Potencial hidráulico
29902 | Miracema Nuodex | 1016 | 1016 | UTE | Operação |  | -Miracema Nuodex Indústria Química Ltda.(46.040.242/0001-00)-Av. Ricardo Bassoli Cezare, 15-SP--Participacao: 100,00000 | Registro-REG | Processo 48500.000453/08-97; Ofício 1.144 de 26/09/2008 | Registro |  | SE | Campinas/SP-Sudeste | UTE.PE.SP.029902-2.01 | 0 | Não | 26/09/2008 | 0 |  |  |  | Fóssil | Petróleo | PE | Óleo Diesel
29903 | Louis Dreyfus Commodities Agroindustrial | 4000 | 4000 | UTE | Operação |  | -Louis Dreyfus Commodities Agroindustrial S.A.(00.831.373/0001-04)-Av Brigadeiro Faria Lima 1355 14.andar Cj 1401-B-SP--Participacao: 100,00000 | Registro-REG | Processo 48500.005718/08-43; Ofício 1.145 de 26/09/2008 | Registro |  | SE | São Paulo/SP-Sudeste | UTE.AI.SP.029903-0.01 | 0 | Não | 26/09/2008 | 0 |  |  |  | Biomassa | Agroindustriais | AI | Bagaço de Cana de Açúcar
29908 | Wal-Mart Campos | 1080 | 1080 | UTE | Operação |  | -Wal Mart do Brasil Ltda.(00.063.960/0001-09)-Av. Tucunaré, 125 - Bloco C-SP--Participacao: 100,00000 | Registro-REG | Processo 48500.002178/2008-46; Ofício 1.181 de 07/10/2008 | Registro |  | SE | Campos dos Goytacazes/RJ-Sudeste | UTE.PE.RJ.029908-1.01 | 0 | Não | 07/10/2008 | 0 |  |  |  | Fóssil | Petróleo | PE | Óleo Diesel
30260 | Feixos | 1150 | 1150 | PCH | Operação | Camanducaia | CGH Salto do Lobo-COMPANHIA ENERGÉTICA SALTO DO LOBO LTDA(05.468.321/0001-39)-Rua Placidina Ferreira Braga, 112-SP--Participacao: 100,00000 | Produção Independente de Energia-PIE | Processo 48500.000210/07-24; Resolução 2.323 de 16/03/2010 Data de Vigência de 18/03/2010 Data de Vigência até 18/03/2040, ; Despacho 1.854 de 30/06/2010; Despacho 70 - SFG de 11/01/2011; Despacho 4.176 de 24/10/2011; Despacho 1.145 de 10/04/2012; Portaria 42 Gar. Física de 21/06/2012 | Autorização | Processo de Autorização(SCG); Outorga de Autorização; Redução de Potência | SE | Amparo/SP-Sudeste | PCH.PH.SP.030260-0.01 | 50 | Não | 12/01/2011 | 0.8 |  | -22.6975 | -46.851 | Hídrica | Potencial hidráulico | PH | Potencial hidráulico
30261 | Invernadinha | 2430 | 2430 | CGH | Operação | Rio Invernadinha | -Rondinha Geradora de Energia Ltda.(07.969.746/0001-57)-EstM SJN 050, s/n-SC--Participacao: 100,00000 | Registro-REG | Processo 48500.005177/08-53; Resolução 2.335 de 23/03/2010 Data de Vigência de 30/03/2010 Data de Vigência até 30/03/2040, ; Despacho 3.506 de 29/08/2011; Despacho 2.374 - SFG de 20/07/2012; Portaria 114 Gar. Física de 25/09/2012; Portaria 114 Gar. Física de 25/06/2012; Resolução 6.084 de 18/10/2016; Declaração PP9hW7x9JP9BnYG de 31/10/2016; Portaria 706 de 06/08/2010 | Autorização; Registro | Processo de Autorização(SCG); Outorga de Autorização; Revogação de Outorga; REIDI | S | São Joaquim/SC-Sul | CGH.PH.SC.030261-9.02 |  | Não | 01/07/2012 | 1.24 |  | -28.4074 | -49.9129 | Hídrica | Potencial hidráulico | PH | Potencial hidráulico
30263 | Xavantina | 6075 | 6075 | PCH | Operação | Irani | -XAVANTINA ENERGÉTICA S.A.(08.988.322/0001-00)-Alameda Doutor Carlos de Carvalho, 555-PR--Participacao: 100,00000 | Produção Independente de Energia-PIE | Processo 48500.007243/2006-51; Resolução 2.347 de 30/03/2010 Data de Vigência de 08/04/2010 Data de Vigência até 08/04/2040, ; Portaria 165 de 26/11/2012; Despacho 4.123 de 03/12/2013; Processo 48500.000619/2013-32; Resolução 4.746 de 01/07/2014; Despacho 1.153 de 17/04/2015; Despacho 2391-2015-SFG de 03/09/2015; Portaria 653 de 14/12/2011 | Autorização | Processo de Autorização(SCG); Outorga de Autorização; Garantia Física; Alteração LT Interesse Restrito; Processo de DUP; DUP; Redução de Potência; Liberação de Unidade Geradora para Operação Comercial; REIDI | S | Xanxerê/SC-Sul; Xavantina/SC-Sul | PCH.PH.SC.030263-5.01 | 50 | Não | 04/09/2015 | 3.3 |  | -27.0264 | -52.3753 | Hídrica | Potencial hidráulico | PH | Potencial hidráulico
30264 | Univalem Bioenergia | 80000 | 45000 | UTE | Operação |  | -Bioenergia Univalem Ltda.(18.753.150/0001-31)-Rod DR Placido Rocha SP 541, s/n-SP--Participacao: 100,00000 | Produção Independente de Energia-PIE | Processo 48500.000647/2008-92; Resolução 2.353 de 06/04/2010 Data de Vigência de 09/04/2010 Data de Vigência até 09/04/2040, ; Despacho 1.908 de 05/07/2010; Despacho 2.444 - SFG de 30/07/2012; Resolução 3.767 de 27/11/2012; Portaria 120 Gar Física de 23/04/2014; Resolução 4.672 de 20/05/2014; Despacho 2.958 de 31/07/2014; Portaria 211 de 26/10/2016; Despacho 3.114 de 25/09/2017; Portaria 293 de 27/09/2019; Portaria 148 de 03/04/2020 Data de Vigência de 09/04/2010 Data de Vigência até 09/04/2040, ; Processo 48500.006811/2019-28; Portaria 148 de 03/04/2020; Portaria 148 de 03/04/2020; Despacho 2.140 de 02/08/2019 | Autorização; Autorização | Processo de Autorização(SCG); Outorga de Autorização; Ampliação de Potência; Transferência de Titularidade; Transferência de Titularidade; Ampliação de Potência; Garantia Física; DRO; Garantia Física; Outorga com REIDI; Processo de Autorização(SCG); Desconto TUST/TUSD; Ampliação de Potência; DRO | SE | Valparaíso/SP-Sudeste | UTE.AI.SP.030264-3.01 | 50 | Não | 31/07/2012 | 30.3 |  | -21.3245 | -50.9494 | Biomassa | Agroindustriais | AI | Bagaço de Cana de Açúcar
30265 | Ilha da Luz | 3800 | 3800 | PCH | Operação | Itapemirim | -BRK AMBIENTAL - CACHOEIRO DE ITAPEMIRIM S.A.(02.628.150/0001-70)-Praça Alvim Silveira, 01-ES--Participacao: 100,00000 | Autoprodução de Energia-APE | Processo 48500.002337/04-53; Resolução 2.364 de 19/04/2010 Data de Vigência de 26/04/2010 Data de Vigência até 26/04/2040, ; Despacho 4.172 de 24/10/2011; Despacho 3.285 - SFG de 22/10/2012; Portaria 013 Gar. Física de 16/03/2012; Despacho 1.026 de 08/04/2013; Despacho 160 de 26/01/2015; Despacho 3.726 de 06/11/2017; Despacho 0.596/2020-SFG de 21/02/2020; Despacho 382/2021-SFG de 10/02/2021 | Autorização | Processo de Autorização(SCG); Outorga de Autorização; Ampliação de Potência; Alteração de Razão Social; Alteração de Razão Social; Suspensão de operação comercial de unidade geradora; Retomada de Operação Comercial de Unidade Geradora | SE | Itapemirim/ES-Sudeste | PCH.PH.ES.030265-1.01 | 50 | Não | 23/10/2012 | 2.42 |  | -20.8342 | -41.1225 | Hídrica | Potencial hidráulico | PH | Potencial hidráulico
30266 | DVPA | 28000 | 28000 | UTE | Operação |  | DVPA-Destilaria Vale do Paracatu Agroenergia Ltda.(07.459.492/0001-27)-Rodovia MG 680, km 26, s/n - Zona Rural-MG--Participacao: 100,00000 | Produção Independente de Energia-PIE | Processo 48500.005026/09-86; Resolução 2.365 de 19/04/2010 Data de Vigência de 26/04/2010 Data de Vigência até 26/04/2040, ; Despacho 3.377 - SFG de 08/11/2010; Portaria 211 de 26/10/2016; Portaria 293 de 27/09/2019; Resolução 2.365 de 19/04/2010; Despacho 2.052 de 05/07/2021 Data de Vigência de 07/07/2021 Data de Vigência até 30/09/2021, ; Processo 48500.000245/2021-65 | Autorização | Processo de Autorização(SCG); Outorga de Autorização; Garantia Física; Garantia Física; Desconto TUST/TUSD; Despacho para Leilão; Processo de Leilão | SE | Paracatu/MG-Sudeste | UTE.AI.MG.030266-0.01 | 50 | Não | 09/11/2010 | 9.7 |  |  |  | Biomassa | Agroindustriais | AI | Bagaço de Cana de Açúcar
30269 | Iaco Agrícola | 71500 | 71500 | UTE | Operação |  | -Iaco Agrícola S.A.(07.895.728/0001-78)-Rodovia MS- 306, km 130 - Zona Rural-MS--Participacao: 100,00000 | Autoprodução de Energia-APE | Processo 48500.002773/2008-81; Resolução 2.398 de 11/05/2010 Data de Vigência de 18/05/2010 Data de Vigência até 18/05/2040, ; Despacho 2.088 de 22/06/2012; Resolução 4.640 de 28/04/2014; Despacho 3.204-SFG de 19/08/2014; Portaria 25 de 01/08/2011; Despacho 1.034 de 27/04/2016; Portaria 238 de 09/06/2016; Despacho 1561/2016-SFG de 13/06/2016; Despacho 1887/2016-SFG de 15/07/2016; Portaria 293 de 27/09/2019; Despacho 331 de 07/02/2020 | Autorização | Processo de Autorização(SCG); Outorga de Autorização; Alteração LT Interesse Restrito; Redução de Potência; Garantia Física; Ampliação de Potência; Garantia Física; Liberação de Unidade Geradora para Operação em Teste; Liberação de Unidade Geradora para Operação Comercial; Garantia Física; Ampliação de Potência | CO | Chapadão do Sul/MS-Centro Oeste | UTE.AI.MS.030269-4.01 | 0 | Não | 20/08/2014 | 29.6 |  |  |  | Biomassa | Agroindustriais | AI | Bagaço de Cana de Açúcar
30270 | José Bonifácio | 19000 | 19000 | UTE | Operação |  | -Açucareira Virgolino de Oliveira S.A.(07.024.792/0001-83)-FAZ CANOAS, S/N-SP--Participacao: 100,00000 | Autoprodução de Energia-APE | Processo 48500.003020/06-14; Resolução 2.418 de 25/05/2010 Data de Vigência de 31/05/2010 Data de Vigência até 31/05/2040, | Autorização | Processo de Autorização(SCG); Outorga de Autorização | SE | José Bonifácio/SP-Sudeste | UTE.AI.SP.030270-8.01 |  | Não | 01/05/2006 | 0 |  |  |  | Biomassa | Agroindustriais | AI | Bagaço de Cana de Açúcar
30271 | Meridiano II (Antiga Noble Energia II) | 30000 | 30000 | UTE | Operação |  | -COFCO INTERNATIONAL BRASIL S.A.(06.315.338/0001-19)-Rua Sansão Alves dos Santos, 400 -SP--Participacao: 100,00000 | Produção Independente de Energia-PIE | Resolução 2.420 de 25/05/2010 Data de Vigência de 31/05/2010 Data de Vigência até 31/05/2040, ; Processo 48500.000042/10-16; Despacho 2.446 - SFG de 30/07/2012; Despacho 1.306 de 18/05/2016; Portaria 211 de 26/10/2016; Despacho 1.125 de 22/05/2018; Despacho 561 de 22/02/2019; Portaria 293 de 27/09/2019; Portaria 361 de 30/09/2020 | Autorização | Outorga de Autorização; Processo de Autorização(SCG); Alteração de Razão Social; Garantia Física; Alteração de Razão Social; Alteração Denominação da Usina; Garantia Física; Garantia Física | SE | Meridiano/SP-Sudeste | UTE.AI.SP.030271-6.01 | 50 | Não | 31/07/2012 | 15.1 |  |  |  | Biomassa | Agroindustriais | AI | Bagaço de Cana de Açúcar
30276 | Aparecida Parte III | 2400 | 2400 | UTE | Desativada |  | AMAZONAS GT-AMAZONAS GERAÇÃO E TRANSMISSÃO DE ENERGIA S.A(17.957.780/0001-65)-Rua Tito Bittencourt, 142-AM--Participacao: 100,00000 | Serviço Público-SP | Processo 27100.000911/89-61; Processo 48100.000558/96-08; Processo 48100.002181/98-95; Portaria 156 de 06/04/1990; Resolução 283 de 26/07/2000; Resolução 372 de 20/09/2000; Despacho 059 de 14/02/2003; Resolução 1.206 de 15/01/2008; Despacho 1.596 de 07/06/2010; Resolução 4.244 de 16/07/2013; Protocolo 48513.033150/2018-00 de 01/10/2018 | Autorização | Transferência de Titularidade; Ampliação de Potência; Redução de Potência; Ampliação de Potência; Outros; Transferência de Titularidade; Desativação | N | Manaus/AM-Norte | UTE.PE.AM.030276-7.01 | 0 | Não | 01/08/1997 | 0 |  |  |  | Fóssil | Petróleo | PE | Óleo Diesel
30278 | Araras | 30000 | 0 | EOL | Revogada |  | -Nova Eólica Araras S.A(11.646.679/0001-07)-SIT ESPRAIADO, s/n-CE--Participacao: 100,00000 | Produção Independente de Energia-PIE | Processo 48500.001182/2010-10; Portaria 563 de 10/06/2010 Data de Vigência de 11/06/2010 Data de Vigência até 11/06/2045, ; Despacho 3.973 de 07/10/2011; Despacho 2.769 de 04/09/2012; Despacho 1.768 de 05/06/2013; Resolução 6.636 de 19/09/2017; Portaria 218 de 05/04/2011; Ofício 93 de 22/02/2018; Despacho 1.832 de 13/08/2018; Despacho 1.886 de 21/08/2018; Resolução 8.222 de 24/09/2019; Processo 48500.004226/2016-41; Processo 48500.004848/2016-79 | Autorização | Processo de Autorização(SCG); Outorga de Autorização; Alteração de Cronograma; Revogação de Outorga; REIDI; Comunicação à RF - REIDI; Revogação de Ato; Alteração LT Interesse Restrito; Revogação de Outorga; Processo de Execução de Garantia; Processo de Penalidade | NE | Acaraú/CE-Nordeste | EOL.CV.CE.030278-3.01 | 50 | Não |  | 12.6 |  | -2.8583 | -39.9996 | Eólica | Cinética do vento | CV | Cinética do vento
30283 | Macaúbas | 35070 | 35070 | EOL | Operação |  | -MACAÚBAS ENERGÉTICA S.A.(09.194.393/0001-96)-Avenida Prefeito Osmar Cunha, 416-SC--Participacao: 100,00000 | Produção Independente de Energia-PIE | Portaria 580 de 17/06/2010 Data de Vigência de 21/06/2010 Data de Vigência até 21/06/2045, ; Despacho 4.033 de 22/12/2010; Processo 48500.005855/08-88; Despacho 1.197 de 17/03/2011; Despacho 2.221 - SFG de 05/07/2012; Portaria 661 de 23/07/2010; Portaria 580 de 17/06/2010 | Autorização | Outorga de Autorização; Processo de Autorização(SCG); Ampliação de Potência; REIDI; Desconto TUST/TUSD | NE | Brotas de Macaúbas/BA-Nordeste | EOL.CV.BA.030283-0.01 | 50 | Não | 06/07/2012 | 13.4 |  |  |  | Eólica | Cinética do vento | CV | Cinética do vento
30288 | Pedra do Reino | 30000 | 30000 | EOL | Operação |  | -Eólica Pedra do Reino S.A.(11.608.271/0001-40)-Rua do Bom Jesus, 183-PE--Participacao: 100,00000 | Produção Independente de Energia-PIE | Processo 48500.001156/10-83; Portaria 594 de 28/06/2010 Data de Vigência de 30/06/2010 Data de Vigência até 30/06/2045, ; Resolução 2.249 de 04/08/2010; Despacho 2.353 de 01/05/2011; Despacho 292 - SFG-UG1 a UG10 de 04/02/2013; Portaria 831 de 04/10/2010; Portaria 594 de 28/06/2010 | Autorização | Processo de Autorização(SCG); Outorga de Autorização; REIDI; Desconto TUST/TUSD | NE | Sobradinho/BA-Nordeste | EOL.CV.BA.030288-0.01 | 50 | Não | 04/02/2013 | 10.84 |  |  |  | Eólica | Cinética do vento | CV | Cinética do vento
30294 | Cajucoco | 30000 | 30000 | EOL | Operação |  | -Nova Eólica Cajucoco S.A(11.646.760/0001-97)-Rua Florida , nº 1595 13°andar -SP--Participacao: 100,00000 | Produção Independente de Energia-PIE | Processo 48500.001178/2010-43; Portaria 615 de 06/07/2010 Data de Vigência de 08/07/2010 Data de Vigência até 08/07/2045, ; Despacho 2.769 de 02/09/2012; Despacho 674-SFG-UG1 a 20 de 20/03/2014; Portaria 220 de 05/04/2011; Despacho 1.442/2018-SFG de 29/06/2018; Despacho 1.888 de 21/08/2018; Despacho 2.479/2018-SFG de 29/10/2018 | Autorização | Processo de Autorização(SCG); Outorga de Autorização; Alteração de Cronograma; REIDI; Suspensão de operação comercial de unidade geradora; Alteração LT Interesse Restrito; Outros | NE | Itarema/CE-Nordeste | EOL.CV.CE.030294-5.01 | 50 | Não | 21/03/2014 | 12.09 |  |  |  | Eólica | Cinética do vento | CV | Cinética do vento
30295 | Colônia | 18900 | 18900 | EOL | Operação |  | -CENTRAL GERADORA EOLICA COLONIA S.A.(11.476.958/0001-70)-SIT ANINGAS, SN-CE--Participacao: 100,00000 | Produção Independente de Energia-PIE | Processo 48500.000531/08-53; Portaria 616 de 06/07/2010 Data de Vigência de 08/07/2010 Data de Vigência até 08/07/2045, ; Resolução 3.221 de 29/11/2011; Despacho 2.040 de 16/05/2011; Despacho 1.897-SFG - UG1 a 9 de 18/06/2014; Resolução 5.058 de 03/02/2015; Portaria 667 de 28/07/2010; Portaria 408 de 08/08/2014; Portaria 616 de 06/07/2010 | Autorização | Processo de Autorização(SCG); Outorga de Autorização; Alteração de Cronograma; Outros; REIDI; Aprovação como Prioritário; Desconto TUST/TUSD | NE | São Gonçalo do Amarante/CE-Nordeste | EOL.CV.CE.030295-3.01 | 50 | Não | 19/06/2014 | 8.26 |  |  |  | Eólica | Cinética do vento | CV | Cinética do vento
30296 | Barra dos Coqueiros | 34500 | 34500 | EOL | Operação |  | -Energen Energias Renováveis S.A.(08.207.876/0001-15)-Rodovia José Carlos Daux, 5500-SC--Participacao: 100,00000 | Produção Independente de Energia-PIE | Processo 48500.001181/2010-67; Portaria 617 de 06/07/2010 Data de Vigência de 08/07/2010 Data de Vigência até 08/07/2045, ; Despacho 2.162 de 29/06/2012; Resolução 3.615 de 31/07/2012; Despacho 2.742 - SFG de 31/08/2012; Despacho 2.831 - SFG de 12/09/2012; Despacho 2.940 - SFG de 21/09/2012; Despacho 3.004 - SFG de 28/09/2012; Portaria 753 de 24/08/2010 | Autorização | Processo de Autorização(SCG); Outorga de Autorização; Alteração LT Interesse Restrito; Ampliação de Potência; REIDI | NE | Barra dos Coqueiros/SE-Nordeste | EOL.CV.SE.030296-1.01 | 50 | Não | 01/09/2012 | 10.5 |  |  |  | Eólica | Cinética do vento | CV | Cinética do vento
30298 | Vicentina | 2000 | 2000 | UTE | Operação |  | -Central Energética Vicentina Ltda.(07.863.768/0001-38)-Fazenda Dois Córregos-MS--Participacao: 100,00000 | Registro-REG | Ofício 516 de 21/07/2010; Processo 48500.005718/08-43; Ofício 897 de 18/10/2010 | Registro |  | CO | Vicentina/MS-Centro Oeste | UTE.AI.MS.030298-8.01 | 0 | Não | 18/10/2010 | 0 |  |  |  | Biomassa | Agroindustriais | AI | Bagaço de Cana de Açúcar
30299 | Dunas de Paracuru | 42000 | 42000 | EOL | Operação |  | -VENTOS BRASIL GERAÇÃO E COMERCIALIZAÇÃO DE ENERGIA ELÉTRICA S.A.(09.283.886/0001-00)-Avenida Senador Virgílio Távora, 1701-CE--Participacao: 100,00000 | Produção Independente de Energia-PIE | Processo 48500.001176/10-54; Portaria 657 de 22/07/2010 Data de Vigência de 23/07/2010 Data de Vigência até 23/07/2045, ; Resolução 2.206 de 04/07/2012; Resolução 3.679 de 25/09/2012; Despacho 4.106 - SFG de 21/12/2012; Resolução 4.262 de 30/07/2013; Portaria 28 de 28/01/2011; Portaria 657 de 22/07/2010 | Autorização | Processo de Autorização(SCG); Outorga de Autorização; Transferência de Titularidade; Alteração de Cronograma; REIDI; Desconto TUST/TUSD | NE | Paracuru/CE-Nordeste | EOL.CV.CE.030299-6.01 | 50 | Não | 22/12/2012 | 19.79 |  |  |  | Eólica | Cinética do vento | CV | Cinética do vento
30300 | Morro dos Ventos VI | 28800 | 28800 | EOL | Operação |  | -Desa Morro dos Ventos VI S.A(11.686.150/0001-17)-Alameda Doutor Carlos de Carvalho, 603-PR--Participacao: 100,00000 | Produção Independente de Energia-PIE | Despacho 3108-2012-SFG de 05/10/2012; Processo 48500.001157/10-28; Portaria 663 de 27/07/2010 Data de Vigência de 28/07/2010 Data de Vigência até 28/07/2045, ; Despacho 3.966 de 20/12/2010; Despacho 2.046 de 17/05/2011; Despacho 4.297 de 18/12/2013; Despacho 791-SFG - UG 1 a 18 de 28/03/2014; Portaria 663 de 27/07/2010 | Autorização | Liberação de Unidade Geradora como apta à Operação Comercial; Processo de Autorização(SCG); Outorga de Autorização; Desconto TUST/TUSD | NE | João Câmara/RN-Nordeste | EOL.CV.RN.030300-3.01 | 50 | Não | 29/03/2014 | 13.1 |  |  |  | Eólica | Cinética do vento | CV | Cinética do vento
30301 | Morro dos Ventos I | 28800 | 28800 | EOL | Operação |  | -Desa Morro dos Ventos I S.A(11.686.050/0001-90)-Alameda Doutor Carlos de Carvalho, 603-PR--Participacao: 100,00000 | Produção Independente de Energia-PIE | Processo 48500.001161/10-96; Portaria 664 de 27/07/2010 Data de Vigência de 28/07/2010 Data de Vigência até 28/07/2045, ; Despacho 3.963 de 20/12/2010; Despacho 2.050 de 17/05/2011; Despacho 4.299 de 18/12/2013; Despacho 791-SFG - UG1 a 18 de 28/03/2014; Despacho 3105-2012-SFG de 05/10/2012; Portaria 825 de 04/10/2010; Portaria 664 de 27/07/2010 | Autorização | Processo de Autorização(SCG); Outorga de Autorização; Liberação de Unidade Geradora como apta à Operação Comercial; REIDI; Desconto TUST/TUSD | NE | João Câmara/RN-Nordeste | EOL.CV.RN.030301-1.01 | 50 | Não | 29/03/2014 | 13.58 |  |  |  | Eólica | Cinética do vento | CV | Cinética do vento
30303 | Meridiano I (Antiga Meridiano) | 60000 | 60000 | UTE | Operação |  | -COFCO INTERNATIONAL BRASIL S.A.(06.315.338/0001-19)-Rua Sansão Alves dos Santos, 400 -SP--Participacao: 100,00000 | Produção Independente de Energia-PIE | Resolução 2.421 de 25/05/2010 Data de Vigência de 31/05/2010 Data de Vigência até 31/05/2040, ; Processo 48500.002698/2008-59; Despacho 2.445 - SFG de 30/07/2012; Despacho 1.306 de 18/05/2016; Portaria 211 de 26/10/2016; Despacho 1.125 de 22/05/2018; Despacho 560 de 22/02/2019 | Autorização | Outorga de Autorização; Processo de Autorização(SCG); Alteração de Razão Social; Garantia Física; Alteração de Razão Social; Alteração Denominação da Usina | SE | Meridiano/SP-Sudeste | UTE.AI.SP.030303-8.01 | 50 | Não | 31/07/2012 | 12.2 |  |  |  | Biomassa | Agroindustriais | AI | Bagaço de Cana de Açúcar
30305 | Novo Horizonte | 30060 | 30060 | EOL | Operação |  | -Novo Horizonte Energética S.A(09.214.349/0001-09)-Rodovia José Carlos Daux, 5500-SC--Participacao: 100,00000 | Produção Independente de Energia-PIE | Processo 48500.005852/08-44; Portaria 673 de 29/07/2010 Data de Vigência de 30/07/2010 Data de Vigência até 30/07/2045, ; Despacho 4.032 de 22/12/2010; Despacho 1.199 de 17/03/2011; Despacho 2.220 - SFG de 05/07/2012; Portaria 750 de 24/08/2010; Portaria 673 de 29/07/2010 | Autorização | Processo de Autorização(SCG); Outorga de Autorização; Ampliação de Potência; REIDI; Desconto TUST/TUSD | NE | Brotas de Macaúbas/BA-Nordeste | EOL.CV.BA.030305-4.01 | 50 | Não | 06/07/2012 | 10.97 |  |  |  | Eólica | Cinética do vento | CV | Cinética do vento
30308 | Santa Clara II | 30000 | 30000 | EOL | Operação |  | -Santa Clara II Energias Renovaveis Ltda.(10.797.908/0001-21)-Avenida Doutor Cardoso de Melo, 1184-SP--Participacao: 100,00000 | Produção Independente de Energia-PIE | Processo 48500.001154/10-94; Portaria 683 de 04/08/2010 Data de Vigência de 05/08/2010 Data de Vigência até 05/08/2045, ; Despacho 1.010 de 03/03/2011; Despacho 792-SFG - UG 8 a 15 de 28/03/2014; Despacho 899-2014-SFG de 02/04/2014; Despacho 3007-2012-SFG de 28/09/2012; Portaria 11 de 08/01/2014; Portaria 683 de 04/08/2010 | Autorização | Processo de Autorização(SCG); Outorga de Autorização; Ampliação de Potência; Liberação de Unidade Geradora como apta à Operação Comercial; Aprovação como Prioritário; Desconto TUST/TUSD | NE | Parazinho/RN-Nordeste | EOL.CV.RN.030308-9.01 | 50 | Não | 29/03/2014 | 12.76 |  |  |  | Eólica | Cinética do vento | CV | Cinética do vento
30309 | Faísa V | 29400 | 29400 | EOL | Operação |  | -EÓLICA FAÍSA V - GERAÇÃO E COMERCIALIZAÇÃO DE ENERGIA S.A.(11.652.254/0001-00)-ROD CE 163, SN-CE--Participacao: 100,00000 | Produção Independente de Energia-PIE | Processo 48500.001169/10-52; Portaria 684 de 04/08/2010 Data de Vigência de 05/08/2010 Data de Vigência até 05/08/2045, ; Despacho 4.887 de 20/12/2011; Resolução 3.290 de 23/10/2012; Portaria 80 de 27/08/2013; Despacho 4.259-2014-SFG de 29/10/2014; Despacho 4.779-2014-SFG-14 de 11/12/2014; Despacho 2.607 de 23/08/2017; Portaria 624 de 13/07/2010; Portaria 684 de 04/08/2010 | Autorização | Processo de Autorização(SCG); Outorga de Autorização; Alteração de Cronograma; Ampliação de Potência; Alteração de Leiaute; REIDI; Desconto TUST/TUSD | NE | Trairi/CE-Nordeste | EOL.CV.CE.030309-7.01 | 50 | Não | 30/10/2014 | 9.09 |  |  |  | Eólica | Cinética do vento | CV | Cinética do vento
30310 | Morro dos Ventos III | 28800 | 28800 | EOL | Operação |  | -Desa Morro dos Ventos III S.A(11.686.100/0001-30)-Alameda Doutor Carlos de Carvalho, 630-PR--Participacao: 100,00000 | Produção Independente de Energia-PIE | Processo 48500.001160/2010-41; Portaria 685 de 04/08/2010 Data de Vigência de 05/08/2010 Data de Vigência até 05/08/2045, ; Despacho 3.962 de 20/12/2010; Despacho 2.049 de 17/05/2011; Despacho 4.300 de 18/12/2013; Despacho 791-SFG - UG1 a 18 de 28/03/2014; Despacho 3106-2015-SFG de 05/10/2012; Portaria 578 de 17/06/2010; Portaria 685 de 04/08/2010 | Autorização | Processo de Autorização(SCG); Outorga de Autorização; Liberação de Unidade Geradora como apta à Operação Comercial; REIDI; Desconto TUST/TUSD | NE | João Câmara/RN-Nordeste | EOL.CV.RN.030310-0.01 | 50 | Não | 29/03/2014 | 13.91 |  |  |  | Eólica | Cinética do vento | CV | Cinética do vento
30311 | Morro dos Ventos IV | 28800 | 28800 | EOL | Operação |  | -Desa Morro dos Ventos IV S.A(11.686.202/0001-55)-Alameda Doutor Carlos de Carvalho, 603-PR--Participacao: 100,00000 | Produção Independente de Energia-PIE | Portaria 686 de 04/08/2010 Data de Vigência de 05/08/2010 Data de Vigência até 05/08/2045, ; Despacho 3.964 de 20/12/2010; Despacho 2.048 de 17/05/2011; Despacho 4.298 de 18/12/2013; Despacho 791-SFG - UG 1 a 18 de 28/03/2014; Despacho 3107-2012-SFG de 05/10/2012; Portaria 506 de 29/04/2010; Processo 48500.001159/10-17; Portaria 686 de 04/08/2010 | Autorização | Outorga de Autorização; Liberação de Unidade Geradora como apta à Operação Comercial; REIDI; Processo de Autorização(SCG); Desconto TUST/TUSD | NE | João Câmara/RN-Nordeste | EOL.CV.RN.030311-9.01 | 50 | Não | 29/03/2014 | 13.74 |  |  |  | Eólica | Cinética do vento | CV | Cinética do vento
30312 | Galheiros I | 12060 | 12060 | PCH | Operação | Galheiros | -GALHEIROS GERAÇÃO DE ENERGIA ELÉTRICA S.A(08.851.565/0001-94)-Rua James Joule, 65-SP--Participacao: 100,00000 | Produção Independente de Energia-PIE | Processo 48500.002481/2006-51; Resolução 2.489 de 27/06/2010 Data de Vigência de 05/08/2010 Data de Vigência até 05/08/2040, ; Resolução 3.730 de 23/10/2012; Despacho 3.570 - SFG de 08/11/2012; Portaria 157 de 13/11/2012; Portaria 773 de 17/09/2010; Resolução 11.023 de 25/01/2022 Data de Vigência de 09/11/2012 Data de Vigência até 09/11/2042, | Autorização; Autorização | Processo de Autorização(SCG); Outorga de Autorização; Ampliação de Potência; Garantia Física; REIDI; Prorrogação da Outorga | CO | São Domingos/GO-Centro Oeste | PCH.PH.GO.030312-7.01 | 50 | Não | 09/11/2012 | 7.02 |  | -13.3934 | -46.3906 | Hídrica | Potencial hidráulico | PH | Potencial hidráulico
30313 | CET (Antiga Bioenergética Aroeira) | 16000 | 16000 | UTE | Operação |  | -CENTRAL ENERGÉTICA TUPACIGUARA LTDA(31.846.208/0001-50)-ROD BR 452, SN-MG--Participacao: 100,00000 | Autoprodução de Energia-APE | Processo 48500.005847/2008-31; Resolução 2.490 de 27/07/2010 Data de Vigência de 05/08/2010 Data de Vigência até 05/08/2040, ; Despacho 1.550 de 07/05/2012; Despacho 3.323 de 01/10/2013; Despacho 2.134-SFG- UG2 de 01/07/2014; Despacho 2.258-SFG de 03/07/2014; Despacho 1.285 de 08/05/2019; Resolução 2.490 de 27/07/2010; Resolução 9.041 de 07/07/2020 | Autorização | Processo de Autorização(SCG); Outorga de Autorização; Alteração de Razão Social; Ampliação de Potência; Alteração LT Interesse Restrito; Desconto TUST/TUSD; Transferência de Titularidade | SE | Tupaciguara/MG-Sudeste | UTE.AI.MG.030313-5.01 | 50 | Não | 02/07/2014 | 0 |  |  |  | Biomassa | Agroindustriais | AI | Bagaço de Cana de Açúcar
30314 | Serra do Salto | 19200 | 19200 | EOL | Operação |  | -CENTRAIS EÓLICAS SERRA DO SALTO LTDA.(11.349.836/0001-12)-FAZ TABUA, DIST DE MORRINHOS, ALTURA DO KM 5,5DA RODOVIA BA 936, S/N-BA--Participacao: 100,00000 | Produção Independente de Energia-PIE | Processo 48500.004197/08-15; Portaria 689 de 05/08/2010 Data de Vigência de 06/08/2010 Data de Vigência até 06/08/2045, ; Despacho 229 de 28/01/2011; Despacho 1.079 de 10/03/2011; Despacho 1.613 de 14/04/2011; Despacho 2.257-SFG de 03/07/2014; Despacho 3030-2012-SFG de 01/10/2012; Despacho 2.535 de 17/08/2017; Portaria 548 de 27/05/2010; Portaria 426 de 04/12/2013; Portaria 689 de 05/08/2010 | Autorização | Processo de Autorização(SCG); Outorga de Autorização; Ampliação de Potência; Alteração de Razão Social; Liberação de Unidade Geradora como apta à Operação Comercial; Alteração de Razão Social; REIDI; Aprovação como Prioritário; Desconto TUST/TUSD | NE | Guanambi/BA-Nordeste | EOL.CV.BA.030314-3.01 | 50 | Não | 04/07/2014 | 7.46 |  |  |  | Eólica | Cinética do vento | CV | Cinética do vento
30316 | Candiba | 9600 | 9600 | EOL | Operação |  | -Centrais Eólicas Candiba LTDA.(11.349.756/0001-67)-FAZ TABUA, DIST. DE MORRINHOS, ALTURA DOKM 5,5 DA RODOVIA BA 936, S/N-BA--Participacao: 100,00000 | Produção Independente de Energia-PIE | Processo 48500.004199/08-04; Portaria 691 de 05/08/2010 Data de Vigência de 06/08/2010 Data de Vigência até 06/08/2045, ; Despacho 231 de 28/01/2011; Despacho 1.517 de 08/04/2011; Despacho 1.608 de 14/04/2011; Despacho 2.257-SFG de 03/07/2014; Despacho 3018-2012-SFG de 01/10/2012; Despacho 2.430 de 10/08/2017; Portaria 714 de 11/08/2010 | Autorização | Outorga de Autorização; Ampliação de Potência; Alteração de Razão Social; Alteração LT Interesse Restrito; Liberação de Unidade Geradora como apta à Operação Comercial; Alteração de Razão Social; REIDI | NE | Guanambi/BA-Nordeste | EOL.CV.BA.030316-0.01 | 50 | Não | 04/07/2014 | 4.28 |  |  |  | Eólica | Cinética do vento | CV | Cinética do vento
30317 | Licínio de Almeida | 24000 | 24000 | EOL | Operação |  | -Centrais Eólicas Licínio de Almeida LTDA.(11.349.904/0001-43)-FAZ TABUA, DIST. DE MORRINHOS, ALTURA DOKM 5.5 DA RODOVIA BA 936, S/N-BA--Participacao: 100,00000 | Produção Independente de Energia-PIE | Processo 48500.004200/08-92; Portaria 692 de 05/08/2010 Data de Vigência de 06/08/2010 Data de Vigência até 06/08/2045, ; Despacho 232 de 28/01/2011; Despacho 1.520 de 08/04/2011; Despacho 1.620 de 14/04/2011; Despacho 2.257-SFG de 03/07/2014; Despacho 3023-2012-SFG de 01/10/2012; Despacho 2.427 de 10/08/2017; Portaria 550 de 27/05/2010; Portaria 432 de 09/12/2013; Portaria 692 de 05/08/2010 | Autorização | Processo de Autorização(SCG); Outorga de Autorização; Ampliação de Potência; Alteração de Razão Social; Liberação de Unidade Geradora como apta à Operação Comercial; Alteração de Razão Social; REIDI; Aprovação como Prioritário; Desconto TUST/TUSD | NE | Guanambi/BA-Nordeste | EOL.CV.BA.030317-8.01 | 50 | Não | 04/07/2014 | 10.94 |  |  |  | Eólica | Cinética do vento | CV | Cinética do vento
30267 | Colombo Santa Albertina | 50000 | 50000 | UTE | Operação |  | -COLOMBO BIOENERGIA S.A. UTE 4(36.584.315/0001-70)-Estrada Municipal Santa Albertina a Parapuã, s/n-SP--Participacao: 100,00000 | Produção Independente de Energia-PIE | Processo 48500.000842/08-12; Resolução 2.374 Retficada de 27/04/2010 Data de Vigência de 09/12/2010 Data de Vigência até 09/12/2040, ; Despacho 3.061 de 13/10/2010; Despacho 212 de 24/01/2012; Despacho 1.454 - SFG - UG2 de 09/05/2013; Resolução 5.043 de 27/01/2015; Portaria 211 de 26/10/2016; Portaria 190 de 28/12/2012; Portaria 293 de 27/09/2019; Resolução 2.374 de 27/04/2010; Resolução 9.593 de 19/01/2021; Portaria 361 de 30/09/2020 | Autorização | Processo de Autorização(SCG); Outorga de Autorização; Alteração de Cronograma; Redução de Potência; Garantia Física; REIDI; Garantia Física; Desconto TUST/TUSD; Transferência de Titularidade; Garantia Física | SE | Santa Albertina/SP-Sudeste | UTE.AI.SP.030267-8.01 | 50 | Não | 01/06/2009 | 9.6 |  | -20.0395 | -50.676 | Biomassa | Agroindustriais | AI | Bagaço de Cana de Açúcar
30275 | Aparecida Parte II | 8400 | 8400 | UTE | Desativada |  | AMAZONAS GT-AMAZONAS GERAÇÃO E TRANSMISSÃO DE ENERGIA S.A(17.957.780/0001-65)-Rua Tito Bittencourt, 142-AM--Participacao: 100,00000 | Serviço Público-SP | Processo 27100.000911/89-61; Processo 48100.000558/96-08; Processo 48100.002181/97-95; Portaria 156 de 06/07/1990; Resolução 283 de 26/07/2000; Resolução 372 de 20/09/2000; Despacho 059 de 14/02/2003; Resolução 1.206 de 15/01/2008; Despacho 1.596 de 07/06/2010; Resolução 4.244 de 16/07/2013; Protocolo 48513.033150/2018-00 de 01/10/2018 | Autorização | Transferência de Titularidade; Ampliação de Potência; Redução de Potência; Ampliação de Potência; Outros; Transferência de Titularidade; Desativação | N | Manaus/AM-Norte | UTE.PE.AM.030275-9.01 | 0 | Não | 01/08/1997 | 0 |  |  |  | Fóssil | Petróleo | PE | Óleo Diesel
30290 | Mangue Seco 5 | 26000 | 26000 | EOL | Operação |  | -Eólica Mangue Seco 4 – Geradora e Comercializadora de Energia Elétrica S.A.(11.643.647/0001-58)-AV PRUDENTE DE MORAES, SALA 1504, 744-RN--Participacao: 100,00000 | Produção Independente de Energia-PIE | Processo 48500.001146/10-48; Portaria 604 de 30/06/2010 Data de Vigência de 01/07/2010 Data de Vigência até 01/07/2045, ; Despacho 812 de 23/02/2011; Despacho 4.244 - SFG de 31/10/2011; Portaria 508 de 29/04/2010; Portaria 604 de 30/06/2010 | Autorização | Processo de Autorização(SCG); Outorga de Autorização; Ampliação de Potência; REIDI; Desconto TUST/TUSD | NE | Guamaré/RN-Nordeste | EOL.CV.RN.030290-2.01 | 50 | Não | 01/11/2011 | 13.11 |  |  |  | Eólica | Cinética do vento | CV | Cinética do vento
30297 | Araguari | 38000 | 0 | UTE | Revogada |  | -Usina Araguari Ltda.(08.415.816/0001-98)-Rua Samuel Santos nº167-MG--Participacao: 100,00000 | Produção Independente de Energia-PIE | Processo 48500.006308/07-39; Resolução 2.464 de 06/07/2010; Processo 48500.007020/10-87; Resolução 5.129 de 24/03/2015 | Autorização | Revogação de Outorga | SE | Araguari/MG-Sudeste | UTE.AI.MG.030297-0.01 |  | Não |  | 0 |  |  |  | Biomassa | Agroindustriais | AI | Bagaço de Cana de Açúcar
30302 | Morro dos Ventos IX | 30000 | 30000 | EOL | Operação |  | -Desa Morro dos Ventos IX S.A(11.686.103/0001-73)-Alameda Doutor Carlos de Carvalho, 603-PR--Participacao: 100,00000 | Produção Independente de Energia-PIE | Processo 48500.001158/10-72; Portaria 665 de 27/07/2010 Data de Vigência de 28/07/2010 Data de Vigência até 28/07/2045, ; Despacho 3.967 de 20/12/2010; Despacho 2.047 de 16/05/2011; Despacho 791-SFG - UG1 a 19 de 28/03/2014; Despacho 4.413 de 12/11/2014; Despacho 3109-2012-SFG de 05/10/2012; Portaria 678 de 04/08/2010; Portaria 678 de 04/08/2010; Portaria 665 de 27/07/2010 | Autorização | Processo de Autorização(SCG); Outorga de Autorização; Liberação de Unidade Geradora como apta à Operação Comercial; REIDI; REIDI; Desconto TUST/TUSD | NE | João Câmara/RN-Nordeste | EOL.CV.RN.030302-0.01 | 50 | Não | 29/03/2014 | 14.31 |  |  |  | Eólica | Cinética do vento | CV | Cinética do vento
30307 | Santa Clara IV | 30000 | 30000 | EOL | Operação |  | -SANTA CLARA IV ENERGIAS RENOVÁVEIS LTDA(10.797.907/0001-87)-Avenida Doutor Cardoso de Melo, 1184-SP--Participacao: 100,00000 | Produção Independente de Energia-PIE | Processo 48500.001152/10-03; Portaria 672 de 29/07/2010 Data de Vigência de 30/07/2010 Data de Vigência até 30/07/2045, ; Despacho 792- SFG - UG9 de 28/03/2014; Despacho 1.008 de 03/03/2011; Despacho 899-2014-SFG de 02/04/2014; Despacho 3009-2012-SFG de 28/09/2012; Portaria 672 de 29/07/2010 | Autorização | Processo de Autorização(SCG); Outorga de Autorização; Liberação de Unidade Geradora como apta à Operação Comercial; Desconto TUST/TUSD | NE | Parazinho/RN-Nordeste | EOL.CV.RN.030307-0.01 | 50 | Não | 29/03/2014 | 12.31 |  |  |  | Eólica | Cinética do vento | CV | Cinética do vento
30319 | Pajeú do Vento | 25600 | 25600 | EOL | Operação |  | -Centrais Eólicas Pajeú do Vento S.A(11.365.985/0001-75)-FAZ BOM SUCESSO, BOM SUCESSO, ALTURA DO KM 180 DA RODOVIA BR 030, S/N-BA--Participacao: 100,00000 | Produção Independente de Energia-PIE | Processo 48500.004248/08-09; Portaria 694 de 05/08/2010 Data de Vigência de 06/08/2010 Data de Vigência até 06/08/2045, ; Despacho 228 de 28/01/2011; Despacho 1.486 de 07/04/2011; Despacho 1.618 de 14/04/2011; Despacho 3025-2012-SFG de 01/10/2012; Despacho 2.537 de 17/08/2017; Portaria 542 de 25/02/2010; Portaria 43 de 06/02/2014; Portaria 694 de 05/08/2010 | Autorização | Processo de Autorização(SCG); Outorga de Autorização; Ampliação de Potência; Alteração de Razão Social; Liberação de Unidade Geradora como apta à Operação Comercial; Alteração de Razão Social; REIDI; Aprovação como Prioritário; Desconto TUST/TUSD | NE | Caetité/BA-Nordeste | EOL.CV.BA.030319-4.01 | 50 | Não | 04/07/2014 | 11.8 |  |  |  | Eólica | Cinética do vento | CV | Cinética do vento
30323 | Porto Seguro | 6400 | 6400 | EOL | Operação |  | -CENTRAIS EÓLICAS PORTO SEGURO LTDA.(11.366.056/0001-80)-FAZ MATO VERDE, ALTURA DO KM 60 DA RODOVIA BR 460, S/N-BA--Participacao: 100,00000 | Produção Independente de Energia-PIE | Processo 48500.004226/08-31; Portaria 698 de 05/08/2010 Data de Vigência de 06/08/2010 Data de Vigência até 06/08/2045, ; Despacho 238 de 28/01/2011; Despacho 1.081 de 10/03/2011; Despacho 1.615 de 14/04/2011; Despacho 2.257-SFG de 03/07/2014; Despacho 3028-2012-SFG de 01/10/2012; Portaria 715 de 11/08/2010; Portaria 427 de 04/12/2013; Portaria 698 de 05/08/2010 | Autorização | Processo de Autorização(SCG); Outorga de Autorização; Ampliação de Potência; Alteração de Razão Social; Liberação de Unidade Geradora como apta à Operação Comercial; REIDI; Aprovação como Prioritário; Desconto TUST/TUSD | NE | Igaporã/BA-Nordeste | EOL.CV.BA.030323-2.01 | 50 | Não | 04/07/2014 | 2.73 |  |  |  | Eólica | Cinética do vento | CV | Cinética do vento
30325 | Azambuja | 360 | 360 | CGH | Operação | Salto | -Dario Plast Indústria e Comércio Ltda(01.275.453/0001-93)-Rodovia SC 441, km 3,5, s/n-SC--Participacao: 100,00000 | Registro-REG | Processo 48500.006662/06-48; Ofício 595 de 06/08/2010 | Registro |  | SE | Treze de Maio/SC-Sul | CGH.PH.SC.030325-9.01 |  | Não |  | 0 |  |  |  | Hídrica | Potencial hidráulico | PH | Potencial hidráulico
30326 | Geração Carnielli | 32 | 32 | CGH | Operação | Rio Itapemirim | -Pedro Carnielli(00.074.438/3607-49)-Rodovia Pedro Cola KM 04 - Providênca, S/N-ES--Participacao: 100,00000 | Registro-REG | Processo 48500.006590/07-54; Ofício 596 de 06/08/2010; Declaração 1GSJxl9lFASJdFP de 16/05/2019 | Registro; Registro |  | SE | Venda Nova do Imigrante/ES-Sudeste | CGH.PH.ES.030326-7.01 | 50 | Não | 30/04/2003 | 0 |  | -20.3656 | -41.1256 | Hídrica | Potencial hidráulico | PH | Potencial hidráulico
30327 | Humberto Alves | 82 | 82 | UTE | Operação |  | -Humberto Alves Com. De Secos e Molhados Ltda(06.112.249/0001-75)-Avenida Seme Simão, 2328 Comércio 02-MG--Participacao: 100,00000 | Registro-REG | Processo 48500.005718/08-43; Ofício 601 de 06/08/2010 | Registro |  | SE | Uberlândia/MG-Sudeste | UTE.PE.MG.030327-5.01 |  | Não | 10/08/2009 | 0 |  |  |  | Fóssil | Petróleo | PE | Óleo Diesel
30329 | Faísa IV | 25200 | 25200 | EOL | Operação |  | -EÓLICA FAÍSA IV - GERAÇÃO E COMERCIALIZAÇÃO DE ENERGIA S.A.(11.619.342/0001-00)-ROD CE 163, SN-CE--Participacao: 100,00000 | Produção Independente de Energia-PIE | Processo 48500.001170/10-87; Portaria 701 de 06/08/2010 Data de Vigência de 09/08/2010 Data de Vigência até 09/08/2045, ; Despacho 4.888 de 20/12/2011; Resolução 3.290 de 23/10/2012; Portaria 84 de 03/10/2013; Despacho 795-SFG- UG1 a 12 de 28/03/2014; Portaria 936 de 19/11/2010; Portaria 701 de 06/08/2010; Portaria 701 de 06/08/2010 | Autorização | Processo de Autorização(SCG); Outorga de Autorização; Alteração de Cronograma; REIDI; Processo de Autorização(SCG); Desconto TUST/TUSD | NE | Trairi/CE-Nordeste | EOL.CV.CE.030329-1.01 | 50 | Não | 29/03/2014 | 8.55 |  |  |  | Eólica | Cinética do vento | CV | Cinética do vento
30331 | Faísa II | 27300 | 27300 | EOL | Operação |  | -EÓLICA FAÍSA II - GERAÇÃO E COMERCIALIZAÇÃO DE ENERGIA S.A.(11.619.388/0001-20)-ROD CE 163, SN-CE--Participacao: 100,00000 | Produção Independente de Energia-PIE | Processo 48500.001172/10-76; Portaria 703 de 06/08/2010 Data de Vigência de 09/08/2010 Data de Vigência até 09/08/2045, ; Despacho 4.890 de 20/12/2011; Resolução 3.290 de 23/10/2012; Despacho 2.919-SFG de 30/07/2014; Portaria 834 de 04/10/2010; Portaria 703 de 06/08/2010 | Autorização | Processo de Autorização(SCG); Outorga de Autorização; Alteração de Cronograma; REIDI; Desconto TUST/TUSD | NE | Trairi/CE-Nordeste | EOL.CV.CE.030331-3.01 | 50 | Não | 31/07/2014 | 9.54 |  |  |  | Eólica | Cinética do vento | CV | Cinética do vento
30332 | Faísa III | 25200 | 25200 | EOL | Operação |  | -EÓLICA FAÍSA III - GERAÇÃO E COMERCIALIZAÇÃO DE ENERGIA S.A.(11.619.413/0001-75)-ROD CE-163, S/N-CE--Participacao: 100,00000 | Produção Independente de Energia-PIE | Processo 48500.001171/10-21; Portaria 704 de 06/08/2010 Data de Vigência de 09/08/2010 Data de Vigência até 09/08/2045, ; Despacho 4.889 de 20/12/2011; Resolução 3.290 de 23/10/2012; Portaria 77 de 27/08/2013; Despacho 795-SFG-UG1 a 12 de 28/03/2014; Portaria 650 de 19/07/2010; Portaria 704 de 06/08/2010 | Autorização | Processo de Autorização(SCG); Outorga de Autorização; Alteração de Cronograma; REIDI; Desconto TUST/TUSD | NE | Trairi/CE-Nordeste | EOL.CV.CE.030332-1.01 | 50 | Não | 29/03/2014 | 8.31 |  |  |  | Eólica | Cinética do vento | CV | Cinética do vento
30333 | Cabeço Preto | 19800 | 19800 | EOL | Operação |  | -Gestamp Eólica Baixa Verde S.A(11.613.311/0001-42)-Avenida Dr Silvio Bezerra Melo, 418-RN--Participacao: 100,00000 | Produção Independente de Energia-PIE | Processo 48500.001179/10-98; Portaria 712 de 10/08/2010 Data de Vigência de 11/08/2010 Data de Vigência até 11/08/2045, ; Despacho 2.580 de 20/06/2011; Despacho 1.534 - SFG de 03/05/2012; Portaria 879 de 04/11/2010; Portaria 712 de 10/08/2010 | Autorização | Processo de Autorização(SCG); Outorga de Autorização; REIDI; Desconto TUST/TUSD | NE | João Câmara/RN-Nordeste | EOL.CV.RN.030333-0.01 | 50 | Não | 04/05/2012 | 6.56 |  |  |  | Eólica | Cinética do vento | CV | Cinética do vento
30335 | Flórida Clean Power do Amapá | 1700 | 1700 | UTE | Operação |  | -Flórida Clean Power do Amapá Ltda(11.460.544/0001-52)-Rodovia Duque de Caxias, km 09 – nº. 2419-B-AP--Participacao: 100,00000 | Registro-REG | Processo 48500.005718/08-43; Ofício 619 de 12/08/2010 | Registro |  | N | Macapá/AP-Norte | UTE.AI.AP.030335-6.01 | 0 | Não | 12/08/2010 | 0 |  |  |  | Biomassa | Agroindustriais | AI | Capim Elefante
30336 | Embuaca | 27300 | 27300 | EOL | Operação |  | -Embuaca Geração e Comercialização de Energia S.A(10.288.461/0001-65)-Faz Timbauba, S/N-CE--Participacao: 100,00000 | Produção Independente de Energia-PIE | Processo 48500.001175/2010-18; Portaria 732 de 17/08/2010 Data de Vigência de 18/10/2010 Data de Vigência até 18/10/2045, ; Despacho 4.886 de 20/12/2011; Resolução 3.733 de 30/10/2012; Resolução 3.872 de 29/01/2013; Despacho 794-SFG-UG1 a 13 de 28/03/2014; Resolução 5.335 de 07/07/2015; Portaria 624 de 06/07/2010; Portaria 732 de 17/08/2010 | Autorização | Processo de Autorização(SCG); Outorga de Autorização; Alteração de Cronograma; Alteração de Cronograma; Ampliação de Potência; REIDI; Desconto TUST/TUSD | NE | Trairi/CE-Nordeste | EOL.CV.CE.030336-4.01 | 50 | Não | 29/03/2014 | 11.14 |  | -3.2182 | -39.3294 | Eólica | Cinética do vento | CV | Cinética do vento
30338 | Salto Góes | 20000 | 20000 | PCH | Operação | Do Peixe | -SPE Salto Góes Energia S.A.(08.933.585/0001-04)-Rua Jorge de Figueiredo Corrêa, 1632-SP--Participacao: 100,00000 | Produção Independente de Energia-PIE | Processo 48500.000857/2003-31; Resolução 2.510 de 10/08/2010 Data de Vigência de 19/08/2010 Data de Vigência até 19/08/2040, ; Processo 48500.004847/2010-39; Resolução 2.878 de 10/05/2011; Despacho 4.549 de 25/11/2011; Despacho 4.139 - SFG de 27/12/2012; Portaria 18 de 09/08/2010; Portaria 830 de 04/10/2010; Portaria 303 de 10/09/2013; Resolução 10.748 de 13/10/2021 Data de Vigência de 28/12/2012 Data de Vigência até 28/12/2042, | Autorização; Autorização | Processo de Autorização(SCG); Outorga de Autorização; Processo de DUP; DUP; Alteração LT Interesse Restrito; Garantia Física; REIDI; Aprovação como Prioritário; Prorrogação da Outorga | S | Tangará/SC-Sul | PCH.PH.SC.030338-0.01 | 50 | Não | 28/12/2012 | 11.1 |  | -27.1036 | -51.2822 | Hídrica | Potencial hidráulico | PH | Potencial hidráulico
30339 | Miassaba 3 | 68470 | 68470 | EOL | Operação |  | -Brasventos Miassaba 3 Geradora de Energia S.A(11.839.616/0001-77)-Fazenda Canto das Umburanas, Rn 221 km 10, S/N-RN--Participacao: 100,00000 | Produção Independente de Energia-PIE | Processo 48500.006474/09-05; Portaria 740 de 19/08/2010 Data de Vigência de 20/08/2010 Data de Vigência até 20/08/2045, ; Despacho 4.928 de 22/12/2011; Resolução 3.509 de 29/05/2012; Despacho 1.388-2014-SFG de 06/05/2014; Portaria 684 de 26/12/2011; Portaria 740 de 19/08/2010 | Autorização | Processo de Autorização(SCG); Outorga de Autorização; Ampliação de Potência; REIDI; Desconto TUST/TUSD | NE | Macau/RN-Nordeste | EOL.CV.RN.030339-9.01 | 50 | Não | 01/02/2014 | 22.84 |  | -5.0866 | -36.4052 | Eólica | Cinética do vento | CV | Cinética do vento
30340 | Areia Branca | 27300 | 27300 | EOL | Operação |  | -Eólica Bela Vista Geração e Comercialização de Energia S.A(10.288.502/0001-13)-Faz Bela Vista, S/N-RN--Participacao: 100,00000 | Produção Independente de Energia-PIE | Processo 48500.001342/2010-12; Portaria 741 de 19/08/2010 Data de Vigência de 20/08/2010 Data de Vigência até 20/08/2045, ; Despacho 4.583 de 30/11/2011; Despacho 2.683 de 28/08/2012; Despacho 357-SFG-UG1 a 13 de 17/02/2014; Portaria 793 de 21/09/2010; Despacho 888 de 01/07/2020 | Autorização | Processo de Autorização(SCG); Outorga de Autorização; Alteração LT Interesse Restrito; Alteração de Cronograma; REIDI; Alteração de Leiaute | NE | Areia Branca/RN-Nordeste | EOL.CV.RN.030340-2.01 | 50 | Não | 18/02/2014 | 11.75 |  |  |  | Eólica | Cinética do vento | CV | Cinética do vento
30343 | Fazenda Rosário | 9200 | 9200 | EOL | Operação |  | -Parques Eólicos Palmares S.A.(10.754.152/0001-33)-Av. Carlos Gomes, 222 - Sala 701-RS--Participacao: 100,00000 | Produção Independente de Energia-PIE | Processo 48500.001168/2010-16; Portaria 744 de 19/08/2010 Data de Vigência de 20/08/2010 Data de Vigência até 20/08/2045, ; Despacho 1.770 de 26/04/2011; Despacho 2.702/2011 de 29/06/2011; Resolução 5.156 de 31/03/2015; Portaria 612 de 01/07/2010 | Autorização | Processo de Autorização(SCG); Outorga de Autorização; Ampliação de Potência; REIDI | S | Palmares do Sul/RS-Sul | EOL.CV.RS.030343-7.01 | 50 | Não | 30/06/2011 | 3.29 |  |  |  | Eólica | Cinética do vento | CV | Cinética do vento
30344 | Shopping Porto Velho | 4015 | 4015 | UTE | Operação |  | -Porto Velho Shopping S.A.(08.781.731/0001-23)-Avenida das Américas,7777, subsolo-RJ--Participacao: 100,00000 | Registro-REG | Processo 48500.005718/08-43; Ofício 656 de 23/08/2010; Ofício 560 de 17/03/2014 | Registro |  | N | Porto Velho/RO-Norte | UTE.PE.RO.030344-5.01 |  | Não | 01/12/2013 | 0 |  |  |  | Fóssil | Petróleo | PE | Óleo Diesel
30347 | Vento do Oeste | 19500 | 0 | EOL | Revogada |  | -Nova Eólica Vento do Oeste S.A(11.647.026/0001-42)-Sit Falcao, s/n-CE--Participacao: 100,00000 | Produção Independente de Energia-PIE | Processo 48500.001145/2010-01; Portaria 745 de 24/08/2010 Data de Vigência de 25/08/2010 Data de Vigência até 25/08/2045, ; Despacho 2.769 de 02/09/2012; Resolução 6.639 de 19/09/2017; Portaria 185 de 29/03/2017; Ofício 93 de 22/02/2018; Despacho 1.832 de 13/08/2018; Despacho 1.892 de 21/08/2018; Resolução 8.225 de 24/09/2019; Processo 48500.004848/2016-79; Processo 48500.004225/2016-04 | Autorização | Processo de Autorização(SCG); Outorga de Autorização; Alteração de Cronograma; Revogação de Outorga; REIDI; Comunicação à RF - REIDI; Revogação de Ato; Alteração LT Interesse Restrito; Revogação de Outorga; Processo de Penalidade; Processo de Execução de Garantia | NE | Acaraú/CE-Nordeste | EOL.CV.CE.030347-0.01 | 50 | Não |  | 7.81 |  | -2.8391 | -40.2753 | Eólica | Cinética do vento | CV | Cinética do vento
30351 | Eurus VI | 8000 | 8000 | EOL | Operação |  | -Eurus VI Energias Renováveis Ltda(10.797.905/0001-98)-Avenida Doutor Cardoso de Melo, 1184,-SP--Participacao: 100,00000 | Produção Independente de Energia-PIE; Produção Independente de Energia-PIE | Processo 48500.001174/2010-65; Portaria 749 de 24/08/2010 Data de Vigência de 25/08/2010 Data de Vigência até 25/08/2045, ; Despacho 1.012 de 03/03/2011; Despacho 792-SFG - UG1 a 4 de 28/03/2014; Portaria 574 de 17/06/2010 | Autorização | Processo de Autorização(SCG); Outorga de Autorização; Ampliação de Potência; REIDI | NE | Parazinho/RN-Nordeste | EOL.CV.RN.030351-8.01 | 50 | Não | 29/03/2014 | 3.16 |  |  |  | Eólica | Cinética do vento | CV | Cinética do vento
30355 | Codora | 78000 | 68000 | UTE | Operação |  | -Albioma Codora Energia S.A(07.966.116/0001-29)-Área Rural, S/N-GO--Participacao: 100,00000 | Produção Independente de Energia-PIE | Processo 48500.000927/07-49; Portaria 066 de 25/02/2010 Data de Vigência de 26/02/2010 Data de Vigência até 26/02/2045, ; Despacho 3.835 - SFG de 23/09/2011; Despacho 424 de 20/02/2015; Portaria 550 de 28/12/2015; Despacho 504 de 26/02/2016; Resolução 6.237 de 21/03/2017; Portaria 518 de 10/05/2010; Despacho 2.162/2018-SFG de 20/09/2018; Despacho 3.056/2018-SFG de 14/12/2018; Portaria 14 de 25/01/2019; Portaria 066 de 25/02/2010; Portaria 361 de 30/09/2020; Processo 48500.000245/2021-65; Despacho 989 de 09/04/2021 Data de Vigência de 12/04/2021 Data de Vigência até 08/07/2021, ; Despacho 990 de 09/04/2021 Data de Vigência de 12/04/2021 Data de Vigência até 08/07/2021, ; Despacho 2.052 de 05/07/2021 Data de Vigência de 07/07/2021 Data de Vigência até 30/09/2021, ; Processo 48500.005755/2021-29; Portaria 599 de 10/01/2022; Portaria 599 de 10/01/2022; Portaria 599 de 10/01/2022; Portaria 599 de 10/01/2022 | Autorização | Processo de Autorização(SEL); Outorga de Autorização; Ampliação de Potência; Alteração de Razão Social; Alteração de Cronograma; REIDI; Liberação de Unidade Geradora para Operação em Teste; Liberação de Unidade Geradora para Operação Comercial; Garantia Física; Desconto TUST/TUSD; Garantia Física; Processo de Leilão; Despacho para Leilão; Despacho para Leilão; Despacho para Leilão; Processo de Autorização(SCG); Ampliação de Potência; Alteração de Leiaute; Desconto TUST/TUSD; Garantia Física | CO | Goianésia/GO-Centro Oeste | UTE.AI.GO.030355-0.01 | 50 | Não | 24/09/2011 | 27.4 |  | -15.0828 | -49.2994 | Biomassa | Agroindustriais | AI | Bagaço de Cana de Açúcar
30356 | Icaraí II | 37800 | 37800 | EOL | Operação |  | -CENTRAL GERADORA EOLICA ICARAI II S.A.(11.477.001/0001-48)-SIT SATURNO, SN-CE--Participacao: 100,00000 | Produção Independente de Energia-PIE | Processo 48500.001154/2008-70; Portaria 761 de 30/08/2010 Data de Vigência de 31/08/2010 Data de Vigência até 31/08/2045, ; Despacho 2.040 de 16/05/2011; Resolução 3.222 de 29/11/2011; Despacho 793-SFG-UG1 a 18 de 28/03/2014; Portaria 133 de 23/12/2013; Portaria 705 de 06/08/2010; Portaria 414 de 12/08/2014 | Autorização | Processo de Autorização(SCG); Outorga de Autorização; Outros; Alteração de Cronograma; REIDI; Aprovação como Prioritário | NE | Amontada/CE-Nordeste | EOL.CV.CE.030356-9.01 | 50 | Não | 28/03/2014 | 13.01 |  |  |  | Eólica | Cinética do vento | CV | Cinética do vento
30359 | Vitória | 4225 | 4225 | UTE | Operação |  | -Norte e Sul Energia Ltda(12.484.425/0001-00)-Engenho Bom Destino, s/n-PE--Participacao: 100,00000 | Registro-REG | Processo 48500.005718/08-43; Ofício 652 de 23/08/2010; Ofício 040 de 13/01/2011 | Registro |  | NE | Palmares/PE-Nordeste | UTE.AI.PE.030359-3.01 | 0 | Não | 13/01/2011 | 0 |  |  |  | Biomassa | Agroindustriais | AI | Bagaço de Cana de Açúcar
30366 | Santo Antônio | 60 | 60 | UTE | Operação |  | -Cooperativa de desenvolvimento Sustentável Santo Antônio do rio Ituquiara(11.398.918/0001-57)-Vila Santo Antônio, no rio Ituquiara-PA--Participacao: 100,00000 | Registro-REG | Processo 48500.005718/08-43; Ofício 759 de 13/09/2010 | Registro |  | N | Breves/PA-Norte | UTE.FL.PA.030366-6.01 |  | Não | 30/05/2010 | 0 |  |  |  | Biomassa | Floresta | FL | Resíduos Florestais
30369 | Quixaba | 25500 | 25500 | EOL | Operação |  | -Central Eólica Quixaba S.A(11.646.934/0001-11)-FAZ CARACO, s/n-CE--Participacao: 100,00000 | Produção Independente de Energia-PIE | Processo 48500.005041/2008-43; Portaria 798 de 21/09/2010 Data de Vigência de 22/09/2010 Data de Vigência até 22/09/2045, ; Despacho 499 de 10/02/2011; Despacho 2.485 de 10/06/2011; Resolução 3.705 de 09/10/2012; Despacho 3.355 - SFG de 24/10/2012; Resolução 4.015 de 26/03/2013; Despacho 1.781 de 05/06/2013; Portaria 222 de 05/04/2011 | Autorização | Processo de Autorização(SCG); Outorga de Autorização; Ampliação de Potência; Alteração de Cronograma; Alteração de Cronograma; REIDI | NE | Aracati/CE-Nordeste | EOL.CV.CE.030369-0.01 | 50 | Não | 25/10/2012 | 9.02 |  |  |  | Eólica | Cinética do vento | CV | Cinética do vento
30370 | Miassaba II | 14400 | 14400 | EOL | Operação |  | -MIASSABA GERADORA EÓLICA S.A.(08.664.111/0001-04)-FAZ FAZENDA PRAIA DE UBARANA, S/N-RN--Participacao: 100,00000 | Produção Independente de Energia-PIE | Processo 48500.006473/2009-52; Resolução 2.553 de 21/09/2010 Data de Vigência de 28/09/2010 Data de Vigência até 28/09/2040, ; Despacho 1.661 de 19/04/2011; Despacho 4.923 - SFG de 21/12/2011; Despacho 4.927 de 22/12/2011; Portaria 18 de 19/01/2011 | Autorização | Processo de Autorização(SCG); Outorga de Autorização; REIDI | NE | Guamaré/RN-Nordeste | EOL.CV.RN.030370-4.01 | 50 | Não | 22/12/2011 | 0 |  |  |  | Eólica | Cinética do vento | CV | Cinética do vento
30375 | Ximango | 134 | 134 | UTE | Operação |  | -Ximango Indústria de Erva-Mate Ltda(90.730.052/0001-06)-Rua Pe. José da Silva Kolling, nº. 1.433-RS--Participacao: 100,00000 | Registro-REG | Processo 48500.005718/08-43; Ofício 866 de 07/10/2010 | Registro |  | S | Ilópolis/RS-Sul | UTE.PE.RS.030375-5.01 | 0 | Não | 07/10/2010 | 0 |  |  |  | Fóssil | Petróleo | PE | Óleo Diesel
30378 | Santa Clara V | 30000 | 30000 | EOL | Operação |  | -Santa Clara V Energias Renovaveis Ltda.(10.797.909/0001-76)-Av. Dr. Cardoso de Melo, 7º andar, 1184-SP--Participacao: 100,00000 | Produção Independente de Energia-PIE | Processo 48500.001151/2010-51; Portaria 838 de 08/10/2010 Data de Vigência de 11/10/2010 Data de Vigência até 11/10/2045, ; Despacho 1.007 de 03/03/2011; Despacho 792-SFG - UG4 de 28/03/2014; Despacho 899-2014-SFG de 02/04/2014; Despacho 3010-2012-SFG de 28/09/2012; Portaria 407 de 19/11/2013 | Autorização | Processo de Autorização(SCG); Outorga de Autorização; Ampliação de Potência; Liberação de Unidade Geradora como apta à Operação Comercial; Aprovação como Prioritário | NE | Parazinho/RN-Nordeste | EOL.CV.RN.030378-0.01 | 50 | Não | 29/03/2014 | 12.41 |  |  |  | Eólica | Cinética do vento | CV | Cinética do vento
30379 | São Jorge | 8700 | 8700 | PCH | Operação | Das Antas | Mauê-Mauê S.A. - Geradora e Fornecedora de Insumos(07.004.149/0001-98)-R MIGUEL COUTO, 254-SC--Participacao: 100,00000 | Produção Independente de Energia-PIE | Processo 48500.000310/2006-98; Resolução 2.569 de 05/10/2010 Data de Vigência de 13/10/2010 Data de Vigência até 13/10/2040, ; Portaria 18 de 09/08/2010; Processo 48500.004706/2012-88; Resolução 3.951 de 05/03/2013; Resolução 4.253 de 30/07/2013; Despacho 3.296-SFG de 22/08/2014; Portaria 425 de 16/07/2012 | Autorização | Processo de Autorização(SCG); Outorga de Autorização; Garantia Física; Processo de DUP; DUP; Alteração de Cronograma; REIDI | S | Barra Bonita/SC-Sul; Romelândia/SC-Sul | PCH.PH.SC.030379-8.01 | 50 | Não | 23/08/2014 | 4.6 |  | -26.8775 | -53.3917 | Hídrica | Potencial hidráulico | PH | Potencial hidráulico
30268 | Ipê (Antiga Ceni) | 25000 | 25000 | UTE | Operação |  | -CENI - CENTRAL ENERGÉTICA NOVA INDEPENDÊNCIA S.A.(10.746.559/0001-19)-FAZ BELA VISTA, S/N-SP--Participacao: 47,29000; -CPFL BIO IPÊ LTDA.(11.631.679/0001-33)-Rod. Campinas Mogi Mirim Km 2,5 n° 1755-SP--Participacao: 52,71000 | Produção Independente de Energia-PIE; Produção Independente de Energia-PIE | Processo 48500.004969/06-50; Processo 48500.006109/09-92; Resolução 2.375 de 27/04/2010 Data de Vigência de 03/05/2010 Data de Vigência até 03/05/2040, ; Resolução 2.758 de 01/02/2011; Despacho 1.243 de 21/03/2011; Resolução 2.893 de 17/05/2011; Despacho 1.074 de 30/03/2012; Resolução 3.406 de 27/03/2012; Despacho 1.688 - SFG de 16/05/2012; Despacho 2.161 de 29/06/2012; Despacho 249 de 30/01/2013; Despacho 478 de 25/02/2013; Despacho 784 de 19/03/2013; Portaria 211 de 26/10/2016; Portaria 304 de 16/10/2017; Resolução 2.375 de 27/04/2010; Portaria 361 de 30/09/2020; Resolução 10.748 de 13/10/2021 Data de Vigência de 17/05/2012 Data de Vigência até 17/05/2042, | Autorização; Autorização | Outorga de Autorização; Transferência de Titularidade; Transferência de Titularidade; Alteração de Razão Social; Garantia Física; Garantia Física; Desconto TUST/TUSD; Garantia Física; Prorrogação da Outorga | SE | Nova Independência/SP-Sudeste | UTE.AI.SP.030268-6.01 | 50 | Não | 17/05/2012 | 11.3 |  |  |  | Biomassa | Agroindustriais | AI | Bagaço de Cana de Açúcar
30273 | Mauá Parte II Bloco Distrito | 40000 | 40000 | UTE | Extinta |  | AMAZONAS GT-AMAZONAS GERAÇÃO E TRANSMISSÃO DE ENERGIA S.A(17.957.780/0001-65)-Rua Tito Bittencourt, 142-AM--Participacao: 100,00000 | Serviço Público-SP | Processo 48100.002181/98-95; Processo 48500.005068/05-31; Portaria 024 de 17/02/1989; Portaria 156 de 06/07/1990; Resolução 283 de 26/07/2000; Resolução 360 de 14/11/2005; Despacho 1.596 de 07/06/2010; Resolução 1.206 de 15/01/2008; Despacho 4.312 de 20/11/2009; Resolução 4.244 de 16/07/2015; Processo 27100.003326/87-13; Protocolo 48513.033150/2018-00 de 01/10/2018; Portaria 370 de 07/10/2020 | Autorização | Transferência de Titularidade; Ampliação de Potência; Outros; Ampliação de Potência; Redução de Potência; Transferência de Titularidade; Desativação; Extinção de Outorga | N | Manaus/AM-Norte | UTE.PE.AM.030273-2.01 | 0 | Não | 04/12/2009 | 0 |  |  |  | Fóssil | Petróleo | PE | Óleo Diesel
30274 | Mauá Parte III Bloco Iranduba | 50000 | 25000 | UTE | Extinta |  | AMAZONAS GT-AMAZONAS GERAÇÃO E TRANSMISSÃO DE ENERGIA S.A(17.957.780/0001-65)-Rua Tito Bittencourt, 142-AM--Participacao: 100,00000 | Serviço Público-SP | Processo 27100.003326/87-13; Processo 48100.002181/97-95; Processo 48500.005068/05-31; Portaria 024 de 17/02/1989; Portaria 156 de 06/07/1990 Data de Vigência de 11/07/1990 Data de Vigência até 11/07/2020, ; Resolução 283 de 26/07/2000; Resolução 360 de 14/11/2005; Resolução 1.206 de 15/01/2008; Despacho 4.312 de 20/11/2009; Despacho 1.596 de 07/06/2010; Resolução 4.244 de 16/07/2013; Despacho 965/2017-SFG de 05/04/2017; Despacho 1.306/2017-SFG de 12/05/2017; Portaria 370 de 07/10/2020 | Autorização | Outorga de Autorização; Transferência de Titularidade; Ampliação de Potência; Ampliação de Potência; Redução de Potência; Outros; Transferência de Titularidade; Liberação de Unidade Geradora para Operação em Teste; Liberação de Unidade Geradora para Operação Comercial; Extinção de Outorga | N | Iranduba/AM-Norte | UTE.PE.AM.030274-0.01 | 0 | Não | 16/11/2010 | 0 |  |  |  | Fóssil | Petróleo | PE | Óleo Diesel
30279 | Buriti | 30000 | 30000 | EOL | Operação |  | -Nova Eólica Buriti S.A.(11.646.785/0001-90)-Rua Florida, nº 1595 cj. 141-SP--Participacao: 100,00000 | Produção Independente de Energia-PIE | Processo 48500.001180/2010-12; Portaria 562 de 10/06/2010 Data de Vigência de 14/06/2010 Data de Vigência até 14/06/2045, ; Despacho 2.769 de 04/09/2012; Despacho 897-SFG-UG1 a 20 de 02/04/2014; Portaria 219 de 05/04/2011; Despacho 1.442/2018-SFG de 29/06/2018; Despacho 1.887 de 21/08/2018; Despacho 2.479/2018-SFG de 29/10/2018 | Autorização | Processo de Autorização(SCG); Outorga de Autorização; Alteração de Cronograma; REIDI; Suspensão de operação comercial de unidade geradora; Alteração LT Interesse Restrito; Outros | NE | Acaraú/CE-Nordeste | EOL.CV.CE.030279-1.01 | 50 | Não | 03/04/2014 | 11.09 |  |  |  | Eólica | Cinética do vento | CV | Cinética do vento
30281 | Mangue Seco 3 | 26000 | 26000 | EOL | Operação |  | -Eólica Mangue Seco 3 – Geradora e Comercializadora de Energia Elétrica S.A.(11.643.567/0001-00)-AV PRUDENTE DE MORAES, SALA 1503, 744-RN--Participacao: 100,00000 | Produção Independente de Energia-PIE | Processo 48500.001147/10-92; Portaria 570 de 17/06/2010 Data de Vigência de 18/06/2010 Data de Vigência até 18/06/2045, ; Despacho 832 de 24/02/2011; Despacho 3.497-SFG de 25/08/2011; Portaria 536 de 20/05/2010; Portaria 570 de 17/06/2010 | Autorização | Processo de Autorização(SCG); Outorga de Autorização; Ampliação de Potência; REIDI; Desconto TUST/TUSD | NE | Guamaré/RN-Nordeste | EOL.CV.RN.030281-3.01 | 50 | Não | 26/08/2011 | 12.73 |  |  |  | Eólica | Cinética do vento | CV | Cinética do vento
30282 | Coqueiros | 27000 | 27000 | EOL | Operação |  | -Nova Eólica Coqueiro S.A.(11.646.832/0001-04)-SIT SANTO INACIO DO OLHO D'AGUA, s/n-CE--Participacao: 100,00000 | Produção Independente de Energia-PIE | Processo 48500.001177/10-07; Portaria 579 de 17/06/2010 Data de Vigência de 21/06/2010 Data de Vigência até 21/06/2045, ; Despacho 2.769 de 02/09/2012; Despacho 4.347-2014-SFG de 06/11/2014; Despacho 2092-2015-SFG de 26/06/2015; Portaria 186 de 29/03/2011; Despacho 1.442/2018-SFG de 29/06/2018; Despacho 1.889 de 21/08/2018; Despacho 2.479/2018-SFG de 29/10/2018; Portaria 579 de 17/06/2010 | Autorização | Processo de Autorização(SCG); Outorga de Autorização; Alteração de Cronograma; REIDI; Suspensão de operação comercial de unidade geradora; Alteração LT Interesse Restrito; Outros; Desconto TUST/TUSD | NE | Acaraú/CE-Nordeste | EOL.CV.CE.030282-1.01 | 50 | Não | 07/11/2014 | 11.6 |  |  |  | Eólica | Cinética do vento | CV | Cinética do vento
30284 | Mangue Seco 2 | 26000 | 26000 | EOL | Operação |  | -EÓLICA MANGUE SECO 2 - GERADORA E COMERCIALIZADORA DE ENERGIA ELÉTRICA S.A.(11.643.504/0001-46)-Rua Doutor Poty Nóbrega, 1946-RN--Participacao: 100,00000 | Produção Independente de Energia-PIE | Processo 48500.001148/10-37; Portaria 581 de 17/06/2010 Data de Vigência de 21/06/2010 Data de Vigência até 21/06/2045, ; Despacho 811 de 23/02/2011; Despacho 3.834 - SFG de 23/09/2011; Portaria 517 de 10/05/2010; Portaria 581 de 17/06/2010 | Autorização | Processo de Autorização(SCG); Outorga de Autorização; Ampliação de Potência; REIDI; Desconto TUST/TUSD | NE | Guamaré/RN-Nordeste | EOL.CV.RN.030284-8.01 | 50 | Não | 24/09/2011 | 12.08 |  |  |  | Eólica | Cinética do vento | CV | Cinética do vento
30286 | Osório 2 | 27600 | 27600 | EOL | Operação |  | -Ventos do Litoral Energia S.A.(11.627.075/0001-13)-Av. Carlos Gomes, nº 222 Sala 701 Parte 1-RS--Participacao: 100,00000 | Produção Independente de Energia-PIE | Processo 48500.001925/08-29; Portaria 583 de 17/06/2010 Data de Vigência de 21/06/2010 Data de Vigência até 21/06/2045, ; Despacho 354 de 04/02/2011; Despacho 1.711 de 18/05/2012; Despacho 4.031 - SFG de 18/12/2012; Resolução 5.145 de 31/03/2015; Portaria 599 de 28/06/2010; Portaria 583 de 17/06/2010 | Autorização | Processo de Autorização(SCG); Outorga de Autorização; Ampliação de Potência; REIDI; Desconto TUST/TUSD | S | Osório/RS-Sul | EOL.CV.RS.030286-4.01 | 50 | Não | 19/12/2012 | 9.2 |  |  |  | Eólica | Cinética do vento | CV | Cinética do vento
30287 | Rastro de Auto | 7020 | 7020 | PCH | Operação | Forqueta | -CERTEL RASTRO DE AUTO GERAÇÃO DE ENERGIA SA.(10.973.187/0001-63)-Rua Pastor Hasenack, sala 2, 240-RS--Participacao: 100,00000 | Produção Independente de Energia-PIE | Processo 48500.004751/2001-91; Resolução 2.444 de 15/06/2010 Data de Vigência de 21/06/2010 Data de Vigência até 21/06/2040, ; Despacho 2.419 de 07/06/2011; Despacho 423 de 20/02/2013; Portaria 051 de 04/07/2012; Despacho 2.023-SFG - UG1 e 2 de 28/06/2013; Portaria 796 de 21/09/2010; Resolução 10.972 de 14/12/2021 Data de Vigência de 01/07/2013 Data de Vigência até 01/07/2043, | Autorização; Autorização | Processo de Autorização(SCG); Outorga de Autorização; Ampliação de Potência; Alteração LT Interesse Restrito; Garantia Física; Liberação de Unidade Geradora para Operação Comercial; REIDI; Prorrogação da Outorga | S | Putinga/RS-Sul; São José do Herval/RS-Sul | PCH.PH.RS.030287-2.01 | 50 | Não | 29/06/2013 | 4.5 |  | -29.0619 | -52.2181 | Hídrica | Potencial hidráulico | PH | Potencial hidráulico
30293 | Santa Clara III | 30000 | 30000 | EOL | Operação |  | -SANTA CLARA III ENERGIAS RENOVÁVEIS LTDA(10.797.910/0001-09)-Avenida Doutor Cardoso de Melo, 1184-SP--Participacao: 100,00000 | Produção Independente de Energia-PIE | Processo 48500.001153/2010-40; Portaria 610 de 01/07/2010 Data de Vigência de 02/07/2010 Data de Vigência até 02/07/2045, ; Despacho 1.009 de 03/03/2011; Despacho 792-SFG - UG 1 a 15 de 28/03/2014; Despacho 3008-2012-SFG de 28/09/2012; Portaria 568 de 15/06/2010; Portaria 610 de 01/07/2010 | Autorização | Processo de Autorização(SCG); Outorga de Autorização; Ampliação de Potência; Liberação de Unidade Geradora como apta à Operação Comercial; REIDI; Desconto TUST/TUSD | NE | Parazinho/RN-Nordeste | EOL.CV.RN.030293-7.01 | 50 | Não | 29/03/2014 | 12.51 |  |  |  | Eólica | Cinética do vento | CV | Cinética do vento
30337 | Serra dos Cavalinhos II | 29025 | 29025 | PCH | Operação | Das Antas | -SERRA DOS CAVALINHOS II ENERGÉTICA S.A.(09.199.572/0001-16)-Avenida Almirante Júlio de Sá Bierrenbach, 200-RJ--Participacao: 100,00000 | Produção Independente de Energia-PIE | Processo 48500.000566/2004-70; Resolução 2.509 de 10/08/2010 Data de Vigência de 19/08/2010 Data de Vigência até 19/08/2040, ; Resolução 2.965 de 14/06/2011; Processo 48500.004131/2011-12; Resolução 3.376 de 06/03/2012; Despacho 469 - SFG -UG1 e UG2 de 22/02/2013; Portaria 014 de 14/07/2010; Despacho 1.685 de 27/05/2013; Despacho 3.361 de 01/10/2015; Portaria 381 de 22/12/2015; Despacho 453 de 14/02/2017; Portaria 577 de 05/10/2011; Resolução 10.748 de 13/10/2021 Data de Vigência de 23/02/2013 Data de Vigência até 23/02/2043, | Autorização; Autorização | Processo de Autorização(SCG); Outorga de Autorização; Transferência de Titularidade; Processo de DUP; DUP; Liberação de Unidade Geradora para Operação Comercial; Garantia Física; Ampliação de Potência; Garantia Física; Garantia Física; Alteração LT Interesse Restrito; REIDI; Prorrogação da Outorga | S | Monte Alegre dos Campos/RS-Sul; São Francisco de Paula/RS-Sul | PCH.PH.RS.030337-2.01 | 50 | Não | 23/02/2013 | 16.5 |  | -28.7914 | -50.7459 | Hídrica | Potencial hidráulico | PH | Potencial hidráulico
30342 | Guirapá | 28800 | 28800 | EOL | Operação |  | -Centrais Eólicas Guirapá LTDA.(11.345.796/0001-30)-FAZ BEIRA RIO, ALTURA DO KM 07 DA RODOVIA BA 936, S/N-BA--Participacao: 100,00000 | Produção Independente de Energia-PIE | Despacho 235 de 28/01/2011; Despacho 1.523 de 08/04/2011; Despacho 1.610 de 14/04/2011; Despacho 2.257-SFG de 03/07/2014; Despacho 3020-2012-SFG de 01/10/2012; Despacho 2.426 de 10/08/2017; Portaria 520 de 10/05/2010; Processo 48500.004196/2008-62; Portaria 743 de 19/08/2010 Data de Vigência de 20/08/2010 Data de Vigência até 20/08/2045, | Autorização | Ampliação de Potência; Alteração de Razão Social; Liberação de Unidade Geradora como apta à Operação Comercial; Alteração de Razão Social; REIDI; Processo de Autorização(SCG); Outorga de Autorização | NE | Guanambi/BA-Nordeste | EOL.CV.BA.030342-9.01 | 50 | Não | 04/07/2014 | 13.6 |  |  |  | Eólica | Cinética do vento | CV | Cinética do vento
30353 | Salto Donner II | 2890 | 2890 | PCH | Operação | Benedito | CERSAD GERADORA-COOPERATIVA DE GERAÇÃO DE ENERGIA ELÉTRICA SALTO DONNER(85.937.290/0001-57)-R DA GLORIA, 130-SC--Participacao: 100,00000 | Produção Independente de Energia-PIE | Processo 48500.000688/2005-38; Resolução 2.530 de 24/08/2010 Data de Vigência de 27/08/2010 Data de Vigência até 27/08/2040, ; Despacho 2.442 - SFG de 30/07/2012; Portaria 086 de 04/09/2012 | Autorização | Processo de Autorização(SCG); Outorga de Autorização; Garantia Física | S | Doutor Pedrinho/SC-Sul | PCH.PH.SC.030353-4.01 |  | Não | 31/07/2012 | 1.52 |  |  |  | Hídrica | Potencial hidráulico | PH | Potencial hidráulico
30354 | Belo Monte | 11233100 | 11233100 | UHE | Operação | Xingu | -NORTE ENERGIA S/A(12.300.288/0001-07)-Edifício SCN Quadra 4 Bloco B, 100 -DF--Participacao: 100,00000 | Produção Independente de Energia-PIE | Decreto S/N de 26/08/2010 Data de Vigência de 27/08/2010 Data de Vigência até 27/08/2045, ; Contrato 001/2010 de 26/08/2010 Data de Vigência de 26/08/2010 Data de Vigência até 26/08/2045, ; Resolução 3.293 de 20/12/2011; Processo 48500.007066/2010-04; Resolução 2.853 de 05/03/2011; Contrato 001/2010-01 de 26/05/2015; Despacho 706/2016-SFG-UG1 de 22/03/2016; Despacho 804/2016-SFG de 31/03/2016; Despacho 965/2016-SFG de 19/04/2016; Despacho 1031/2016-SFG de 27/04/2016; Despacho 1368/2016-SFG de 24/05/2016; Despacho 1527/2016-SFG de 07/06/2016; Despacho 1692/2016-SFG de 27/06/2016; Despacho 1742/2016-SFG de 30/06/2016; Despacho 1888/2016-SFG de 15/07/2016; Despacho 2109/2016-SFG de 04/08/2016; Despacho 2492/2016-SFG de 19/09/2016; Despacho 2744/2016-SFG de 13/10/2016; Despacho 2880/2016-SFG de 01/11/2016; Despacho 2909/2016-SFG de 03/11/2016; Despacho 3218/2016-SFG de 08/12/2016; Despacho 3339/2016-SFG de 20/12/2016; Despacho 3416/2016-SFG de 28/12/2016; Despacho 029/2017-SFG de 05/01/2017; Despacho 069/2017 de 11/01/2017; Despacho 140/2017-SFG de 17/01/2017; Despacho 663/2017-SFG de 09/03/2017; Despacho 1.096/2017-SFG de 19/04/2017; Despacho 1.852/2017-SFG de 27/06/2017; Despacho 2.154/2017-SFG de 18/07/2017; Portaria 876 de 04/11/2010; Despacho 3.407/2017-SFG de 09/10/2017; Despacho 3.619/2017-SFG de 27/10/2017; Processo 48500.003805/10-81; Despacho 4.367/2017-SFG de 22/12/2017; Despacho 269/2018-SFG de 31/01/2018; Despacho 1.159/2018-SFG de 24/05/2018; Despacho 1.292/2018-SFG de 12/06/2018; Resolução 7.154 de 10/07/2018; Despacho 2.160/2018-SFG de 20/09/2018; Despacho 2.280/2018-SFG de 04/10/2018; Despacho 2.562/2018-SFG de 10/11/2018; Despacho 2.755/2018-SFG de 27/11/2018; Despacho 2.763/2018-SFG de 28/11/2018; Despacho 2.838/2018-SFG de 05/12/2018; Despacho 248/2019-SFG de 30/01/2019; Despacho 1.013/2019-SFG de 05/04/2019; Despacho 1.417/2019-SFG de 22/05/2019; Despacho 1627/2019-SFG de 05/06/2019; Despacho 2.093/2019-SFG de 31/07/2019; Despacho 2.301/2019-SFG de 20/08/2019; Despacho 2.549/2019-SFG de 13/09/2019; Despacho 2.634/2019-SFG de 24/09/2019; Portaria 2 de 12/08/2010; Despacho 2.778/2019-SFG de 09/10/2019; Despacho 2.884/2019-SFG de 18/10/2019; Despacho 2.953/2019-SFG de 30/10/2019; Despacho 3.209/2019-SFG de 19/11/2019; Despacho 2.093/2019-SFG de 31/07/2019; Contrato 001/2010-02 de 24/03/2021; Resolução 11.062 de 25/01/2022 | Concessão | Outorga de Concessão; Outorga de Concessão; DUP; Processo de DUP; DUP; Alteração contratual; Liberação de Unidade Geradora para Operação em Teste; Liberação de Unidade Geradora para Operação em Teste; Liberação de Unidade Geradora para Operação Comercial; Liberação de Unidade Geradora para Operação Comercial; Liberação de Unidade Geradora para Operação em Teste; Liberação de Unidade Geradora para Operação Comercial; Liberação de Unidade Geradora para Operação em Teste; Liberação de Unidade Geradora para Operação em Teste; Liberação de Unidade Geradora para Operação Comercial; Liberação de Unidade Geradora para Operação Comercial; Liberação de Unidade Geradora para Operação em Teste; Liberação de Unidade Geradora para Operação em Teste; Liberação de Unidade Geradora para Operação Comercial; Liberação de Unidade Geradora para Operação Comercial; Liberação de Unidade Geradora para Operação em Teste; Liberação de Unidade Geradora para Operação em Teste; Liberação de Unidade Geradora para Operação em Teste; Liberação de Unidade Geradora para Operação Comercial; Liberação de Unidade Geradora para Operação Comercial; Liberação de Unidade Geradora para Operação Comercial; Liberação de Unidade Geradora para Operação em Teste; Liberação de Unidade Geradora para Operação Comercial; Liberação de Unidade Geradora para Operação em Teste; Liberação de Unidade Geradora para Operação Comercial; REIDI; Liberação de Unidade Geradora para Operação em Teste; Liberação de Unidade Geradora para Operação Comercial; Processo de Autorização(SCG); Liberação de Unidade Geradora para Operação em Teste; Liberação de Unidade Geradora para Operação Comercial; Liberação de Unidade Geradora para Operação em Teste; Liberação de Unidade Geradora para Operação Comercial; DUP; Liberação de Unidade Geradora para Operação em Teste; Liberação de Unidade Geradora para Operação Comercial; Liberação de Unidade Geradora para Operação em Teste; Liberação de Unidade Geradora para Operação Comercial; Liberação de Unidade Geradora para Operação em Teste; Liberação de Unidade Geradora para Operação Comercial; Liberação de Unidade Geradora para Operação Comercial; Liberação de Unidade Geradora para Operação em Teste; Liberação de Unidade Geradora para Operação em Teste; Liberação de Unidade Geradora para Operação Comercial; Liberação de Unidade Geradora para Operação em Teste; Liberação de Unidade Geradora para Operação Comercial; Liberação de Unidade Geradora para Operação em Teste; Liberação de Unidade Geradora para Operação Comercial; Garantia Física; Liberação de Unidade Geradora para Operação em Teste; Liberação de Unidade Geradora para Operação Comercial; Liberação de Unidade Geradora para Operação em Teste; Liberação de Unidade Geradora para Operação Comercial; Liberação de Unidade Geradora para Operação em Teste; Alteração de Cronograma; DUP | N | Altamira/PA-Norte; Vitória do Xingu/PA-Norte | UHE.PH.PA.030354-2.01 | 0 | Sim | 20/04/2016 | 4418.9 |  |  |  | Hídrica | Potencial hidráulico | PH | Potencial hidráulico
30179 | MC2 Catu | 176500 | 0 | UTE | Revogada |  | -UTE MC2 Catu S.A.(10.441.884/0001-73)-Av. Brigadeiro Faria Lima, nº 2277 - 12º andar-SP--Participacao: 100,00000 | Produção Independente de Energia-PIE | Processo 48500.000882/08-64; Portaria 398 de 16/10/2009; Despacho 226 de 28/01/2011; Resolução 3.801 de 18/12/2012; Portaria 597 de 28/06/2010; Ofício 93 de 22/02/2018 | Autorização | Outros; Revogação de Outorga; REIDI; Comunicação à RF - REIDI | NE | Catu/BA-Nordeste | UTE.PE.BA.030179-5.01 |  | Não |  | 0 |  |  |  | Fóssil | Petróleo | PE | Óleo Combustível
30182 | MC2 Dias D Ávila 2 | 176000 | 0 | UTE | Revogada |  | -UTE MC2 Dias Dávila II S.A.(10.441.865/0001-47)-Av. Brigadeiro Faria Lima, nº 2277 – 12º andar-SP--Participacao: 100,00000 | Produção Independente de Energia-PIE | Processo 48500.000874/08-18; Portaria 401 de 16/10/2009; Despacho 4.953 de 27/12/2011; Resolução 3.803 de 18/12/2012; Portaria 797 de 21/09/2010; Ofício 93 de 22/02/2018 | Autorização | Revogação de Outorga; REIDI; Comunicação à RF - REIDI | NE | Dias d'Ávila/BA-Nordeste | UTE.PE.BA.030182-5.01 |  | Não |  | 0 |  |  |  | Fóssil | Petróleo | PE | Óleo Combustível
30187 | Condominio de Administraçao do Goiania Shopping | 3640 | 3640 | UTE | Operação |  | -Condomínio de Administração Goiânia Shopping(00.902.073/0001-79)-Rua 261-B, 449-GO--Participacao: 100,00000 | Registro-REG | Ofício 2.569 de 09/11/2009; Processo 48500.005418/08-43; Declaração Y19l6MUxenWS33e de 31/03/2015; Declaração Z2xJlPtxx727V57 de 16/07/2015 | Registro |  | CO | Goiânia/GO-Centro Oeste | UTE.PE.GO.030187-6.01 |  | Não | 01/11/2014 | 0 |  | -16.7083 | -49.2725 | Fóssil | Petróleo | PE | Óleo Diesel
30189 | Socic Belém | 240 | 240 | UTE | Operação |  |  | Registro-REG | Processo 48500.005418/08-43; Ofício 2.566 de 09/11/2009 | Registro |  | N | Belém/PA-Norte | UTE.PE.PA.030189-2.01 |  | Não |  | 0 |  |  |  | Fóssil | Petróleo | PE | Óleo Diesel
30190 | Laranjeiras | 4825 | 4825 | UTE | Operação |  | -Usivale Indústria e Comércio Ltda.(04.643.758/0001-07)-Av. Visconde Suassuna, 879-PE--Participacao: 100,00000 | Registro-REG | Processo 48500.005418/08-43; Ofício 2.567 de 09/11/2009 | Registro |  | NE | Vicência/PE-Nordeste | UTE.AI.PE.030190-6.01 |  | Não | 01/01/2004 | 0 |  |  |  | Biomassa | Agroindustriais | AI | Bagaço de Cana de Açúcar
30191 | Asja BH | 1425.6 | 1425.6 | UTE | Operação |  | -Consorcio Horizonte Asja(10.169.212/0001-50)-Avenida Iraí, 79 - Conj. 12B-SP--Participacao: 100,00000 | Registro-REG | Processo 48500.005718/08-43; Ofício 2.568 de 09/11/2009; Ofício 520 de 21/07/2010; Ofício 927 de 11/07/2011; Ofício 1.187 de 25/08/2011; Ofício 4 de 03/01/2013; Portaria 211 de 26/10/2016; Declaração K9B9MUhB6F9GhFJ de 13/09/2017; Portaria 304 de 16/10/2017; Portaria 361 de 30/09/2020 | Registro; Registro | Garantia Física; Garantia Física; Garantia Física | SE | Belo Horizonte/MG-Sudeste | UTE.RU.MG.030191-4.01 | 100 | Não | 03/01/2013 | 0.8 |  | -19.8844 | -44.0134 | Biomassa | Resíduos sólidos urbanos | RU | Biogás - RU
30192 | Mundial | 4650 | 4650 | UTE | Operação |  | -RAÍZEN ENERGIA S.A(08.070.508/0001-78)-Avenida Brigadeiro Faria Lima, 4100-SP--Participacao: 100,00000 | Registro-REG | Processo 48500.008834/00-87; Ofício 717 de 28/07/2009; Declaração x7FYK2Sex616BY1 de 12/05/2017 | Registro; Registro |  | SE | Mirandópolis/SP-Sudeste | UTE.AI.SP.030192-2.01 | 50 | Não | 01/08/2008 | 0 |  | -21.1972 | -51.215 | Biomassa | Agroindustriais | AI | Bagaço de Cana de Açúcar
30193 | Cascata do Barreiro Ibiraci | 650 | 650 | CGH | Operação | Ribeirão do Ouro | -Francisco José Reitmeyer(00.054.416/2309-82)-Rodovia MG-050, S/N-MG--Participacao: 100,00000 | Registro-REG | Processo 48500.005718/08-43; Ofício 2.584 de 16/11/2009 | Registro |  | SE | Ibiraci/MG-Sudeste | CGH.PH.MG.030193-0.01 |  | Não | 01/05/2009 | 0 |  |  |  | Hídrica | Potencial hidráulico | PH | Potencial hidráulico
30194 | Santa Quitéria | 800 | 800 | CGH | Operação | Ribeirão Santa Quitéria | -SANTA QUITÉRIA GERADORA DE ENERGIA LTDA(10.877.359/0001-03)-FAZ ENTRE CACHOEIRAS, S/N-MG--Participacao: 100,00000 | Registro-REG | Processo 48500.005718/08-43; Ofício 2.583 de 16/11/2009; Ofício 651 de 23/08/2010 | Registro |  | SE | Carmo do Rio Claro/MG-Sudeste | CGH.PH.MG.030194-9.01 |  | Não |  | 0 |  |  |  | Hídrica | Potencial hidráulico | PH | Potencial hidráulico
30195 | Consulado Americano | 725 | 725 | UTE | Operação |  | -Consulado Geral dos Estados Unidos(04.122.709/0001-10)-Rua Henry Dunant, 700-SP--Participacao: 100,00000 | Registro-REG | Processo 48500.008321/09-00; Ofício 2.572 de 09/11/2009 | Registro |  | SE | São Paulo/SP-Sudeste | UTE.PE.SP.030195-7.01 |  | Não | 23/06/2004 | 0 |  |  |  | Fóssil | Petróleo | PE | Óleo Diesel
30196 | MC2 Nova Venécia 2 | 270467 | 178213 | UTE | Operação |  | -PARNAÍBA II GERAÇÃO DE ENERGIA S.A(14.578.002/0001-77)-EST DE ACESSO A BR 135, SN -MA--Participacao: 100,00000 | Produção Independente de Energia-PIE | Processo 48500.000870/2008-30; Portaria 446 de 20/11/2009 Data de Vigência de 24/11/2009 Data de Vigência até 24/11/2044, ; Portaria 105 Gar. Física de 22/03/2013; Processo 48000.001569/12-61; Despacho 1.674 de 24/05/2013; Portaria 105 Gar. Física de 22/03/2013; Despacho 3.591 - SFG - UG1 de 22/10/2013; Despacho 545 de 10/03/2014; Despacho 355-SFG- UG2 de 17/02/2014; Decreto 3.782 de 18/09/2014; Resolução 5.724 de 29/03/2016; Portaria 100 de 15/09/2010; Resolução 7.048 de 05/06/2018; Portaria 240 de 29/05/2015; Portaria 206 de 30/04/2020; Portaria 206 de 30/04/2020; Despacho 302 de 07/02/2020 Data de Vigência de 10/02/2020 Data de Vigência até 29/03/2021, ; Despacho 303 de 07/02/2020 Data de Vigência de 10/02/2020 Data de Vigência até 29/03/2021, ; Despacho 871 de 26/03/2021; Despacho 872 de 26/03/2021; Portaria 765 de 23/06/2021 | Autorização | Processo de Autorização(SCG); Outorga de Autorização; Ampliação de Potência; Alteração de Razão Social; Alteração de Razão Social; Ampliação de Potência; REIDI; Transferência de Titularidade; Aprovação como Prioritário; Ampliação de Potência; Aprovação como Prioritário; Despacho para Leilão; Despacho para Leilão; Revogação de Ato; Revogação de Ato; REIDI | NE | Santo Antônio dos Lopes/MA-Nordeste | UTE.GN.MA.030196-5.01 | 0 | Não | 23/10/2013 | 178.7 |  |  |  | Fóssil | Gás natural | GN | Gás Natural
30197 | Levorin | 4110 | 4110 | UTE | Cancelado |  | -Ecogen Brasil Soluções Energéticas S.A.(05.401.842/0001-79)-Edifício Avenida Santo Amaro 48 6º andar, s/n-SP--Participacao: 100,00000 | Registro-REG | Processo 48500.005718/08-43; Ofício 2.594 de 20/11/2009; Ofício 606 de 16/04/2013; Despacho 2903/2016-SFG de 03/11/2016; Despacho 3146/2016-SFG de 01/12/2016; Protocolo 48513.035652/2019-00 de 20/12/2019; Protocolo 48513.015750/2020-00 de 26/05/2020 | Registro; Registro | Liberação de Unidade Geradora para Operação em Teste; Liberação de Unidade Geradora para Operação Comercial; Desativação; Cancelamento de Registro | SE | Guarulhos/SP-Sudeste | UTE.GN.SP.030197-3.01 | 0 | Não | 01/12/2008 | 0 |  |  |  | Fóssil | Gás natural | GN | Gás Natural
30198 | Shopping Campo Grande | 4655 | 4655 | UTE | Operação |  | -Subcondominio do Centro Comercial do Shopping Eldorado Campo Grande(33.153.099/0001-10)-Av. Afonso Pena, 4.909-MS--Participacao: 100,00000 | Registro-REG | Ofício 2.593 de 20/11/2009; Processo 48500.005718/08-43; Ofício 2.611 de 26/11/2009; Ofício 147 de 09/02/2009; Ofício 523 de 28/05/2012 | Registro |  | CO | Campo Grande/MS-Centro Oeste | UTE.GN.MS.030198-1.01 |  | Não | 01/07/2008 | 0 |  |  |  | Fóssil | Gás natural | GN | Gás Natural
30199 | Ipaussu Bioenergia | 76000 | 76000 | UTE | Operação |  | -Bioenergia Barra Ltda.(18.788.137/0001-18)-Faz. Pau D'lho, S/N - Setor P-SP--Participacao: 100,00000 | Produção Independente de Energia-PIE | Processo 48500.000655/08-39; Portaria 456 de 01/12/2009 Data de Vigência de 02/12/2009 Data de Vigência até 02/12/2044, ; Despacho 1.574 de 02/06/2010; Resolução 2.772 de 15/02/2011; Despacho 4.358 - SFG de 08/11/2011; Despacho 2.415 - SFG de 24/07/2012; Resolução 3.766 de 27/11/2012; Resolução 4.670 de 20/05/2014; Despacho 156 de 18/01/2017; Portaria 211 de 26/10/2016 | Autorização | Processo de Autorização(SEL); Outorga de Autorização; Ampliação de Potência; Ampliação de Potência; Transferência de Titularidade; Transferência de Titularidade; Desconto TUST/TUSD; Garantia Física | SE | Ipauçu/SP-Sudeste | UTE.AI.SP.030199-0.01 | 50 | Não | 09/11/2011 | 25.9 |  |  |  | Biomassa | Agroindustriais | AI | Bagaço de Cana de Açúcar
30200 | MC2 Camaçari 3 | 176520 | 0 | UTE | Revogada |  | -UTE MC2 Camaçari III S.A.(10.495.143/0001-75)-Av. Brigadeiro Faria Lima nº 2277 - 12º andar-SP--Participacao: 100,00000 | Produção Independente de Energia-PIE | Processo 48500.000883/2008-17; Portaria 457 de 01/12/2009; Resolução 4.386 de 22/10/2013; Portaria 78 de 05/03/2014; Despacho 1.650 de 27/05/2014; Despacho 4.111 de 21/12/2012; Despacho 965 de 02/04/2013; Despacho 484 de 26/02/2013; Despacho 4.241 de 27/10/2014; Resolução 5.730 de 29/03/2016; Processo 48500.001244/2010-85; Portaria 259 de 25/04/2012; Ofício 93 de 22/02/2018 | Autorização | Processo de Autorização(SCG); Alteração de Cronograma; Ampliação de Potência; Alteração de Características Técnicas; Revogação de Outorga; Processo de Fiscalização; REIDI; Comunicação à RF - REIDI | NE | Candeias/BA-Nordeste | UTE.PE.BA.030200-7.01 |  | Não |  | 0 |  |  |  | Fóssil | Petróleo | PE | Óleo Combustível
30201 | MC2 Messias | 176000 | 0 | UTE | Revogada |  | -UTE MC2 Messias S.A.(10.495.119/0001-36)-Av. das Américas, 1650 – bloco 2 – sala 301-RJ--Participacao: 100,00000 | Produção Independente de Energia-PIE | Processo 48500.001486/08-54; Portaria 458 de 01/12/2009; Resolução 3.838 de 21/12/2012 | Autorização | Revogação de Outorga | NE | Messias/AL-Nordeste | UTE.PE.AL.030201-5.01 |  | Não |  | 0 |  |  |  | Fóssil | Petróleo | PE | Óleo Combustível
30202 | Maranhão IV (Antiga MC2 Joinville) | 337600 | 337600 | UTE | Operação |  | -PARNAÍBA GERAÇÃO E COMERCIALIZAÇÃO DE ENERGIA S.A(15.743.303/0001-71)-Avenida dos Holandeses, 1-MA--Participacao: 100,00000 | Produção Independente de Energia-PIE | Processo 48500.001471/2008-96; Portaria 464 de 03/12/2009 Data de Vigência de 04/12/2009 Data de Vigência até 04/12/2044, ; Resolução 3.032 de 16/08/2011; Despacho 3.987 de 11/10/2011; Resolução 3.175 de 25/10/2011; Despacho 1.058 de 28/03/2012; Despacho 227 - SFG - UG - 1 de 28/01/2013; Despacho 231-SFG-UG1ANULA 227 de 29/01/2013; Despacho 261 - SFG - UG1 de 30/01/2013; Despacho 412 - SFG - UG2 de 19/02/2013; Despacho 3.780 de 18/09/2014; Portaria 224 de 10/07/2015; Despacho 4.105 de 22/12/2015; Portaria 474 de 20/04/2010; Portaria 354 de 11/10/2013; Resolução 8.388 de 03/12/2019; Despacho 302 de 07/02/2020 Data de Vigência de 10/02/2020 Data de Vigência até 29/03/2021, ; Despacho 303 de 07/02/2020 Data de Vigência de 10/02/2020 Data de Vigência até 29/03/2021, ; Despacho 871 de 26/03/2021; Despacho 872 de 26/03/2021; Despacho 871 de 26/03/2021 Data de Vigência de 29/03/2021, | Autorização | Processo de Autorização(SCG); Outorga de Autorização; Transferência de Titularidade; Transferência de Titularidade; Alteração de Razão Social; Garantia Física; REIDI; Aprovação como Prioritário; Transferência de Titularidade; Despacho para Leilão; Despacho para Leilão; Revogação de Ato; Revogação de Ato; Despacho para Leilão | NE | Santo Antônio dos Lopes/MA-Nordeste | UTE.GN.MA.030202-3.01 |  | Não | 01/02/2013 | 233.3 |  |  |  | Fóssil | Gás natural | GN | Gás Natural
30203 | Maranhão V (Antiga MC2 João Neiva) | 337600 | 337600 | UTE | Operação |  | -PARNAÍBA GERAÇÃO E COMERCIALIZAÇÃO DE ENERGIA S.A(15.743.303/0001-71)-Avenida dos Holandeses, 1-MA--Participacao: 100,00000 | Produção Independente de Energia-PIE | Processo 48500.000869/2008-13; Portaria 466 de 07/12/2009 Data de Vigência de 08/12/2009 Data de Vigência até 08/12/2044, ; Resolução 3.032 de 16/08/2011; Despacho 3.986 de 11/10/2011; Resolução 3.174 de 25/10/2011; Despacho 1.059 de 28/03/2012; Despacho 926-SFG - UG1 de 28/03/2013; Resolução 4.055 de 23/04/2013; Despacho 1.070-SFG - UG2 de 11/04/2013; Portaria 224 de 10/07/2015; Despacho 4.105 de 22/12/2015; Portaria 524 de 11/05/2010; Portaria 344 de 04/10/2013; Resolução 8.389 de 03/12/2019; Despacho 302 de 07/02/2020 Data de Vigência de 10/02/2020 Data de Vigência até 29/03/2021, ; Despacho 303 de 07/02/2020 Data de Vigência de 10/02/2020 Data de Vigência até 29/03/2021, ; Despacho 871 de 26/03/2021; Despacho 872 de 26/03/2021 | Autorização | Processo de Autorização(SCG); Outorga de Autorização; Transferência de Titularidade; Transferência de Titularidade; Alteração de Cronograma; Garantia Física; REIDI; Aprovação como Prioritário; Transferência de Titularidade; Despacho para Leilão; Despacho para Leilão; Revogação de Ato; Revogação de Ato | NE | Santo Antônio dos Lopes/MA-Nordeste | UTE.GN.MA.030203-1.01 |  | Não | 29/03/2013 | 239.8 |  |  |  | Fóssil | Gás natural | GN | Gás Natural
30205 | Ipoméia | 1000 | 1000 | CGH | Operação | Rio do Peixe | -SSV GESTÃO E ADMINISTRAÇÃO DE IMÓVEIS LTDA(16.847.290/0001-43)-EST LINHA GRAMADOS, S/N-SC--Participacao: 100,00000 | Registro-REG | Processo 48500.005718/08-43; Ofício 2.632 de 10/12/2009; Ofício 1.078 de 12/08/2011; Declaração UW79MQ1SCd86CSt de 13/09/2018; Declaração QMF2tSG4J7Q4ZO3 de 19/03/2019 | Registro; Registro; Registro |  | S | Rio das Antas/SC-Sul | CGH.PH.SC.030205-8.01 | 50 | Não | 01/12/1997 | 0 |  | -26.9637 | -51.1255 | Hídrica | Potencial hidráulico | PH | Potencial hidráulico
30206 | Bimbo | 1016 | 1016 | UTE | Operação |  | -Bimbo do Brasil Ltda(35.402.759/0001-85)-Rua Erico Veríssimo, 342, Jardim Cambara, São Paulo - SP-SP--Participacao: 100,00000 | Registro-REG; Registro-REG | Processo 48500.005718/08-43; Ofício 2.643 de 10/12/2009 | Registro |  | S | Gravataí/RS-Sul | UTE.PE.RS.030206-6.01 |  | Não | 01/11/2009 | 0 |  |  |  | Fóssil | Petróleo | PE | Óleo Diesel
30210 | Plastamp | 528 | 528 | UTE | Operação |  | -Plastseven Indústria e Comércio Ltda.(01.352.926/0001-09)-Avenida Sertorio, 905-RS--Participacao: 100,00000 | Registro-REG | Processo 48500.005718/08-43; Ofício 2.639 de 10/12/2009 | Registro |  | NE | Cabo de Santo Agostinho/PE-Nordeste | UTE.PE.PE.030210-4.01 |  | Não | 01/01/2009 | 0 |  |  |  | Fóssil | Petróleo | PE | Óleo Diesel
30272 | Queixada | 30000 | 30000 | PCH | Operação | Corrente | -QUEIXADA ENERGÉTICA S/A(11.896.615/0001-64)-FAZ QUEIXADA, S/N-GO--Participacao: 100,00000 | Produção Independente de Energia-PIE | Processo 48500.000998/04-44; Resolução 2.419 de 25/05/2010 Data de Vigência de 01/06/2010 Data de Vigência até 01/06/2040, ; Resolução 2.802 de 01/03/2011; Despacho 784 de 12/03/2012; Despacho 2.747 - SFG de 03/09/2012; Despacho 2.928 - SFG de 20/09/2012; Despacho 3.045 - SFG de 02/10/2012; Portaria 125 Gar. Física de 04/10/2012; Portaria 18 Gar. Física de 09/08/2012; Portaria 723 de 12/08/2010 | Autorização | Processo de Autorização(SCG); Outorga de Autorização; Transferência de Titularidade; REIDI | CO | Aporé/GO-Centro Oeste; Itarumã/GO-Centro Oeste | PCH.PH.GO.030272-4.01 | 50 | Não | 04/09/2012 | 22 |  | -18.731 | -51.7984 | Hídrica | Potencial hidráulico | PH | Potencial hidráulico
30280 | Garças | 30000 | 0 | EOL | Revogada |  | -Nova Eólica Garças S.A.(11.646.811/0001-80)-SIT ESPRAIADO, sn-CE--Participacao: 100,00000 | Produção Independente de Energia-PIE | Processo 48500.001166/2010-19; Portaria 566 de 15/06/2010 Data de Vigência de 16/06/2010 Data de Vigência até 16/06/2045, ; Despacho 2.769 de 02/09/2012; Resolução 6.637 de 19/09/2017; Portaria 422 de 08/07/2011; Ofício 93 de 22/02/2018; Despacho 1.832 de 13/08/2018; Despacho 1.890 de 21/08/2018; Resolução 8.223 de 24/09/2019; Processo 48500.004848/2016-79; Processo 48500.004227/2016-95 | Autorização | Processo de Autorização(SCG); Outorga de Autorização; Alteração de Cronograma; Revogação de Outorga; REIDI; Comunicação à RF - REIDI; Revogação de Ato; Alteração LT Interesse Restrito; Revogação de Outorga; Processo de Penalidade; Processo de Execução de Garantia | NE | Acaraú/CE-Nordeste | EOL.CV.CE.030280-5.01 | 50 | Não |  | 13.29 |  | -2.8601 | -39.9824 | Eólica | Cinética do vento | CV | Cinética do vento
30285 | Mangue Seco 1 | 26000 | 26000 | EOL | Operação |  | -EÓLICA MANGUE SECO 1 - GERADORA E COMERCIALIZADORA DE ENERGIA ELÉTRICA S.A.(11.643.458/0001-85)-Avenida Senador Salgado Filho, 1718-RN--Participacao: 100,00000 | Produção Independente de Energia-PIE | Processo 48500.001149/10-81; Portaria 582 de 17/06/2010 Data de Vigência de 21/06/2010 Data de Vigência até 21/06/2045, ; Despacho 810 de 23/02/2011; Despacho 3.919-SFG de 29/09/2011; Despacho 3.963 - SFG de 05/10/2011; Portaria 535 de 20/05/2010; Portaria 582 de 17/06/2010 | Autorização | Processo de Autorização(SCG); Outorga de Autorização; Ampliação de Potência; REIDI; Desconto TUST/TUSD | NE | Guamaré/RN-Nordeste | EOL.CV.RN.030285-6.01 | 50 | Não | 30/09/2011 | 12.37 |  |  |  | Eólica | Cinética do vento | CV | Cinética do vento
30304 | Santa Clara VI | 30000 | 30000 | EOL | Operação |  | -SANTA CLARA VI ENERGIAS RENOVÁVEIS LTDA(10.797.906/0001-32)-Avenida Doutor Cardoso de Melo, 1184-SP--Participacao: 100,00000 | Produção Independente de Energia-PIE | Processo 48500.001150/10-14; Portaria 670 de 29/07/2010 Data de Vigência de 30/07/2010 Data de Vigência até 30/07/2045, ; Despacho 1.006 de 03/03/2011; Despacho 792-SFG - UG1 a 15 de 28/03/2014; Despacho 3011-2012-SFG de 28/09/2012; Portaria 525 de 12/05/2010; Portaria 670 de 29/07/2010 | Autorização | Processo de Autorização(SCG); Outorga de Autorização; Ampliação de Potência; Liberação de Unidade Geradora como apta à Operação Comercial; REIDI; Desconto TUST/TUSD | NE | Parazinho/RN-Nordeste | EOL.CV.RN.030304-6.01 | 50 | Não | 29/03/2014 | 12.29 |  |  |  | Eólica | Cinética do vento | CV | Cinética do vento
30306 | Seabra | 30060 | 30060 | EOL | Operação |  | -Seabra Energética S.A(09.196.341/0001-59)-Rodovia José Carlos Daux, 5500-SC--Participacao: 100,00000 | Produção Independente de Energia-PIE | Processo 48500.005853/08-99; Portaria 671 de 29/07/2010 Data de Vigência de 30/07/2010 Data de Vigência até 30/07/2045, ; Despacho 4.031 de 22/12/2010; Despacho 1.198 de 17/03/2011; Despacho 2.222 - SFG de 05/07/2012; Portaria 754 de 24/08/2010; Portaria 671 de 29/07/2010 | Autorização | Processo de Autorização(SCG); Outorga de Autorização; Ampliação de Potência; REIDI; Desconto TUST/TUSD | NE | Brotas de Macaúbas/BA-Nordeste | EOL.CV.BA.030306-2.01 | 50 | Não | 06/07/2012 | 11.33 |  |  |  | Eólica | Cinética do vento | CV | Cinética do vento
30318 | Nossa Senhora da Conceição | 28800 | 28800 | EOL | Operação |  | -CENTRAIS EÓLICAS NOSSA SENHORA DA CONCEIÇÃO LTDA.(11.371.340/0001-45)-FAZ MATO VERDE, ALTURA DO KM 60 DA RODOVIA BR 460, S/N-BA--Participacao: 100,00000 | Produção Independente de Energia-PIE | Processo 48500.004225/08-96; Portaria 693 de 05/08/2010 Data de Vigência de 06/08/2010 Data de Vigência até 06/08/2045, ; Despacho 227 de 28/01/2011; Despacho 1.485 de 07/04/2011; Despacho 1.619 de 14/04/2011; Despacho 2.257-SFG de 03/07/2014; Despacho 3024-2012-SFG de 01/10/2012; Despacho 2.538 de 17/08/2017; Portaria 507 de 29/04/2010; Portaria 424 de 03/12/2013; Portaria 693 de 05/08/2010 | Autorização | Processo de Autorização(SCG); Outorga de Autorização; Ampliação de Potência; Alteração de Razão Social; Liberação de Unidade Geradora como apta à Operação Comercial; Alteração de Razão Social; REIDI; Aprovação como Prioritário; Desconto TUST/TUSD | NE | Igaporã/BA-Nordeste | EOL.CV.BA.030318-6.01 | 50 | Não | 04/07/2014 | 12.43 |  |  |  | Eólica | Cinética do vento | CV | Cinética do vento
30341 | Rio Verde | 30400 | 30400 | EOL | Operação |  | -CENTRAIS EÓLICAS RIO VERDE LTDA.(11.350.476/0001-79)-FAZ JARDIM/BREJO DOS PADRES, ALTURA DO KM 181 DA RODOVIA BR 030, S/N-BA--Participacao: 100,00000 | Produção Independente de Energia-PIE | Processo 48500.004209/2008-01; Portaria 742 de 19/08/2010 Data de Vigência de 20/08/2010 Data de Vigência até 20/08/2045, ; Despacho 1.078 de 10/03/2011; Despacho 1.614 de 14/04/2011; Despacho 2.257-SFG de 03/07/2014; Despacho 237 de 28/01/2011; Resolução 4.940 de 25/11/2014; Despacho 3029-2012-SFG de 01/10/2012; Despacho 2.540 de 17/08/2017; Portaria 716 de 11/08/2010; Portaria 445 de 10/12/2013 | Autorização | Processo de Autorização(SCG); Outorga de Autorização; Alteração de Razão Social; Ampliação de Potência; Liberação de Unidade Geradora como apta à Operação Comercial; Alteração de Razão Social; REIDI; Aprovação como Prioritário | NE | Caetité/BA-Nordeste | EOL.CV.BA.030341-0.01 | 50 | Não | 04/07/2014 | 16.61 |  |  |  | Eólica | Cinética do vento | CV | Cinética do vento
30372 | Icaraí I | 27300 | 27300 | EOL | Operação |  | -CENTRAL GERADORA EOLICA ICARAI I S.A.(11.476.987/0001-31)-FAZ PONTA D AGUA, SN-CE--Participacao: 100,00000 | Produção Independente de Energia-PIE | Processo 48500.001155/2008-14; Portaria 827 de 04/10/2010 Data de Vigência de 06/10/2010 Data de Vigência até 06/10/2045, ; Resolução 3.223 de 29/11/2011; Despacho 2.040 de 16/05/2011; Despacho 793-SFG-UG1 a 13 de 28/03/2014; Portaria 126 de 19/12/2013; Portaria 658 de 22/07/2010; Portaria 442 de 25/08/2014 | Autorização | Processo de Autorização(SCG); Outorga de Autorização; Alteração de Cronograma; Redução de Potência; REIDI; Aprovação como Prioritário | NE | Amontada/CE-Nordeste | EOL.CV.CE.030372-0.01 | 50 | Não | 29/03/2014 | 13.01 |  |  |  | Eólica | Cinética do vento | CV | Cinética do vento
30374 | Desidério | 996 | 996 | CGH | Operação | RIO F.H. BARBOSA (ou NOIDORE) | ELOI BRUNETTA-Eloi Brunetta & Cia Ltda(06.074.064/0001-13)-Faz Santa Monica, s/n-MT--Participacao: 100,00000 | Registro-REG | Processo 48500.0057/2008-43; Ofício 2.469 de 01/10/2009; Ofício 1.107 de 28/07/2014; Declaração AFPBPOlxFIeQFA7 de 17/01/2017 | Registro; Registro |  | CO | Novo São Joaquim/MT-Centro Oeste; Santo Antônio do Leste/MT-Centro Oeste | CGH.PH.MT.030374-7.01 | 50 | Não | 15/08/2009 | 0 |  | -14.8631 | -53.2917 | Hídrica | Potencial hidráulico | PH | Potencial hidráulico
30380 | Frical Alimentos | 365 | 365 | UTE | Operação |  | -Frical Alimentos Ltda(01.417.701/0001-93)-Rodovia MG-329, s/nº, km 04-MG--Participacao: 100,00000 | Registro-REG | Processo 48500.005718/08-43; Ofício 885 de 13/10/2010 | Registro |  | SE | Caratinga/MG-Sudeste | UTE.PE.MG.030380-1.01 | 0 | Não | 13/10/2010 | 0 |  |  |  | Fóssil | Petróleo | PE | Óleo Diesel
30381 | Sangradouro 2 | 29900 | 29900 | EOL | Operação |  | -Ventos da Lagoa Energia S.A(11.603.076/0001-28)-Av. Carlos Gomes, Sana701 Parte 3, 222-RS--Participacao: 100,00000 | Produção Independente de Energia-PIE | Portaria 854 de 13/10/2010 Data de Vigência de 14/10/2010 Data de Vigência até 14/10/2045, ; Despacho 304 de 03/02/2011; Despacho 1.711 de 18/05/2012; Despacho 3.037 - SFG de 01/10/2012; Resolução 5.146 de 31/03/2015; Portaria 717 de 11/08/2017; Processo 48500.001901/2008-70 | Autorização | Outorga de Autorização; Ampliação de Potência; REIDI; Processo de Autorização(SCG) | S | Osório/RS-Sul | EOL.CV.RS.030381-0.01 | 50 | Não | 02/10/2012 | 9.98 |  |  |  | Eólica | Cinética do vento | CV | Cinética do vento
30382 | Rondinha | 9600 | 9600 | PCH | Operação | Chapecó | -RONDINHA ENERGÉTICA S.A.(10.759.764/0001-19)-EST GERAL PASSOS MAIA, S/N-SC--Participacao: 100,00000 | Produção Independente de Energia-PIE | Processo 48500.004552/2006-79; Resolução 2.568 de 05/10/2010 Data de Vigência de 14/10/2010 Data de Vigência até 14/10/2040, ; Despacho 158 de 23/01/2013; Resolução 4.252 de 30/07/2013; Portaria 95 de 21/03/2014; Despacho 1.709-SFG - UG1 e 2 de 03/06/2014; Despacho 1.439 de 31/05/2016; Portaria 189 de 29/03/2011 | Autorização | Processo de Autorização(SCG); Outorga com REIDI; Alteração de Cronograma; Garantia Física; REIDI | S | Passos Maia/SC-Sul | PCH.PH.SC.030382-8.01 | 50 | Não | 04/06/2014 | 0 |  | -26.6825 | -52.0456 | Hídrica | Potencial hidráulico | PH | Potencial hidráulico
30383 | Salgado | 3600 | 3600 | UTE | Operação |  | -Usina Salgado S.A(10.383.750/0001-43)-Engenho Salgado, s/n., Nossa Senhora Ó-PE--Participacao: 100,00000 | Registro-REG | Processo 48500.005718/08-43; Ofício 892 de 14/10/2010; Ofício 1.087 de 13/12/2010 | Registro |  | NE | Ipojuca/PE-Nordeste | UTE.AI.PE.030383-6.01 |  | Não | 01/01/1973 | 0 |  |  |  | Biomassa | Agroindustriais | AI | Bagaço de Cana de Açúcar
30384 | Vetorial Corumbá | 10000 | 10000 | UTE | Operação |  | -Vetorial Siderurgia Ltda(03.543.379/0004-17)-Av. Nelson Lírio, s/nº-MS--Participacao: 100,00000 | Produção Independente de Energia-PIE | Processo 48500.004691/2008-71; Resolução 2.576 de 13/10/2010 Data de Vigência de 19/10/2010 Data de Vigência até 19/10/2040, ; Protocolo NT 282/2010-SCG de 17/09/2010; Despacho 490 de 05/03/2018; Portaria 293 de 27/09/2019 | Autorização | Processo de Autorização(SCG); Outorga de Autorização; Desconto TUST/TUSD; Garantia Física | CO | Corumbá/MS-Centro Oeste | UTE.FL.MS.030384-4.01 | 50 | Não | 10/10/2009 | 0.8 |  |  |  | Biomassa | Floresta | FL | Gás de Alto Forno - Biomassa
30389 | Mar e Terra | 23100 | 23100 | EOL | Operação |  | -Eólica Mar e Terra Geração e Comercialização de Energia S.A(10.288.438/0001-70)-Faz Mar e Terra Papaiz, S/N-RN--Participacao: 100,00000 | Produção Independente de Energia-PIE | Processo 48500.001162/2010-31; Portaria 867 de 25/10/2010 Data de Vigência de 26/10/2010 Data de Vigência até 26/10/2045, ; Despacho 4.584 de 30/11/2011; Despacho 2.682 de 28/08/2012; Despacho 356-SFG - UG1 a 11 de 17/02/2014; Portaria 722 de 12/08/2010 | Autorização | Processo de Autorização(SCG); Outorga de Autorização; Alteração de Cronograma; REIDI | NE | Areia Branca/RN-Nordeste | EOL.CV.RN.030389-5.01 | 50 | Não | 18/02/2014 | 8.38 |  |  |  | Eólica | Cinética do vento | CV | Cinética do vento
30393 | Petroquimicasuape | 12720 | 12720 | UTE | Revogada |  | -Companhia Petroquímica de Pernambuco – Petroquímicasuape(07.986.997/0001-40)-ROD PE - 60 ZONA INDUSTRIAL, S/N-PE--Participacao: 100,00000 | Autoprodução de Energia-APE | Processo 48500.002927/2010-50; Resolução 2.577 de 13/10/2010 Data de Vigência de 04/11/2010 Data de Vigência até 04/11/2040, ; Despacho 1158-2015-SFG de 17/04/2015; Registro 9.527 de 08/12/2020 | Autorização | Processo de Autorização(SCG); Outorga de Autorização; Revogação de Outorga | NE | Ipojuca/PE-Nordeste | UTE.PE.PE.030393-3.01 | 0 | Não | 18/04/2015 | 0 |  |  |  | Fóssil | Petróleo | PE | Outros Energéticos de Petróleo
30398 | Posto Mime | 134 | 134 | UTE | Operação |  |  | Registro-REG | Processo 48500.005718/08-43; Ofício 991 de 09/11/2010 | Registro |  | S | Pouso Redondo/SC-Sul | UTE.PE.SC.030398-4.01 |  | Não | 01/10/2010 | 0 |  |  |  | Fóssil | Petróleo | PE | Óleo Diesel
30400 | Abranjo I | 4860 | 4860 | PCH | Operação | Abranjo | -Abranjo Geração de Energia S.A(13.562.900/0001-74)-Estrada Municipal Batista Favoretti, sala 01, 350-SP--Participacao: 100,00000 | Produção Independente de Energia-PIE | Processo 48500.005561/2005-14; Resolução 2.604 de 03/11/2010 Data de Vigência de 17/11/2010 Data de Vigência até 17/11/2040, ; Resolução 3.422 de 03/04/2012; Resolução 3.706 de 09/10/2012; Despacho 3.996 de 14/12/2012; Despacho 300 de 11/02/2014; Portaria 91 de 14/03/2014; Despacho 1.345-SFG - UG1 a 3 de 30/04/2014; Portaria 161 de 21/03/2012 | Autorização | Processo de Autorização(SCG); Outorga de Autorização; Transferência de Titularidade; Alteração de Cronograma; Alteração LT Interesse Restrito; Ampliação de Potência; Garantia Física; REIDI | S | Encruzilhada do Sul/RS-Sul | PCH.PH.RS.030400-0.01 | 50 | Não | 01/05/2014 | 2.26 |  | -30.7944 | -52.6272 | Hídrica | Potencial hidráulico | PH | Potencial hidráulico
30401 | Paragominas | 8000 | 0 | UTE | Revogada |  | -Uaná Energias Renováveis S.A(09.344.066/0001-73)-Rua Maçaranduba s/n°., Quadra 18, Lote 01 a 10-PA--Participacao: 100,00000 | Produção Independente de Energia-PIE | Processo 48500.005666/09-96; Resolução 2.612 de 09/11/2010; Processo 48500.000671/11-27; Resolução 5.073 de 03/03/2015 | Autorização | Revogação de Outorga | N | Paragominas/PA-Norte | UTE.FL.PA.030401-8.01 |  | Não |  | 0 |  |  |  | Biomassa | Floresta | FL | Resíduos Florestais
30403 | Assembleia Paraense | 1524 | 1524 | UTE | Operação |  | -Assembleia Paraense(04.973.426/0001-82)-Avenida Almirante Barroso, nº 4.614-PA--Participacao: 100,00000 | Registro-REG | Processo 48500.005718/08-43; Ofício 1.009 de 17/11/2010 | Registro |  | N | Belém/PA-Norte | UTE.PE.PA.030403-4.01 |  | Não | 01/10/2010 | 0 |  |  |  | Fóssil | Petróleo | PE | Óleo Diesel
30419 | Acearia Frederico Missner (Antiga Rio Luiz Alves) | 412.5 | 412.5 | CGH | Operação | Rio Luiz Alves | -Acearia Frederico Missner S.A(82.719.956/0001-02)-Rodovia SC - 413 Km 04 - -SC--Participacao: 100,00000 | Registro-REG | Processo 48500.005718/08-43; Ofício 1.105 de 15/12/2010; Declaração tS1A9x9UZQ4IG35 de 17/09/2018; Decreto 79.253 de 14/02/1977 Data de Vigência de 14/02/1977 Data de Vigência até 14/02/2007, ; Processo 00000.701.562 | Registro; Registro; Concessão | Outorga de Concessão; Processo de Concessão | S | Luiz Alves/SC-Sul | CGH.PH.SC.030419-0.01 | 50 | Não | 01/11/1975 | 0 |  | -26.7211 | -48.9497 | Hídrica | Potencial hidráulico | PH | Potencial hidráulico
30421 | Hospital São Marcos de Uberaba | 120 | 120 | UTE | Operação |  | -Hospital São Marcos de Uberaba Ltda(25.431.834/0001-82)-Av. Santos Dummont n° 2191-MG--Participacao: 100,00000 | Registro-REG | Processo 48500.005718/08-43; Ofício 1.122 de 22/12/2010 | Registro |  | SE | Uberaba/MG-Sudeste | UTE.PE.MG.030421-2.01 | 0 | Não | 22/12/2010 | 0 |  |  |  | Fóssil | Petróleo | PE | Óleo Diesel
30422 | Colíder | 300000 | 300000 | UHE | Operação | Teles Pires | COPEL-GT-COPEL GERAÇÃO E TRANSMISSÃO S.A.(04.370.282/0001-70)-Rua José Izidoro Biazetto, 158 -PR--Participacao: 100,00000 | Produção Independente de Energia-PIE | Processo 48500.005180/2010-91; Decreto S/N de 29/12/2010; Contrato 001/2011 de 17/01/2011 Data de Vigência de 17/01/2011 Data de Vigência até 17/01/2046, ; Processo 48500.002922/2011-16; Resolução 3.520 de 29/05/2012; Contrato 001/2011-01 de 09/12/2013; Processo 48500.006501/2010-75; Despacho 297 de 02/02/2016; Portaria 258 de 21/12/2016; Portaria 213 de 14/07/2017; Portaria 880 de 04/11/2010; Ofício 508 de 06/08/2018; Processo 48500.000883/2010-23; Processo 48500.000623/2015-62; Despacho 2.859/2018-SFG de 06/12/2018; Despacho 673/2019-SFG de 08/03/2019; Despacho 1.175/2019-SFG de 18/04/2019; Portaria 96 de 31/03/2015; Despacho 1.273/2019-SFG de 06/05/2019; Despacho 3.414/2019-SFG de 06/12/2019; Despacho 3.648/2019-SFG de 20/12/2019 | Concessão; Concessão | Processo de Concessão; Outorga de Concessão; Outorga de Concessão; Processo de DUP; Outros; Processo de Autorização(INATIVO); Aprovação da Revisão de PB; Garantia Física; Garantia Física; REIDI; Comunicação à RF - REIDI; Processo de Leilão; Processo de Autorização(INATIVO); Liberação de Unidade Geradora para Operação em Teste; Liberação de Unidade Geradora para Operação Comercial; Liberação de Unidade Geradora para Operação em Teste; Aprovação como Prioritário; Liberação de Unidade Geradora para Operação Comercial; Liberação de Unidade Geradora para Operação em Teste; Liberação de Unidade Geradora para Operação Comercial | CO | Nova Canaã do Norte/MT-Centro Oeste | UHE.PH.MT.030422-0.01 | 0 | Sim | 09/03/2019 | 178.1 |  |  |  | Hídrica | Potencial hidráulico | PH | Potencial hidráulico
30424 | Baldo S.A. Comércio Indústria e Exportação | 730 | 730 | UTE | Operação |  | -Vaz Oliveira e Cruz Ltda(10.505.190/0001-52)-Rodovia BR-153 s/n°, km 187-TO--Participacao: 100,00000 | Registro-REG | Processo 48500.005718/08-43; Ofício 017 de 07/01/2011 | Registro |  | S | Encantado/RS-Sul | UTE.PE.RS.030424-7.01 | 0 | Não | 07/01/2011 | 0 |  |  |  | Fóssil | Petróleo | PE | Óleo Diesel
30425 | Cachoeira da Onça | 360 | 360 | CGH | Desativada | Ribeirão da Onça | [5 empty] | CO |  | CGH.PH.MT.030425-5.01 |  | Não | 01/09/1982 | 0 |  |  |  | Hídrica | Potencial hidráulico | PH | Potencial hidráulico
30426 | Girassol | 1000 | 1000 | CGH | Operação | Pratudão | -M2 Energia Ltda(10.212.345/0001-62)-Av. General Mac Arthur, nº 1.595, 1º andar-PE--Participacao: 100,00000 | Registro-REG | Processo 48500.005718/08-43; Ofício 025 de 12/01/2011 | Registro |  | NE | Jaborandi/BA-Nordeste | CGH.PH.BA.030426-3.01 |  | Não | 10/02/2010 | 0 |  |  |  | Hídrica | Potencial hidráulico | PH | Potencial hidráulico
30435 | Moacyr SM Comércio | 265 | 265 | UTE | Operação |  | -Moacyr SM Comércio Ltda(06.942.321/0001-91)-Rua Nossa Senhora D’Ajuda n° 496-MG--Participacao: 100,00000 | Registro-REG | Processo 48500.005718/08-43; Ofício 209 de 04/02/2011 | Registro |  | SE | Três Pontas/MG-Sudeste | UTE.PE.MG.030435-2.01 | 0 | Não | 04/02/2011 | 0 |  |  |  | Fóssil | Petróleo | PE | Óleo Diesel
30436 | Sansuy | 1825 | 1825 | UTE | Operação |  | -Sansuy S.A Indústria de Plásticos(14.807.945/0001-24)-Rua dos Plásticos, 761-BA--Participacao: 100,00000 | Registro-REG | Processo 48500.005718/08-43; Ofício 204 de 04/02/2011 | Registro |  | SE | Embu/SP-Sudeste | UTE.PE.SP.030436-0.01 |  | Não | 01/03/2011 | 0 |  |  |  | Fóssil | Petróleo | PE | Óleo Diesel
30438 | U-50 | 150000 | 100000 | UTE | Operação |  | PETROBRAS-PETRÓLEO BRASILEIRO S A PETROBRAS(33.000.167/0001-01)-Avenida República do Chile, 65 -RJ--Participacao: 100,00000 | Autoprodução de Energia-APE | Processo 48500.007644/1008-80; Resolução 2.077 de 01/09/2009 Data de Vigência de 15/09/2009 Data de Vigência até 15/09/2039, ; Resolução 2.759 de 01/02/2011; Despacho 3.013 de 01/10/2012; Resolução 4.013 de 26/03/2013; Resolução 4.501 de 21/01/2014; Despacho 3575-2015-SFG de 26/10/2015; Resolução 6.065 de 04/10/2016; Despacho 2.339/2018-SFG de 15/10/2018; Despacho 2.340/2018-SFG de 15/10/2018; Despacho 2275/2020-SFG de 31/07/2020 | Autorização | Processo de Autorização(SCG); Outorga de Autorização; Transferência de Titularidade; Alteração de Cronograma; Transferência de Titularidade; Liberação de Unidade Geradora para Operação Comercial; Redução de Potência; Liberação de Unidade Geradora para Operação em Teste; Liberação de Unidade Geradora para Operação em Teste; Liberação de Unidade Geradora para Operação Comercial | NE | Ipojuca/PE-Nordeste | UTE.PE.PE.030438-7.01 | 0 | Não | 27/10/2015 | 0 |  |  |  | Fóssil | Petróleo | PE | Óleo Combustível
30442 | PV Beta Test Site | 1.7 | 1.7 | UFV | Operação |  | -DuPont do Brasil S.A(61.064.929/0001-79)-Alameda Itapecuru, 506-SP--Participacao: 100,00000 | Registro-REG | Processo 48500.005418/08-43; Ofício 247 de 16/02/2011 | Registro |  | SE | Barueri/SP-Sudeste | UFV.RS.SP.030442-5.01 |  | Não |  | 0 |  |  |  | Solar | Radiação solar | RS | Radiação solar
30289 | Icaraí | 16800 | 16800 | EOL | Operação |  | -Eólica Icaraí Geração e Comercialização de Energia S.A(12.108.854/0001-75)-Ac Amontada, S/N-CE--Participacao: 100,00000 | Produção Independente de Energia-PIE | Processo 48500.001165/10-74; Portaria 601 de 30/06/2010 Data de Vigência de 01/07/2010 Data de Vigência até 01/07/2045, ; Resolução 2.742 de 25/01/2011; Resolução 3.637 de 28/08/2012; Despacho 1.072 de 11/04/2013; Despacho 2.022- SFG - UG1 a 8 de 28/06/2013; Resolução 4.829 de 09/09/2014; Portaria 184 de 29/03/2011; Portaria 601 de 30/06/2010 | Autorização | Processo de Autorização(SCG); Outorga de Autorização; Transferência de Titularidade; Alteração de Cronograma; Alteração de Razão Social; Ampliação de Potência; REIDI; Desconto TUST/TUSD | NE | Amontada/CE-Nordeste | EOL.CV.CE.030289-9.01 | 50 | Não | 29/06/2013 | 7.84 |  |  |  | Eólica | Cinética do vento | CV | Cinética do vento
30292 | Santa Clara I | 30000 | 30000 | EOL | Operação |  | -SANTA CLARA I ENERGIAS RENOVÁVEIS LTDA(10.797.899/0001-79)-Rod. Campinas Mogi Mirim km 2,5 Bloco II 3° andar-SP--Participacao: 100,00000 | Produção Independente de Energia-PIE | Processo 48500.001155/10-39; Portaria 609 de 01/07/2010 Data de Vigência de 02/07/2010 Data de Vigência até 02/07/2045, ; Despacho 1.011 de 03/03/2011; Despacho 792-SFG - UG 1 a 15 de 28/03/2014; Despacho 3006-2012-SFG de 28/09/2012; Portaria 519 de 10/05/2010; Portaria 383 de 25/10/2013; Portaria 609 de 01/07/2010 | Autorização | Processo de Autorização(SCG); Outorga de Autorização; Ampliação de Potência; Liberação de Unidade Geradora como apta à Operação Comercial; REIDI; Aprovação como Prioritário; Desconto TUST/TUSD | NE | Parazinho/RN-Nordeste | EOL.CV.RN.030292-9.01 | 50 | Não | 29/03/2014 | 13.71 |  |  |  | Eólica | Cinética do vento | CV | Cinética do vento
30345 | IEE | 12.26 | 12.26 | UFV | Operação |  |  | Registro-REG | Processo 48500.005718/08-43; Ofício 660 de 23/08/2010 | Registro |  | SE | São Paulo/SP-Sudeste | UFV.RS.SP.030345-3.01 |  | Não | 15/06/2001 | 0 |  |  |  | Solar | Radiação solar | RS | Radiação solar
30350 | Cerro Chato III (Antiga Coxilha Negra VII) | 30000 | 30000 | EOL | Operação |  | CGT-COMPANHIA DE GERAÇÃO E TRANSMISSÃO DE ENERGIA ELÉTRICA DO SUL DO BRASIL - ELETROBRAS CGT ELETROSUL(02.016.507/0001-69)-Edifício Rua Deputado Antônio Edu Vieira 999, 999-SC--Participacao: 100,00000 | Produção Independente de Energia-PIE | Processo 48500.004066/2007-49; Portaria 748 de 24/08/2010 Data de Vigência de 25/08/2010 Data de Vigência até 25/08/2045, ; Despacho 147 de 20/01/2011; Despacho 2384 - SFG de 06/06/2011; Despacho 2.688 - SFG de 27/06/2011; Despacho 2.810 - SFG de 06/07/2011; Despacho 2.955-SFG de 18/07/2011; Despacho 3.211-SFG de 08/08/2011; Resolução 3.957 de 05/03/2013; Resolução 8.681 de 09/03/2020; Despacho 131 de 21/01/2022 | Autorização | Processo de Autorização(SCG); Outorga de Autorização; Alteração de Cronograma; Transferência de Titularidade; Transferência de Titularidade; Alteração LT Interesse Restrito | S | Santana do Livramento/RS-Sul | EOL.CV.RS.030350-0.01 | 50 | Não | 07/06/2011 | 11.33 |  |  |  | Eólica | Cinética do vento | CV | Cinética do vento
30394 | Karl Kuhlemann | 2016 | 2016 | CGH | Operação | Rio Krauel | -HYDRO KUHLEMANN GERAÇÃO LTDA(11.810.477/0001-59)-ROD SC 421, SN-SC--Participacao: 100,00000 | Registro-REG | Processo 48500.005248/2006-01; Resolução 2.585 de 26/10/2010; Resolução 2.896 de 17/05/2011; Processo 48500.000997/2011-54; Processo 48000.000052/2014-16; Portaria 57 Gar. Física de 18/02/2014; Despacho 2.675 de 15/07/2014; Resolução 5.600 de 19/01/2016; Declaração eO7VxM3K9lhlM7Q de 07/03/2016; Portaria 236 de 07/04/2014 | Autorização; Registro | Processo de Autorização(INATIVO); Processo de DUP; Processo de Autorização(INATIVO); Ampliação de Potência; Revogação de Outorga; REIDI | S | Dona Emma/SC-Sul; Presidente Getúlio/SC-Sul | CGH.PH.SC.030394-1.02 |  | Não | 27/12/2013 | 0 |  | -26.9875 | -49.6817 | Hídrica | Potencial hidráulico | PH | Potencial hidráulico
30395 | Coplasa | 10000 | 10000 | UTE | Operação |  | -Coplasa Açúcar e Álcool Ltda(05.928.246/0001-41)-Estrada Vicinal Governador Mário Covas-SP--Participacao: 100,00000 | Autoprodução de Energia-APE | Resolução 2.559 de 28/09/2010 Data de Vigência de 05/10/2010 Data de Vigência até 05/10/2040, ; Processo 48500.002575/209-07; Despacho 487 de 26/02/2015 | Autorização | Outorga de Autorização; Processo de Autorização(SCG) | CO | Planalto/SP-Sudeste | UTE.AI.SP.030395-0.01 |  | Não | 01/01/2007 | 0 |  |  |  | Biomassa | Agroindustriais | AI | Bagaço de Cana de Açúcar
30397 | Indústria de Cal Cruzeiro | 1680 | 1680 | UTE | Operação |  | -Indústria de Cal Cruzeiro Ltda(19.514.579/0001-39)-Rodovia MG 050, km 212-MG--Participacao: 100,00000 | Registro-REG | Processo 48500.005718/08-43; Ofício 986 de 09/11/2010 | Registro |  | SE | Córrego Fundo/MG-Sudeste | UTE.PE.MG.030397-6.01 | 0 | Não | 09/11/2010 | 0 |  |  |  | Fóssil | Petróleo | PE | Óleo Diesel
30405 | Frango Mineiro | 500 | 500 | UTE | Operação |  | -Frango Mineiro Ltda(27.718.267/0001-99)-Rua Brumado, n. 260 -MG--Participacao: 100,00000 | Registro-REG | Processo 48500.005718/08-43; Ofício 1.027 de 22/11/2010 | Registro |  | SE | Pitangui/MG-Sudeste | UTE.PE.MG.030405-0.01 |  | Não | 01/10/2010 | 0 |  |  |  | Fóssil | Petróleo | PE | Óleo Diesel
30412 | Big Umuarama | 1000 | 1000 | UTE | Operação |  |  | Registro-REG | Processo 48500.005718/08-43; Ofício 1.081 de 09/12/2010 | Registro |  | S | Umuarama/PR-Sul | UTE.PE.PR.030412-3.01 | 0 | Não | 09/12/2010 | 0 |  |  |  | Fóssil | Petróleo | PE | Óleo Diesel
30416 | Rei dos Ventos 1 | 58450 | 58450 | EOL | Operação |  | -Brasventos Eolo Geradora de Energia S.A(11.637.090/0001-42)-Fazenda Santa Izabel, S/N-RN--Participacao: 100,00000 | Produção Independente de Energia-PIE | Processo 48500.000898/2008-77; Portaria 963 de 09/12/2010 Data de Vigência de 13/12/2010 Data de Vigência até 13/12/2045, ; Despacho 1.365 de 25/04/2012; Resolução 4.193 de 25/06/2013; Despacho 1.388-2014-DIR de 06/05/2014; Despacho 0029-2016-SFG de 08/01/2016; Portaria 192 de 30/03/2012 | Autorização | Processo de Autorização(SCG); Outorga de Autorização; Ampliação de Potência; Liberação de Unidade Geradora para Operação Comercial; REIDI | NE | Galinhos/RN-Nordeste | EOL.CV.RN.030416-6.01 | 50 | Não | 01/02/2014 | 21.86 |  |  |  | Eólica | Cinética do vento | CV | Cinética do vento
30428 | Adriana Agrícola | 1460 | 1460 | UTE | Operação |  | -Adriana Agrícola Ltda(09.509.017/0001-43)-Rod. BR 364, km 94-MT--Participacao: 100,00000 | Registro-REG | Processo 48500.005718/08-43; Ofício 039 de 13/01/2011 | Registro |  | CO | Alto Garças/MT-Centro Oeste | UTE.PE.MT.030428-0.01 |  | Não | 15/12/2010 | 0 |  |  |  | Fóssil | Petróleo | PE | Óleo Diesel
30429 | Miassaba 4 | 28800 | 0 | EOL | Revogada |  | -Miassaba 4 Geradora de Energia Eólica S.A(14.547.016/0001-23)-rua Rio Novo 47, sala 27-MA--Participacao: 100,00000 | Produção Independente de Energia-PIE | Processo 48500.003585/10-95; Resolução 2.730 de 18/01/2011; Despacho 403 de 06/02/2012; Resolução 4.737 de 24/06/2014; Resolução 5.867 de 31/05/2016; Portaria 187 de 29/03/2011; Ofício 93 de 22/02/2018 | Autorização | Transferência de Titularidade; Revogação de Outorga; REIDI; Comunicação à RF - REIDI | NE | Caiçara do Norte/RN-Nordeste; São Bento do Norte/RN-Nordeste | EOL.CV.RN.030429-8.01 | 0 | Não |  | 0 |  |  |  | Eólica | Cinética do vento | CV | Cinética do vento
30445 | Viralcool Castilho | 50000 | 50000 | UTE | Operação |  | -VIRALCOOL - AÇÚCAR E ÁLCOOL LTDA.(53.811.006/0001-05)-FAZ SANTA CECÍLIA, S/N-SP--Participacao: 100,00000 | Autoprodução de Energia-APE | Processo 48500.008458/2008-68; Resolução 2.088 de 08/09/2009 Data de Vigência de 16/09/2009 Data de Vigência até 16/09/2039, ; Resolução 3.210 de 22/11/2011; Resolução 3.294 de 20/12/2011; Despacho 604 de 23/02/2012; Despacho 1.713 de 18/05/2012; Despacho 3.138 de 09/10/2012; Despacho 3.770 de 08/11/2013 | Autorização | Processo de Autorização(SCG); Outorga de Autorização; Ampliação de Potência | SE | Castilho/SP-Sudeste | UTE.AI.SP.030445-0.01 |  | Não | 26/06/2006 | 0 |  |  |  | Biomassa | Agroindustriais | AI | Bagaço de Cana de Açúcar
30449 | Osório 3 | 29900 | 29900 | EOL | Operação |  | -Ventos do Litoral Energia S.A.(11.627.075/0001-13)-Av. Carlos Gomes, nº 222 Sala 701 Parte 1-RS--Participacao: 100,00000 | Produção Independente de Energia-PIE | Processo 48500.001924/2008-84; Portaria 125 de 23/02/2011 Data de Vigência de 24/02/2011 Data de Vigência até 24/02/2046, ; Despacho 1099 de 03/04/2012; Despacho 1.711 de 18/05/2012; Despacho 350-SFG- UG1 a UG13 de 14/02/2013; Resolução 4.993 de 16/12/2014; Portaria 26 de 28/01/2011 | Autorização | Processo de Autorização(SCG); Outorga de Autorização; Ampliação de Potência; REIDI | S | Osório/RS-Sul | EOL.CV.RS.030449-2.01 | 50 | Não | 15/02/2013 | 10.5 |  |  |  | Eólica | Cinética do vento | CV | Cinética do vento
30452 | Praiamar | 113 | 113 | UTE | Operação |  | -Praiamar Empreendimentos Turísticos Ltda(24.367.732/0001-82)-Rua Francisco Gurgel, 33-RN--Participacao: 100,00000 | Registro-REG | Processo 48500.005718/08-43; Ofício 288 de 25/02/2011 | Registro |  | NE | Natal/RN-Nordeste | UTE.PE.RN.030452-2.01 |  | Não | 01/05/2010 | 0 |  |  |  | Fóssil | Petróleo | PE | Óleo Diesel
30456 | São Pedro do Lago | 30000 | 30000 | EOL | Operação |  | -São Pedro do Lago S.A(12.709.813/0001-34)-Av. Engenheiro Domingos Ferreira, 8º andar - Parte, 2589-PE--Participacao: 100,00000 | Produção Independente de Energia-PIE | Processo 48500.005544/2010-33; Portaria 132 de 25/02/2011 Data de Vigência de 28/02/2011 Data de Vigência até 28/02/2046, ; Despacho 2.565 de 17/06/2011; Despacho 3.203 de 08/08/2011; Despacho 584-SFG - UG1 a UG4 de 01/03/2013; Despacho 861-SFG - UG5 a UG13 de 25/03/2013; Despacho 2.492 de 19/07/2013; Portaria 192 de 29/03/2011; Despacho 0.044/2020-SFG de 08/01/2020; Despacho S/N de 15/04/2021 | Autorização | Processo de Autorização(SCG); Outorga de Autorização; Ampliação de Potência; REIDI; Suspensão de operação comercial de unidade geradora; REIDI | NE | Sento Sé/BA-Nordeste | EOL.CV.BA.030456-5.01 | 50 | Não | 02/03/2013 | 13.5 |  |  |  | Eólica | Cinética do vento | CV | Cinética do vento
30458 | Cavernoso II | 19008 | 19008 | PCH | Operação | Cavernoso | COPEL-GT-COPEL GERAÇÃO E TRANSMISSÃO S.A.(04.370.282/0001-70)-Rua José Izidoro Biazetto, 158 -PR--Participacao: 100,00000 | Produção Independente de Energia-PIE | Processo 48500.000036/06-48; Portaria 133 de 25/02/2011 Data de Vigência de 28/02/2011 Data de Vigência até 28/02/2046, ; Processo 48500.002923/11-52; Resolução 3.729 de 23/10/2012; Resolução 3.966 de 12/03/2013; Despacho 1.513 - SFG - UG1 de 14/05/2013; Despacho 2.089-SFG - UG2 e 3 de 03/07/2013; Despacho 1613/2016-SFG de 17/06/2016; Portaria 938 de 24/11/2010 | Autorização | Processo de Autorização(SCG); Outorga de Autorização; Ampliação de Potência; Retomada de Operação Comercial de Unidade Geradora; REIDI | S | Candói/PR-Sul; Virmond/PR-Sul | PCH.PH.PR.030458-1.01 | 50 | Não | 15/05/2013 | 10.53 |  | -25.4881 | -52.2156 | Hídrica | Potencial hidráulico | PH | Potencial hidráulico
30459 | Comercial Zena Móveis | 347 | 347 | UTE | Operação |  |  | Registro-REG | Processo 48500.005718/08-43; Ofício 294 de 28/02/2011 | Registro |  | SE | Cajamar/SP-Sudeste | UTE.PE.SP.030459-0.01 |  | Não | 28/02/2011 | 0 |  |  |  | Fóssil | Petróleo | PE | Óleo Diesel
30460 | Pontal 2 B | 11200 | 11200 | EOL | Operação |  | -Força dos Ventos Energia Eólica S.A(12.752.290/0001-09)-EST EDMUNDO DOS SANTOS ABREU, 21500-RS--Participacao: 100,00000 | Produção Independente de Energia-PIE | Processo 48500.005636/2010-13; Portaria 146 de 03/03/2011 Data de Vigência de 04/03/2011 Data de Vigência até 04/03/2046, ; Resolução 3.154 de 11/10/2011; Resolução 3.754 de 20/11/2012; Despacho 1.972 de 24/06/2013; Despacho 4.227 de 23/10/2014; Despacho 1221-2015-SFG de 24/04/2015; Despacho 2.280 de 25/08/2016; Portaria 640 de 21/11/2011; Portaria 93 de 21/03/2016 | Autorização | Processo de Autorização(SCG); Outorga de Autorização; Ampliação de Potência; Alteração de Cronograma; Alteração LT Interesse Restrito; REIDI; Aprovação como Prioritário | S | Viamão/RS-Sul | EOL.CV.RS.030460-3.01 | 50 | Não | 25/04/2015 | 4.2 |  |  |  | Eólica | Cinética do vento | CV | Cinética do vento
30462 | Atlântica II | 30000 | 30000 | EOL | Operação |  | -Atlântica II Parque Eólico S.A(12.963.869/0001-10)-Av Dr. Cardoso de Melo, 1184-SP--Participacao: 100,00000 | Produção Independente de Energia-PIE | Despacho 2.179 de 09/07/2013; Despacho 503-SFG - UG1 a 10 de 28/02/2014; Portaria 567 de 30/09/2011; Processo 48500.005549/2010-66; Portaria 148 de 03/03/2011 Data de Vigência de 04/03/2011 Data de Vigência até 04/03/2046, ; Despacho 4.226 de 27/10/2011; Despacho 999 de 04/04/2013; Resolução 4.054 de 16/04/2013; Portaria 296 de 04/09/2013 | Autorização | Alteração de Cronograma; REIDI; Processo de Autorização(SCG); Outorga de Autorização; Alteração LT Interesse Restrito; Outros; Alteração de Cronograma; Aprovação como Prioritário | S | Palmares do Sul/RS-Sul | EOL.CV.RS.030462-0.01 | 50 | Não | 01/03/2014 | 12.9 |  |  |  | Eólica | Cinética do vento | CV | Cinética do vento
30465 | Clínica de Doenças Renais de Tubarão | 113 | 113 | UTE | Operação |  | -CLÍNICA DE DOENÇAS RENAIS DE TUBARÃO S/S LTDA.(80.490.907/0001-15)-R. Tereza Ghizoni n 44 -SC--Participacao: 100,00000 | Registro-REG | Processo 48500.005718/08-43; Ofício 316 de 09/03/2011 | Registro |  | S | Tubarão/SC-Sul | UTE.PE.SC.030465-4.01 | 0 | Não | 09/03/2011 | 0 |  |  |  | Fóssil | Petróleo | PE | Óleo Diesel
30468 | REB Cassino III | 22000 | 22000 | EOL | Operação |  | -EOL Brisa Energias Renováveis S.A(14.095.035/0001-66)-Rua Ana Pernigotti, S/N-RS--Participacao: 100,00000 | Produção Independente de Energia-PIE | Processo 48500.005613/2010-17; Portaria 152 de 10/03/2011 Data de Vigência de 11/03/2011 Data de Vigência até 11/03/2046, ; Despacho 773 de 18/03/2013; Resolução 4.034 de 09/04/2013; Portaria 28 de 27/01/2014; Despacho 59-2015-SFG de 13/01/2015; Portaria 245 de 15/12/2016; Portaria 356 de 08/06/2011; Portaria 292 de 27/09/2019 | Autorização | Processo de Autorização(SCG); Outorga de Autorização; Transferência de Titularidade; Redução de Potência; Garantia Física; REIDI; Garantia Física | S | Rio Grande/RS-Sul | EOL.CV.RS.030468-9.01 | 50 | Não | 14/01/2015 | 8.6 |  |  |  | Eólica | Cinética do vento | CV | Cinética do vento
30469 | REB Cassino I | 22000 | 22000 | EOL | Operação |  | -EOL Vento Energias Renováveis S.A(14.095.008/0001-93)-Rua Ana Pernigotti, S/N-RS--Participacao: 100,00000 | Produção Independente de Energia-PIE | Processo 48500.005556/2010-68; Portaria 153 de 10/03/2011 Data de Vigência de 11/03/2011 Data de Vigência até 11/03/2046, ; Despacho 773 de 18/03/2013; Resolução 4.032 de 09/04/2013; Portaria 23 de 22/01/2014; Despacho 59-2015-SFG de 13/01/2015; Portaria 245 de 15/12/2016; Portaria 356 de 08/06/2011; Portaria 292 de 27/09/2019 | Autorização | Processo de Autorização(SCG); Outorga de Autorização; Transferência de Titularidade; Redução de Potência; Garantia Física; REIDI; Garantia Física | S | Rio Grande/RS-Sul | EOL.CV.RS.030469-7.01 | 50 | Não | 14/01/2015 | 8.1 |  |  |  | Eólica | Cinética do vento | CV | Cinética do vento
30470 | Aratuá 3 | 28800 | 0 | EOL | Revogada |  | -ARATUÁ CENTRAL GERADORA EÓLICA S.A(10.278.426/0001-65)-R RIO NOVO, 47-MA--Participacao: 100,00000 | Produção Independente de Energia-PIE | Processo 48500.003155/2010-73; Portaria 154 de 10/03/2011; Resolução 5.460 de 22/09/2015; Portaria 20 de 27/06/2011; Ofício 93 de 22/02/2018 | Autorização | Processo de Autorização(SCG); Revogação de Outorga; REIDI; Comunicação à RF - REIDI | NE | Caiçara do Norte/RN-Nordeste | EOL.CV.RN.030470-0.01 |  | Não |  | 11.2 |  |  |  | Eólica | Cinética do vento | CV | Cinética do vento
30480 | Atlântica V | 30000 | 30000 | EOL | Operação |  | -Atlântica V Parque Eólico S.A(12.864.421/0001-40)-Av. Dr Cardoso de Melo, 1184-SP--Participacao: 100,00000 | Produção Independente de Energia-PIE | Portaria 168 de 21/03/2011 Data de Vigência de 22/03/2011 Data de Vigência até 22/03/2046, ; Despacho 4.224 de 27/10/2011; Despacho 997 de 04/04/2013; Resolução 4.052 de 16/04/2013; Despacho 2.179 de 09/07/2013; Despacho 3.812 - SFG - UG8 de 13/11/2013; Despacho 1 - SFG - UG1 a 3 de 02/01/2014; Despacho 22 - SFG - UG5 a 7 de 06/01/2014; Despacho 330-SFG - UG9 e 10 de 12/02/2014; Despacho 475-SFG - UG4 de 27/02/2014; Portaria 368 de 21/06/2011; Processo 48500.005554/2010-79; Portaria 351 de 10/10/2013; Portaria 216 de 28/09/2018 | Autorização | Outorga de Autorização; Alteração LT Interesse Restrito; Outros; Alteração de Cronograma; Alteração de Cronograma; REIDI; Processo de Autorização(SCG); Aprovação como Prioritário; Garantia Física | S | Palmares do Sul/RS-Sul | EOL.CV.RS.030480-8.01 | 50 | Não | 14/11/2013 | 12.3 |  |  |  | Eólica | Cinética do vento | CV | Cinética do vento
30482 | Laguna | 21200 | 2400 | UTE | Operação |  | -Usina Laguna Açúcar e Álcool Ltda(07.912.062/0001-19)-Rodovia MS 476, km 4, s/n-MS--Participacao: 100,00000 | Produção Independente de Energia-PIE | Ofício 462 de 24/03/2011; Processo 48500.005718/08-43; Processo 48500.004712/2018-21; Resolução 9.153 de 18/08/2020 Data de Vigência de 24/08/2020 Data de Vigência até 24/08/2055, ; Resolução 9.153 de 18/08/2020; Portaria 457 de 29/12/2020; Processo 48500.000245/2021-65; Despacho 989 de 09/04/2021 Data de Vigência de 12/04/2021 Data de Vigência até 08/07/2021, ; Despacho 990 de 09/04/2021 Data de Vigência de 12/04/2021 Data de Vigência até 08/07/2021, ; Despacho 2.052 de 05/07/2021 Data de Vigência de 07/07/2021 Data de Vigência até 30/09/2021, ; Despacho 222 de 25/01/2022; Despacho 222 de 25/01/2022; Despacho 222 de 25/01/2022 | Registro; Autorização | Processo de Autorização(SCG); Outorga de Autorização; Desconto TUST/TUSD; REIDI; Processo de Leilão; Despacho para Leilão; Despacho para Leilão; Despacho para Leilão; Alteração LT Interesse Restrito; Registro de Potência Líquida; Alteração de Cronograma | CO | Bataiporã/MS-Centro Oeste | UTE.AI.MS.030482-4.01 | 50 | Não | 24/03/2011 | 0 |  | -22.4541 | -53.3047 | Biomassa | Agroindustriais | AI | Bagaço de Cana de Açúcar
30483 | Banco Santander Brasil | 1800 | 1800 | UTE | Operação |  | -BANCO SANTANDER (BRASIL) S.A.(90.400.888/0001-42)-Avenida Presidente Juscelino Kubitschek, 2041-SP--Participacao: 100,00000 | Registro-REG | Processo 48500.005718/08-43; Ofício 453 de 23/03/2011 | Registro |  | SE | São Paulo/SP-Sudeste | UTE.PE.SP.030483-2.01 | 0 | Não | 23/03/2011 | 0 |  |  |  | Fóssil | Petróleo | PE | Óleo Diesel
30485 | Maria dos Santos Brito | 134 | 134 | UTE | Operação |  | -Maria dos Santos Brito(06.551.881/0001-15)-Av Gov. Chagas Rodrigues, nº 474 -PI--Participacao: 100,00000 | Registro-REG | Processo 48500.005718/08-43; Ofício 445 de 23/03/2011 | Registro |  | NE | Parnaíba/PI-Nordeste | UTE.PE.PI.030485-9.01 | 0 | Não | 23/03/2011 | 0 |  |  |  | Fóssil | Petróleo | PE | Óleo Diesel
30486 | Supermercados | 410 | 410 | UTE | Operação |  | -WMS Supermercados do Brasil Ltda.(93.209.765/0001-17)-Avenida sertorio n° 6600, sobreloja-RS--Participacao: 100,00000 | Registro-REG | Processo 48500.005718/08-43; Ofício 446 de 23/03/2011 | Registro |  | S | Guarapuava/PR-Sul | UTE.PE.PR.030486-7.01 | 0 | Não | 23/03/2011 | 0 |  |  |  | Fóssil | Petróleo | PE | Óleo Diesel
30487 | Ala Mega | 1456 | 1456 | UTE | Operação |  | -Kahache Empreendimentos e Participações Ltda(05.125.259/0001-82)-Rua Barão de Ladário, nº 670-SP--Participacao: 100,00000 | Registro-REG | Processo 48500.005718/08-43; Ofício 447 de 23/03/2011 | Registro |  | SE | São Paulo/SP-Sudeste | UTE.PE.SP.030487-5.01 | 0 | Não | 23/03/2011 | 0 |  |  |  | Fóssil | Petróleo | PE | Óleo Diesel
30660 | Juremas | 16100 | 16100 | EOL | Operação |  | -SPE Juremas Energia S.A.(09.665.446/0001-00)-Avenida Brigadeiro Faria Lima, 1.309-SP--Participacao: 100,00000 | Produção Independente de Energia-PIE | Processo 48500.005633/2010-80; Portaria 556 de 27/09/2011 Data de Vigência de 29/09/2011 Data de Vigência até 29/09/2046, ; Despacho 1.186 de 11/04/2014; Despacho 2.661 de 14/07/2014; Despacho 1.895-2014-SFG de 18/06/2014; Despacho 4.706-2014-SFG-UG1a7 de 04/12/2014; Despacho 124 de 22/01/2015; Portaria 15 de 18/01/2011; Portaria 370 de 16/10/2013 | Autorização | Processo de Autorização(SCG); Outorga de Autorização; Liberação de Unidade Geradora como apta à Operação Comercial; REIDI; Aprovação como Prioritário | NE | João Câmara/RN-Nordeste | EOL.CV.RN.030660-6.01 | 50 | Não | 05/12/2014 | 7.6 |  |  |  | Eólica | Cinética do vento | CV | Cinética do vento
31470 | Sao Pedro I | 138 | 138 | CGH | Operação | Rio Vitorino | -Usina São Pedro - ME(10.327.676/0001-48)-Est Lado Direito da Ponte Rio Vitorino Sentido Pato Branco, s/n-PR--Participacao: 100,00000 | Registro-REG | Processo 48500.005718/08-43; Ofício 764 de 07/05/2014; Despacho 594-2015-SFG de 05/03/2015; Declaração lOhe9PJ1B1e6VlA de 14/05/2019 | Registro; Registro |  | S | Bom Sucesso do Sul/PR-Sul | CGH.PH.PR.031470-6.01 | 50 | Não | 01/01/1964 | 0 |  | -26.0751 | -52.8286 | Hídrica | Potencial hidráulico | PH | Potencial hidráulico
31477 | Galpões | 8000 | 8000 | EOL | Operação |  | CGT-COMPANHIA DE GERAÇÃO E TRANSMISSÃO DE ENERGIA ELÉTRICA DO SUL DO BRASIL - ELETROBRAS CGT ELETROSUL(02.016.507/0001-69)-Edifício Rua Deputado Antônio Edu Vieira 999, 999-SC--Participacao: 100,00000 | Produção Independente de Energia-PIE | Processo 48500.000751/2014-25; Portaria 192 de 07/05/2014 Data de Vigência de 08/05/2014 Data de Vigência até 08/05/2049, ; Resolução 5.198 de 28/04/2015; Despacho 2.656 de 14/08/2015; Despacho 3259-2015-SFG de 18/09/2015; Despacho 4031-2015-SFG de 15/12/2015; Despacho 4138-2015-SFG de 24/12/2015; Despacho 266-2016-SFG de 01/02/2016; Portaria 372 de 08/12/2015; Resolução 8.684 de 09/03/2020; Despacho 128 de 21/01/2022; Portaria 1.089 de 25/11/2021 | Autorização | Processo de Autorização(SCG); Outorga de Autorização; Transferência de Titularidade; Alteração de Leiaute; Liberação de Unidade Geradora para Operação em Teste; Liberação de Unidade Geradora para Operação Comercial; Liberação de Unidade Geradora para Operação em Teste; Liberação de Unidade Geradora para Operação Comercial; Garantia Física; Transferência de Titularidade; Alteração LT Interesse Restrito; Garantia Física | S | Santana do Livramento/RS-Sul | EOL.CV.RS.031477-3.01 | 50 | Não | 16/12/2015 | 3.7 |  |  |  | Eólica | Cinética do vento | CV | Cinética do vento
31479 | Cepasa | 5000 | 5000 | UTE | Operação |  | CEPASA-Celulose e Papel de Pernambuco S.A.(10.422.699/0001-31)-Rua Vereador Sócrates Regueira Pinto de Souza, nº. 183-PE--Participacao: 100,00000 | Registro-REG | Processo 48500.005718/08-43; Ofício 796 de 13/05/2014 | Registro |  | SE | Jaboatão dos Guararapes/PE-Nordeste | UTE.AI.PE.031479-0.01 |  | Não | 01/05/2014 | 0 |  |  |  | Biomassa | Agroindustriais | AI | Bagaço de Cana de Açúcar
40200 | Tremembé | 4278 | 4278 | UTE | Operação |  | -SPE TREMEMBÉ ENERGIA LTDA(17.692.893/0001-86)-ESTM LUIZ MACEDO BARROSO, 2.210 -SP--Participacao: 100,00000 | Registro-REG | Declaração 1tYIFW26K5e5YJ7 de 21/05/2018; Despacho 1.861/2018-SFG de 16/08/2018; Despacho 2.117/2018-SFG de 18/09/2018; Despacho 2.159/2018-SFG de 20/09/2018 | Registro | Liberação de Unidade Geradora para Operação em Teste; Liberação de Unidade Geradora para Operação Comercial; Liberação de Unidade Geradora para Operação Comercial | SE | Tremembé/SP-Sudeste | UTE.RU.SP.040200-1.01 | 100 | Não | 15/05/2018 | 0 |  | -22.9154 | -45.6136 | Biomassa | Resíduos sólidos urbanos | RU | Biogás - RU
40202 | Assuncao Palheta Viana | 1 | 1 | UFV | Operação |  | Equatorial PA-EQUATORIAL PARÁ DISTRIBUIDORA DE ENERGIA S.A.(04.895.728/0001-80)-Rodovia Augusto Montenegro, S/N-PA--Participacao: 100,00000 | Registro-REG | Declaração 6dM66O4KBD5It6F de 22/05/2018 | Registro | Registro de Capacidade Reduzida | N | Porto de Moz/PA-Norte | UFV.RS.PA.040202-8.01 | 50 |  | 23/12/2017 |  |  | -1.6866 | -52.6709 | Solar | Radiação solar | RS | Radiação solar
40205 | Escola Polo Antonio Ferrer | 3 | 3 | UFV | Operação |  | Equatorial PA-EQUATORIAL PARÁ DISTRIBUIDORA DE ENERGIA S.A.(04.895.728/0001-80)-Rodovia Augusto Montenegro, S/N-PA--Participacao: 100,00000 | Registro-REG | Declaração 8K4d9tz1d5tnfWM de 22/05/2018 | Registro | Registro de Capacidade Reduzida | N | Porto de Moz/PA-Norte | UFV.RS.PA.040205-2.01 | 50 |  | 27/02/2018 |  |  | -1.7534 | -52.4196 | Solar | Radiação solar | RS | Radiação solar
40206 | Escola Polo Menino Deus | 3 | 3 | UFV | Operação |  | Equatorial PA-EQUATORIAL PARÁ DISTRIBUIDORA DE ENERGIA S.A.(04.895.728/0001-80)-Rodovia Augusto Montenegro, S/N-PA--Participacao: 100,00000 | Registro-REG | Declaração 5PxC018YMUPB77l de 22/05/2018 | Registro | Registro de Capacidade Reduzida | N | Porto de Moz/PA-Norte | UFV.RS.PA.040206-0.01 | 50 |  | 27/02/2018 |  |  | -1.6659 | -52.5868 | Solar | Radiação solar | RS | Radiação solar
40212 | Escola Básica Deus Provera | 2 | 2 | UFV | Operação |  | Equatorial PA-EQUATORIAL PARÁ DISTRIBUIDORA DE ENERGIA S.A.(04.895.728/0001-80)-Rodovia Augusto Montenegro, S/N-PA--Participacao: 100,00000 | Registro-REG | Declaração QY562hACA2ftxee de 22/05/2018 | Registro | Registro de Capacidade Reduzida | N | Porto de Moz/PA-Norte | UFV.RS.PA.040212-5.01 | 50 |  | 02/03/2018 |  |  | -2.2783 | -53.2325 | Solar | Radiação solar | RS | Radiação solar
40216 | Escola Básica Espirito Santo | 2 | 2 | UFV | Operação |  | Equatorial PA-EQUATORIAL PARÁ DISTRIBUIDORA DE ENERGIA S.A.(04.895.728/0001-80)-Rodovia Augusto Montenegro, S/N-PA--Participacao: 100,00000 | Registro-REG | Declaração bnAUM74FDZFY8D5 de 22/05/2018 | Registro | Registro de Capacidade Reduzida | N | Porto de Moz/PA-Norte | UFV.RS.PA.040216-8.01 | 50 |  | 03/03/2018 |  |  | -2.0008 | -53.2119 | Solar | Radiação solar | RS | Radiação solar
40229 | Waldemar Braz da Trindade | 1 | 1 | UFV | Operação |  | Equatorial PA-EQUATORIAL PARÁ DISTRIBUIDORA DE ENERGIA S.A.(04.895.728/0001-80)-Rodovia Augusto Montenegro, S/N-PA--Participacao: 100,00000 | Registro-REG | Declaração DBnJ46F3IxJVUl7 de 22/05/2018 | Registro | Registro de Capacidade Reduzida | N | Porto de Moz/PA-Norte | UFV.RS.PA.040229-0.01 | 50 |  | 10/03/2018 |  |  | -2.1651 | -52.3711 | Solar | Radiação solar | RS | Radiação solar
40246 | Moises Medeiros da Silva | 1 | 1 | UFV | Operação |  | Equatorial PA-EQUATORIAL PARÁ DISTRIBUIDORA DE ENERGIA S.A.(04.895.728/0001-80)-Rodovia Augusto Montenegro, S/N-PA--Participacao: 100,00000 | Registro-REG | Declaração Vt2x0lf38eO5dGB de 22/05/2018 | Registro | Registro de Capacidade Reduzida | N | Porto de Moz/PA-Norte | UFV.RS.PA.040246-0.01 | 50 |  | 12/03/2018 |  |  | -2.1263 | -52.4334 | Solar | Radiação solar | RS | Radiação solar
40249 | Sarleni Batista Ferreira | 1 | 1 | UFV | Operação |  | Equatorial PA-EQUATORIAL PARÁ DISTRIBUIDORA DE ENERGIA S.A.(04.895.728/0001-80)-Rodovia Augusto Montenegro, S/N-PA--Participacao: 100,00000 | Registro-REG | Declaração MexetSU6D51V0BZ de 22/05/2018 | Registro | Registro de Capacidade Reduzida | N | Porto de Moz/PA-Norte | UFV.RS.PA.040249-4.01 | 50 |  | 12/03/2018 |  |  | -2.1239 | -52.5344 | Solar | Radiação solar | RS | Radiação solar
40257 | Benedito Sales Pacheco | 1 | 1 | UFV | Operação |  | Equatorial PA-EQUATORIAL PARÁ DISTRIBUIDORA DE ENERGIA S.A.(04.895.728/0001-80)-Rodovia Augusto Montenegro, S/N-PA--Participacao: 100,00000 | Registro-REG | Declaração hlb7SC8OYY1h0Fh de 22/05/2018 | Registro | Registro de Capacidade Reduzida | N | Porto de Moz/PA-Norte | UFV.RS.PA.040257-5.01 | 50 |  | 13/03/2018 |  |  | -2.2059 | -52.3518 | Solar | Radiação solar | RS | Radiação solar
40261 | Mandassaia | 630 | 630 | CGH | Operação | RIO MUZAMBO | -Clédio José da Silva(00.018.423/9816-49)-Sítio Mandassaia, s/n-MG--Participacao: 100,00000 | Registro-REG | Declaração 5MWeOB9B5MeVQC3 de 24/05/2018 | Registro |  | SE | Muzambinho/MG-Sudeste | CGH.PH.MG.040261-3.01 | 0 | Não | 14/08/1925 | 0 | Bacia do rio Paraná | -21.3456 | -46.5917 | Hídrica | Potencial hidráulico | PH | Potencial hidráulico
40264 | Eudes Ferro E. Ferro | 1 | 1 | UFV | Operação |  | Equatorial PA-EQUATORIAL PARÁ DISTRIBUIDORA DE ENERGIA S.A.(04.895.728/0001-80)-Rodovia Augusto Montenegro, S/N-PA--Participacao: 100,00000 | Registro-REG | Declaração hefM8xKhAzZzPUP de 23/05/2018 | Registro | Registro de Capacidade Reduzida | N | Porto de Moz/PA-Norte | UFV.RS.PA.040264-8.01 | 50 |  | 13/03/2018 |  |  | -2.1259 | -52.4339 | Solar | Radiação solar | RS | Radiação solar
40265 | Edineide Silva E. Silva | 1 | 1 | UFV | Operação |  | Equatorial PA-EQUATORIAL PARÁ DISTRIBUIDORA DE ENERGIA S.A.(04.895.728/0001-80)-Rodovia Augusto Montenegro, S/N-PA--Participacao: 100,00000 | Registro-REG | Declaração 9b0ebl5xBM2BdBt de 23/05/2018 | Registro | Registro de Capacidade Reduzida | N | Porto de Moz/PA-Norte | UFV.RS.PA.040265-6.01 | 50 |  | 13/03/2018 |  |  | -2.2642 | -52.7758 | Solar | Radiação solar | RS | Radiação solar
40267 | João Nazareno Lages Mattos | 1 | 1 | UFV | Operação |  | Equatorial PA-EQUATORIAL PARÁ DISTRIBUIDORA DE ENERGIA S.A.(04.895.728/0001-80)-Rodovia Augusto Montenegro, S/N-PA--Participacao: 100,00000 | Registro-REG | Declaração OJWGOVeSfGl9ObV de 23/05/2018 | Registro | Registro de Capacidade Reduzida | N | Porto de Moz/PA-Norte | UFV.RS.PA.040267-2.01 | 50 |  | 13/03/2018 |  |  | -2.1116 | -52.4516 | Solar | Radiação solar | RS | Radiação solar
40274 | Luziene Dos Santos Pimentel | 1 | 1 | UFV | Operação |  | Equatorial PA-EQUATORIAL PARÁ DISTRIBUIDORA DE ENERGIA S.A.(04.895.728/0001-80)-Rodovia Augusto Montenegro, S/N-PA--Participacao: 100,00000 | Registro-REG | Declaração exDBMAxOJfl8VFZ de 23/05/2018 | Registro | Registro de Capacidade Reduzida | N | Porto de Moz/PA-Norte | UFV.RS.PA.040274-5.01 | 50 |  | 13/03/2018 |  |  | -2.2141 | -52.3492 | Solar | Radiação solar | RS | Radiação solar
40280 | Aldina Neri Seixas | 1 | 1 | UFV | Operação |  | Equatorial PA-EQUATORIAL PARÁ DISTRIBUIDORA DE ENERGIA S.A.(04.895.728/0001-80)-Rodovia Augusto Montenegro, S/N-PA--Participacao: 100,00000 | Registro-REG | Declaração Ab8xJ1Yh9KbMDZ5 de 23/05/2018 | Registro | Registro de Capacidade Reduzida | N | Porto de Moz/PA-Norte | UFV.RS.PA.040280-0.01 | 50 |  | 14/03/2018 |  |  | -2.2795 | -52.7799 | Solar | Radiação solar | RS | Radiação solar
40281 | Darci Jose de Andrade | 1 | 1 | UFV | Operação |  | Equatorial PA-EQUATORIAL PARÁ DISTRIBUIDORA DE ENERGIA S.A.(04.895.728/0001-80)-Rodovia Augusto Montenegro, S/N-PA--Participacao: 100,00000 | Registro-REG | Declaração f2DCdn9Wnb853Bf de 23/05/2018 | Registro | Registro de Capacidade Reduzida | N | Porto de Moz/PA-Norte | UFV.RS.PA.040281-8.01 | 50 |  | 14/03/2018 |  |  | -2.148 | -52.7887 | Solar | Radiação solar | RS | Radiação solar
40291 | Igreja Nova Canaa | 1 | 1 | UFV | Operação |  | Equatorial PA-EQUATORIAL PARÁ DISTRIBUIDORA DE ENERGIA S.A.(04.895.728/0001-80)-Rodovia Augusto Montenegro, S/N-PA--Participacao: 100,00000 | Registro-REG | Declaração dI76IzZUh7KBMW1 de 23/05/2018 | Registro | Registro de Capacidade Reduzida | N | Porto de Moz/PA-Norte | UFV.RS.PA.040291-5.01 | 50 |  | 14/03/2018 |  |  | -2.1636 | -52.4905 | Solar | Radiação solar | RS | Radiação solar
40299 | Max Batista Santiago | 1 | 1 | UFV | Operação |  | Equatorial PA-EQUATORIAL PARÁ DISTRIBUIDORA DE ENERGIA S.A.(04.895.728/0001-80)-Rodovia Augusto Montenegro, S/N-PA--Participacao: 100,00000 | Registro-REG | Declaração t7P6KlJ5Al1DJZG de 23/05/2018 | Registro | Registro de Capacidade Reduzida | N | Porto de Moz/PA-Norte | UFV.RS.PA.040299-0.01 | 50 |  | 14/03/2018 |  |  | -2.1269 | -52.4331 | Solar | Radiação solar | RS | Radiação solar
40300 | Maciel Dos Santos Silva | 1 | 1 | UFV | Operação |  | Equatorial PA-EQUATORIAL PARÁ DISTRIBUIDORA DE ENERGIA S.A.(04.895.728/0001-80)-Rodovia Augusto Montenegro, S/N-PA--Participacao: 100,00000 | Registro-REG | Declaração K1FZM6hV1IO9ZIh de 23/05/2018 | Registro | Registro de Capacidade Reduzida | N | Porto de Moz/PA-Norte | UFV.RS.PA.040300-8.01 | 50 |  | 14/03/2018 |  |  | -2.1275 | -52.4336 | Solar | Radiação solar | RS | Radiação solar
42944 | Vanicleia Pena Cardoso | 1 | 1 | UFV | Operação |  | Equatorial PA-EQUATORIAL PARÁ DISTRIBUIDORA DE ENERGIA S.A.(04.895.728/0001-80)-Rodovia Augusto Montenegro, S/N-PA--Participacao: 100,00000 | Registro-REG | Declaração YDQQGW06B3d4Dtl de 11/01/2019 | Registro | Registro de Capacidade Reduzida | N | Porto de Moz/PA-Norte | UFV.RS.PA.042944-9.01 | 50 |  | 24/10/2018 |  |  | -1.6719 | -52.5915 | Solar | Radiação solar | RS | Radiação solar
40415 | Maria de Jesus Vieira da Silva | 1 | 1 | UFV | Operação |  | Equatorial PA-EQUATORIAL PARÁ DISTRIBUIDORA DE ENERGIA S.A.(04.895.728/0001-80)-Rodovia Augusto Montenegro, S/N-PA--Participacao: 100,00000 | Registro-REG | Declaração b5btG8FSfMO9Wxf de 25/05/2018 | Registro | Registro de Capacidade Reduzida | N | Porto de Moz/PA-Norte | UFV.RS.PA.040415-2.01 | 50 |  | 20/03/2018 |  |  | -2.1833 | -52.2407 | Solar | Radiação solar | RS | Radiação solar
40428 | Bernadete Ferreira Barroso | 1 | 1 | UFV | Operação |  | Equatorial PA-EQUATORIAL PARÁ DISTRIBUIDORA DE ENERGIA S.A.(04.895.728/0001-80)-Rodovia Augusto Montenegro, S/N-PA--Participacao: 100,00000 | Registro-REG | Declaração D7M8z5DeGzfbF1M de 25/05/2018 | Registro | Registro de Capacidade Reduzida | N | Porto de Moz/PA-Norte | UFV.RS.PA.040428-4.01 | 50 |  | 21/03/2018 |  |  | -1.9562 | -52.3058 | Solar | Radiação solar | RS | Radiação solar
40429 | Deusarina Paulina de Souza | 1 | 1 | UFV | Operação |  | Equatorial PA-EQUATORIAL PARÁ DISTRIBUIDORA DE ENERGIA S.A.(04.895.728/0001-80)-Rodovia Augusto Montenegro, S/N-PA--Participacao: 100,00000 | Registro-REG | Declaração AG9FYtKeZ6n6It1 de 25/05/2018 | Registro | Registro de Capacidade Reduzida | N | Porto de Moz/PA-Norte | UFV.RS.PA.040429-2.01 | 50 |  | 21/03/2018 |  |  | -1.9637 | -52.3036 | Solar | Radiação solar | RS | Radiação solar
40430 | Edilma Cardoso Amaral | 1 | 1 | UFV | Operação |  | Equatorial PA-EQUATORIAL PARÁ DISTRIBUIDORA DE ENERGIA S.A.(04.895.728/0001-80)-Rodovia Augusto Montenegro, S/N-PA--Participacao: 100,00000 | Registro-REG | Declaração VZACdAFf7VZW7lA de 25/05/2018 | Registro | Registro de Capacidade Reduzida | N | Porto de Moz/PA-Norte | UFV.RS.PA.040430-6.01 | 50 |  | 21/03/2018 |  |  | -2.3359 | -52.9188 | Solar | Radiação solar | RS | Radiação solar
40433 | Evandro de Almeida Pinheiro | 1 | 1 | UFV | Operação |  | Equatorial PA-EQUATORIAL PARÁ DISTRIBUIDORA DE ENERGIA S.A.(04.895.728/0001-80)-Rodovia Augusto Montenegro, S/N-PA--Participacao: 100,00000 | Registro-REG | Declaração ACxdZ8UABl7O76O de 25/05/2018 | Registro | Registro de Capacidade Reduzida | N | Porto de Moz/PA-Norte | UFV.RS.PA.040433-0.01 | 50 |  | 21/03/2018 |  |  | -2.3363 | -52.9192 | Solar | Radiação solar | RS | Radiação solar
40439 | Edinalda Barroso Acioli | 1 | 1 | UFV | Operação |  | Equatorial PA-EQUATORIAL PARÁ DISTRIBUIDORA DE ENERGIA S.A.(04.895.728/0001-80)-Rodovia Augusto Montenegro, S/N-PA--Participacao: 100,00000 | Registro-REG | Declaração nhBb1nJPenWDW1K de 28/05/2018 | Registro | Registro de Capacidade Reduzida | N | Porto de Moz/PA-Norte | UFV.RS.PA.040439-0.01 | 50 |  | 21/03/2018 |  |  | -1.9637 | -52.3037 | Solar | Radiação solar | RS | Radiação solar
40440 | Francisco Nunes Dos Santos | 1 | 1 | UFV | Operação |  | Equatorial PA-EQUATORIAL PARÁ DISTRIBUIDORA DE ENERGIA S.A.(04.895.728/0001-80)-Rodovia Augusto Montenegro, S/N-PA--Participacao: 100,00000 | Registro-REG | Declaração eFMxFOASbS47SzC de 28/05/2018 | Registro | Registro de Capacidade Reduzida | N | Porto de Moz/PA-Norte | UFV.RS.PA.040440-3.01 | 50 |  | 21/03/2018 |  |  | -2.0558 | -52.2624 | Solar | Radiação solar | RS | Radiação solar
40442 | Jose Fernandes Pinheiro de Oliveira | 1 | 1 | UFV | Operação |  | Equatorial PA-EQUATORIAL PARÁ DISTRIBUIDORA DE ENERGIA S.A.(04.895.728/0001-80)-Rodovia Augusto Montenegro, S/N-PA--Participacao: 100,00000 | Registro-REG | Declaração AAdASVUOd1JWKIl de 28/05/2018 | Registro | Registro de Capacidade Reduzida | N | Porto de Moz/PA-Norte | UFV.RS.PA.040442-0.01 | 50 |  | 21/03/2018 |  |  | -2.4177 | -52.1121 | Solar | Radiação solar | RS | Radiação solar
40443 | Maria Francisca Dos Santos | 1 | 1 | UFV | Operação |  | Equatorial PA-EQUATORIAL PARÁ DISTRIBUIDORA DE ENERGIA S.A.(04.895.728/0001-80)-Rodovia Augusto Montenegro, S/N-PA--Participacao: 100,00000 | Registro-REG | Declaração 4Zb6zClYMJn88MS de 28/05/2018 | Registro | Registro de Capacidade Reduzida | N | Porto de Moz/PA-Norte | UFV.RS.PA.040443-8.01 | 50 |  | 21/03/2018 |  |  | -2.3605 | -52.1559 | Solar | Radiação solar | RS | Radiação solar
40449 | Igreja Bacabal | 1 | 1 | UFV | Operação |  | Equatorial PA-EQUATORIAL PARÁ DISTRIBUIDORA DE ENERGIA S.A.(04.895.728/0001-80)-Rodovia Augusto Montenegro, S/N-PA--Participacao: 100,00000 | Registro-REG | Declaração h5GYMASBO2OtY4M de 28/05/2018 | Registro | Registro de Capacidade Reduzida | N | Porto de Moz/PA-Norte | UFV.RS.PA.040449-7.01 | 50 |  | 21/03/2018 |  |  | -2.0139 | -53.1456 | Solar | Radiação solar | RS | Radiação solar
40450 | Waldecy Gama Guerra | 1 | 1 | UFV | Operação |  | Equatorial PA-EQUATORIAL PARÁ DISTRIBUIDORA DE ENERGIA S.A.(04.895.728/0001-80)-Rodovia Augusto Montenegro, S/N-PA--Participacao: 100,00000 | Registro-REG | Declaração nnIK03PC030tBt6 de 28/05/2018 | Registro | Registro de Capacidade Reduzida | N | Porto de Moz/PA-Norte | UFV.RS.PA.040450-0.01 | 50 |  | 21/03/2018 |  |  | -2.2049 | -52.2339 | Solar | Radiação solar | RS | Radiação solar
40451 | Rosana Costa de Carvalho | 1 | 1 | UFV | Operação |  | Equatorial PA-EQUATORIAL PARÁ DISTRIBUIDORA DE ENERGIA S.A.(04.895.728/0001-80)-Rodovia Augusto Montenegro, S/N-PA--Participacao: 100,00000 | Registro-REG | Declaração 7n9x9ShPSUnt87A de 28/05/2018 | Registro | Registro de Capacidade Reduzida | N | Porto de Moz/PA-Norte | UFV.RS.PA.040451-9.01 | 50 |  | 21/03/2018 |  |  | -2.3358 | -52.9194 | Solar | Radiação solar | RS | Radiação solar
40452 | Adalberto de Souza Guerra | 1 | 1 | UFV | Operação |  | Equatorial PA-EQUATORIAL PARÁ DISTRIBUIDORA DE ENERGIA S.A.(04.895.728/0001-80)-Rodovia Augusto Montenegro, S/N-PA--Participacao: 100,00000 | Registro-REG | Declaração d00I72UGC12bIQ9 de 28/05/2018 | Registro | Registro de Capacidade Reduzida | N | Porto de Moz/PA-Norte | UFV.RS.PA.040452-7.01 | 50 |  | 22/03/2018 |  |  | -2.3382 | -52.1627 | Solar | Radiação solar | RS | Radiação solar
40455 | Jacirena Ferreira da Silva | 1 | 1 | UFV | Operação |  | Equatorial PA-EQUATORIAL PARÁ DISTRIBUIDORA DE ENERGIA S.A.(04.895.728/0001-80)-Rodovia Augusto Montenegro, S/N-PA--Participacao: 100,00000 | Registro-REG | Declaração PUZt8l4913YCdbe de 28/05/2018 | Registro | Registro de Capacidade Reduzida | N | Porto de Moz/PA-Norte | UFV.RS.PA.040455-1.01 | 50 |  | 22/03/2018 |  |  | -2.4689 | -52.1397 | Solar | Radiação solar | RS | Radiação solar
40458 | Edilma Cardoso Amaral Carvalho | 1 | 1 | UFV | Operação |  | Equatorial PA-EQUATORIAL PARÁ DISTRIBUIDORA DE ENERGIA S.A.(04.895.728/0001-80)-Rodovia Augusto Montenegro, S/N-PA--Participacao: 100,00000 | Registro-REG | Declaração RKIS6fb93ZGF4MB de 28/05/2018 | Registro | Registro de Capacidade Reduzida | N | Porto de Moz/PA-Norte | UFV.RS.PA.040458-6.01 | 50 |  | 22/03/2018 |  |  | -2.3358 | -52.9188 | Solar | Radiação solar | RS | Radiação solar
40491 | Nazario Pinheiro Felix | 1 | 1 | UFV | Operação |  | Equatorial PA-EQUATORIAL PARÁ DISTRIBUIDORA DE ENERGIA S.A.(04.895.728/0001-80)-Rodovia Augusto Montenegro, S/N-PA--Participacao: 100,00000 | Registro-REG | Declaração 76FUIzZMe7dGeZe de 29/05/2018 | Registro | Registro de Capacidade Reduzida | N | Porto de Moz/PA-Norte | UFV.RS.PA.040491-8.01 | 50 |  | 23/03/2018 |  |  | -2.4213 | -52.9538 | Solar | Radiação solar | RS | Radiação solar
40498 | Nestor Ramos Correa | 1 | 1 | UFV | Operação |  | Equatorial PA-EQUATORIAL PARÁ DISTRIBUIDORA DE ENERGIA S.A.(04.895.728/0001-80)-Rodovia Augusto Montenegro, S/N-PA--Participacao: 100,00000 | Registro-REG | Declaração xDV146F0FxdzlnK de 29/05/2018 | Registro | Registro de Capacidade Reduzida | N | Porto de Moz/PA-Norte | UFV.RS.PA.040498-5.01 | 50 |  | 23/03/2018 |  |  | -2.4887 | -52.1219 | Solar | Radiação solar | RS | Radiação solar
40499 | Daniela Rodrigues Dos Santos | 1 | 1 | UFV | Operação |  | Equatorial PA-EQUATORIAL PARÁ DISTRIBUIDORA DE ENERGIA S.A.(04.895.728/0001-80)-Rodovia Augusto Montenegro, S/N-PA--Participacao: 100,00000 | Registro-REG | Declaração WYbFGBfdU1xYIeS de 29/05/2018 | Registro | Registro de Capacidade Reduzida | N | Porto de Moz/PA-Norte | UFV.RS.PA.040499-3.01 | 50 |  | 24/03/2018 |  |  | -2.5226 | -52.9479 | Solar | Radiação solar | RS | Radiação solar
40501 | Hely Brabo Alves | 1 | 1 | UFV | Operação |  | Equatorial PA-EQUATORIAL PARÁ DISTRIBUIDORA DE ENERGIA S.A.(04.895.728/0001-80)-Rodovia Augusto Montenegro, S/N-PA--Participacao: 100,00000 | Registro-REG | Declaração 19dK89DYSYlhGd2 de 29/05/2018 | Registro | Registro de Capacidade Reduzida | N | Porto de Moz/PA-Norte | UFV.RS.PA.040501-9.01 | 50 |  | 24/03/2018 |  |  | -2.4825 | -52.9504 | Solar | Radiação solar | RS | Radiação solar
40502 | Escola Basica Sao Benedito do Inumbi | 2 | 2 | UFV | Operação |  | Equatorial PA-EQUATORIAL PARÁ DISTRIBUIDORA DE ENERGIA S.A.(04.895.728/0001-80)-Rodovia Augusto Montenegro, S/N-PA--Participacao: 100,00000 | Registro-REG | Declaração UKB5YthnDGWCWdC de 29/05/2018 | Registro | Registro de Capacidade Reduzida | N | Porto de Moz/PA-Norte | UFV.RS.PA.040502-7.01 | 50 |  | 24/03/2018 |  |  | -2.523 | -52.9481 | Solar | Radiação solar | RS | Radiação solar
40503 | Escola Basica Sao Jose | 2 | 2 | UFV | Operação |  | Equatorial PA-EQUATORIAL PARÁ DISTRIBUIDORA DE ENERGIA S.A.(04.895.728/0001-80)-Rodovia Augusto Montenegro, S/N-PA--Participacao: 100,00000 | Registro-REG | Declaração tYMMxFZ7O716hPD de 29/05/2018 | Registro | Registro de Capacidade Reduzida | N | Porto de Moz/PA-Norte | UFV.RS.PA.040503-5.01 | 50 |  | 24/03/2018 |  |  | -2.2997 | -52.4811 | Solar | Radiação solar | RS | Radiação solar
40504 | Escola Basica Vila Matias | 2 | 2 | UFV | Operação |  | Equatorial PA-EQUATORIAL PARÁ DISTRIBUIDORA DE ENERGIA S.A.(04.895.728/0001-80)-Rodovia Augusto Montenegro, S/N-PA--Participacao: 100,00000 | Registro-REG | Declaração AlJUh22x2Q5dKK7 de 29/05/2018 | Registro | Registro de Capacidade Reduzida | N | Porto de Moz/PA-Norte | UFV.RS.PA.040504-3.01 | 50 |  | 24/03/2018 |  |  | -2.1641 | -52.4898 | Solar | Radiação solar | RS | Radiação solar
40508 | Delma Martins Braga | 1 | 1 | UFV | Operação |  | Equatorial PA-EQUATORIAL PARÁ DISTRIBUIDORA DE ENERGIA S.A.(04.895.728/0001-80)-Rodovia Augusto Montenegro, S/N-PA--Participacao: 100,00000 | Registro-REG | Declaração 1b68MbxJ55MlMO7 de 29/05/2018 | Registro | Registro de Capacidade Reduzida | N | Porto de Moz/PA-Norte | UFV.RS.PA.040508-6.01 | 50 |  | 26/03/2018 |  |  | -2.623 | -52.9158 | Solar | Radiação solar | RS | Radiação solar
40509 | Antonio Celso de Souza Araujo | 1 | 1 | UFV | Operação |  | Equatorial PA-EQUATORIAL PARÁ DISTRIBUIDORA DE ENERGIA S.A.(04.895.728/0001-80)-Rodovia Augusto Montenegro, S/N-PA--Participacao: 100,00000 | Registro-REG | Declaração GYId8bWnZbe23Vf de 29/05/2018 | Registro | Registro de Capacidade Reduzida | N | Porto de Moz/PA-Norte | UFV.RS.PA.040509-4.01 | 50 |  | 26/03/2018 |  |  | -2.6691 | -52.9716 | Solar | Radiação solar | RS | Radiação solar
40510 | Benedito Martins Balieiro | 1 | 1 | UFV | Operação |  | Equatorial PA-EQUATORIAL PARÁ DISTRIBUIDORA DE ENERGIA S.A.(04.895.728/0001-80)-Rodovia Augusto Montenegro, S/N-PA--Participacao: 100,00000 | Registro-REG | Declaração bP0d2V7W4M48dO2 de 29/05/2018 | Registro | Registro de Capacidade Reduzida | N | Porto de Moz/PA-Norte | UFV.RS.PA.040510-8.01 | 50 |  | 26/03/2018 |  |  | -2.6002 | -52.929 | Solar | Radiação solar | RS | Radiação solar
40447 | Osvanildo Gama Guerra | 1 | 1 | UFV | Operação |  | Equatorial PA-EQUATORIAL PARÁ DISTRIBUIDORA DE ENERGIA S.A.(04.895.728/0001-80)-Rodovia Augusto Montenegro, S/N-PA--Participacao: 100,00000 | Registro-REG | Declaração 50d726WOtSthUh0 de 28/05/2018 | Registro | Registro de Capacidade Reduzida | N | Porto de Moz/PA-Norte | UFV.RS.PA.040447-0.01 | 50 |  | 21/03/2018 |  |  | -2.1962 | -52.2395 | Solar | Radiação solar | RS | Radiação solar
40448 | Ronaldo Nunes | 1 | 1 | UFV | Operação |  | Equatorial PA-EQUATORIAL PARÁ DISTRIBUIDORA DE ENERGIA S.A.(04.895.728/0001-80)-Rodovia Augusto Montenegro, S/N-PA--Participacao: 100,00000 | Registro-REG | Declaração A38IheBY1VS506x de 28/05/2018 | Registro | Registro de Capacidade Reduzida | N | Porto de Moz/PA-Norte | UFV.RS.PA.040448-9.01 | 50 |  | 21/03/2018 |  |  | -2.3605 | -52.1561 | Solar | Radiação solar | RS | Radiação solar
40511 | Benedito Vieira de Carvalho | 1 | 1 | UFV | Operação |  | Equatorial PA-EQUATORIAL PARÁ DISTRIBUIDORA DE ENERGIA S.A.(04.895.728/0001-80)-Rodovia Augusto Montenegro, S/N-PA--Participacao: 100,00000 | Registro-REG | Declaração A6SbKthSGVhtPlb de 29/05/2018 | Registro | Registro de Capacidade Reduzida | N | Porto de Moz/PA-Norte | UFV.RS.PA.040511-6.01 | 50 |  | 26/03/2018 |  |  | -2.5354 | -52.9581 | Solar | Radiação solar | RS | Radiação solar
40512 | Escola Basica Sao Francisco Americanos | 2 | 2 | UFV | Operação |  | Equatorial PA-EQUATORIAL PARÁ DISTRIBUIDORA DE ENERGIA S.A.(04.895.728/0001-80)-Rodovia Augusto Montenegro, S/N-PA--Participacao: 100,00000 | Registro-REG | Declaração J7JxzM2GKQ3lO2b de 29/05/2018 | Registro | Registro de Capacidade Reduzida | N | Porto de Moz/PA-Norte | UFV.RS.PA.040512-4.01 | 50 |  | 26/03/2018 |  |  | -2.6072 | -52.9326 | Solar | Radiação solar | RS | Radiação solar
40513 | Escola Basica fe em Deus | 2 | 2 | UFV | Operação |  | Equatorial PA-EQUATORIAL PARÁ DISTRIBUIDORA DE ENERGIA S.A.(04.895.728/0001-80)-Rodovia Augusto Montenegro, S/N-PA--Participacao: 100,00000 | Registro-REG | Declaração 2edBG4xK2SBz0K2 de 29/05/2018 | Registro | Registro de Capacidade Reduzida | N | Porto de Moz/PA-Norte | UFV.RS.PA.040513-2.01 | 50 |  | 26/03/2018 |  |  | -2.0211 | -52.3456 | Solar | Radiação solar | RS | Radiação solar
40514 | Sidiney Lobato Martins | 1 | 1 | UFV | Operação |  | Equatorial PA-EQUATORIAL PARÁ DISTRIBUIDORA DE ENERGIA S.A.(04.895.728/0001-80)-Rodovia Augusto Montenegro, S/N-PA--Participacao: 100,00000 | Registro-REG | Declaração xABn44O5839U4ex de 29/05/2018 | Registro | Registro de Capacidade Reduzida | N | Porto de Moz/PA-Norte | UFV.RS.PA.040514-0.01 | 50 |  | 26/03/2018 |  |  | -2.6011 | -52.9288 | Solar | Radiação solar | RS | Radiação solar
40515 | Sebastiana Almeida da Silva | 1 | 1 | UFV | Operação |  | Equatorial PA-EQUATORIAL PARÁ DISTRIBUIDORA DE ENERGIA S.A.(04.895.728/0001-80)-Rodovia Augusto Montenegro, S/N-PA--Participacao: 100,00000 | Registro-REG | Declaração I7th4l673eUhlI8 de 29/05/2018 | Registro | Registro de Capacidade Reduzida | N | Porto de Moz/PA-Norte | UFV.RS.PA.040515-9.01 | 50 |  | 26/03/2018 |  |  | -2.6645 | -52.984 | Solar | Radiação solar | RS | Radiação solar
40517 | Escola Basica Cesar Colares | 2 | 2 | UFV | Operação |  | Equatorial PA-EQUATORIAL PARÁ DISTRIBUIDORA DE ENERGIA S.A.(04.895.728/0001-80)-Rodovia Augusto Montenegro, S/N-PA--Participacao: 100,00000 | Registro-REG | Declaração YWU1JzP2eVY9xPU de 29/05/2018 | Registro | Registro de Capacidade Reduzida | N | Porto de Moz/PA-Norte | UFV.RS.PA.040517-5.01 | 50 |  | 27/03/2018 |  |  | -2.1304 | -52.2737 | Solar | Radiação solar | RS | Radiação solar
40518 | Joao Braga Barbosa | 1 | 1 | UFV | Operação |  | Equatorial PA-EQUATORIAL PARÁ DISTRIBUIDORA DE ENERGIA S.A.(04.895.728/0001-80)-Rodovia Augusto Montenegro, S/N-PA--Participacao: 100,00000 | Registro-REG | Declaração 5YD6lQtVOZ0zA6M de 29/05/2018 | Registro | Registro de Capacidade Reduzida | N | Porto de Moz/PA-Norte | UFV.RS.PA.040518-3.01 | 50 |  | 27/03/2018 |  |  | -2.5496 | -52.9083 | Solar | Radiação solar | RS | Radiação solar
40519 | Escola Basica Jipuru | 2 | 2 | UFV | Operação |  | Equatorial PA-EQUATORIAL PARÁ DISTRIBUIDORA DE ENERGIA S.A.(04.895.728/0001-80)-Rodovia Augusto Montenegro, S/N-PA--Participacao: 100,00000 | Registro-REG | Declaração PKGMAO9ZA4nl9h7 de 29/05/2018 | Registro | Registro de Capacidade Reduzida | N | Porto de Moz/PA-Norte | UFV.RS.PA.040519-1.01 | 50 |  | 27/03/2018 |  |  | -2.1396 | -52.4057 | Solar | Radiação solar | RS | Radiação solar
40520 | Escola Polo-uniao do Povo Pedreira | 3 | 3 | UFV | Operação |  | Equatorial PA-EQUATORIAL PARÁ DISTRIBUIDORA DE ENERGIA S.A.(04.895.728/0001-80)-Rodovia Augusto Montenegro, S/N-PA--Participacao: 100,00000 | Registro-REG | Declaração 4lQ4M37hMKJ3z3G de 29/05/2018 | Registro | Registro de Capacidade Reduzida | N | Porto de Moz/PA-Norte | UFV.RS.PA.040520-5.01 | 50 |  | 27/03/2018 |  |  | -2.0773 | -52.3446 | Solar | Radiação solar | RS | Radiação solar
40521 | Escola Basica Por ti Meu Deus | 2 | 2 | UFV | Operação |  | Equatorial PA-EQUATORIAL PARÁ DISTRIBUIDORA DE ENERGIA S.A.(04.895.728/0001-80)-Rodovia Augusto Montenegro, S/N-PA--Participacao: 100,00000 | Registro-REG | Declaração hJFUn99DBfxClV0 de 29/05/2018 | Registro | Registro de Capacidade Reduzida | N | Porto de Moz/PA-Norte | UFV.RS.PA.040521-3.01 | 50 |  | 27/03/2018 |  |  | -2.0622 | -52.3029 | Solar | Radiação solar | RS | Radiação solar
40522 | Lauriano Rodrigues Dos Santos | 1 | 1 | UFV | Operação |  | Equatorial PA-EQUATORIAL PARÁ DISTRIBUIDORA DE ENERGIA S.A.(04.895.728/0001-80)-Rodovia Augusto Montenegro, S/N-PA--Participacao: 100,00000 | Registro-REG | Declaração 873CnY2zKAFIM45 de 29/05/2018 | Registro | Registro de Capacidade Reduzida | N | Porto de Moz/PA-Norte | UFV.RS.PA.040522-1.01 | 50 |  | 27/03/2018 |  |  | -2.5426 | -52.9345 | Solar | Radiação solar | RS | Radiação solar
40523 | Escola Basica Apepo | 2 | 2 | UFV | Operação |  | Equatorial PA-EQUATORIAL PARÁ DISTRIBUIDORA DE ENERGIA S.A.(04.895.728/0001-80)-Rodovia Augusto Montenegro, S/N-PA--Participacao: 100,00000 | Registro-REG | Declaração zYODSeOSYIxZAlY de 29/05/2018 | Registro | Registro de Capacidade Reduzida | N | Porto de Moz/PA-Norte | UFV.RS.PA.040523-0.01 | 50 |  | 28/03/2018 |  |  | -2.1137 | -52.7059 | Solar | Radiação solar | RS | Radiação solar
40524 | Escola Basica Sao Domingos | 2 | 2 | UFV | Operação |  | Equatorial PA-EQUATORIAL PARÁ DISTRIBUIDORA DE ENERGIA S.A.(04.895.728/0001-80)-Rodovia Augusto Montenegro, S/N-PA--Participacao: 100,00000 | Registro-REG | Declaração t8GBzA012P2xBtf de 29/05/2018 | Registro | Registro de Capacidade Reduzida | N | Porto de Moz/PA-Norte | UFV.RS.PA.040524-8.01 | 50 |  | 28/03/2018 |  |  | -2.0143 | -52.2638 | Solar | Radiação solar | RS | Radiação solar
40525 | Maria Odete Garcia Goncalves | 1 | 1 | UFV | Operação |  | Equatorial PA-EQUATORIAL PARÁ DISTRIBUIDORA DE ENERGIA S.A.(04.895.728/0001-80)-Rodovia Augusto Montenegro, S/N-PA--Participacao: 100,00000 | Registro-REG | Declaração UfS0tZYbCB7GOdd de 29/05/2018 | Registro | Registro de Capacidade Reduzida | N | Porto de Moz/PA-Norte | UFV.RS.PA.040525-6.01 | 50 |  | 28/03/2018 |  |  | -2.0637 | -52.3307 | Solar | Radiação solar | RS | Radiação solar
40526 | Igreja Cueiras | 1 | 1 | UFV | Operação |  | Equatorial PA-EQUATORIAL PARÁ DISTRIBUIDORA DE ENERGIA S.A.(04.895.728/0001-80)-Rodovia Augusto Montenegro, S/N-PA--Participacao: 100,00000 | Registro-REG | Declaração SYJ0GVGM6fFQJn8 de 29/05/2018 | Registro | Registro de Capacidade Reduzida | N | Porto de Moz/PA-Norte | UFV.RS.PA.040526-4.01 | 50 |  | 31/03/2018 |  |  | -1.7861 | -52.9378 | Solar | Radiação solar | RS | Radiação solar
40531 | Riquenildo Pires Dos Santos | 1 | 1 | UFV | Operação |  | Equatorial PA-EQUATORIAL PARÁ DISTRIBUIDORA DE ENERGIA S.A.(04.895.728/0001-80)-Rodovia Augusto Montenegro, S/N-PA--Participacao: 100,00000 | Registro-REG | Declaração 9QfU3ZBd1CMDYZ7 de 29/05/2018 | Registro | Registro de Capacidade Reduzida | N | Porto de Moz/PA-Norte | UFV.RS.PA.040531-0.01 | 50 |  | 31/03/2018 |  |  | -1.6635 | -52.5776 | Solar | Radiação solar | RS | Radiação solar
40532 | Dulciene Dos Santos Barbosa | 1 | 1 | UFV | Operação |  | Equatorial PA-EQUATORIAL PARÁ DISTRIBUIDORA DE ENERGIA S.A.(04.895.728/0001-80)-Rodovia Augusto Montenegro, S/N-PA--Participacao: 100,00000 | Registro-REG | Declaração 0dz6Cz7W4V5IxPY de 29/05/2018 | Registro | Registro de Capacidade Reduzida | N | Porto de Moz/PA-Norte | UFV.RS.PA.040532-9.01 | 50 |  | 31/03/2018 |  |  | -2.078 | -53.2977 | Solar | Radiação solar | RS | Radiação solar
40533 | Helena da Costa Oliveira | 1 | 1 | UFV | Operação |  | Equatorial PA-EQUATORIAL PARÁ DISTRIBUIDORA DE ENERGIA S.A.(04.895.728/0001-80)-Rodovia Augusto Montenegro, S/N-PA--Participacao: 100,00000 | Registro-REG | Declaração YSM6enhUPS9dOJh de 29/05/2018 | Registro | Registro de Capacidade Reduzida | N | Porto de Moz/PA-Norte | UFV.RS.PA.040533-7.01 | 50 |  | 31/03/2018 |  |  | -1.8615 | -53.0461 | Solar | Radiação solar | RS | Radiação solar
40534 | Benedita Costa Pinheiro | 1 | 1 | UFV | Operação |  | Equatorial PA-EQUATORIAL PARÁ DISTRIBUIDORA DE ENERGIA S.A.(04.895.728/0001-80)-Rodovia Augusto Montenegro, S/N-PA--Participacao: 100,00000 | Registro-REG | Declaração zC6x1QU0BV1xMAx de 29/05/2018 | Registro | Registro de Capacidade Reduzida | N | Porto de Moz/PA-Norte | UFV.RS.PA.040534-5.01 | 50 |  | 31/01/2018 |  |  | -1.8644 | -52.4415 | Solar | Radiação solar | RS | Radiação solar
40544 | Aurora Rola Dos Santos | 1 | 1 | UFV | Operação |  | Equatorial PA-EQUATORIAL PARÁ DISTRIBUIDORA DE ENERGIA S.A.(04.895.728/0001-80)-Rodovia Augusto Montenegro, S/N-PA--Participacao: 100,00000 | Registro-REG | Declaração 7n3Yh3bd4V1DGC7 de 05/06/2018 | Registro | Registro de Capacidade Reduzida | N | Porto de Moz/PA-Norte | UFV.RS.PA.040544-2.01 | 50 |  | 14/03/2018 |  |  | -2.105 | -52.4553 | Solar | Radiação solar | RS | Radiação solar
40545 | Igreja São João Peri | 1 | 1 | UFV | Operação |  | Equatorial PA-EQUATORIAL PARÁ DISTRIBUIDORA DE ENERGIA S.A.(04.895.728/0001-80)-Rodovia Augusto Montenegro, S/N-PA--Participacao: 100,00000 | Registro-REG | Declaração MfBdVQln58fd6Pl de 05/06/2018 | Registro | Registro de Capacidade Reduzida | N | Porto de Moz/PA-Norte | UFV.RS.PA.040545-0.01 | 50 |  | 22/03/2018 |  |  | -2.3617 | -52.1612 | Solar | Radiação solar | RS | Radiação solar
40547 | Igreja Vila Paraíso | 1 | 1 | UFV | Operação |  | Equatorial PA-EQUATORIAL PARÁ DISTRIBUIDORA DE ENERGIA S.A.(04.895.728/0001-80)-Rodovia Augusto Montenegro, S/N-PA--Participacao: 100,00000 | Registro-REG | Declaração I2tx3hbZYz98AGJ de 05/06/2018 | Registro | Registro de Capacidade Reduzida | N | Porto de Moz/PA-Norte | UFV.RS.PA.040547-7.01 | 50 |  | 13/03/2018 |  |  | -2.1259 | -52.4333 | Solar | Radiação solar | RS | Radiação solar
40549 | Salão Comunitário São João Batista | 1 | 1 | UFV | Operação |  | Equatorial PA-EQUATORIAL PARÁ DISTRIBUIDORA DE ENERGIA S.A.(04.895.728/0001-80)-Rodovia Augusto Montenegro, S/N-PA--Participacao: 100,00000 | Registro-REG | Declaração 3BxZUBnIG13D1UJ de 05/06/2018 | Registro | Registro de Capacidade Reduzida | N | Porto de Moz/PA-Norte | UFV.RS.PA.040549-3.01 | 50 |  | 12/03/2018 |  |  | -2.1705 | -52.3664 | Solar | Radiação solar | RS | Radiação solar
40550 | Igreja Sao Benedito do Inumbi | 1 | 1 | UFV | Operação |  | Equatorial PA-EQUATORIAL PARÁ DISTRIBUIDORA DE ENERGIA S.A.(04.895.728/0001-80)-Rodovia Augusto Montenegro, S/N-PA--Participacao: 100,00000 | Registro-REG | Declaração IKxb6UOOeYFCKZ5 de 05/06/2018 | Registro | Registro de Capacidade Reduzida | N | Porto de Moz/PA-Norte | UFV.RS.PA.040550-7.01 | 50 |  | 24/03/2018 |  |  | -2.5222 | -52.9475 | Solar | Radiação solar | RS | Radiação solar
42947 | Raimundo Pires Monteiro | 1 | 1 | UFV | Operação |  | Equatorial PA-EQUATORIAL PARÁ DISTRIBUIDORA DE ENERGIA S.A.(04.895.728/0001-80)-Rodovia Augusto Montenegro, S/N-PA--Participacao: 100,00000 | Registro-REG | Declaração DWM2YJz21nQUBe5 de 11/01/2019 | Registro | Registro de Capacidade Reduzida | N | Porto de Moz/PA-Norte | UFV.RS.PA.042947-3.01 | 50 |  | 10/11/2018 |  |  | -1.6425 | -53.27 | Solar | Radiação solar | RS | Radiação solar
42948 | Ivanildo da Silva Fernandes | 1 | 1 | UFV | Operação |  | Equatorial PA-EQUATORIAL PARÁ DISTRIBUIDORA DE ENERGIA S.A.(04.895.728/0001-80)-Rodovia Augusto Montenegro, S/N-PA--Participacao: 100,00000 | Registro-REG | Declaração DD8Ce64tFx8dU8Y de 11/01/2019 | Registro | Registro de Capacidade Reduzida | N | Porto de Moz/PA-Norte | UFV.RS.PA.042948-1.01 | 50 |  | 29/10/2018 |  |  | -2.2235 | -52.7866 | Solar | Radiação solar | RS | Radiação solar
40487 | Maria Macilene Soares de Souza | 1 | 1 | UFV | Operação |  | Equatorial PA-EQUATORIAL PARÁ DISTRIBUIDORA DE ENERGIA S.A.(04.895.728/0001-80)-Rodovia Augusto Montenegro, S/N-PA--Participacao: 100,00000 | Registro-REG | Declaração Re3B299V7KP5lAG de 29/05/2018 | Registro | Registro de Capacidade Reduzida | N | Porto de Moz/PA-Norte | UFV.RS.PA.040487-0.01 | 50 |  | 23/03/2018 |  |  | -2.3779 | -52.1837 | Solar | Radiação solar | RS | Radiação solar
40488 | Maria Palmira Soares da Silva | 1 | 1 | UFV | Operação |  | Equatorial PA-EQUATORIAL PARÁ DISTRIBUIDORA DE ENERGIA S.A.(04.895.728/0001-80)-Rodovia Augusto Montenegro, S/N-PA--Participacao: 100,00000 | Registro-REG | Declaração t9AZYMYeYhxQKAS de 29/05/2018 | Registro | Registro de Capacidade Reduzida | N | Porto de Moz/PA-Norte | UFV.RS.PA.040488-8.01 | 50 |  | 23/03/2018 |  |  | -2.4475 | -52.9486 | Solar | Radiação solar | RS | Radiação solar
40505 | Lucieni Furtado Almeida | 1 | 1 | UFV | Operação |  | Equatorial PA-EQUATORIAL PARÁ DISTRIBUIDORA DE ENERGIA S.A.(04.895.728/0001-80)-Rodovia Augusto Montenegro, S/N-PA--Participacao: 100,00000 | Registro-REG | Declaração 6lG6lIZO6Db771F de 29/05/2018 | Registro | Registro de Capacidade Reduzida | N | Porto de Moz/PA-Norte | UFV.RS.PA.040505-1.01 | 50 |  | 24/03/2018 |  |  | -2.3362 | -52.9193 | Solar | Radiação solar | RS | Radiação solar
40516 | Francisca Tavares Sanches | 1 | 1 | UFV | Operação |  | Equatorial PA-EQUATORIAL PARÁ DISTRIBUIDORA DE ENERGIA S.A.(04.895.728/0001-80)-Rodovia Augusto Montenegro, S/N-PA--Participacao: 100,00000 | Registro-REG | Declaração 5eQdF0G2et5bAB8 de 29/05/2018 | Registro | Registro de Capacidade Reduzida | N | Porto de Moz/PA-Norte | UFV.RS.PA.040516-7.01 | 50 |  | 27/03/2018 |  |  | -2.544 | -52.2573 | Solar | Radiação solar | RS | Radiação solar
40527 | Antonio Moraes de Nazare | 1 | 1 | UFV | Operação |  | Equatorial PA-EQUATORIAL PARÁ DISTRIBUIDORA DE ENERGIA S.A.(04.895.728/0001-80)-Rodovia Augusto Montenegro, S/N-PA--Participacao: 100,00000 | Registro-REG | Declaração 7l98S2Z5Y2SGV6K de 29/05/2018 | Registro | Registro de Capacidade Reduzida | N | Porto de Moz/PA-Norte | UFV.RS.PA.040527-2.01 | 50 |  | 31/03/2018 |  |  | -1.7746 | -52.9245 | Solar | Radiação solar | RS | Radiação solar
40528 | Benedito da Silva | 1 | 1 | UFV | Operação |  | Equatorial PA-EQUATORIAL PARÁ DISTRIBUIDORA DE ENERGIA S.A.(04.895.728/0001-80)-Rodovia Augusto Montenegro, S/N-PA--Participacao: 100,00000 | Registro-REG | Declaração Fh37AY86OKhIf1F de 29/05/2018 | Registro | Registro de Capacidade Reduzida | N | Porto de Moz/PA-Norte | UFV.RS.PA.040528-0.01 | 50 |  | 31/03/2018 |  |  | -1.8884 | -52.4269 | Solar | Radiação solar | RS | Radiação solar
40529 | Agustinho Filho Almeida Andrade | 1 | 1 | UFV | Operação |  | Equatorial PA-EQUATORIAL PARÁ DISTRIBUIDORA DE ENERGIA S.A.(04.895.728/0001-80)-Rodovia Augusto Montenegro, S/N-PA--Participacao: 100,00000 | Registro-REG | Declaração xxDBtdxWe6IZFl6 de 29/05/2018 | Registro | Registro de Capacidade Reduzida | N | Porto de Moz/PA-Norte | UFV.RS.PA.040529-9.01 | 50 |  | 31/03/2018 |  |  | -1.7591 | -52.2729 | Solar | Radiação solar | RS | Radiação solar
40537 | Salão Comunitário Carmelino | 1 | 1 | UFV | Operação |  | Equatorial PA-EQUATORIAL PARÁ DISTRIBUIDORA DE ENERGIA S.A.(04.895.728/0001-80)-Rodovia Augusto Montenegro, S/N-PA--Participacao: 100,00000 | Registro-REG | Declaração tf4e4BWnY2WYPeb de 01/06/2018 | Registro | Registro de Capacidade Reduzida | N | Porto de Moz/PA-Norte | UFV.RS.PA.040537-0.01 | 50 |  | 27/01/2018 |  |  | -1.8873 | -52.5374 | Solar | Radiação solar | RS | Radiação solar
40546 | Salão Comunitário Vila Paraíso | 1 | 1 | UFV | Operação |  | Equatorial PA-EQUATORIAL PARÁ DISTRIBUIDORA DE ENERGIA S.A.(04.895.728/0001-80)-Rodovia Augusto Montenegro, S/N-PA--Participacao: 100,00000 | Registro-REG | Declaração ex0Q6BnGQzxdt32 de 05/06/2018 | Registro | Registro de Capacidade Reduzida | N | Porto de Moz/PA-Norte | UFV.RS.PA.040546-9.01 | 50 |  | 12/03/2018 |  |  | -2.1259 | -52.4333 | Solar | Radiação solar | RS | Radiação solar
40567 | Aura Queimada Nova 02 | 50600 | 50600 | EOL | Operação |  | -LAGOA DO BARRO X ENERGIAS RENOVÁVEIS S.A.(35.603.267/0001-58)-Alameda Doutor Carlos de Carvalho, 555-PR--Participacao: 100,00000 | Produção Independente de Energia-PIE | Processo 48500.000808/2018-10; Despacho 1.317 de 13/06/2018 Data de Vigência de 15/06/2018 Data de Vigência até 31/08/2018, ; Processo 48500.001427/2019-39; Despacho 1.120 de 12/04/2019 Data de Vigência de 15/04/2019 Data de Vigência até 28/06/2019, ; Despacho 2.141 de 02/08/2019 Data de Vigência de 05/08/2019 Data de Vigência até 17/10/2019, ; Processo 48500.001474/2019-82; Processo 48500.006763/2019-78; Portaria 207 de 04/05/2020 Data de Vigência de 07/05/2020 Data de Vigência até 07/05/2055, ; Portaria 207 de 04/05/2020; Portaria 207 de 04/05/2020; Despacho 2.325 de 03/08/2021; Despacho 2.325 de 03/08/2021; Despacho 2.325 de 03/08/2021; Despacho 3128/2021-SFG de 05/10/2021; Despacho 3392/2021-SFG de 25/10/2021; Despacho 3552/2021-SFG de 08/11/2021; Despacho 3923/2021-SFG de 07/12/2021; Despacho 4106/2021-SFG de 23/12/2021; Despacho 56/2021-SFG de 07/01/2022; Portaria 1.156 de 17/01/2022 | Autorização | Processo de Leilão; Despacho para Leilão; Processo de Leilão; Despacho para Leilão; Despacho para Leilão; Processo de Leilão; Processo de Autorização(SEL); Outorga com REIDI; Desconto TUST/TUSD; Aprovação como Prioritário; Ampliação de Potência; Alteração de Leiaute; Alteração LT Interesse Restrito; Liberação de Unidade Geradora para Operação em Teste; Liberação de Unidade Geradora para Operação em Teste; Liberação de Unidade Geradora para Operação em Teste; Liberação de Unidade Geradora para Operação Comercial; Liberação de Unidade Geradora para Operação em Teste; Liberação de Unidade Geradora para Operação Comercial; Garantia Física | NE | Queimada Nova/PI-Nordeste | EOL.CV.PI.040567-1.01 | 50 | Não | 08/12/2021 | 25.5 |  |  |  | Eólica | Cinética do vento | CV | Cinética do vento
40578 | Antonio S. Dos Santos | 1 | 1 | UFV | Operação |  | Equatorial PA-EQUATORIAL PARÁ DISTRIBUIDORA DE ENERGIA S.A.(04.895.728/0001-80)-Rodovia Augusto Montenegro, S/N-PA--Participacao: 100,00000 | Registro-REG | Declaração PfIbeU8KFU8V2JW de 06/06/2018 | Registro | Registro de Capacidade Reduzida | N | Porto de Moz/PA-Norte | UFV.RS.PA.040578-7.01 | 50 |  | 24/01/2018 |  |  | -1.8731 | -52.6446 | Solar | Radiação solar | RS | Radiação solar
40579 | Benedito B. Tenorio | 1 | 1 | UFV | Operação |  | Equatorial PA-EQUATORIAL PARÁ DISTRIBUIDORA DE ENERGIA S.A.(04.895.728/0001-80)-Rodovia Augusto Montenegro, S/N-PA--Participacao: 100,00000 | Registro-REG | Declaração 7t2U96GD04zxfQC de 06/06/2018 | Registro | Registro de Capacidade Reduzida | N | Porto de Moz/PA-Norte | UFV.RS.PA.040579-5.01 | 50 |  | 30/01/2018 |  |  | -1.8307 | -52.4892 | Solar | Radiação solar | RS | Radiação solar
40584 | Monte Verde V | 33600 | 0 | EOL | Construção |  | -CENTRAL EÓLICA MONTE VERDE V S.A(31.199.661/0001-11)-Avenida Brigadeiro Faria Lima, 3729-SP--Participacao: 100,00000 | Produção Independente de Energia-PIE | Processo 48500.005138/2018-28; Portaria 104 de 04/02/2019 Data de Vigência de 07/02/2019 Data de Vigência até 07/02/2054, ; Processo 48500.00808/2018-10; Despacho 1.317 de 13/06/2018 Data de Vigência de 15/06/2018 Data de Vigência até 31/08/2018, ; Despacho 1.996 de 18/07/2019; Processo 48500.000808/2018-10; Portaria 291 de 27/09/2019; Processo 48500.002334/2018-41; Despacho 3.428 de 26/10/2021 | Autorização | Processo de Autorização(SEL); Outorga com REIDI; Processo de Leilão; Despacho para Leilão; Ampliação de Potência; Processo de Leilão; Garantia Física; Processo de Autorização(SCG); Alteração LT Interesse Restrito | NE | Pedro Avelino/RN-Nordeste | EOL.CV.RN.040584-1.01 | 50 | Não |  | 19.9 |  |  |  | Eólica | Cinética do vento | CV | Cinética do vento
40585 | Monte Verde VI | 46200 | 0 | EOL | Construção |  | -CENTRAL EÓLICA MONTE VERDE VI S.A(31.199.538/0001-09)-AV DR SILVIO BEZERRA DE MELO, 464-RN--Participacao: 100,00000 | Produção Independente de Energia-PIE | Processo 48500.002335/2018-95; Despacho 242 de 30/01/2019 Data de Vigência de 01/02/2019 Data de Vigência até 01/02/2020, ; Processo 48500.000808/2018-10; Despacho 1.317 de 13/06/2018 Data de Vigência de 15/06/2018 Data de Vigência até 31/08/2018, ; Processo 48500.001427/2019-39; Despacho 1.120 de 12/04/2019 Data de Vigência de 15/04/2019 Data de Vigência até 28/06/2019, ; Despacho 2.141 de 02/08/2019 Data de Vigência de 05/08/2019 Data de Vigência até 17/10/2019, ; Processo 48500.001474/2019-82; Resolução 8.462 de 17/12/2019 Data de Vigência de 24/12/2019 Data de Vigência até 24/12/2054, ; Resolução 8.462 de 17/12/2019; Portaria 38 de 27/01/2020; Portaria 128 de 20/04/2020; Despacho 3.428 de 26/10/2021 | Autorização | Processo de Autorização(SCG); DRO; Processo de Leilão; Despacho para Leilão; Processo de Leilão; Despacho para Leilão; Despacho para Leilão; Processo de Leilão; Outorga de Autorização; Desconto TUST/TUSD; Aprovação como Prioritário; REIDI; Alteração LT Interesse Restrito | NE | Pedro Avelino/RN-Nordeste | EOL.CV.RN.040585-0.01 | 50 | Não |  | 0 |  | -5.5228 | -36.2766 | Eólica | Cinética do vento | CV | Cinética do vento
40594 | Vila Espírito Santo I (Antiga Potiguar B21) | 33600 | 33600 | EOL | Operação |  | -VILA ESPÍRITO SANTO I EMPREENDIMENTOS E PARTICIPAÇÕES S.A(34.043.696/0001-55)-VL ESPIRITO SANTO, S/N-RN--Participacao: 100,00000 | Produção Independente de Energia-PIE | Processo 48500.002485/2018-07; Despacho 2.387 de 19/10/2018; Processo 48500.000808/2018-10; Despacho 1.317 de 13/06/2018 Data de Vigência de 15/06/2018 Data de Vigência até 31/08/2018, ; Processo 48500.001427/2019-39; Despacho 1.120 de 12/04/2019 Data de Vigência de 15/04/2019 Data de Vigência até 28/06/2019, ; Despacho 2.141 de 02/08/2019 Data de Vigência de 05/08/2019 Data de Vigência até 17/10/2019, ; Processo 48500.001474/2019-82; Resolução 8.615 de 03/03/2020 Data de Vigência de 12/03/2020 Data de Vigência até 12/03/2055, ; Resolução 8.615 de 03/03/2020; Resolução 8.615 de 03/03/2020; Portaria 143 de 29/04/2020; Portaria 154 de 04/05/2020; Resolução 9.158 de 18/08/2020; Resolução 9.158 de 18/08/2020; Resolução 9.158 de 18/08/2020; Despacho 1726/2021-SFG de 15/06/2021; Despacho 1956/2021-SFG de 29/06/2021; Despacho 2171/2021-SFG de 15/07/2021; Despacho 2251/2021-SFG de 26/07/2021; Despacho 2252/2021-SFG de 26/07/2021; Despacho 2266/2021-SFG de 27/07/2021; Despacho 2335/2021-SFG de 03/08/2021; Despacho 2348/2021-SFG de 04/08/2021; Despacho 3773/2021-SFG de 25/11/2021 | Autorização | Processo de Autorização(SCG); DRO; Processo de Leilão; Despacho para Leilão; Processo de Leilão; Despacho para Leilão; Despacho para Leilão; Processo de Leilão; Outorga de Autorização; Desconto TUST/TUSD; Alteração Denominação da Usina; REIDI; Aprovação como Prioritário; Redução de Potência; Alteração de Leiaute; Alteração LT Interesse Restrito; Liberação de Unidade Geradora para Operação em Teste; Liberação de Unidade Geradora para Operação em Teste; Liberação de Unidade Geradora para Operação em Teste; Liberação de Unidade Geradora para Operação em Teste; Liberação de Unidade Geradora para Operação em Teste; Liberação de Unidade Geradora para Operação em Teste; Liberação de Unidade Geradora para Operação em Teste; Liberação de Unidade Geradora para Operação em Teste; Liberação de Unidade Geradora para Operação Comercial | NE | Serra do Mel/RN-Nordeste | EOL.CV.RN.040594-9.01 | 50 | Não | 26/11/2021 | 0 |  |  |  | Eólica | Cinética do vento | CV | Cinética do vento
40492 | Pauliane Dos Anjos Barbosa | 1 | 1 | UFV | Operação |  | Equatorial PA-EQUATORIAL PARÁ DISTRIBUIDORA DE ENERGIA S.A.(04.895.728/0001-80)-Rodovia Augusto Montenegro, S/N-PA--Participacao: 100,00000 | Registro-REG | Declaração 90MbQ0M0z595QPI de 29/05/2018 | Registro | Registro de Capacidade Reduzida | N | Porto de Moz/PA-Norte | UFV.RS.PA.040492-6.01 | 50 |  | 23/03/2018 |  |  | -2.3502 | -52.9238 | Solar | Radiação solar | RS | Radiação solar
40494 | Tadeu da Silva Barbosa | 1 | 1 | UFV | Operação |  | Equatorial PA-EQUATORIAL PARÁ DISTRIBUIDORA DE ENERGIA S.A.(04.895.728/0001-80)-Rodovia Augusto Montenegro, S/N-PA--Participacao: 100,00000 | Registro-REG | Declaração tW150YKW1CzQP4D de 29/05/2018 | Registro | Registro de Capacidade Reduzida | N | Porto de Moz/PA-Norte | UFV.RS.PA.040494-2.01 | 50 |  | 23/03/2018 |  |  | -2.448 | -52.9482 | Solar | Radiação solar | RS | Radiação solar
40506 | Luciene Abreu Bezerra | 1 | 1 | UFV | Operação |  | Equatorial PA-EQUATORIAL PARÁ DISTRIBUIDORA DE ENERGIA S.A.(04.895.728/0001-80)-Rodovia Augusto Montenegro, S/N-PA--Participacao: 100,00000 | Registro-REG | Declaração U7CDK7UVG8VSZAF de 29/05/2018 | Registro | Registro de Capacidade Reduzida | N | Porto de Moz/PA-Norte | UFV.RS.PA.040506-0.01 | 50 |  | 24/03/2018 |  |  | -2.5256 | -52.9551 | Solar | Radiação solar | RS | Radiação solar
40507 | Roberto Rodrigues Braga | 1 | 1 | UFV | Operação |  | Equatorial PA-EQUATORIAL PARÁ DISTRIBUIDORA DE ENERGIA S.A.(04.895.728/0001-80)-Rodovia Augusto Montenegro, S/N-PA--Participacao: 100,00000 | Registro-REG | Declaração 72bFO3BCDSMJVzV de 29/05/2018 | Registro | Registro de Capacidade Reduzida | N | Porto de Moz/PA-Norte | UFV.RS.PA.040507-8.01 | 50 |  | 24/03/2018 |  |  | -2.5227 | -52.9479 | Solar | Radiação solar | RS | Radiação solar
40548 | Igreja Monte Sinai | 1 | 1 | UFV | Operação |  | Equatorial PA-EQUATORIAL PARÁ DISTRIBUIDORA DE ENERGIA S.A.(04.895.728/0001-80)-Rodovia Augusto Montenegro, S/N-PA--Participacao: 100,00000 | Registro-REG | Declaração nfY5zzKlPDGCbQV de 05/06/2018 | Registro | Registro de Capacidade Reduzida | N | Porto de Moz/PA-Norte | UFV.RS.PA.040548-5.01 | 50 |  | 23/03/2018 |  |  | -2.4063 | -52.2131 | Solar | Radiação solar | RS | Radiação solar
40566 | Nova Iguaçu | 16932 | 16932 | UTE | Operação |  | -NOVA IGUAÇU ENERGIA E GÁS RENOVÁVEL LTDA(26.851.219/0001-98)-Edifício Avenida Nilo Peçanha 50, 00050 -RJ--Participacao: 100,00000 | Produção Independente de Energia-PIE | Processo 48500.006382/2017-27; Resolução 7.153 de 10/07/2018 Data de Vigência de 12/07/2018 Data de Vigência até 12/07/2053, ; Despacho 2.715/2018-SFG de 23/11/2018; Despacho 635/2019-SFG de 01/03/2019; Despacho 834 de 21/03/2019; Despacho 1.014/2019-SFG de 05/04/2019; Despacho 1.272/2019-SFG de 06/05/2019 | Autorização | Processo de Autorização(SCG); Outorga de Autorização; Liberação de Unidade Geradora para Operação em Teste; Liberação de Unidade Geradora para Operação em Teste; Ampliação de Potência; Liberação de Unidade Geradora para Operação em Teste; Liberação de Unidade Geradora para Operação Comercial | SE | Nova Iguaçu/RJ-Sudeste | UTE.RU.RJ.040566-3.01 | 100 | Não | 07/05/2019 | 0 |  |  |  | Biomassa | Resíduos sólidos urbanos | RU | Biogás - RU
40595 | Vila Espírito Santo II (Antiga Potiguar B22) | 37800 | 0 | EOL | Construção |  | -VILA ESPÍRITO SANTO II EMPREENDIMENTOS E PARTICIPAÇÕES S.A(34.011.705/0001-26)-VL ESPIRITO SANTO, S/N-RN--Participacao: 100,00000 | Produção Independente de Energia-PIE | Processo 48500.002486/2018-43; Despacho 2.388 de 19/10/2018 Data de Vigência de 26/10/2018 Data de Vigência até 26/10/2019, ; Processo 48500.000808/2018-10; Despacho 1.317 de 13/06/2018 Data de Vigência de 15/06/2018 Data de Vigência até 31/08/2018, ; Processo 48500.001427/2019-39; Despacho 1.120 de 12/04/2019 Data de Vigência de 15/04/2019 Data de Vigência até 28/06/2019, ; Despacho 2.141 de 02/08/2019 Data de Vigência de 05/08/2019 Data de Vigência até 17/10/2019, ; Processo 48500.001474/2019-82; Resolução 8.616 de 03/03/2020 Data de Vigência de 12/03/2020 Data de Vigência até 12/03/2055, ; Resolução 8.616 de 03/03/2020; Resolução 8.616 de 03/03/2020; Portaria 144 de 29/04/2020; Portaria 155 de 04/05/2020; Despacho 2.281 de 03/08/2020; Despacho 2.281 de 03/08/2020; Despacho 3543/2021-SFG de 06/11/2021; Despacho 3616/2021-SFG de 11/11/2021; Despacho 3659/2021-SFG de 16/11/2021; Despacho 3769/2021-SFG de 25/11/2021; Despacho 3937/2021-SFG de 08/12/2021; Despacho 3997/2021-SFG de 14/12/2021; Despacho 4048/2021-SFG de 16/12/2021; Despacho 4049/2021-SFG de 16/12/2021; Despacho 4058/2021-SFG de 17/12/2021; Despacho 4130/2021-SFG de 27/12/2021 | Autorização | Processo de Autorização(SCG); DRO; Processo de Leilão; Despacho para Leilão; Processo de Leilão; Despacho para Leilão; Despacho para Leilão; Processo de Leilão; Outorga de Autorização; Desconto TUST/TUSD; Alteração Denominação da Usina; REIDI; Aprovação como Prioritário; Alteração de Leiaute; Alteração LT Interesse Restrito; Liberação de Unidade Geradora para Operação em Teste; Liberação de Unidade Geradora para Operação em Teste; Liberação de Unidade Geradora para Operação em Teste; Liberação de Unidade Geradora para Operação em Teste; Liberação de Unidade Geradora para Operação em Teste; Liberação de Unidade Geradora para Operação em Teste; Liberação de Unidade Geradora para Operação em Teste; Liberação de Unidade Geradora para Operação em Teste; Liberação de Unidade Geradora para Operação em Teste; Liberação de Unidade Geradora para Operação em Teste | NE | Serra do Mel/RN-Nordeste | EOL.CV.RN.040595-7.01 | 50 | Não |  | 0 |  |  |  | Eólica | Cinética do vento | CV | Cinética do vento
40596 | Vila Espírito Santo III (Antiga Potiguar B23) | 37800 | 37800 | EOL | Operação |  | -VILA ESPÍRITO SANTO III EMPREENDIMENTOS E PARTICIPAÇÕES S.A(34.043.685/0001-75)-VL ESPIRITO SANTO, S/N-RN--Participacao: 100,00000 | Produção Independente de Energia-PIE | Processo 48500.002389/2018-51; Despacho 2.389 de 19/10/2018 Data de Vigência de 26/10/2018 Data de Vigência até 26/10/2019, ; Processo 48500.000808/2018-10; Despacho 1.317 de 13/06/2018 Data de Vigência de 15/06/2018 Data de Vigência até 31/08/2018, ; Processo 48500.001427/2019-39; Despacho 1.120 de 12/04/2019 Data de Vigência de 15/04/2019 Data de Vigência até 28/06/2019, ; Despacho 2.141 de 02/08/2019 Data de Vigência de 05/08/2019 Data de Vigência até 17/10/2019, ; Processo 48500.001474/2019-82; Resolução 8.617 de 03/03/2020 Data de Vigência de 12/03/2020 Data de Vigência até 12/03/2055, ; Resolução 8.617 de 03/03/2020; Resolução 8.617 de 03/03/2020; Portaria 146 de 29/04/2020; Portaria 156 de 04/05/2020; Despacho 2.282 de 03/08/2020; Despacho 2.282 de 03/08/2020; Despacho 2.282 de 03/08/2020; Despacho 2519/2021-SFG de 18/09/2021; Despacho 2638/2021-SFG de 30/08/2021; Despacho 2792/2021-SFG de 09/09/2021; Despacho 2947/2021-SFG de 22/09/2021; Despacho 3090/2021-SFG de 01/10/2021; Despacho 3126/2021-SFG de 05/10/2021; Despacho 3246/2021-SFG de 14/10/2021; Despacho 3393/2021-SFG de 25/10/2021; Despacho 63/2022-SFG de 10/01/2022 | Autorização | Processo de Autorização(SCG); DRO; Processo de Leilão; Despacho para Leilão; Processo de Leilão; Despacho para Leilão; Despacho para Leilão; Processo de Leilão; Outorga de Autorização; Desconto TUST/TUSD; Alteração Denominação da Usina; REIDI; Aprovação como Prioritário; Redução de Potência; Alteração de Leiaute; Alteração LT Interesse Restrito; Liberação de Unidade Geradora para Operação em Teste; Liberação de Unidade Geradora para Operação em Teste; Liberação de Unidade Geradora para Operação em Teste; Liberação de Unidade Geradora para Operação em Teste; Liberação de Unidade Geradora para Operação em Teste; Liberação de Unidade Geradora para Operação em Teste; Liberação de Unidade Geradora para Operação em Teste; Liberação de Unidade Geradora para Operação em Teste; Liberação de Unidade Geradora para Operação Comercial | NE | Serra do Mel/RN-Nordeste | EOL.CV.RN.040596-5.01 | 50 | Não | 11/01/2022 | 0 |  |  |  | Eólica | Cinética do vento | CV | Cinética do vento
40597 | Vila Espírito Santo IV (Antiga Potiguar B24) | 37800 | 0 | EOL | Construção |  | -VILA ESPÍRITO SANTO IV EMPREENDIMENTOS E PARTICIPAÇÕES S.A(34.011.712/0001-28)-VL ESPIRITO SANTO, S/N-RN--Participacao: 100,00000 | Produção Independente de Energia-PIE | Processo 48500.002390/2018-85; Despacho 2.390 de 19/10/2018 Data de Vigência de 26/10/2018 Data de Vigência até 26/10/2019, ; Processo 48500.000808/2018-10; Despacho 1.317 de 13/06/2018 Data de Vigência de 15/06/2018 Data de Vigência até 31/08/2018, ; Processo 48500.001427/2019-39; Despacho 1.120 de 12/04/2019 Data de Vigência de 15/04/2019 Data de Vigência até 28/06/2019, ; Despacho 2.141 de 02/08/2019 Data de Vigência de 05/08/2019 Data de Vigência até 17/10/2019, ; Processo 48500.001474/2019-82; Resolução 8.618 de 03/03/2020 Data de Vigência de 12/03/2020 Data de Vigência até 12/03/2055, ; Resolução 8.618 de 03/03/2020; Resolução 8.618 de 03/03/2020; Portaria 145 de 29/04/2020; Portaria 157 de 04/05/2020; Despacho 2.283 de 03/08/2020; Despacho 2.283 de 03/08/2020; Despacho 2.283 de 03/08/2020; Despacho 4131/2021-SFG de 27/12/2021; Despacho 4160/2021-SFG de 28/12/2021; Despacho 4194/2021-SFG de 30/12/2021; Despacho 20/2022-SFG de 05/01/2022; Despacho 54/2022-SFG de 07/01/2022; Despacho 83/2022-SFG de 12/01/2022; Despacho 92/2022-SFG de 13/01/2022; Despacho 107/2022-SFG de 14/01/2022; Despacho 124/2022-SFG de 18/01/2022 | Autorização | Processo de Autorização(SCG); DRO; Processo de Leilão; Despacho para Leilão; Processo de Leilão; Despacho para Leilão; Despacho para Leilão; Processo de Leilão; Outorga de Autorização; Desconto TUST/TUSD; Alteração Denominação da Usina; REIDI; Aprovação como Prioritário; Ampliação de Potência; Alteração de Leiaute; Alteração LT Interesse Restrito; Liberação de Unidade Geradora para Operação em Teste; Liberação de Unidade Geradora para Operação em Teste; Liberação de Unidade Geradora para Operação em Teste; Liberação de Unidade Geradora para Operação em Teste; Liberação de Unidade Geradora para Operação em Teste; Liberação de Unidade Geradora para Operação em Teste; Liberação de Unidade Geradora para Operação em Teste; Liberação de Unidade Geradora para Operação em Teste; Liberação de Unidade Geradora para Operação em Teste | NE | Serra do Mel/RN-Nordeste | EOL.CV.RN.040597-3.01 | 50 | Não |  | 0 |  |  |  | Eólica | Cinética do vento | CV | Cinética do vento
40598 | Vila Espírito Santo V (Antiga Potiguar B25) | 37800 | 37800 | EOL | Operação |  | -VILA ESPÍRITO SANTO V EMPREENDIMENTOS E PARTICIPAÇÕES S.A(34.135.249/0001-26)-VL ESPIRITO SANTO, S/N-RN--Participacao: 100,00000 | Produção Independente de Energia-PIE | Processo 48500.002391/2018-20; Despacho 2.391 de 19/10/2018; Processo 48500.000808/2018-10; Despacho 1.317 de 13/06/2018 Data de Vigência de 15/06/2018 Data de Vigência até 31/08/2018, ; Processo 48500.001427/2019-39; Despacho 1.120 de 12/04/2019 Data de Vigência de 15/04/2019 Data de Vigência até 28/06/2019, ; Despacho 2.141 de 02/08/2019 Data de Vigência de 05/08/2019 Data de Vigência até 17/10/2019, ; Processo 48500.001474/2019-82; Resolução 8.619 de 03/03/2020 Data de Vigência de 12/03/2020 Data de Vigência até 12/03/2055, ; Resolução 8.619 de 03/03/2020; Resolução 8.619 de 03/03/2020; Portaria 147 de 29/04/2020; Portaria 158 de 04/05/2020; Despacho 2.284 de 03/08/2020; Despacho 2.284 de 03/08/2020; Despacho 2.284 de 03/08/2020; Despacho 2793/2021-SFG de 09/09/2021; Despacho 2946/2021-SFG de 22/09/2021; Despacho 3091/2021-SFG de 01/10/2021; Despacho 3125/2021-SFG de 05/10/2021; Despacho 3247/2021-SFG de 14/10/2021; Despacho 3517/2021-SFG de 04/11/2021; Despacho 3615/2021-SFG de 11/11/2021; Despacho 3660/2021-SFG de 16/11/2021; Despacho 4201/2021-SFG de 30/12/2021 | Autorização | Processo de Autorização(SCG); DRO; Processo de Leilão; Despacho para Leilão; Processo de Leilão; Despacho para Leilão; Despacho para Leilão; Processo de Leilão; Outorga de Autorização; Desconto TUST/TUSD; Alteração Denominação da Usina; REIDI; Aprovação como Prioritário; Redução de Potência; Alteração de Leiaute; Alteração LT Interesse Restrito; Liberação de Unidade Geradora para Operação em Teste; Liberação de Unidade Geradora para Operação em Teste; Liberação de Unidade Geradora para Operação em Teste; Liberação de Unidade Geradora para Operação em Teste; Liberação de Unidade Geradora para Operação em Teste; Liberação de Unidade Geradora para Operação em Teste; Liberação de Unidade Geradora para Operação em Teste; Liberação de Unidade Geradora para Operação em Teste; Liberação de Unidade Geradora para Operação Comercial | NE | Serra do Mel/RN-Nordeste | EOL.CV.RN.040598-1.01 | 50 | Não | 31/12/2021 | 0 |  |  |  | Eólica | Cinética do vento | CV | Cinética do vento
40600 | Potiguar B 31 | 45045 | 45045 | EOL | Operação |  | -EOL POTIGUAR B31 SPE S.A.(34.327.393/0001-64)-VL GUANABARA, S/N-RN--Participacao: 100,00000 | Produção Independente de Energia-PIE | Processo 48500.002393/2018-19; Despacho 1.846 de 10/09/2018; Processo 48500.000808/2018-10; Despacho 1.317 de 13/06/2018 Data de Vigência de 15/06/2018 Data de Vigência até 31/08/2018, ; Processo 48500.001427/2019-39; Despacho 1.120 de 12/04/2019 Data de Vigência de 15/04/2019 Data de Vigência até 28/06/2019, ; Despacho 2.141 de 02/08/2019 Data de Vigência de 05/08/2019 Data de Vigência até 17/10/2019, ; Processo 48500.001474/2019-82; Resolução 8.709 de 31/03/2020 Data de Vigência de 02/04/2020 Data de Vigência até 02/04/2055, ; Resolução 8.709 de 31/03/2020; Portaria 246 de 17/06/2020; Resolução 9.253 de 29/09/2020; Resolução 9.253 de 29/09/2020; Portaria 454 de 29/12/2020; Despacho 716/2021-SFG de 16/03/2021; Despacho 1079/2021-SFG de 19/04/2021 | Autorização | Processo de Autorização(SCG); DRO; Processo de Leilão; Despacho para Leilão; Processo de Leilão; Despacho para Leilão; Despacho para Leilão; Processo de Leilão; Outorga de Autorização; Desconto TUST/TUSD; REIDI; Redução de Potência; Alteração LT Interesse Restrito; Aprovação como Prioritário; Liberação de Unidade Geradora para Operação em Teste; Liberação de Unidade Geradora para Operação Comercial | NE | Serra do Mel/RN-Nordeste | EOL.CV.RN.040600-7.01 | 50 | Não | 20/04/2021 | 0 |  |  |  | Eólica | Cinética do vento | CV | Cinética do vento
40601 | Potiguar B 32 | 48510 | 48510 | EOL | Operação |  | -EOL POTIGUAR B32 SPE S.A(34.327.409/0001-39)-VL GUANABARA, S/N-RN--Participacao: 100,00000 | Produção Independente de Energia-PIE | Processo 48500.002394/2018-63; Despacho 1.847 de 10/09/2018 Data de Vigência de 14/09/2018 Data de Vigência até 14/09/2019, ; Processo 48500.000808/2018-10; Despacho 1.317 de 13/06/2018 Data de Vigência de 15/06/2018 Data de Vigência até 31/08/2018, ; Processo 48500.001427/2019-39; Despacho 1.120 de 12/04/2019 Data de Vigência de 15/04/2019 Data de Vigência até 28/06/2019, ; Despacho 2.141 de 02/08/2019 Data de Vigência de 05/08/2019 Data de Vigência até 17/10/2019, ; Processo 48500.001474/2019-82; Resolução 8.710 de 31/03/2020 Data de Vigência de 02/04/2020 Data de Vigência até 02/04/2055, ; Resolução 8.710 de 31/03/2020; Portaria 245 de 17/06/2020; Resolução 9.254 de 29/09/2020; Resolução 9.254 de 29/09/2020; Portaria 455 de 29/12/2020; Despacho 1214/2021-SFG de 29/04/2021; Despacho 869/2021-SFG de 26/04/2021; Despacho 1323/2021-SFG de 11/05/2021 | Autorização | Processo de Autorização(SCG); DRO; Processo de Leilão; Despacho para Leilão; Processo de Leilão; Despacho para Leilão; Despacho para Leilão; Processo de Leilão; Outorga de Autorização; Desconto TUST/TUSD; REIDI; Ampliação de Potência; Alteração LT Interesse Restrito; Aprovação como Prioritário; Liberação de Unidade Geradora para Operação Comercial; Liberação de Unidade Geradora para Operação em Teste; Liberação de Unidade Geradora para Operação Comercial | NE | Serra do Mel/RN-Nordeste | EOL.CV.RN.040601-5.01 | 50 | Não | 12/05/2021 | 0 |  |  |  | Eólica | Cinética do vento | CV | Cinética do vento
40602 | Potiguar B 33 | 58905 | 58905 | EOL | Operação |  | -EOL POTIGUAR B33 SPE S.A(34.327.417/0001-85)-VL GUANABARA, S/N-RN--Participacao: 100,00000 | Produção Independente de Energia-PIE | Processo 48500.002395/2018-16; Despacho 2.033 de 10/09/2018 Data de Vigência de 14/09/2018 Data de Vigência até 14/09/2019, ; Processo 48500.000808/2018-10; Despacho 1.317 de 13/06/2018 Data de Vigência de 15/06/2018 Data de Vigência até 31/08/2018, ; Processo 48500.001427/2019-39; Despacho 1.120 de 12/04/2019 Data de Vigência de 15/04/2019 Data de Vigência até 28/06/2019, ; Despacho 2.141 de 02/08/2019 Data de Vigência de 05/08/2019 Data de Vigência até 17/10/2019, ; Processo 48500.001474/2019-82; Resolução 8.711 de 31/03/2020 Data de Vigência de 02/04/2020 Data de Vigência até 02/04/2055, ; Resolução 8.711 de 31/03/2020; Portaria 244 de 17/06/2020; Resolução 9.255 de 29/09/2020; Resolução 9.255 de 29/09/2020; Portaria 456 de 29/12/2020; Despacho 1261/2021-SFG de 04/05/2021; Despacho 1313/2021-SFG de 10/05/2021; Despacho 1178/2021-SFG de 27/04/2021; Despacho 1575/2021-SFG de 01/06/2021; Despacho 1738/2021-SFG de 14/06/2021 | Autorização | Processo de Autorização(SCG); DRO; Processo de Leilão; Despacho para Leilão; Processo de Leilão; Despacho para Leilão; Despacho para Leilão; Processo de Leilão; Outorga de Autorização; Desconto TUST/TUSD; REIDI; Ampliação de Potência; Alteração LT Interesse Restrito; Aprovação como Prioritário; Liberação de Unidade Geradora para Operação em Teste; Liberação de Unidade Geradora para Operação em Teste; Liberação de Unidade Geradora para Operação em Teste; Liberação de Unidade Geradora para Operação Comercial; Liberação de Unidade Geradora para Operação Comercial | NE | Serra do Mel/RN-Nordeste | EOL.CV.RN.040602-3.01 | 50 | Não | 02/06/2021 | 0 |  |  |  | Eólica | Cinética do vento | CV | Cinética do vento
40625 | Ventos de São Januário 23 | 58800 | 58800 | EOL | Operação |  | -VENTOS DE SANTO ABELARDO ENERGIAS RENOVÁVEIS S/A(23.037.514/0001-17)-Edifício Rodovia Doutor Mendel Steinbruch km 8, S/N-CE--Participacao: 100,00000 | Produção Independente de Energia-PIE | Processo 48500.005127/2018-48; Portaria 08 de 08/01/2019 Data de Vigência de 11/01/2019 Data de Vigência até 11/01/2054, ; Despacho 1.476 de 06/06/2019; Processo 48500.002276/2018-55; Processo 48500.000808/2018-10; Despacho 1.317 de 13/06/2018 Data de Vigência de 15/06/2018 Data de Vigência até 31/08/2018, ; Processo 48500.001427/2019-39; Despacho 1.120 de 12/04/2019 Data de Vigência de 15/04/2019 Data de Vigência até 28/06/2019, ; Despacho 2.387 de 03/09/2019; Portaria 291 de 27/09/2019; Despacho 1.360 de 14/05/2020; Despacho 1.360 de 14/05/2020; Despacho 3740/2021-SFG de 23/11/2021; Despacho 3854/2021-SFG de 02/12/2021; Despacho 3899/2021-SFG de 06/12/2021; Despacho 3924/2021-SFG de 07/12/2021; Despacho 3928/2021-SFG de 08/12/2021; Despacho 4057/2021-SFG de 17/12/2021; Despacho 4068/2021-SFG de 20/12/2021; Despacho 4104/2021-SFG de 23/12/2021; Despacho 4105/2021-SFG de 23/12/2021; Despacho 4204/2021-SFG de 30/12/2021; Despacho 4215/2021-SFG de 31/12/2021; Despacho 4214/2021-SFG de 31/12/2021; Despacho 78/2022-SFG de 11/01/2022; Despacho 108/2022-SFG de 14/01/2022; Despacho 233/2022-SFG de 26/01/2022; Despacho 313/2022-SFG de 01/02/2022 | Autorização | Processo de Autorização(SEL); Outorga com REIDI; Ampliação de Potência; Processo de Autorização(SCG); Processo de Leilão; Despacho para Leilão; Processo de Leilão; Despacho para Leilão; Alteração da Localização-Município; Garantia Física; Redução de Potência; Alteração LT Interesse Restrito; Liberação de Unidade Geradora para Operação em Teste; Liberação de Unidade Geradora para Operação em Teste; Liberação de Unidade Geradora para Operação em Teste; Liberação de Unidade Geradora para Operação em Teste; Liberação de Unidade Geradora para Operação em Teste; Liberação de Unidade Geradora para Operação em Teste; Liberação de Unidade Geradora para Operação em Teste; Liberação de Unidade Geradora para Operação Comercial; Liberação de Unidade Geradora para Operação em Teste; Liberação de Unidade Geradora para Operação Comercial; Liberação de Unidade Geradora para Operação Comercial; Liberação de Unidade Geradora para Operação em Teste; Liberação de Unidade Geradora para Operação Comercial; Liberação de Unidade Geradora para Operação Comercial; Liberação de Unidade Geradora para Operação Comercial; Liberação de Unidade Geradora para Operação Comercial | NE | Ruy Barbosa/RN-Nordeste | EOL.CV.RN.040625-2.01 | 50 | Sim | 24/12/2021 | 29.1 |  |  |  | Eólica | Cinética do vento | CV | Cinética do vento
40626 | Ventos de São Roque 08 | 49500 | 0 | EOL | Construção |  | -ENEL GREEN POWER VENTOS DE SÃO ROQUE 08 S.A.(31.596.728/0001-51)-Avenida Senador Area Leão, 2185-PI--Participacao: 100,00000 | Produção Independente de Energia-PIE | Processo 48500.000808/2018-10; Despacho 1.317 de 13/06/2018 Data de Vigência de 15/06/2018 Data de Vigência até 31/08/2018, ; Processo 48500.001427/2019-39; Despacho 1.120 de 12/04/2019 Data de Vigência de 15/04/2019 Data de Vigência até 28/06/2019, ; Processo 48500.002214/2018-43; Despacho 2.946 de 29/10/2019 Data de Vigência de 31/10/2019 Data de Vigência até 31/10/2020, ; Despacho 2.141 de 02/08/2019 Data de Vigência de 05/08/2019 Data de Vigência até 17/10/2019, ; Processo 48500.001474/2019-82; Resolução 9.035 de 07/07/2020 Data de Vigência de 13/07/2020 Data de Vigência até 13/07/2055, ; Resolução 9.035 de 07/07/2020; Portaria 288 de 30/07/2020; Portaria 518 de 03/02/2021 | Autorização | Processo de Leilão; Despacho para Leilão; Processo de Leilão; Despacho para Leilão; Processo de Autorização(SCG); DRO; Despacho para Leilão; Processo de Leilão; Outorga de Autorização; Desconto TUST/TUSD; REIDI; Garantia Física | NE | Dom Inocêncio/PI-Nordeste | EOL.CV.PI.040626-0.01 | 50 | Não |  | 26.4 |  |  |  | Eólica | Cinética do vento | CV | Cinética do vento
40629 | Ventos de São Roque 11 | 49500 | 0 | EOL | Construção |  | -ENEL GREEN POWER VENTOS DE SÃO ROQUE 11 S.A.(31.595.917/0001-00)-Avenida Senador Area Leão, 2185-PI--Participacao: 100,00000 | Produção Independente de Energia-PIE | Processo 48500.000808/2018-10; Despacho 1.317 de 13/06/2018 Data de Vigência de 15/06/2018 Data de Vigência até 31/08/2018, ; Processo 48500.001427/2019-39; Despacho 1.120 de 12/04/2019 Data de Vigência de 15/04/2019 Data de Vigência até 28/06/2019, ; Processo 48500.002217/2018-87; Despacho 2.947 de 29/10/2019 Data de Vigência de 31/10/2019 Data de Vigência até 31/10/2020, ; Despacho 2.141 de 02/08/2019 Data de Vigência de 05/08/2019 Data de Vigência até 17/10/2019, ; Processo 48500.001474/2019-82; Resolução 9.036 de 07/07/2020 Data de Vigência de 13/07/2020 Data de Vigência até 13/07/2055, ; Resolução 9.036 de 07/07/2020; Portaria 284 de 30/07/2020; Portaria 518 de 03/02/2021 | Autorização | Processo de Leilão; Despacho para Leilão; Processo de Leilão; Despacho para Leilão; Processo de Leilão; DRO; Despacho para Leilão; Processo de Leilão; Outorga de Autorização; Desconto TUST/TUSD; REIDI; Garantia Física | NE | Dom Inocêncio/PI-Nordeste | EOL.CV.PI.040629-5.01 | 50 | Não |  | 25.9 |  |  |  | Eólica | Cinética do vento | CV | Cinética do vento
40500 | Amadeu da Silva Barbosa | 1 | 1 | UFV | Operação |  | Equatorial PA-EQUATORIAL PARÁ DISTRIBUIDORA DE ENERGIA S.A.(04.895.728/0001-80)-Rodovia Augusto Montenegro, S/N-PA--Participacao: 100,00000 | Registro-REG | Declaração WFP86C2UJxeOZzt de 29/05/2018 | Registro | Registro de Capacidade Reduzida | N | Porto de Moz/PA-Norte | UFV.RS.PA.040500-0.01 | 50 |  | 24/03/2018 |  |  | -2.4506 | -52.9468 | Solar | Radiação solar | RS | Radiação solar
40530 | Maiane da Costa Santos | 1 | 1 | UFV | Operação |  | Equatorial PA-EQUATORIAL PARÁ DISTRIBUIDORA DE ENERGIA S.A.(04.895.728/0001-80)-Rodovia Augusto Montenegro, S/N-PA--Participacao: 100,00000 | Registro-REG | Declaração Q3lKeAhWVxzh1KO de 29/05/2018 | Registro | Registro de Capacidade Reduzida | N | Porto de Moz/PA-Norte | UFV.RS.PA.040530-2.01 | 50 |  | 31/03/2018 |  |  | -2.502 | -52.955 | Solar | Radiação solar | RS | Radiação solar
40645 | Escola Básica São Bento | 2 | 2 | UFV | Operação |  | Equatorial PA-EQUATORIAL PARÁ DISTRIBUIDORA DE ENERGIA S.A.(04.895.728/0001-80)-Rodovia Augusto Montenegro, S/N-PA--Participacao: 100,00000 | Registro-REG | Declaração 6dJKtBCePI52D63 de 12/06/2018 | Registro | Registro de Capacidade Reduzida | N | Porto de Moz/PA-Norte | UFV.RS.PA.040645-7.01 | 50 |  | 01/03/2018 |  |  | -2.0659 | -53.3175 | Solar | Radiação solar | RS | Radiação solar
40647 | Igreja Sao Bento | 1 | 1 | UFV | Operação |  | Equatorial PA-EQUATORIAL PARÁ DISTRIBUIDORA DE ENERGIA S.A.(04.895.728/0001-80)-Rodovia Augusto Montenegro, S/N-PA--Participacao: 100,00000 | Registro-REG | Declaração fKJY0G1OMYfB9zz de 13/06/2018 | Registro | Registro de Capacidade Reduzida | N | Porto de Moz/PA-Norte | UFV.RS.PA.040647-3.01 | 50 |  | 31/03/2018 |  |  | -1.7653 | -52.783 | Solar | Radiação solar | RS | Radiação solar
42946 | Adriano Caetano Mineiro | 1 | 1 | UFV | Operação |  | Equatorial PA-EQUATORIAL PARÁ DISTRIBUIDORA DE ENERGIA S.A.(04.895.728/0001-80)-Rodovia Augusto Montenegro, S/N-PA--Participacao: 100,00000 | Registro-REG | Declaração Be6b4AAMtCZWA9Q de 11/01/2019 | Registro | Registro de Capacidade Reduzida | N | Porto de Moz/PA-Norte | UFV.RS.PA.042946-5.01 | 50 |  | 10/11/2018 |  |  | -2.0675 | -53.3174 | Solar | Radiação solar | RS | Radiação solar
40535 | Jph Participaçoes | 800 | 800 | CGH | Operação | RIO CUBATÃO | -JPH Empreendimentos e Participações LTDA(29.183.611/0001-02)-Avenida Brigadeiro Faria Lima, 2631 -SP--Participacao: 100,00000 | Registro-REG | Declaração APxCPS5Ot6112Yl de 30/05/2018 | Registro |  | SE | Cajuru/SP-Sudeste | CGH.PH.SP.040535-3.01 | 50 | Não | 30/11/2017 | 0 | Bacia do rio Paraná | -21.3331 | -47.2983 | Hídrica | Potencial hidráulico | PH | Potencial hidráulico
40536 | Rhodia Acetow Energy | 3300 | 3300 | UTE | Operação |  | -RHODIA ACETOW BRASIL INDUSTRIA E COMERCIO LTDA.(07.794.384/0001-00)-Avenida dos Estados, 6144 -SP--Participacao: 100,00000 | Registro-REG | Processo 48500.005976/2017-11; Despacho 1.140 de 22/05/2018; Declaração UxYFxOQtQOlZ6lG de 09/08/2018 | Registro | Processo Qualificação Cogeração; Qualificação Cogeração | SE | Santo André/SP-Sudeste | UTE.GN.SP.040536-1.01 | 50 | Não | 07/05/2018 | 0 |  | -23.6639 | -46.5383 | Fóssil | Gás natural | GN | Gás Natural
40538 | Pedro Daniel de Carvalho | 1 | 1 | UFV | Operação |  | Equatorial PA-EQUATORIAL PARÁ DISTRIBUIDORA DE ENERGIA S.A.(04.895.728/0001-80)-Rodovia Augusto Montenegro, S/N-PA--Participacao: 100,00000 | Registro-REG | Declaração bV5UJOClKK0fUnW de 01/06/2018 | Registro | Registro de Capacidade Reduzida | N | Porto de Moz/PA-Norte | UFV.RS.PA.040538-8.01 | 50 |  | 06/02/2018 |  |  | -2.1157 | -52.7073 | Solar | Radiação solar | RS | Radiação solar
40551 | Maria Benedita Dos Santos | 1 | 1 | UFV | Operação |  | Equatorial PA-EQUATORIAL PARÁ DISTRIBUIDORA DE ENERGIA S.A.(04.895.728/0001-80)-Rodovia Augusto Montenegro, S/N-PA--Participacao: 100,00000 | Registro-REG | Declaração KxxK04KPfbedFe7 de 05/06/2018 | Registro | Registro de Capacidade Reduzida | N | Porto de Moz/PA-Norte | UFV.RS.PA.040551-5.01 | 50 |  | 23/03/2018 |  |  | -2.3248 | -52.1709 | Solar | Radiação solar | RS | Radiação solar
40572 | Delta 7 I | 27000 | 27000 | EOL | Operação |  | -DELTA 7 I ENERGIA S.A.(30.866.542/0001-02)-Avenida Barbacena, 472-MG--Participacao: 100,00000 | Produção Independente de Energia-PIE | Processo 48500.002660/2018-58; Despacho 2.333 de 11/10/2018; Resolução 7.546 de 22/01/2019 Data de Vigência de 30/01/2019 Data de Vigência até 30/01/2054, ; Despacho 991 de 04/04/2019; Processo 48500.000808/2018-10; Despacho 1.317 de 13/06/2018 Data de Vigência de 15/06/2018 Data de Vigência até 31/08/2018, ; Despacho 2.591/2019-SFG de 19/09/2019; Despacho 2.824/2019-SFG de 15/10/2019; Portaria 353 de 06/12/2019; Portaria 34 de 21/01/2020 | Autorização | Processo de Autorização(SCG); DRO; Outorga de Autorização; Redução de Potência; Processo de Leilão; Despacho para Leilão; Liberação de Unidade Geradora para Operação em Teste; Liberação de Unidade Geradora para Operação Comercial; Aprovação como Prioritário; Garantia Física | NE | Paulino Neves/MA-Nordeste | EOL.CV.MA.040572-8.01 | 50 | Não | 16/10/2019 | 14 |  |  |  | Eólica | Cinética do vento | CV | Cinética do vento
40573 | Delta 7 II | 35100 | 35100 | EOL | Operação |  | -DELTA 7 II ENERGIA S.A.(30.905.225/0001-58)-Avenida Barbacena, 472-MG--Participacao: 100,00000 | Produção Independente de Energia-PIE | Processo 48500.002677/2018-13; Despacho 2.334 de 11/10/2018; Resolução 7.548 de 22/01/2019 Data de Vigência de 30/01/2019 Data de Vigência até 30/01/2054, ; Despacho 992 de 04/04/2019; Processo 48500.000808/2018-10; Despacho 1.317 de 13/06/2018 Data de Vigência de 15/06/2018 Data de Vigência até 31/08/2018, ; Despacho 2.592/2019-SFG de 19/09/2019; Despacho 2.681/2019-SFG de 26/09/2019; Despacho 2.655/2019-SFG de 25/09/2019; Despacho 2.699/2019-SFG de 30/09/2019; Despacho 2.726/2019-SFG de 03/10/2019; Despacho 2.823/2019-SFG de 15/10/2019; Portaria 354 de 06/12/2019; Portaria 34 de 21/01/2020 | Autorização | Processo de Autorização(SCG); DRO; Outorga de Autorização; Redução de Potência; Processo de Leilão; Despacho para Leilão; Liberação de Unidade Geradora para Operação em Teste; Liberação de Unidade Geradora para Operação em Teste; Liberação de Unidade Geradora para Operação em Teste; Liberação de Unidade Geradora para Operação em Teste; Liberação de Unidade Geradora para Operação em Teste; Liberação de Unidade Geradora para Operação Comercial; Aprovação como Prioritário; Garantia Física | NE | Paulino Neves/MA-Nordeste | EOL.CV.MA.040573-6.01 | 50 | Não | 15/10/2019 | 18.2 |  |  |  | Eólica | Cinética do vento | CV | Cinética do vento
40574 | Delta 8 I | 35100 | 35100 | EOL | Operação |  | -DELTA 8 I ENERGIA S.A.(30.866.547/0001-35)-Avenida Barbacena, 472-MG--Participacao: 100,00000 | Produção Independente de Energia-PIE | Processo 48500.002661/2018-01; Despacho 2.335 de 11/10/2018; Resolução 7.547 de 22/01/2019 Data de Vigência de 30/01/2019 Data de Vigência até 30/01/2054, ; Despacho 993 de 04/04/2019; Processo 48500.000808/2018-10; Despacho 1.317 de 13/06/2018 Data de Vigência de 15/06/2018 Data de Vigência até 31/08/2018, ; Despacho 2.788/2019-SFG de 10/10/2019; Despacho 2.805/2019-SFG de 11/10/2019; Despacho 2.846/2019-SFG de 17/10/2019; Despacho 2.879/2019-SFG de 18/10/2019; Despacho 2.896/2019-SFG de 23/10/2019; Despacho 2.922/2019-SFG de 24/10/2019; Despacho 2.966/2019-SFG de 31/10/2019; Despacho 3.013/2019-SFG de 04/11/2019; Portaria 355 de 06/12/2019; Portaria 34 de 21/01/2020 | Autorização | Processo de Autorização(SCG); DRO; Outorga de Autorização; Redução de Potência; Processo de Leilão; Despacho para Leilão; Liberação de Unidade Geradora para Operação em Teste; Liberação de Unidade Geradora para Operação em Teste; Liberação de Unidade Geradora para Operação em Teste; Liberação de Unidade Geradora para Operação em Teste; Liberação de Unidade Geradora para Operação em Teste; Liberação de Unidade Geradora para Operação em Teste; Liberação de Unidade Geradora para Operação Comercial; Liberação de Unidade Geradora para Operação Comercial; Aprovação como Prioritário; Garantia Física | NE | Paulino Neves/MA-Nordeste | EOL.CV.MA.040574-4.01 | 50 | Não | 01/11/2019 | 17.8 |  |  |  | Eólica | Cinética do vento | CV | Cinética do vento
40609 | Serra da Babilônia C | 25500 | 25500 | EOL | Operação |  | -EÓLICA SDB C S.A.(29.591.504/0001-05)-Rua Jardim Botânico, 00518-RJ--Participacao: 100,00000 | Produção Independente de Energia-PIE | Processo 48500.005143/2018-31; Portaria 72 de 28/01/2019 Data de Vigência de 30/01/2019 Data de Vigência até 30/01/2054, ; Processo 48500.000808/2018-10; Despacho 1.317 de 13/06/2018 Data de Vigência de 15/06/2018 Data de Vigência até 31/08/2018, ; Resolução 8.062 de 13/08/2019; Despacho 2.792 de 11/10/2019; Despacho 2.792 de 11/10/2019; Processo 48500.002249/2018-82; Despacho 2.919 de 13/10/2020; Despacho 2.919 de 13/10/2020; Despacho 2.919 de 13/10/2020; Portaria 478 de 20/01/2021; Despacho 1199/2021-SFG de 28/04/2021; Despacho 1262/2021-SFG de 04/05/2021; Despacho 1123/2021-SFG de 22/04/2021; Despacho 1278/2021-SFG de 06/05/2021; Despacho 1824/2021-SFG de 19/06/2021 | Autorização | Processo de Autorização(SEL); Outorga com REIDI; Processo de Leilão; Despacho para Leilão; Transferência de Titularidade; Ampliação de Potência; Alteração LT Interesse Restrito; Processo de Autorização(SCG); Ampliação de Potência; Alteração de Leiaute; Registro de Potência Líquida; Garantia Física; Liberação de Unidade Geradora para Operação em Teste; Liberação de Unidade Geradora para Operação em Teste; Liberação de Unidade Geradora para Operação em Teste; Liberação de Unidade Geradora para Operação em Teste; Liberação de Unidade Geradora para Operação Comercial | NE | Morro do Chapéu/BA-Nordeste | EOL.CV.BA.040609-0.01 | 50 | Não | 21/06/2021 | 14.4 |  |  |  | Eólica | Cinética do vento | CV | Cinética do vento
40611 | Serra da Babilônia E | 25500 | 25500 | EOL | Operação |  | -EÓLICA SDB ECO S.A.(30.062.736/0001-55)-Rua Jardim Botânico, 00518-RJ--Participacao: 100,00000 | Produção Independente de Energia-PIE | Processo 48500.005144/2018-85; Portaria 71 de 28/01/2019 Data de Vigência de 30/01/2019 Data de Vigência até 30/01/2054, ; Processo 48500.000808/2018-10; Despacho 1.317 de 13/06/2018 Data de Vigência de 15/06/2018 Data de Vigência até 31/08/2018, ; Resolução 8.063 de 13/08/2019; Despacho 2.793 de 11/10/2019; Despacho 2.793 de 11/10/2019; Processo 48500.002250/2018-15; Despacho 2.920 de 13/10/2020; Despacho 2.920 de 13/10/2020; Despacho 2.920 de 13/10/2020; Portaria 478 de 20/01/2021; Despacho 1561/2021-SFG de 31/05/2021; Despacho 1776/2021-SFG de 16/06/2021; Despacho 2013/2021-SFG de 01/07/2021; Despacho 2101/2021-SFG de 08/07/2021; Despacho 2241/2021-SFG de 23/07/2021 | Autorização | Processo de Autorização(SEL); Outorga com REIDI; Processo de Leilão; Despacho para Leilão; Transferência de Titularidade; Redução de Potência; Alteração LT Interesse Restrito; Processo de Autorização(SCG); Ampliação de Potência; Alteração de Leiaute; Registro de Potência Líquida; Garantia Física; Liberação de Unidade Geradora para Operação em Teste; Liberação de Unidade Geradora para Operação em Teste; Liberação de Unidade Geradora para Operação em Teste; Liberação de Unidade Geradora para Operação em Teste; Liberação de Unidade Geradora para Operação Comercial | NE | Morro do Chapéu/BA-Nordeste | EOL.CV.BA.040611-2.01 | 50 | Não | 24/07/2021 | 14 |  |  |  | Eólica | Cinética do vento | CV | Cinética do vento
40562 | Parnaíba V (Antiga Parnaíba 5A e 5B) | 385747 | 0 | UTE | Construção |  | -PARNAÍBA GERAÇÃO E COMERCIALIZAÇÃO DE ENERGIA S.A(15.743.303/0001-71)-Avenida dos Holandeses, 1-MA--Participacao: 100,00000 | Produção Independente de Energia-PIE | Processo 48500.003012/2018-19; Despacho 2.896 de 10/12/2018; Processo 48500.005162/2018-67; Portaria 102 de 04/02/2019 Data de Vigência de 07/02/2019 Data de Vigência até 07/02/2054, ; Despacho 33 de 07/01/2020; Despacho 33 de 07/01/2020; Despacho 33 de 07/01/2020; Portaria 423 de 13/11/2020 | Autorização | Processo de Leilão; DRO; Processo de Autorização(SEL); Outorga com REIDI; Ampliação de Potência; Alteração LT Interesse Restrito; Alteração Denominação da Usina; Garantia Física | NE | Santo Antônio dos Lopes/MA-Nordeste | UTE.GN.MA.040562-0.01 | 50 | Não |  | 346.8 |  |  |  | Fóssil | Gás natural | GN | Calor de Processo - GN
40643 | Asja Jaboatão | 25668 | 25668 | UTE | Operação |  | -ASJA PERNAMBUCO SERVICOS AMBIENTAIS LTDA.(29.078.511/0001-08)-Rodovia Empresário João Santos Filho, 1000 -PE--Participacao: 100,00000 | Produção Independente de Energia-PIE | Processo 48500.001563/2018-48; Resolução 7.098 de 26/06/2018 Data de Vigência de 29/06/2018 Data de Vigência até 29/06/2053, ; Despacho 1.471/2019-SFG de 27/05/2019; Despacho 2.046/2019-SFG de 25/07/2019; Despacho 2.307 de 22/08/2019; Despacho 3.011/2019-SFG de 04/11/2019; Despacho 3.135/2019-SFG de 11/11/2019; Despacho 1.901 de 29/06/2020; Despacho 1.901 de 29/06/2020; Despacho 2779/2020-SFG de 29/09/2020; Despacho 2852/2020-SFG de 05/10/2020; Despacho 277/2021-SFG de 02/02/2021; Despacho 353/2021 de 09/02/2021; Despacho 1.390 de 18/05/2021; Despacho 1.390 de 18/05/2021; Despacho 1.390 de 18/05/2021; Despacho 2154/2021-SFG de 14/07/2021; Despacho 2275/2021-SFG de 28/07/2021; Despacho 2306/2021-SFG de 30/07/2021; Despacho 2336/2021-SFG de 03/08/2021; Despacho 2366/2021-SFG de 04/08/2021; Despacho 3319/2021-SFG de 19/10/2021; Despacho 3421/2021-SFG de 26/10/2021; Despacho 3979/2021-SFG de 10/12/2021; Despacho 4047/2021-SFG de 16/12/2021 | Autorização | Processo de Autorização(SCG); Outorga de Autorização; Liberação de Unidade Geradora para Operação em Teste; Liberação de Unidade Geradora para Operação Comercial; Ampliação de Potência; Liberação de Unidade Geradora para Operação em Teste; Liberação de Unidade Geradora para Operação Comercial; Ampliação de Potência; Alteração de Características Técnicas; Liberação de Unidade Geradora para Operação em Teste; Liberação de Unidade Geradora para Operação Comercial; Liberação de Unidade Geradora para Operação em Teste; Liberação de Unidade Geradora como apta à Operação Comercial; Ampliação de Potência; Alteração de Leiaute; Alteração LT Interesse Restrito; Liberação de Unidade Geradora para Operação em Teste; Liberação de Unidade Geradora para Operação Comercial; Liberação de Unidade Geradora para Operação Comercial; Liberação de Unidade Geradora para Operação em Teste; Liberação de Unidade Geradora para Operação Comercial; Liberação de Unidade Geradora para Operação em Teste; Liberação de Unidade Geradora para Operação Comercial; Liberação de Unidade Geradora para Operação em Teste; Liberação de Unidade Geradora para Operação Comercial | NE | Jaboatão dos Guararapes/PE-Nordeste | UTE.RU.PE.040643-0.01 | 100 | Não | 26/07/2019 | 0 |  | -8.1721 | -34.9777 | Biomassa | Resíduos sólidos urbanos | RU | Biogás - RU
40646 | Olivaldo da Gama Guerra | 1 | 1 | UFV | Operação |  | Equatorial PA-EQUATORIAL PARÁ DISTRIBUIDORA DE ENERGIA S.A.(04.895.728/0001-80)-Rodovia Augusto Montenegro, S/N-PA--Participacao: 100,00000 | Registro-REG | Declaração C4D90t8t80QODhZ de 12/06/2018 | Registro | Registro de Capacidade Reduzida | N | Porto de Moz/PA-Norte | UFV.RS.PA.040646-5.01 | 50 |  | 23/03/2018 |  |  | -2.3324 | -52.1679 | Solar | Radiação solar | RS | Radiação solar
40663 | Serra Negra | 3000 | 0 | CGH | Construção | Ribeirão da Conceição | -Serra Negra Energia S.A.(35.948.956/0001-02)-Rua Pernambuco, 353-MG--Participacao: 100,00000 | Produção Independente de Energia-PIE | Processo 48500.002070/2018-25; Despacho 1.095 de 11/04/2019; Processo 48500.006752/2019-98; Portaria 222 de 25/05/2020; Portaria 222 de 25/05/2020; Portaria 222 de 25/05/2020 Data de Vigência de 02/06/2020 Data de Vigência até 02/06/2055, ; Portaria 222 de 25/05/2020 | Autorização | Processo de Leilão; Despacho para Leilão; Processo de Autorização(SCG); Desconto TUST/TUSD; Aprovação como Prioritário; Outorga com REIDI; Garantia Física | SE | Santa Bárbara do Monte Verde/MG-Sudeste | CGH.PH.MG.040663-5.01 | 50 | Não |  | 1.82 |  | -22.0329 | -43.7455 | Hídrica | Potencial hidráulico | PH | Potencial hidráulico
40665 | Igreja Boa Esperanca do Arirua | 1 | 1 | UFV | Operação |  | Equatorial PA-EQUATORIAL PARÁ DISTRIBUIDORA DE ENERGIA S.A.(04.895.728/0001-80)-Rodovia Augusto Montenegro, S/N-PA--Participacao: 100,00000 | Registro-REG | Declaração PKdzxBGSOnn5Jhz de 18/06/2018 | Registro | Registro de Capacidade Reduzida | N | Porto de Moz/PA-Norte | UFV.RS.PA.040665-1.01 | 50 |  | 30/01/2018 |  |  | -1.8979 | -52.4809 | Solar | Radiação solar | RS | Radiação solar
40666 | Igreja São José | 1 | 1 | UFV | Operação |  | Equatorial PA-EQUATORIAL PARÁ DISTRIBUIDORA DE ENERGIA S.A.(04.895.728/0001-80)-Rodovia Augusto Montenegro, S/N-PA--Participacao: 100,00000 | Registro-REG | Declaração 1BDfPxZeOnn7GQ7 de 18/06/2018 | Registro | Registro de Capacidade Reduzida | N | Porto de Moz/PA-Norte | UFV.RS.PA.040666-0.01 | 50 |  | 16/03/2018 |  |  | -2.3001 | -52.4818 | Solar | Radiação solar | RS | Radiação solar
40667 | Igreja União do Povo Pedreira | 1 | 1 | UFV | Operação |  | Equatorial PA-EQUATORIAL PARÁ DISTRIBUIDORA DE ENERGIA S.A.(04.895.728/0001-80)-Rodovia Augusto Montenegro, S/N-PA--Participacao: 100,00000 | Registro-REG | Declaração F9dIeY6BeWP4FGY de 18/06/2018 | Registro | Registro de Capacidade Reduzida | N | Porto de Moz/PA-Norte | UFV.RS.PA.040667-8.01 | 50 |  | 21/03/2018 |  |  | -2.0773 | -52.3443 | Solar | Radiação solar | RS | Radiação solar
40608 | Serra da Babilônia B | 30600 | 30600 | EOL | Operação |  | -EÓLICA SDB B S.A.(29.527.877/0001-17)-Rua Jardim Botânico, 00518-RJ--Participacao: 100,00000 | Produção Independente de Energia-PIE | Processo 48500.002248/2018-38; Despacho 2.259 de 04/10/2018; Resolução 7.654 de 12/03/2019 Data de Vigência de 21/03/2019 Data de Vigência até 21/03/2054, ; Portaria 206 de 29/07/2019; Despacho 2.231 de 12/08/2019; Resolução 8.033 de 06/08/2019; Processo 48500.000808/2018-10; Despacho 1.317 de 13/06/2018 Data de Vigência de 15/06/2018 Data de Vigência até 31/08/2018, ; Portaria 27 de 08/01/2020; Despacho 2.529 de 31/08/2020; Despacho 753 de 12/03/2020 Data de Vigência de 13/03/2020 Data de Vigência até 08/12/2020, ; Resolução 9.583 de 21/12/2020; Despacho 741/2021-SFG de 18/03/2021; Despacho 923/2021-SFG de 31/03/2021; Despacho 1122/2021-SFG de 22/04/2021; Despacho 1368/2021-SFG de 14/05/2021 | Autorização | Processo de Autorização(SCG); DRO; Outorga de Autorização; REIDI; Ampliação de Potência; Transferência de Titularidade; Processo de Leilão; Despacho para Leilão; Aprovação como Prioritário; Ampliação de Potência; Despacho para Leilão; Alteração de Cronograma; Liberação de Unidade Geradora para Operação em Teste; Liberação de Unidade Geradora para Operação em Teste; Liberação de Unidade Geradora para Operação em Teste; Liberação de Unidade Geradora para Operação Comercial | NE | Morro do Chapéu/BA-Nordeste | EOL.CV.BA.040608-2.01 | 50 | Não | 17/05/2021 | 0 |  |  |  | Eólica | Cinética do vento | CV | Cinética do vento
40610 | Serra da Babilônia D | 30600 | 30600 | EOL | Operação |  | -EÓLICA SDB D S.A.(30.062.725/0001-75)-Rua Jardim Botânico, 00518-RJ--Participacao: 100,00000 | Produção Independente de Energia-PIE | Despacho 2.260 de 04/10/2018; Processo 48500.002575/2018-90; Resolução 7.655 de 12/03/2019 Data de Vigência de 21/03/2019 Data de Vigência até 21/03/2054, ; Despacho 2.232 de 12/08/2019; Resolução 8.034 de 06/08/2019; Processo 48500.000808/2018-10; Despacho 1.317 de 13/06/2018 Data de Vigência de 15/06/2018 Data de Vigência até 31/08/2018, ; Processo 48500.002026/2019-04; Portaria 328 de 31/10/2019; Portaria 28 de 08/01/2020; Despacho 2.530 de 31/08/2020; Despacho 753 de 12/03/2020 Data de Vigência de 13/03/2020 Data de Vigência até 08/12/2020, ; Resolução 9.582 de 21/12/2020; Despacho 1341/2021-SFG de 12/05/2021; Despacho 1400/2021-SFG de 18/05/2021; Despacho 1435/2021-SFG de 20/05/2021; Despacho 1560/2021-SFG de 31/05/2021; Despacho 2048/2021-SFG de 05/07/2021 | Autorização | DRO; Processo de Autorização(SCG); Outorga de Autorização; Ampliação de Potência; Transferência de Titularidade; Processo de Leilão; Despacho para Leilão; Processo REIDI; REIDI; Aprovação como Prioritário; Ampliação de Potência; Despacho para Leilão; Alteração de Cronograma; Liberação de Unidade Geradora para Operação em Teste; Liberação de Unidade Geradora para Operação em Teste; Liberação de Unidade Geradora para Operação em Teste; Liberação de Unidade Geradora para Operação em Teste; Liberação de Unidade Geradora para Operação Comercial | NE | Morro do Chapéu/BA-Nordeste | EOL.CV.BA.040610-4.01 | 50 | Não | 06/07/2021 | 0 |  |  |  | Eólica | Cinética do vento | CV | Cinética do vento
40612 | Serra da Babilônia F | 20400 | 20400 | EOL | Operação |  | -EÓLICA SDB F S.A.(30.234.798/0001-05)-Rua Jardim Botânico, 00518-RJ--Participacao: 100,00000 | Produção Independente de Energia-PIE | Processo 48500.005145/2018-20; Portaria 69 de 28/01/2019 Data de Vigência de 30/01/2019 Data de Vigência até 30/01/2054, ; Resolução 8.064 de 13/08/2019; Processo 48500.000808/2018-10; Despacho 1.317 de 13/06/2018 Data de Vigência de 15/06/2018 Data de Vigência até 31/08/2018, ; Despacho 2.794 de 11/10/2019; Despacho 2.794 de 11/10/2019; Processo 48500.002574/2018-45; Portaria 478 de 20/01/2021; Despacho 1576/2021-SFG de 01/06/2021; Despacho 1959/2021-SFG de 29/06/2021; Despacho 2.921 de 13/10/2020; Despacho 2.921 de 13/10/2020; Despacho 2.921 de 13/10/2020; Despacho 2137/2021-SFG de 13/07/2021; Despacho 2205/2021-SFG de 20/07/2021; Despacho 2318/2021-SFG de 02/08/2021 | Autorização | Processo de Autorização(SEL); Outorga com REIDI; Transferência de Titularidade; Processo de Leilão; Despacho para Leilão; Ampliação de Potência; Alteração LT Interesse Restrito; Processo de Autorização(SCG); Garantia Física; Liberação de Unidade Geradora para Operação em Teste; Liberação de Unidade Geradora para Operação em Teste; Ampliação de Potência; Alteração de Leiaute; Registro de Potência Líquida; Liberação de Unidade Geradora para Operação em Teste; Liberação de Unidade Geradora para Operação em Teste; Liberação de Unidade Geradora para Operação Comercial | NE | Morro do Chapéu/BA-Nordeste | EOL.CV.BA.040612-0.01 | 50 | Não | 03/08/2021 | 11.3 |  |  |  | Eólica | Cinética do vento | CV | Cinética do vento
40678 | Escola Básica São Bento do Uiui | 2 | 2 | UFV | Operação |  | Equatorial PA-EQUATORIAL PARÁ DISTRIBUIDORA DE ENERGIA S.A.(04.895.728/0001-80)-Rodovia Augusto Montenegro, S/N-PA--Participacao: 100,00000 | Registro-REG | Declaração fG2IbJ1CAAGDb05 de 25/06/2018 | Registro | Registro de Capacidade Reduzida | N | Porto de Moz/PA-Norte | UFV.RS.PA.040678-3.01 | 50 |  | 10/01/2018 |  |  | -1.7652 | -52.7829 | Solar | Radiação solar | RS | Radiação solar
40684 | Escola Polo Vila Bom Jesus | 3 | 3 | UFV | Operação |  | Equatorial PA-EQUATORIAL PARÁ DISTRIBUIDORA DE ENERGIA S.A.(04.895.728/0001-80)-Rodovia Augusto Montenegro, S/N-PA--Participacao: 100,00000 | Registro-REG | Declaração lJFW3UMPSV6WJf4 de 09/07/2018 | Registro | Registro de Capacidade Reduzida | N | Porto de Moz/PA-Norte | UFV.RS.PA.040684-8.01 | 50 |  | 17/05/2018 |  |  | -1.8754 | -52.6441 | Solar | Radiação solar | RS | Radiação solar
40685 | Paula da Graca Ramos | 1 | 1 | UFV | Operação |  | Equatorial PA-EQUATORIAL PARÁ DISTRIBUIDORA DE ENERGIA S.A.(04.895.728/0001-80)-Rodovia Augusto Montenegro, S/N-PA--Participacao: 100,00000 | Registro-REG | Declaração IhBYO1PMddPd1Jt de 09/07/2018 | Registro | Registro de Capacidade Reduzida | N | Porto de Moz/PA-Norte | UFV.RS.PA.040685-6.01 | 50 |  | 17/11/2017 |  |  | -2.03 | -53.1575 | Solar | Radiação solar | RS | Radiação solar
40697 | Lar Nina Arueira | 12.73 | 12.73 | UFV | Operação |  | -LAR NINA ARUEIRA(27.561.844/0001-68)-Rua Irineu Hermógenes dos Santos, 20-ES--Participacao: 100,00000 | Registro-REG | Declaração d6IQxUYJP7xJx19 de 16/07/2018 | Registro |  | SE | Cachoeiro de Itapemirim/ES-Sudeste | UFV.RS.ES.040697-0.01 | 50 | Não | 04/06/2018 | 0 |  | -20.8445 | -41.1075 | Solar | Radiação solar | RS | Radiação solar
40706 | Industria E Comercio De Cosméticos Natura - Se11 | 2400 | 2400 | UTE | Operação |  | NATURA-INDÚSTRIA E COMÉRCIO DE COSMÉTICOS NATURA LTDA(00.190.373/0001-72)-V DE ACESSO KM 30,5, S/N -SP--Participacao: 100,00000 | Registro-REG | Declaração 5S2ZJteO4JK8ZQQ de 18/07/2018 | Registro |  | SE | Cajamar/SP-Sudeste | UTE.PE.SP.040706-2.01 | 0 | Não | 19/06/2018 | 0 |  | -23.4022 | -46.8342 | Fóssil | Petróleo | PE | Óleo Diesel
29347 | Aeroporto de São José dos Campos | 84 | 84 | UTE | Operação |  | INFRAERO-Empresa Brasileira de Infra-Estrutura Aeroportuária(00.352.294/0001-10)-SCS - Quadra 04 bloco A, nº 58, ED. Infraero-DF--Participacao: 100,00000 | Registro-REG; Registro-REG | Processo 48500.000833/05-35; Despacho 2.236 de 27/12/2005 | Registro |  | SE | São José dos Campos/SP-Sudeste | UTE.PE.SP.029347-4.01 |  | Não | 01/08/2004 | 0 |  |  |  | Fóssil | Petróleo | PE | Óleo Diesel
29351 | Aeroporto Internacional de Congonhas - São Paulo | 2273 | 2273 | UTE | Operação |  | INFRAERO-Empresa Brasileira de Infra-Estrutura Aeroportuária(00.352.294/0001-10)-SCS - Quadra 04 bloco A, nº 58, ED. Infraero-DF--Participacao: 100,00000 | Registro-REG; Registro-REG | Processo 48500.000837/05-96; Despacho 2.240 de 27/12/2005 | Registro |  | SE | São Paulo/SP-Sudeste | UTE.PE.SP.029351-2.01 |  | Não | 01/03/1983 | 0 |  |  |  | Fóssil | Petróleo | PE | Óleo Diesel
29352 | Quatro M | 184 | 184 | UTE | Operação |  | -Quatro M Empreendimentos Comerciais Ltda(56.908.619/0001-53)-Rua Cel. Euclides Machado, 1.023-SP--Participacao: 100,00000 | Registro-REG | Processo 48500.003306/04-65; Despacho 2.241 de 27/12/2005 | Registro |  | SE | São Paulo/SP-Sudeste | UTE.PE.SP.029352-0.01 |  | Não | 01/01/2004 | 0 |  |  |  | Fóssil | Petróleo | PE | Óleo Diesel
29353 | INJ-TAMP | 120 | 120 | UTE | Operação |  | -INJ TAMP Indústria e Comércio de Plásticos Ltda(04.132.851/0001-49)-Estrada Municipal Recanto Bom Gosto, 251-SP--Participacao: 100,00000 | Registro-REG | Processo 48500.003720/04-74; Despacho 2.242 de 27/12/2005 | Registro |  | SE | Sorocaba/SP-Sudeste | UTE.PE.SP.029353-9.01 |  | Não | 07/06/2005 | 0 |  |  |  | Fóssil | Petróleo | PE | Óleo Diesel
29354 | Aeroporto Internacional Governador Jorge Teixeira | 797 | 797 | UTE | Operação |  | INFRAERO-Empresa Brasileira de Infra-Estrutura Aeroportuária(00.352.294/0001-10)-SCS - Quadra 04 bloco A, nº 58, ED. Infraero-DF--Participacao: 100,00000 | Registro-REG; Registro-REG | Processo 48500.000570/05-28; Despacho 2.243 de 27/12/2005 | Registro |  | N | Porto Velho/RO-Norte | UTE.PE.RO.029354-7.01 |  | Não | 01/08/1976 | 0 |  |  |  | Fóssil | Petróleo | PE | Óleo Diesel
29355 | Estaçao | 400 | 400 | CGH | Operação | Rio da Vargem | -HEIDRICH S/A CARTÕES RECICLADOS - HCR(75.491.266/0001-83)-ETR GERAL, S/N-SC--Participacao: 100,00000 | Registro-REG | Processo 48500.003038/03-37; Despacho 2.246 de 27/12/2005; Declaração 1F3W1Z6VhKPh5BJ de 13/09/2017 | Registro; Registro |  | S | Taió/SC-Sul | CGH.PH.SC.029355-5.01 | 50 | Não | 20/08/1989 | 0 |  | -27.0986 | -50.13 | Hídrica | Potencial hidráulico | PH | Potencial hidráulico
29356 | Bruno Heidrich | 1085.4 | 1085.4 | CGH | Operação | Ribeirão da Vagem | -Heidrich Industrial Mercantil e Agrícola S.A(85.779.049/0001-47)-Loc Alto Ribeirão da Vargem, s/n-SC--Participacao: 100,00000 | Registro-REG | Processo 48500.003040/03-89; Despacho 2.247 de 27/12/2005; Declaração xl8lBMISZdd62Kl de 29/11/2016 | Registro; Registro |  | S | Taió/SC-Sul | CGH.PH.SC.029356-3.01 |  | Não | 20/01/1984 | 0 |  | -27.0986 | -50.13 | Hídrica | Potencial hidráulico | PH | Potencial hidráulico
29357 | Uzina do Maringa | 112 | 112 | CGH | Operação | Arroio Jordão | -Irmãos Zanetti & Cia Ltda(91.615.260/0001-27)-AV FARROUPILHA, 90-RS--Participacao: 100,00000 | Registro-REG | Processo 48500.003205/05-39; Despacho 2.252 de 27/12/2005; Declaração SCxt1lAF3WA6UWV de 06/11/2018 | Registro; Registro |  | S | Santo Antônio do Palma/RS-Sul; Vila Maria/RS-Sul | CGH.PH.RS.029357-1.01 | 50 | Não | 01/05/1948 | 0 |  | -28.5108 | -52.0061 | Hídrica | Potencial hidráulico | PH | Potencial hidráulico
29358 | Cenu | 4000 | 4000 | UTE | Operação |  | -Condomínio Centro Empresarial Nações Unidas S.C(03.368.787/0001-37)-Av. das Nações Unidas, 12.901 - Torre Norte 1º Subsolo-SP--Participacao: 100,00000 | Registro-REG | Processo 48500.003471/04-71; Despacho 2.254 de 27/12/2005 | Registro |  | SE | São Paulo/SP-Sudeste | UTE.GN.SP.029358-0.01 |  | Não | 01/07/2004 | 0 |  |  |  | Fóssil | Gás natural | GN | Gás Natural
29359 | Camargo | 200 | 200 | CGH | Operação | Taquari | -Hidroelétrica Camargo S.A(04.813.056/0001-16)-Localidade de Tunas, s/nº-RS--Participacao: 100,00000 | Registro-REG | Processo 48500.003803/05-81; Despacho 2.265 de 28/12/2005 | Registro |  | S | Camargo/RS-Sul | CGH.PH.RS.029359-8.01 |  | Não | 01/01/2002 | 0 |  |  |  | Hídrica | Potencial hidráulico | PH | Potencial hidráulico
29361 | Ponta Negra | 73400 | 73400 | UTE | Operação |  | -GERA AMAZONAS GERADORA DE ENERGIA DO AMAZONAS S/A.(07.469.933/0001-71)-Rua Comendador Gutemberg Barbosa, 2-AM--Participacao: 100,00000 | Produção Independente de Energia-PIE | Processo 48500.004044/2005-37; Resolução 401 de 16/01/2006 Data de Vigência de 18/01/2006 Data de Vigência até 18/01/2036, ; Despacho 2.962 - SFG de 14/12/2006; Despacho 2.914 de 04/10/2010; Despacho 2.643 - SFG de 23/08/2012; Despacho 2.833 de 12/08/2013; Resolução 5.815 de 10/05/2016; Despacho 2.632 de 06/09/2021; Despacho 2.632 de 06/09/2021; Despacho 2.632 de 06/09/2021 | Autorização | Processo de Autorização(SCG); Outorga de Autorização; Alteração de Razão Social; Redução de Potência; Ampliação de Potência; Alteração de Leiaute; Registro de Potência Líquida | N | Manaus/AM-Norte | UTE.GN.AM.029361-0.02 | 0 | Não | 15/12/2006 | 0 |  |  |  | Fóssil | Gás natural | GN | Gás Natural
29362 | PQU | 8760 | 8760 | UTE | Operação |  | -Braskem S/A(42.150.391/0001-70)-Rua Eteno, 1561-BA--Participacao: 100,00000 | Autoprodução de Energia-APE | Processo 00000.703890/1979-48; Resolução 402 de 16/01/2006; Portaria 1.078 de 05/08/1980; Resolução 4.360 de 30/09/2013 Data de Vigência de 09/10/2013 Data de Vigência até 09/10/2043, ; Resolução 7.002 de 03/05/2018 | Autorização | Processo de Autorização(SCG); Outorga de Autorização; Transferência de Titularidade | SE | Santo André/SP-Sudeste | UTE.GN.SP.029362-8.01 |  | Não | 01/09/2005 | 0 |  |  |  | Fóssil | Gás natural | GN | Gás Natural
29363 | Hotel Hilton Morumbi | 1280 | 1280 | UTE | Operação |  | -Hilton do Brasil Ltda(42.414.912/0005-83)-Av. das Nações Unidas, 12.901-SP--Participacao: 100,00000 | Registro-REG | Processo 48500.005430/05-46; Despacho 102 de 19/01/2006 | Registro |  | SE | São Paulo/SP-Sudeste | UTE.PE.SP.029363-6.01 |  | Não | 21/09/2002 | 0 |  |  |  | Fóssil | Petróleo | PE | Óleo Diesel
29364 | Wal Mart Vila Guilherme | 960 | 960 | UTE | Operação |  | -Wal Mart Brasil Ltda(00.063.960/0040-07)-Av. Cassiano Ricardo, 1993 -SP--Participacao: 100,00000 | Registro-REG | Processo 48500.002893/05-38; Despacho 103 de 19/01/2006 | Registro |  | SE | São Paulo/SP-Sudeste | UTE.PE.SP.029364-4.01 |  | Não | 20/05/2005 | 0 |  |  |  | Fóssil | Petróleo | PE | Óleo Diesel
29365 | Guariba | 1448 | 1448 | UTE | Operação |  | EMT-ENERGISA MATO GROSSO - DISTRIBUIDORA DE ENERGIA S.A.(03.467.321/0001-99)-Edifício Rua Vereador João Barbosa Caramuru 184, 184 -MT--Participacao: 100,00000 | Registro-REG | Processo 48500.004656/05-93; Despacho 140 de 23/01/2006; Despacho 286 de 01/02/2008; Despacho 3.759 de 20/11/2015 | Registro | Ampliação de Potência; Alteração de Razão Social | CO | Colniza/MT-Centro Oeste | UTE.PE.MT.029365-2.01 |  | Não | 31/10/2005 | 0 |  |  |  | Fóssil | Petróleo | PE | Óleo Diesel
29367 | Graça Brennand (Antiga Terra Santa) | 27400 | 27400 | PCH | Operação | Juba | -Várzea do Juba Energética S.A.(06.941.602/0001-20)-Avenida Engenheiro Domingos Ferreira, 2589-PE--Participacao: 100,00000 | Produção Independente de Energia-PIE | Processo 48500.002286/2003-33; Resolução 420 de 23/01/2006 Data de Vigência de 25/01/2006 Data de Vigência até 25/01/2036, ; Despacho 850 de 05/03/2008; Despacho 2.384 - SFG - UG 2E3 de 27/06/2008; Processo 48500.007532/2007-48; Resolução 1.725 de 09/12/2008; Despacho 829 de 06/03/2009; Despacho 2.548 - SFG de 10/07/2008; Portaria 31 de 28/01/2014; Resolução 5.947 de 12/07/2016; Resolução 10.972 de 14/12/2021 Data de Vigência de 30/06/2008 Data de Vigência até 30/06/2038, | Autorização; Autorização | Processo de Autorização(SCG); Outorga de Autorização; Alteração de Cronograma; Processo de DUP; DUP; Garantia Física; DUP; Prorrogação da Outorga | CO | Barra do Bugres/MT-Centro Oeste; Tangará da Serra/MT-Centro Oeste | PCH.PH.MT.029367-9.01 | 50 | Não | 28/06/2008 | 19.76 |  | -14.7859 | -57.9886 | Hídrica | Potencial hidráulico | PH | Potencial hidráulico
29368 | Rio do Peixe | 520 | 520 | CGH | Operação | RIO DO PEIXE | CELESC-GER-CELESC GERAÇÃO S.A(08.336.804/0001-78)-Edifício Avenida Itamarati 160, 160-SC--Participacao: 100,00000 | Registro-REG | Decreto 10.536 de 30/09/1942; Decreto 35.203 de 17/03/1954; Decreto 59.454 de 03/11/1966; Processo D.Ag. 814/53; Processo 48100.001152/96-71; Portaria 01 Gar. Física de 06/08/2012; Resolução 4.744 de 01/07/2014; Declaração hJ9PMVOB34GUI5n de 04/08/2014 | Registro | Transferência de Titularidade; Transferência de Titularidade; Revogação de Outorga | S | Videira/SC-Sul | CGH.PH.SC.029368-7.01 |  | Não | 01/01/1957 | 0 |  | -26.9658 | -51.1567 | Hídrica | Potencial hidráulico | PH | Potencial hidráulico
29369 | Aeroporto Internacional de Viracopos - Campinas | 3865 | 3865 | UTE | Operação |  | INFRAERO-Empresa Brasileira de Infra-Estrutura Aeroportuária(00.352.294/0001-10)-SCS - Quadra 04 bloco A, nº 58, ED. Infraero-DF--Participacao: 100,00000 | Registro-REG; Registro-REG | Processo 48500.000836/05-23; Despacho 2.267 de 28/12/2005 | Registro |  | SE | Campinas/SP-Sudeste | UTE.PE.SP.029369-5.01 |  | Não | 01/06/1978 | 0 |  |  |  | Fóssil | Petróleo | PE | Óleo Diesel
29370 | Triunfo | 14000 | 14000 | UTE | Operação |  | -Triunfo Agro Industrial S.A(12.733.937/0001-55)-Vila Usina Triunfo, s/nº -AL--Participacao: 100,00000 | Autoprodução de Energia-APE | Processo 48500.004541/2001-48; Resolução 428 de 30/01/2006 Data de Vigência de 08/02/2006 Data de Vigência até 08/02/2036, | Autorização | Processo de Autorização(SCG); Outorga de Autorização | NE | Boca da Mata/AL-Nordeste | UTE.AI.AL.029370-9.01 |  | Não | 01/10/2001 | 0 |  |  |  | Biomassa | Agroindustriais | AI | Bagaço de Cana de Açúcar
29371 | Aeroporto de Congonhas | 4110 | 0 | UTE | Revogada |  | PETROBRAS-PETRÓLEO BRASILEIRO S A PETROBRAS(33.000.167/0001-01)-Avenida República do Chile, 65 -RJ--Participacao: 100,00000 | Produção Independente de Energia-PIE | Processo 48500.002826/05-41; Resolução 426 de 30/01/2006; Resolução 2.523 de 17/08/2010 | Autorização | Revogação de Outorga | SE | São Paulo/SP-Sudeste | UTE.GN.SP.029371-7.01 |  | Não |  | 0 |  |  |  | Fóssil | Gás natural | GN | Gás Natural
29677 | Maracanaú II | 73712 | 0 | UTE | Revogada |  | -Lambari Geradora de Energia S.A.(09.208.040/0001-06)-Rua Bélgica, n° 1.040-A-CE--Participacao: 100,00000 | Produção Independente de Energia-PIE | Processo 48500.005213/05-38; Portaria 096 de 12/03/2008; Resolução 3.785 de 11/12/2012; Portaria 281 de 21/07/2009; Ofício 93 de 22/02/2018 | Autorização | Revogação de Outorga; REIDI; Comunicação à RF - REIDI | NE | São Gonçalo do Amarante/CE-Nordeste | UTE.PE.CE.029677-5.01 |  | Não |  | 0 |  |  |  | Fóssil | Petróleo | PE | Óleo Combustível
29679 | Total Química | 648 | 648 | UTE | Operação |  | -Total Química Ltda.(68.418.433/0001-03)-Rod. Regis Bittencourt, km 275-SP--Participacao: 100,00000 | Registro-REG | Processo 48500.001506/05-64; Despacho 1.077 de 19/03/2008 | Registro |  | SE | Embu/SP-Sudeste | UTE.PE.SP.029679-1.01 |  | Não | 01/04/2005 | 0 |  |  |  | Fóssil | Petróleo | PE | Óleo Diesel
29680 | Antônio Viel | 340 | 340 | CGH | Operação | Rio do Peixe | -Roberto Viel(00.029.517/1769-53)--SC--Participacao: 100,00000 | Registro-REG | Processo 48500.003877/2007-22; Despacho 1.115 de 19/03/2008; Declaração FPUlhxPKBJx9P5U de 05/08/2016; Despacho 1.546 de 10/07/2018; Processo 48500.004293/2012-31 | Registro; Registro | Processo de Autorização(SCG); Redução de Potência; Processo de Autorização(SCG) | S | Erval Velho/SC-Sul; Lacerdópolis/SC-Sul | CGH.PH.SC.029680-5.01 | 50 | Não | 01/11/1959 | 0 |  | -27.2716 | -51.5481 | Hídrica | Potencial hidráulico | PH | Potencial hidráulico
29684 | Cerâmicos Fortaleza | 1920 | 1920 | UTE | Operação |  | -Stemac Energia S.A.(03.841.196/0001-35)-Rua Dr João Inácio, 955-RS--Participacao: 100,00000 | Registro-REG | Processo 48500.006570/07-83; Despacho 1.221 de 25/03/2008; Ofício 928 de 27/10/2010; Declaração 6YWlCFJGQnQlAAF de 21/05/2015 | Registro |  | SE | Rio Claro/SP-Sudeste | UTE.PE.SP.029684-8.01 |  | Não | 01/03/2008 | 0 |  | -22.3522 | -47.6469 | Fóssil | Petróleo | PE | Óleo Diesel
29687 | Norte Shopping | 3000 | 3000 | UTE | Operação |  | -Condomínio Geral NorteShopping(29.209.285/0001-57)-Av. Suburbana 5.474 Cobertura-RJ--Participacao: 100,00000 | Registro-REG | Processo 4800.007090/06-41; Despacho 1.219 de 25/03/2008; Declaração 9dG7JQSBFUMSBM1 de 05/05/2015 | Registro |  | SE | Rio de Janeiro/RJ-Sudeste | UTE.GN.RJ.029687-2.01 |  | Não | 10/10/2007 | 0 |  | -22.885 | -43.2847 | Fóssil | Gás natural | GN | Gás Natural
29689 | Ibrap | 480 | 480 | UTE | Operação |  | IBRAP-Indústria Brasileira de Alumínio e Plásticos S.A.(00.130.132/0001-38)-Rod SC 445, km 20-SC--Participacao: 100,00000 | Registro-REG | Processo 48500.005510/07-43; Despacho 1.371 de 02/04/2008 | Registro |  | S | Urussanga/SC-Sul | UTE.PE.SC.029689-9.01 |  | Não | 01/01/2008 | 0 |  |  |  | Fóssil | Petróleo | PE | Óleo Diesel
29695 | Águas Claras | 1000 | 1000 | CGH | Cancelado | Ribeirão Águas Claras | -Usina Hidrelétrica Águas Claras Ltda.(08.270.856/0001-99)-OTR Estancia Matusalem, s/n-SP--Participacao: 100,00000 | Registro-REG | Processo 48500.006090/07-12; Despacho 1.808 de 08/05/2008; Despacho 1.405 de 19/05/2021 | Registro | Cancelamento de Registro | SE | Santa Rosa de Viterbo/SP-Sudeste; São Simão/SP-Sudeste | CGH.PH.SP.029695-3.01 | 0 | Não |  | 0 |  |  |  | Hídrica | Potencial hidráulico | PH | Potencial hidráulico
29696 | MAX-01 (Nova Lacerda) | 2500 | 2500 | CGH | Operação | Córrego do Ouro | MAXENERGIA-MAXENERGIA - GERAÇÃO E COMERCIALIZAÇÃO DE ENERGIA LTDA(12.559.526/0001-95)-Rua Herbert Moses, 93, letra F lote Vila Alice-MT--Participacao: 100,00000 | Registro-REG | Processo 48500.004550/07-78; Despacho 1.809 de 08/05/2008; Ofício 1.424 de 19/10/2011; Declaração YtM74JWGI3B7Jhx de 31/10/2014; Declaração FGC9KA9IZVMFIOY de 13/02/2015 | Registro |  | SE | Nova Lacerda/MT-Centro Oeste | CGH.PH.MT.029696-1.01 |  | Não | 21/01/2015 | 0 |  | -14.4178 | -59.5236 | Hídrica | Potencial hidráulico | PH | Potencial hidráulico
29698 | Juliana I | 144 | 144 | CGH | Operação | Juliana | -VJ ENERGETICA LIMITADA(39.676.456/0001-01)-FAZ FAZENDA REUNIDAS VALE DO JULIANA, S/N-BA--Participacao: 100,00000 | Registro-REG | Processo 48500.007187/07-42; Despacho 1.813 de 09/05/2008; Portaria 041 Gar. Física de 27/03/2013; Declaração OtnWn8FSO6lJWeO de 30/03/2021 | Registro; Registro | Registro de Capacidade Reduzida | NE | Igrapiúna/BA-Nordeste | CGH.PH.BA.029698-8.01 | 50 | Não | 09/05/2008 | 0.05 |  | -13.8447 | -39.28 | Hídrica | Potencial hidráulico | PH | Potencial hidráulico
29700 | Porto do Itaqui (Antiga Termomaranhão) | 360137 | 360137 | UTE | Operação |  | -ITAQUI GERAÇÃO DE ENERGIA S/A(08.219.477/0001-74)-Avenida dos Portugueses, S/N-MA--Participacao: 100,00000 | Produção Independente de Energia-PIE | Processo 48500.000908/2007-02; Portaria 177 de 12/05/2008 Data de Vigência de 14/05/2008 Data de Vigência até 14/05/2043, ; Despacho 632 de 16/02/2009; Despacho 3.850 de 09/10/2009; Resolução 3.322 de 31/01/2012; Resolução 3.458 de 17/04/2012; Resolução 3.548 de 19/06/2012; Resolução 3.697 de 09/10/2012; Despacho 291 - SFG - UG1 de 04/02/2013; Despacho 3.781 de 18/09/2014; Portaria 247 de 15/07/2013; Despacho 1.252 de 04/05/2021 | Autorização | Processo de Autorização(SCG); Outorga com REIDI; Ampliação de Potência; Alteração de Cronograma; Alteração de Cronograma; Alteração de Cronograma; Alteração de Cronograma; Alteração de Razão Social; Aprovação como Prioritário; Alteração LT Interesse Restrito | NE | São Luís/MA-Nordeste | UTE.CM.MA.029700-3.01 |  | Não | 05/02/2013 | 0 |  |  |  | Fóssil | Carvão mineral | CM | Carvão Mineral
29349 | Aeroporto Internacional de Foz do Iguaçu - Cataratas | 400 | 400 | UTE | Operação |  | INFRAERO-Empresa Brasileira de Infra-Estrutura Aeroportuária(00.352.294/0001-10)-SCS - Quadra 04 bloco A, nº 58, ED. Infraero-DF--Participacao: 100,00000 | Registro-REG; Registro-REG | Processo 48500.000822/05-19; Despacho 2.238 de 27/12/2005 | Registro |  | S | Foz do Iguaçu/PR-Sul | UTE.PE.PR.029349-0.01 |  | Não | 01/01/1973 | 0 |  |  |  | Fóssil | Petróleo | PE | Óleo Diesel
29372 | Laranjinha | 3240 | 0 | PCH | Revogada | Laaranjinha | -Laranjinha Energética S.A.(10.389.249/0001-94)-Rua Com. Araújo, nº 143. Ed. Everest Center, Conj. nº 74, Sala 01-PR--Participacao: 100,00000 | Produção Independente de Energia-PIE | Processo 48500.003612/02-30; Resolução 440 de 06/02/2006 Data de Vigência de 09/02/2006 Data de Vigência até 09/02/2036, ; Resolução 2.278 de 02/03/2010; Resolução 5.899 de 21/06/2016 | Autorização | Processo de Autorização(SCG); Outorga de Autorização; Transferência de Titularidade; Revogação de Outorga | S | Nova Fátima/PR-Sul; Ribeirão do Pinhal/PR-Sul | PCH.PH.PR.029372-5.01 |  | Não |  | 0 |  |  |  | Hídrica | Potencial hidráulico | PH | Potencial hidráulico
29685 | São José do Pinheiro | 17500 | 17500 | UTE | Operação |  | -Usina São José do Pinheiro Ltda(13.324.215/0001-00)-Povoado Pinheiro s/n-SE--Participacao: 100,00000 | Produção Independente de Energia-PIE | Processo 48500.006482/2006-66; Resolução 1.746 de 16/12/2008 Data de Vigência de 31/12/2008 Data de Vigência até 31/12/2038, ; Despacho 4.504 - SFG de 02/12/2009; Despacho 3.884 de 16/12/2010; Despacho 3.960 - SFG de 20/12/2010; Despacho 4.060 de 16/12/2015; Despacho 944-2016-SFG de 18/04/2016; Despacho 2639/2016-SFG de 03/10/2016; Portaria 211 de 26/10/2016; Portaria 293 de 27/09/2019 | Autorização | Processo de Autorização(SCG); Outorga de Autorização; Ampliação de Potência; Ampliação de Potência; Liberação de Unidade Geradora para Operação em Teste; Liberação de Unidade Geradora para Operação Comercial; Garantia Física; Garantia Física | NE | Laranjeiras/SE-Nordeste | UTE.AI.SE.029685-6.01 | 50 | Não | 03/12/2009 | 3.3 |  |  |  | Biomassa | Agroindustriais | AI | Bagaço de Cana de Açúcar
29704 | Serra do Navio | 21600 | 21600 | UTE | Revogada |  | -AMAPARI ENERGIA S/A(08.815.601/0001-64)-Quadra SCN Quadra 5, 422 -DF--Participacao: 100,00000 | Produção Independente de Energia-PIE | Processo 48500.003910/2007-14; Resolução 1.369 de 20/05/2008; Despacho 3.751 de 14/10/2008; Despacho 4.143 - SFG de 07/11/2008; Despacho 3.113 de 05/10/2012; Resolução 7.725 de 02/04/2019 | Autorização | Processo de Autorização(SCG); Redução de Potência; Revogação de Outorga | N | Serra do Navio/AP-Norte | UTE.PE.AP.029704-6.01 | 0 | Não | 08/11/2008 | 0 |  |  |  | Fóssil | Petróleo | PE | Óleo Diesel
29706 | Ahlstrom | 1300 | 1300 | UTE | Operação |  | -Ecogen Brasil Soluções Energéticas S.A.(05.401.842/0001-79)-Edifício Avenida Santo Amaro 48 6º andar, s/n-SP--Participacao: 100,00000 | Registro-REG; Registro-REG | Processo 48500.003125/07-61; Despacho 2.163 de 06/06/2008 | Registro |  | SE | Louveira/SP-Sudeste | UTE.GN.SP.029706-2.01 |  | Não | 17/09/2007 | 0 |  |  |  | Fóssil | Gás natural | GN | Gás Natural
29708 | Monte Pascoal | 144770 | 0 | UTE | Revogada |  | -Termelétrica Monte Pascoal S.A.(09.093.859/0001-67)-Av. Almirante Barroso, 52 – 19º-RJ--Participacao: 100,00000 | Produção Independente de Energia-PIE | Processo 48500.001901/2006-18; Portaria 016 de 16/01/2008; Despacho 2.318 de 26/06/2009; Despacho 3.608 de 23/09/2009; Despacho 092 de 13/01/2011; Despacho 840 de 24/02/2011; Despacho 666 de 01/03/2012; Despacho 1128 de 29/03/2011; Resolução 3.590 de 10/07/2012; Despacho 2.252 de 10/07/2012; Portaria 43 de 05/02/2009; Portaria 369 de 30/09/2009; Ofício 93 de 22/02/2018 | Autorização | Ampliação de Potência; Alteração de Cronograma; Alteração de Cronograma; Revogação de Outorga; REIDI; REIDI; Comunicação à RF - REIDI | NE | Cabo de Santo Agostinho/PE-Nordeste | UTE.PE.PE.029708-9.01 |  | Não |  | 0 |  |  |  | Fóssil | Petróleo | PE | Óleo Combustível
29709 | Cerradão | 54000 | 54000 | UTE | Operação |  | -USINA CERRADÃO LTDA(08.056.257/0001-77)-FAZ CERRADÃO, SN-MG--Participacao: 5,00000; -Bioenergia Cerradão Ltda(23.156.463/0001-42)-Rodovia MG 255, Km 30, Sala da Casa de Força-MG--Participacao: 95,00000 | Produção Independente de Energia-PIE; Produção Independente de Energia-PIE | Processo 48500.004518/2007-92; Resolução 1.401 de 10/06/2008 Data de Vigência de 18/10/2008 Data de Vigência até 18/10/2038, ; Despacho 4.752 - SFG de 21/12/2009; Resolução 4.031 de 09/04/2013; Despacho 1.898 de 17/09/2013; Despacho 3.169-SFG - UG2 de 18/08/2014; Resolução 5.704 de 22/03/2016; Despacho 3.100 de 21/09/2017; Despacho 146 de 22/01/2018; Despacho 584 de 14/03/2018; Resolução 7.343 de 25/09/2018; Despacho 2.286 de 19/08/2019; Resolução 1.401 de 10/06/2008 | Autorização | Processo de Autorização(SCG); Outorga de Autorização; Liberação de Unidade Geradora para Operação Comercial; Ampliação de Potência; Liberação de Unidade Geradora para Operação Comercial; Transferência de Titularidade; Ampliação de Potência-DRO; Ampliação de Potência; Revogação de DRO; Transferência de Titularidade; Alteração LT Interesse Restrito; Desconto TUST/TUSD | SE | Frutal/MG-Sudeste | UTE.AI.MG.029709-7.01 | 50 | Não | 22/12/2009 | 0 |  | -19.9234 | -49.1564 | Biomassa | Agroindustriais | AI | Bagaço de Cana de Açúcar
29711 | Aguti | 3900.6 | 3900.6 | CGH | Operação | Rio Alto Braço | -COTESA Geradora de Energia – PCH Aguti Ltda.(09.428.267/0001-59)-Rodovia José Carlos Daux, 9580-SC--Participacao: 100,00000 | Registro-REG | Processo 48500.003572/06-41; Resolução 1.403 de 10/06/2008 Data de Vigência de 18/06/2008 Data de Vigência até 18/06/2038, ; Despacho 994 de 18/03/2009; Despacho 3.338-SFG de 16/08/2011; Despacho 4.475 - SFG de 21/11/2011; Portaria 132 Gar. Física de 16/10/2012; Portaria 328 de 28/08/2009; Resolução 7.231 de 13/08/2018; Declaração POdZU4lnW8FZYF3 de 12/09/2018 | Autorização; Registro | Processo de Autorização(SCG); Outorga de Autorização; Ampliação de Potência; REIDI; Revogação de Outorga | S | Nova Trento/SC-Sul | CGH.PH.SC.029711-9.02 | 50 | Não | 19/11/2011 | 2.04 |  | -27.3189 | -49.1 | Hídrica | Potencial hidráulico | PH | Potencial hidráulico
29714 | Galopolis | 1500 | 1500 | CGH | Operação | Arroio Pinhal | -MIRTILLO TROMBINI S/A PARTICIPAÇÕES(03.223.760/0001-56)-Rua José Scrickte, 151-PR--Participacao: 45,93000; -TECFORM PARTICIPAÇÕES S/A(04.157.510/0001-28)-LRG LAMENHA LINS, 66-PR--Participacao: 37,15000; -SOTTA ENERGIA S/A(05.849.571/0001-19)-Rua José Scrickte, 151-PR--Participacao: 16,92000 | Registro-REG; Registro-REG; Registro-REG | Processo 48500.001011/2004-91; Resolução 1.421 de 17/06/2008 Data de Vigência de 20/06/2008 Data de Vigência até 20/06/2038, ; Despacho 643 - SFG de 17/02/2009; Portaria 207 de 19/10/2016; Resolução 7.766 de 16/04/2019; Declaração Q3OdMYtABWCZS8C de 06/09/2019 | Autorização; Registro | Processo de Autorização(SCG); Outorga de Autorização; Garantia Física; Revogação de Outorga | S | Caxias do Sul/RS-Sul | CGH.PH.RS.029714-3.02 | 50 | Não | 20/12/2007 | 0 |  | -29.2364 | -51.1567 | Hídrica | Potencial hidráulico | PH | Potencial hidráulico
29718 | LDC Bioenergia Rio Brilhante (Antiga Louis Dreyfus Rio Brilhante) | 90000 | 90000 | UTE | Operação |  | -BIOSEV S.A.(15.527.906/0001-36)-Edifício Avenida Brigadeiro Faria Lima 1355, 1355 -SP--Participacao: 100,00000 | Produção Independente de Energia-PIE | Portaria 098 de 13/03/2008 Data de Vigência de 14/03/2008 Data de Vigência até 14/03/2043, ; Resolução 1.625 de 21/10/2008; Despacho 1.266 - SFG de 01/04/2009; Despacho 3.121 - SFG de 19/08/2009; Despacho 179 de 27/01/2010; Despacho 2.944 de 24/09/2012; Portaria 211 de 26/10/2016; Processo 48500.000562/2007-61; Portaria 293 de 27/09/2019 | Autorização | Outorga de Autorização; Transferência de Titularidade; Alteração de Razão Social; Garantia Física; Processo de Autorização(SCG); Garantia Física | CO | Rio Brilhante/MS-Centro Oeste | UTE.AI.MS.029718-6.01 | 50 | Não | 02/04/2009 | 23.8 |  |  |  | Biomassa | Agroindustriais | AI | Bagaço de Cana de Açúcar
29719 | Suape II | 381255 | 381255 | UTE | Operação |  | -Energética Suape II S.A.(09.373.678/0001-94)-Rodovia PE 060, KM 10, nº 8.100-PE--Participacao: 100,00000 | Produção Independente de Energia-PIE | Processo 48500.001437/2007-13; Portaria 217 de 19/06/2008 Data de Vigência de 20/06/2008 Data de Vigência até 20/06/2043, ; Resolução 2.656 de 14/12/2010; Despacho 229 - SFG - UG14 de 29/01/2013; Despacho 169-SFG - 13 UGs de 23/01/2013; Despacho 262 - SFG - UG17 de 31/01/2013; Despacho 277 - SFG - UG13 de 01/02/2013; Despacho 308 - SFG - UG5 de 05/02/2013; Portaria 46 de 07/03/2016; Portaria 45 de 05/02/2009 | Autorização | Processo de Autorização(SCG); Outorga de Autorização; Ampliação de Potência; Garantia Física; REIDI | NE | Cabo de Santo Agostinho/PE-Nordeste | UTE.PE.PE.029719-4.01 | 0 | Não | 24/01/2013 | 269.1 |  |  |  | Fóssil | Petróleo | PE | Óleo Combustível
29720 | Porto do Pecém I (Antiga MPX) | 720274 | 720274 | UTE | Operação |  | -PORTO DO PECÉM GERAÇÃO DE ENERGIA S/A(08.976.495/0001-09)-Rua Gomes de Carvalho, 1996-SP--Participacao: 100,00000 | Produção Independente de Energia-PIE | Processo 48500.001902/06-72; Portaria 226 de 27/06/2008 Data de Vigência de 01/07/2008 Data de Vigência até 01/07/2043, ; Resolução 1.972 de 23/06/2009; Despacho 372 de 17/02/2010; Despacho 2.462 de 23/08/2010; Resolução 3.317 de 24/01/2012; Resolução 3.404 de 27/03/2012; Despacho 3.811 - SFG - UG1 de 30/11/2012; Despacho 1.453 - SFG - UG2 de 09/05/2013; Portaria 350 de 16/10/2008; Resolução 10.521 de 08/09/2021 Data de Vigência de 01/07/2008 Data de Vigência até 20/01/2044, | Autorização; Autorização | Processo de Autorização(SCG); Outorga de Autorização; Ampliação de Potência; Alteração de Razão Social; Alteração de Cronograma; Alteração de Cronograma; REIDI; Prorrogação da Outorga | NE | São Gonçalo do Amarante/CE-Nordeste | UTE.CM.CE.029720-8.01 |  | Não | 01/12/2012 | 0 |  |  |  | Fóssil | Carvão mineral | CM | Carvão Mineral
29721 | Pirapora | 25024 | 25024 | PCH | Operação | Tietê | -PIRAPORA ENERGIA S.A(13.187.847/0001-79)-Avenida Nossa Senhora do Sabará, 5312 -SP--Participacao: 100,00000 | Produção Independente de Energia-PIE | Processo 48500.000886/2004-11; Resolução 1.429 de 24/06/2008 Data de Vigência de 04/07/2008 Data de Vigência até 04/07/2038, ; Despacho 2.742 de 04/07/2011; Resolução 3.240 de 06/12/2011; Portaria 573 de 21/12/2005; Despacho 4951-2014-SFG-1 de 29/12/2014; Despacho 4955-2014-SFG-2 de 30/12/2014; Resolução 10.972 de 14/12/2021 Data de Vigência de 30/12/2014 Data de Vigência até 30/12/2044, | Autorização; Autorização | Processo de Autorização(SCG); Outorga de Autorização; Alteração de Cronograma; Transferência de Titularidade; Garantia Física; Prorrogação da Outorga | SE | Pirapora do Bom Jesus/SP-Sudeste; Santana de Parnaíba/SP-Sudeste | PCH.PH.SP.029721-6.01 |  | Não | 30/12/2014 | 17.17 |  |  |  | Hídrica | Potencial hidráulico | PH | Potencial hidráulico
29724 | Total | 25000 | 25000 | UTE | Operação |  | -Bambuí Bioenergia S.A(07.930.999/0001-17)-ROD LMG-827, S/N-MG--Participacao: 100,00000 | Produção Independente de Energia-PIE; Produção Independente de Energia-PIE | Processo 48500.006519/2007-71; Resolução 1.439 de 01/07/2008 Data de Vigência de 14/07/2008 Data de Vigência até 14/07/2038, ; Despacho 1.408 - SFG de 19/05/2010; Despacho 1.502 de 14/05/2013; Resolução 4.146 de 11/06/2013; Despacho 4.386 de 11/11/2014; Portaria 211 de 26/10/2016; Portaria 293 de 27/09/2019 | Autorização | Processo de Autorização(SCG); Outorga de Autorização; Alteração de Razão Social; Redução de Potência; Garantia Física; Garantia Física | SE | Bambuí/MG-Sudeste | UTE.AI.MG.029724-0.01 | 50 | Não | 20/05/2010 | 5.1 |  |  |  | Biomassa | Agroindustriais | AI | Bagaço de Cana de Açúcar
29727 | São Sebastião do Alto | 13200 | 13200 | PCH | Operação | Grande | -GERAÇÃO HIDROELÉTRICA RIO GRANDE S.A.(09.395.349/0001-44)-Avenida Almirante Júlio de Sá Bierrenbach, 200-RJ--Participacao: 100,00000 | Produção Independente de Energia-PIE | Processo 48500.006678/2001-73; Resolução 1.453 de 08/07/2008 Data de Vigência de 14/07/2008 Data de Vigência até 14/07/2038, ; Resolução 1.503 de 12/08/2008; Processo 48500.003523/2008-69; Despacho 2.262 de 22/06/2009; Resolução 1.995 de 30/06/2009; Resolução 2.657 de 14/12/2010; Despacho 3.395-SFG de 18/08/2011; Despacho 3.548-SFG de 31/08/2011; Portaria 01 de 14/01/2010; Portaria 343 de 09/10/2008; Despacho 143 de 22/01/2018; Resolução 10.748 de 13/10/2021 Data de Vigência de 19/08/2011 Data de Vigência até 19/08/2041, | Autorização; Autorização | Processo de Autorização(SCG); Outorga de Autorização; DUP; Processo de DUP; Alteração LT Interesse Restrito; DUP; Transferência de Titularidade; Garantia Física; REIDI; Alteração de Razão Social; Prorrogação da Outorga | SE | Santa Maria Madalena/RJ-Sudeste; São Sebastião do Alto/RJ-Sudeste | PCH.PH.RJ.029727-5.01 | 50 | Não | 19/08/2011 | 7.15 |  | -21.9358 | -42.0883 | Hídrica | Potencial hidráulico | PH | Potencial hidráulico
29728 | Santo Antônio | 8000 | 8000 | PCH | Operação | Grande | -GERAÇÃO HIDROELÉTRICA RIO GRANDE S.A.(09.395.349/0001-44)-Avenida Almirante Júlio de Sá Bierrenbach, 200-RJ--Participacao: 100,00000 | Produção Independente de Energia-PIE | Processo 48500.006688/2001-27; Resolução 1.454 de 08/07/2008 Data de Vigência de 14/07/2008 Data de Vigência até 14/07/2038, ; Resolução 1.502 de 12/08/2008; Processo 48500.003524/08-11; Resolução 1.993 de 30/06/2009; Despacho 2.837 de 03/08/2009; Resolução 2.654 de 14/12/2010; Despacho 399/2012-SFG de 03/02/2012; Portaria 01 Gar. Física de 14/01/2010; Despacho 143 de 22/01/2018; Resolução 10.748 de 13/10/2021 Data de Vigência de 04/02/2012 Data de Vigência até 04/02/2042, | Autorização; Autorização | Processo de Autorização(SCG); Outorga de Autorização; DUP; Processo de DUP; DUP; Transferência de Titularidade; Liberação de Unidade Geradora para Operação Comercial; Alteração de Razão Social; Prorrogação da Outorga | SE | Bom Jardim/RJ-Sudeste | PCH.PH.RJ.029728-3.01 | 50 | Não | 04/02/2012 | 4.81 |  | -22.1367 | -42.3481 | Hídrica | Potencial hidráulico | PH | Potencial hidráulico
29729 | Rio Vermelho | 2400 | 2400 | CGH | Operação | Rio Vermelho | URVE-USINA RIO VERMELHO DE ENERGIA LTDA.(07.206.715/0001-44)-Estrada Rio Natal, 3710-SC--Participacao: 100,00000 | Registro-REG | Processo 48500.004917/06-56; Resolução 1.461 de 15/07/2008; Despacho 268 - SFG de 26/01/2009; Portaria 01 Gar. Física de 14/01/2010; Declaração 8BtMZe2xC8d7Y84 de 18/01/2017; Resolução 6.309 de 25/04/2017; Declaração le6MnIACO5GVClx de 10/05/2017 | Autorização; Registro; Registro | Revogação de Outorga | S | São Bento do Sul/SC-Sul | CGH.PH.SC.029729-1.02 | 50 | Não | 15/07/2008 | 1.68 |  | -26.3247 | -49.3247 | Hídrica | Potencial hidráulico | PH | Potencial hidráulico
29731 | Rovema Bandeirantes | 1632 | 1632 | UTE | Revogada |  | -ROVEMA ENERGIA S/A(07.290.082/0001-03)-Rua da Beira, 451-RO--Participacao: 100,00000 | Registro-REG | Processo 48500.004929/08-69; Despacho 2.627 de 16/07/2008; Ofício 979 de 25/07/2011; Despacho 1.823 de 26/06/2017 | Registro | Revogação de Ato | N | Porto Velho/RO-Norte | UTE.PE.RO.029731-3.01 | 0 | Não | 15/06/2008 | 0 |  |  |  | Fóssil | Petróleo | PE | Óleo Diesel
29752 | C & A Modas | 40 | 40 | UTE | Operação |  | -Scopus Tecnologia Ltda.(42.242.914/0163-62)-Estrada da Pedreira, s/n°, LJ 101/201-SP--Participacao: 100,00000 | Registro-REG | Processo 48500.005612/07-69; Ofício 870 de 28/08/2008 | Registro |  | SE | São Paulo/SP-Sudeste | UTE.PE.SP.029752-6.01 | 0 | Não | 28/08/2008 | 0 |  |  |  | Fóssil | Petróleo | PE | Óleo Diesel
29754 | Ericsson Telecomunicações | 324 | 324 | UTE | Operação |  | -Ericsson Telecomunicações Ltda.(33.067.745/0001-27)-Rua Maria Prestes Maia, 300-SP--Participacao: 100,00000 | Registro-REG | Processo 48500.005537/07-36; Ofício 872 de 28/08/2008 | Registro |  | SE | São Paulo/SP-Sudeste | UTE.PE.SP.029754-2.01 | 0 | Não | 28/08/2008 | 0 |  |  |  | Fóssil | Petróleo | PE | Óleo Diesel
29760 | Bangu Shopping | 1300 | 1300 | UTE | Operação |  | -BSC Shopping Center S.A.(04.556.724/0001-77)-Rua Dias Ferreira, 190 - Sala 301 -RJ--Participacao: 100,00000 | Registro-REG | Processo 48500.006309/2007-83; Despacho 3.344 de 09/09/2008; Ofício 490/SCG de 26/02/2014 | Registro |  | SE | Rio de Janeiro/RJ-Sudeste | UTE.GN.RJ.029760-7.01 | 0 | Não |  | 0 |  |  |  | Fóssil | Gás natural | GN | Gás Natural
29766 | Guariroba | 12000 | 12000 | UTE | Operação |  | -Usina Guariroba Ltda.(07.398.533/0001-12)-Fazenda Guariroba S/N, -SP--Participacao: 100,00000 | Autoprodução de Energia-APE | Processo 48500.006969/2007-64; Resolução 1.516 de 19/08/2008 Data de Vigência de 17/09/2008 Data de Vigência até 17/09/2038, ; Despacho 2.807-SFG de 31/07/2009; Despacho 1.497 de 06/06/2016; Despacho 2965/2016-SFG de 14/11/2016; Despacho 3125/2016-SFG de 30/11/2016 | Autorização | Processo de Autorização(SCG); Outorga de Autorização; Alteração LT Interesse Restrito; Liberação de Unidade Geradora para Operação em Teste; Liberação de Unidade Geradora para Operação Comercial | SE | Pontes Gestal/SP-Sudeste | UTE.AI.SP.029766-6.01 | 50 | Não | 01/08/2009 | 0 |  |  |  | Biomassa | Agroindustriais | AI | Bagaço de Cana de Açúcar
29771 | Spessatto | 2700 | 2700 | CGH | Operação | Rio Leão | -Leão Branco Geração de Energia Ltda(05.729.514/0001-04)-Rua Patrício Farias, 131-SC--Participacao: 100,00000 | Registro-REG | Processo 48500.007146/05-13; Resolução 1.574 de 23/09/2008; Despacho 4.177 de 24/10/2011; Portaria 037 Gar. Física de 08/06/2012; Despacho 413 de 21/02/2014; Despacho 4.611 de 27/11/2014; Despacho 397 de 19/02/2015; Decreto 3349-2015-SFG de 29/09/2015; Despacho 3716-2015-SFG de 13/11/2015; Resolução 5.898 de 21/06/2016; Declaração Q19PJC7e5QKQVlA de 19/07/2016; Portaria 611 de 01/11/2011 | Autorização; Registro | Alteração de Razão Social; Alteração de Razão Social; Liberação de Unidade Geradora para Operação em Teste; Liberação de Unidade Geradora para Operação Comercial; Revogação de Outorga; REIDI | S | Erval Velho/SC-Sul | CGH.PH.SC.029771-2.02 |  | Não | 14/11/2015 | 0 |  | -27.3175 | -51.4778 | Hídrica | Potencial hidráulico | PH | Potencial hidráulico
29785 | Nova Riotel Empreendimentos Hoteleiros | 445 | 445 | UTE | Operação |  | -Nova Riotel Empreendimentos Hoteleiros(01.436.319/0001-27)-Av. Maria Coelho Aguiar, 215 - Bloco F, 5 andar, parte A-SP--Participacao: 100,00000 | Registro-REG | Processo 48500.001503/07-38; Ofício 925 de 08/09/2008 | Registro |  | SE | Rio de Janeiro/RJ-Sudeste | UTE.PE.RJ.029785-2.01 | 0 | Não | 08/09/2008 | 0 |  |  |  | Fóssil | Petróleo | PE | Óleo Diesel
29787 | Indústria de Papéis Irmãos Siqueira | 972 | 972 | UTE | Operação |  | -Indústria de Papéis Para Embalagens Irmãos Siqueira Ltda.(17.919.549/0001-87)-Av Dr Paulo N de Lucca 100-MG--Participacao: 100,00000 | Registro-REG | Processo 48500.003762/07-38; Ofício 927 de 08/09/2008 | Registro |  | SE | Passa Quatro/MG-Sudeste | UTE.PE.MG.029787-9.01 | 0 | Não | 08/09/2008 | 0 |  |  |  | Fóssil | Petróleo | PE | Óleo Diesel
29791 | Fortik Nordeste | 972 | 972 | UTE | Operação |  | -Fortik Nordeste Ltda.(03.281.950/0001-20)-Av. Getúlio Vargas, s/n°-BA--Participacao: 100,00000 | Registro-REG | Processo 48500.005582/07-91; Ofício 932 de 08/09/2008 | Registro |  | NE | Conceição do Jacuípe/BA-Nordeste | UTE.PE.BA.029791-7.01 |  | Não |  | 0 |  |  |  | Fóssil | Petróleo | PE | Óleo Diesel
29792 | Exceler Plaza Hotel | 208 | 208 | UTE | Operação |  | -Exceler Plaza Hotel Ltda.(77.830.156/0001-24)-Av. Afonso Pena, 444-MS--Participacao: 100,00000 | Registro-REG | Processo 48500.005509/07-19; Ofício 933 de 08/09/2008 | Registro |  | CO | Campo Grande/MS-Centro Oeste | UTE.PE.MS.029792-5.01 | 0 | Não | 08/09/2008 | 0 |  |  |  | Fóssil | Petróleo | PE | Óleo Diesel
29796 | Marabá Gusa Siderúrgica | 1440 | 1440 | UTE | Operação |  | -Marabá Gusa Siderúrgica Ltda.(07.087.039/0001-37)-Lote 05, Quadra A, s/n°-PA--Participacao: 100,00000 | Registro-REG | Processo 48500.005254/07-94; Ofício 937 de 08/09/2008 | Registro |  | N | Marabá/PA-Norte | UTE.PE.PA.029796-8.01 | 0 | Não | 08/09/2008 | 0 |  |  |  | Fóssil | Petróleo | PE | Óleo Diesel
29800 | Ernesto Lavratti Neto | 1000 | 1000 | CGH | Operação | Rio Chapecó | -HIDROELETRICA ERNESTO LAVRATTI NETTO SPE LTDA(26.375.585/0001-18)-R 2 F, 297-SC--Participacao: 100,00000 | Registro-REG | Processo 48500.002463/05-99; Ofício 941 de 08/09/2008; Declaração Y6CQIAxKOdP1YUJ de 04/11/2016; Despacho 2.261/2017-SFG de 27/07/2017; Despacho 3.458/2017-SFG de 11/10/2017 | Registro; Registro | Liberação de Unidade Geradora para Operação em Teste; Liberação de Unidade Geradora para Operação Comercial | S | Abelardo Luz/SC-Sul | CGH.PH.SC.029800-0.01 |  | Não | 01/06/2015 | 0 |  | -26.5531 | -52.3267 | Hídrica | Potencial hidráulico | PH | Potencial hidráulico
29804 | Buritirana | 1120 | 1120 | CGH | Operação | Ribeirão Bonito | -CENTRAL HIDRELETRICA BURITIRANA S.A.(09.528.781/0001-66)-Lot Lote 3/2 do Loteamento Ribeirao Bonito, s/n-TO--Participacao: 100,00000 | Registro-REG | Processo 48500.005122/07-62; Ofício 945 de 08/09/2008; Ofício 2.510 de 16/10/2009; Declaração SOVxtVU1n2Bl7Ut de 18/12/2014; Declaração leZteAQKBAtC9YP de 17/04/2015; Declaração C1G9e6I414BOJ9n de 10/11/2015 | Registro; Registro |  | N | Ponte Alta do Bom Jesus/TO-Norte | CGH.PH.TO.029804-2.01 |  | Não | 01/01/2008 | 0 |  | -11.9269 | -46.2972 | Hídrica | Potencial hidráulico | PH | Potencial hidráulico
29808 | JE Ltda | 850 | 850 | CGH | Operação | Gariroba | -CENTRAL GERADORA HIDROELÉTRICA J E LTDA(07.908.086/0001-02)-EST GERAL DE RIO CHAPÉU, SN-SC--Participacao: 100,00000 | Registro-REG | Processo 48500.005576/06-72; Ofício 953 de 08/09/2008 | Registro |  | S | São Martinho/SC-Sul | CGH.PH.SC.029808-5.01 |  | Não | 12/12/2007 | 0 |  |  |  | Hídrica | Potencial hidráulico | PH | Potencial hidráulico
31731 | Dorvalino João Guzzi | 56 | 56 | CGH | Operação | RIO BONITO | -Dorvalino João Guzzi(00.013.111/4939-20)-Rua Ademar de Barro, 179 -SC--Participacao: 100,00000 | Registro-REG | Declaração tY5nU4C3K971hl6 de 22/08/2014 | Registro |  | S | Tangará/SC-Sul | CGH.PH.SC.031731-4.01 |  | Não | 29/09/1978 | 0 | Bacia do rio Uruguai | -27.1133 | -51.1832 | Hídrica | Potencial hidráulico | PH | Potencial hidráulico
31738 | Umburanas 1 | 25000 | 25000 | EOL | Operação |  | -Eólica Umburanas 1 S.A.(20.168.187/0001-44)-Rua Paschoal Apóstolo Pítsica, 5064-SC--Participacao: 100,00000 | Produção Independente de Energia-PIE | Processo 48500.002116/2013-00; Portaria 390 de 01/08/2014 Data de Vigência de 04/08/2014 Data de Vigência até 04/08/2049, ; Despacho 1.477 de 13/05/2015; Processo 48500.003037/2017-31; Resolução 7.306 de 25/08/2018; Despacho 2.126 de 19/09/2018; Portaria 94 de 08/04/2019; Despacho 738/2019-SFG de 14/03/2019; Despacho 1.189/2019-SFG de 23/04/2019; Portaria 395 de 19/08/2015; Despacho 856 de 25/03/2021 | Autorização | Processo de Autorização(SCG); Outorga de Autorização; Alteração de Razão Social; Execução de Garantia; Alteração de Cronograma; Redução de Potência; Garantia Física; Liberação de Unidade Geradora para Operação em Teste; Liberação de Unidade Geradora para Operação Comercial; Aprovação como Prioritário; Alteração de Razão Social | NE | Sento Sé/BA-Nordeste | EOL.CV.BA.031738-1.01 | 50 | Não | 24/04/2019 | 16.2 |  |  |  | Eólica | Cinética do vento | CV | Cinética do vento
31739 | Santa Cândida II | 55000 | 55000 | UTE | Operação |  | -GERAÇÃO BIOMASSA SANTA CÂNDIDA II S.A.(14.759.176/0001-36)-Avenida Almirante Júlio de Sá Bierrenbach, 200-RJ--Participacao: 100,00000 | Produção Independente de Energia-PIE | Processo 48500.002352/2013-18; Portaria 391 de 01/08/2014 Data de Vigência de 04/08/2014 Data de Vigência até 04/08/2051, ; Resolução 5.462 de 22/09/2015; Despacho 2485/2016-SFG de 15/09/2016; Despacho 3299/2016-SFG de 16/12/2016; Despacho 800/2017-SFG de 21/03/2017; Portaria 293 de 27/09/2019; Portaria 361 de 30/09/2020 | Autorização | Processo de Autorização(SCG); Outorga de Autorização; Transferência de Titularidade; Liberação de Unidade Geradora para Operação em Teste; Liberação de Unidade Geradora para Operação Comercial; Liberação de Unidade Geradora para Operação Comercial; Garantia Física; Garantia Física | SE | Bocaina/SP-Sudeste | UTE.AI.SP.031739-0.02 | 50 | Não | 17/12/2016 | 20.2 |  |  |  | Biomassa | Agroindustriais | AI | Bagaço de Cana de Açúcar
31741 | Umburanas 3 | 20000 | 20000 | EOL | Operação |  | -Eólica Umburanas 3 S.A.(20.168.215/0001-23)-Rua Paschoal Apóstolo Pítsica, 5064-SC--Participacao: 100,00000 | Produção Independente de Energia-PIE | Processo 48500.001776/2013-65; Portaria 398 de 04/08/2014 Data de Vigência de 06/08/2014 Data de Vigência até 06/08/2049, ; Despacho 1.477 de 13/05/2015; Processo 48500.003039/2017-21; Despacho 2.130 de 19/09/2018; Resolução 7.310 de 25/09/2018; Resolução 7.325 de 25/09/2018; Despacho 676/2019-SFG de 08/03/2019; Portaria 94 de 08/04/2019; Despacho 1.038/2019-SFG de 09/04/2019; Portaria 397 de 19/08/2015; Despacho 856 de 25/03/2021 | Autorização | Processo de Autorização(SCG); Outorga de Autorização; Alteração de Razão Social; Execução de Garantia; Redução de Potência; Alteração de Cronograma; Transferência de Titularidade; Liberação de Unidade Geradora para Operação em Teste; Garantia Física; Liberação de Unidade Geradora para Operação Comercial; Aprovação como Prioritário; Alteração de Razão Social | NE | Sento Sé/BA-Nordeste | EOL.CV.BA.031741-1.01 | 50 | Não | 10/04/2019 | 11.1 |  |  |  | Eólica | Cinética do vento | CV | Cinética do vento
31763 | Ventos de Santo Estevão III | 29900 | 29900 | EOL | Operação |  | -Ventos de Santo Estevão III Energias Renováveis S.A(15.674.836/0001-49)-Edifício Rodovia Doutor Mendel Steinbruch km 8, S/N-CE--Participacao: 100,00000 | Produção Independente de Energia-PIE | Processo 48500.003967/2013-61; Portaria 453 de 01/09/2014 Data de Vigência de 02/09/2014 Data de Vigência até 02/09/2049, ; Despacho 1.584 de 14/06/2016; Portaria 112 de 14/07/2016; Despacho 3069/2016-SFG de 24/11/2016; Despacho 3216/2016-SFG de 08/12/2016; Despacho 1.310 de 19/05/2017; Portaria 478 de 19/10/2015; Despacho 4.020 de 16/12/2021 | Autorização | Processo de Autorização(SCG); Outorga de Autorização; Redução de Potência; Garantia Física; Liberação de Unidade Geradora para Operação em Teste; Liberação de Unidade Geradora para Operação Comercial; Outros; Aprovação como Prioritário; Alteração LT Interesse Restrito | NE | Araripina/PE-Nordeste | EOL.CV.PE.031763-2.01 | 50 | Não | 09/12/2016 | 14.2 |  |  |  | Eólica | Cinética do vento | CV | Cinética do vento
31773 | Ventos de Santa Madalena | 28000 | 0 | EOL | Revogada |  | -Geradora Eólica Ventos de Santa Madalena SPE S.A(20.140.318/0001-85)-Rua Real Grandeza, n° 274-RJ--Participacao: 100,00000 | Produção Independente de Energia-PIE | Processo 48500.006626/13-48; Portaria 478 de 09/09/2014; Resolução 7.234 de 13/08/2018 | Autorização | Processo de Autorização(SCG); Revogação de Outorga | NE | Itaguaçu da Bahia/BA-Nordeste | EOL.CV.BA.031773-0.01 | 0 | Não |  | 14.7 |  |  |  | Eólica | Cinética do vento | CV | Cinética do vento
31799 | Ventos de São João | 28000 | 0 | EOL | Revogada |  | -Geradora Eólica Ventos de São João SPE S.A(20.162.307/0001-04)-Rua Real Grandeza, n° 274-RJ--Participacao: 100,00000 | Produção Independente de Energia-PIE | Processo 48500.006627/2013-92; Portaria 504 de 19/09/2014; Resolução 7.239 de 13/08/2018 | Autorização | Processo de Autorização(SCG); Outorga de Autorização | NE | Itaguaçu da Bahia/BA-Nordeste | EOL.CV.BA.031799-3.01 | 0 | Não |  | 15 |  |  |  | Eólica | Cinética do vento | CV | Cinética do vento
31802 | Jericó | 32900 | 32900 | EOL | Operação |  | -Central Eólica Jau S.A(17.227.909/0001-80)-R GOMES DE CARVALHO, ANDAR 10 SALA 7, 1996-SP--Participacao: 100,00000 | Produção Independente de Energia-PIE | Processo 48500.003896/2013-05; Portaria 513 de 22/09/2014 Data de Vigência de 23/09/2014 Data de Vigência até 23/09/2049, ; Despacho 514 de 17/02/2017; Resolução 6.409 de 06/06/2017; Portaria 192 de 06/07/2017; Despacho 2443/2017-SFG de 10/08/2017; Despacho 4.385/2017-SFG de 27/12/2017; Portaria 67 de 15/03/2017 | Autorização | Processo de Autorização(SCG); Outorga de Autorização; Ampliação de Potência; Alteração de Cronograma; Garantia Física; Liberação de Unidade Geradora para Operação em Teste; Liberação de Unidade Geradora para Operação Comercial; Aprovação como Prioritário | NE | Jandaíra/RN-Nordeste | EOL.CV.RN.031802-7.01 | 50 | Não | 28/12/2017 | 11.4 |  |  |  | Eólica | Cinética do vento | CV | Cinética do vento
31804 | Ouro Fino | 500 | 500 | CGH | Cancelado | RIBEIRÃO DE SÃO PAULO | -OURO FINO GERAÇÃO DE ENERGIA SPE LTDA(13.009.242/0001-98)-SIT SANTA LUZIA, 0-MG--Participacao: 100,00000 | Registro-REG | Declaração UAPhlOCYeB89P1M de 01/10/2014; Despacho 3518-2015-SFG de 20/10/2015; Despacho 4.166-2015-SFG de 31/12/2015; Despacho 1.405 de 19/05/2021 | Registro | Liberação de Unidade Geradora para Operação em Teste; Liberação de Unidade Geradora para Operação Comercial; Cancelamento de Registro | SE | Ouro Fino/MG-Sudeste | CGH.PH.MG.031804-3.01 | 0 | Não | 01/09/2014 | 0 | Bacia do rio Paraná | -22.2044 | -46.4122 | Hídrica | Potencial hidráulico | PH | Potencial hidráulico
31808 | Ouro Branco 2 | 33600 | 0 | EOL | Construção |  | -EÓLICA OURO BRANCO 2 S.A(21.185.644/0001-71)-Rua do Bom Jesus, 183 -PE--Participacao: 100,00000 | Produção Independente de Energia-PIE | Processo 48500.000528/2014-88; Portaria 650 de 04/12/2014 Data de Vigência de 05/12/2014 Data de Vigência até 05/12/2049, ; Processo 48500.001472/2014-89; Resolução 7.031 de 22/05/2018; Despacho 1.238 de 05/06/2018; Despacho 2.083 de 30/07/2019; Portaria 65 de 19/02/2020; Portaria 65 de 19/02/2020 | Autorização | Processo de Leilão; Outorga de Autorização; Processo de Autorização(SCG); Transferência de Titularidade; Alteração de Cronograma; Ampliação de Potência; Garantia Física; Garantia Física | NE | Poção/PE-Nordeste | EOL.CV.PE.031808-6.01 | 50 | Não |  | 16.1 |  |  |  | Eólica | Cinética do vento | CV | Cinética do vento
31810 | Santana I | 30000 | 30000 | EOL | Operação |  | -SANTANA 1 ENERGIA RENOVÁVEL S.A.(19.560.874/0001-21)-Praia do Flamengo, 78-RJ--Participacao: 100,00000 | Produção Independente de Energia-PIE | Processo 48500.001155/2013-81; Portaria 609 de 12/11/2014 Data de Vigência de 14/11/2014 Data de Vigência até 14/11/2049, ; Despacho 1.495 de 06/06/2016; Portaria 112 de 14/07/2016; Despacho 3075/2016-SFG de 25/11/2016; Despacho 3393/2016-SFG de 27/12/2016; Portaria 470 de 16/10/2015 | Autorização | Processo de Autorização(SCG); Outorga de Autorização; Alteração de Leiaute; Garantia Física; Liberação de Unidade Geradora para Operação em Teste; Liberação de Unidade Geradora para Operação Comercial; Aprovação como Prioritário | NE | Bodó/RN-Nordeste | EOL.CV.RN.031810-8.01 | 50 | Não | 28/12/2016 | 17.3 |  |  |  | Eólica | Cinética do vento | CV | Cinética do vento
31818 | Ventos de São Clemente 1 | 31365 | 31365 | EOL | Operação |  | -Ventos de São Clemente I Energias Renováveis S.A(21.014.004/0001-07)-Rodovia Doutor Mendel Steinbruch, s/n, km 08, sala 188, s/n-CE--Participacao: 100,00000 | Produção Independente de Energia-PIE | Processo 48500.006489/2013-41; Portaria 627 de 24/11/2014 Data de Vigência de 25/11/2014 Data de Vigência até 25/11/2049, ; Resolução 5.736 de 05/04/2016; Despacho 945-2016-SFG de 18/04/2016; Despacho 1370-2016-SFG de 24/04/2016; Portaria 112 de 14/07/2016; Portaria 434 de 14/09/2015; Despacho 992 de 08/04/2020 | Autorização | Processo de Autorização(SCG); Outorga de Autorização; Redução de Potência; Liberação de Unidade Geradora para Operação em Teste; Liberação de Unidade Geradora para Operação Comercial; Garantia Física; Aprovação como Prioritário; Ampliação de Potência | NE | Caetés/PE-Nordeste | EOL.CV.PE.031818-3.01 | 50 | Não | 25/05/2016 | 16.6 |  |  |  | Eólica | Cinética do vento | CV | Cinética do vento
31820 | Ventos de São Clemente 3 | 31365 | 31365 | EOL | Operação |  | -Ventos de São Clemente III Energias Renováveis S.A(21.014.090/0001-40)-Rodovia Doutor Mendel Steinbruch, s/n, km 08, sala 190, s/n-CE--Participacao: 100,00000 | Produção Independente de Energia-PIE | Processo 48500.006491/13-11; Processo 48500.000528/14-88; Portaria 631 de 25/11/2014 Data de Vigência de 27/11/2014 Data de Vigência até 27/11/2049, ; Resolução 5.738 de 05/04/2016; Despacho 945-2016-SFG de 18/04/2016; Despacho 1370-2016-SFG de 24/05/2016; Portaria 112 de 14/07/2016; Portaria 435 de 14/09/2015; Despacho 994 de 08/04/2020 | Autorização | Processo de Autorização(SCG); Outorga de Autorização; Redução de Potência; Liberação de Unidade Geradora para Operação em Teste; Liberação de Unidade Geradora para Operação Comercial; Garantia Física; Aprovação como Prioritário; Ampliação de Potência | NE | Venturosa/PE-Nordeste | EOL.CV.PE.031820-5.01 | 50 | Não | 25/05/2016 | 14.9 |  |  |  | Eólica | Cinética do vento | CV | Cinética do vento
31821 | Ventos de São Clemente 4 | 31365 | 31365 | EOL | Operação |  | -Ventos de São Clemente IV Energias Renováveis S.A(21.013.854/0001-82)-Rodovia Doutor Mendel Steinbruch, s/n, km 08, sala 191, S/N-CE--Participacao: 100,00000 | Produção Independente de Energia-PIE | Processo 48500.006484/13-19; Processo 48500.000528/14-88; Portaria 639 de 27/11/2014 Data de Vigência de 28/11/2014 Data de Vigência até 28/11/2049, ; Resolução 5.739 de 05/04/2016; Despacho 945-2016-SFG de 18/04/2016; Despacho 1370-2016-SFG de 24/05/2016; Portaria 112 de 14/07/2016; Portaria 436 de 14/09/2015; Despacho 995 de 08/04/2020 | Autorização | Processo de Autorização(SCG); Outorga de Autorização; Redução de Potência; Liberação de Unidade Geradora para Operação em Teste; Liberação de Unidade Geradora para Operação Comercial; Garantia Física; Aprovação como Prioritário; Ampliação de Potência | NE | Venturosa/PE-Nordeste | EOL.CV.PE.031821-3.01 | 50 | Não | 25/05/2016 | 15.2 |  |  |  | Eólica | Cinética do vento | CV | Cinética do vento
31822 | Ventos de São Clemente 5 | 31365 | 31365 | EOL | Operação |  | -Ventos de São Clemente V Energias Renováveis S.A(21.013.993/0001-06)-Rodovia Doutor Mendel Steinbruch, s/n, km 08, sala 192, s/n-CE--Participacao: 100,00000 | Produção Independente de Energia-PIE | Processo 48500.006485/13-63; Processo 48500.000528/14-88; Portaria 632 de 25/11/2014 Data de Vigência de 27/11/2014 Data de Vigência até 27/11/2049, ; Resolução 5.740 de 05/04/2016; Despacho 1063-2016-SFG de 02/05/2016; Despacho 1560/2016-SFG de 13/06/2016; Despacho 1581/2016-SFG de 14/06/2016; Portaria 112 de 14/07/2016; Portaria 421 de 03/09/2015; Despacho 996 de 08/04/2020 | Autorização | Processo de Autorização(SCG); Outorga de Autorização; Redução de Potência; Liberação de Unidade Geradora para Operação em Teste; Liberação de Unidade Geradora para Operação Comercial; Liberação de Unidade Geradora para Operação Comercial; Garantia Física; Aprovação como Prioritário; Ampliação de Potência | NE | Caetés/PE-Nordeste | EOL.CV.PE.031822-1.01 | 50 | Não | 14/06/2016 | 17.8 |  |  |  | Eólica | Cinética do vento | CV | Cinética do vento
31825 | Ventos de São Clemente 8 | 22140 | 22140 | EOL | Operação |  | -Ventos de São Clemente VIII Energias Renováveis S.A(21.013.880/0001-00)-Rodovia Doutor Mendel Steinbruch, s/n, km 08, sala 195, s/n-CE--Participacao: 100,00000 | Produção Independente de Energia-PIE | Processo 48500.006483/13-74; Processo 48500.000528/14-88; Portaria 634 de 25/11/2014 Data de Vigência de 27/11/2014 Data de Vigência até 27/11/2049, ; Resolução 5.743 de 05/04/2016; Despacho 1063-2016-SFG de 02/05/2016; Despacho 1380-2016-SFG de 25/05/2016; Despacho 1622/2016-SFG de 20/06/2016; Portaria 112 de 14/07/2016; Portaria 437 de 14/09/2015; Despacho 999 de 08/04/2020 | Autorização | Processo de Autorização(SCG); Outorga de Autorização; Ampliação de Potência; Liberação de Unidade Geradora para Operação em Teste; Liberação de Unidade Geradora para Operação em Teste; Liberação de Unidade Geradora para Operação Comercial; Garantia Física; Aprovação como Prioritário; Ampliação de Potência | NE | Venturosa/PE-Nordeste | EOL.CV.PE.031825-6.01 | 50 | Não | 21/06/2016 | 11.3 |  |  |  | Eólica | Cinética do vento | CV | Cinética do vento
31831 | Umburanas 7 | 24300 | 0 | EOL | Revogada |  | -Eólica Umburanas 3 S.A.(20.168.215/0001-23)-Rua Paschoal Apóstolo Pítsica, 5064-SC--Participacao: 100,00000 | Produção Independente de Energia-PIE | Processo 48500.002120/13-60; Portaria 550 de 10/10/2014; Despacho 1.479 de 13/05/2015; Resolução 6.701 de 24/10/2017; Portaria 400 de 19/08/2015; Processo 48500.006122/2017-51; Despacho 113 de 18/01/2018 Data de Vigência de 19/01/2018 Data de Vigência até 04/04/2018, ; Processo 48500.000808/2018-10; Despacho 1.317 de 13/06/2018 Data de Vigência de 15/06/2018 Data de Vigência até 31/08/2018, ; Processo 48500.001427/2019-39; Despacho 1.120 de 12/04/2019 Data de Vigência de 15/04/2019 Data de Vigência até 28/06/2019, | Autorização | Processo de Autorização(SCG); Alteração de Razão Social; Revogação de Outorga; Aprovação como Prioritário; Processo de Leilão; Despacho para Leilão; Processo de Leilão; Despacho para Leilão; Processo de Leilão; Despacho para Leilão | NE | Sento Sé/BA-Nordeste | EOL.CV.BA.031831-0.01 | 0 | Não |  | 11.7 |  |  |  | Eólica | Cinética do vento | CV | Cinética do vento
31832 | Umburanas 8 | 25000 | 25000 | EOL | Operação |  | -Eólica Umburanas 8 S.A.(20.168.405/0001-40)-Rua Paschoal Apóstolo Pítsica, 5064-SC--Participacao: 100,00000 | Produção Independente de Energia-PIE | Processo 48500.002122/2013-59; Portaria 551 de 10/10/2014 Data de Vigência de 13/10/2014 Data de Vigência até 13/10/2049, ; Despacho 1.479 de 13/05/2015; Processo 48500.003044/2017-33; Despacho 2.131 de 19/09/2018; Resolução 7.311 de 28/09/2018; Resolução 7.328 de 25/09/2018; Despacho 2.790/2018-SFG de 30/11/2018; Despacho 313/2019-SFG de 05/02/2019; Portaria 94 de 08/04/2019; Portaria 438 de 14/09/2015; Despacho 856 de 25/03/2021 | Autorização | Processo de Autorização(SCG); Outorga de Autorização; Alteração de Razão Social; Execução de Garantia; Ampliação de Potência; Alteração de Cronograma; Transferência de Titularidade; Liberação de Unidade Geradora para Operação em Teste; Liberação de Unidade Geradora para Operação Comercial; Garantia Física; Aprovação como Prioritário; Alteração de Razão Social | NE | Sento Sé/BA-Nordeste | EOL.CV.BA.031832-9.01 | 50 | Não | 06/02/2019 | 15.4 |  |  |  | Eólica | Cinética do vento | CV | Cinética do vento
31732 | Bandeirantes | 4624 | 4624 | UTE | Operação |  | -Biogas Energia Ambiental S.A(04.131.501/0001-68)-Rua Mogeiro, 1580-SP--Participacao: 100,00000 | Registro-REG | Declaração nVtYBS2ZYe7QGtV de 25/08/2014; Declaração 3hPCKnheCnQ6QK1 de 05/02/2015; Despacho 3324-2015-SFG de 28/09/2015; Despacho 3659-2015-SFG de 09/11/2015 | Registro | Liberação de Unidade Geradora para Operação em Teste; Liberação de Unidade Geradora para Operação Comercial | SE | São Paulo/SP-Sudeste | UTE.RU.SP.031732-2.01 |  | Não | 03/11/2014 | 0 |  | -23.4198 | -46.7558 | Biomassa | Resíduos sólidos urbanos | RU | Biogás - RU
31733 | Hotel Meliã - Edifício Itaim Square | 681.3 | 681.3 | UTE | Operação |  | -Edifício Itaim Square(04.498.475/0001-00)-Rua João Cachoeira, nº 111-SP--Participacao: 100,00000 | Registro-REG | Declaração Sh2tUUnAtWS5Oh1 de 26/08/2014 | Registro |  | SE | São Paulo/SP-Sudeste | UTE.PE.SP.031733-0.01 |  | Não | 15/01/2014 | 0 |  | -23.5808 | -46.6789 | Fóssil | Petróleo | PE | Óleo Diesel
31743 | Umburanas 9 | 17500 | 17500 | EOL | Operação |  | -Eólica Umburanas 9 S.A.(20.168.824/0001-82)-Rua Paschoal Apóstolo Pítsica, 5064-SC--Participacao: 100,00000 | Produção Independente de Energia-PIE | Processo 48500.002336/2013-25; Portaria 400 de 04/08/2014 Data de Vigência de 06/08/2014 Data de Vigência até 06/08/2049, ; Despacho 1.479 de 13/05/2015; Processo 48500.003045/2017-88; Despacho 2.132 de 19/09/2018; Resolução 7.329 de 25/09/2018; Despacho 566/2019-SFG de 22/02/2019; Despacho 697/2019-SFG de 12/03/2019; Portaria 94 de 08/04/2019; Portaria 439 de 14/09/2015; Despacho 856 de 25/03/2021 | Autorização | Processo de Autorização(SCG); Outorga de Autorização; Alteração de Razão Social; Execução de Garantia; Redução de Potência; Transferência de Titularidade; Liberação de Unidade Geradora para Operação em Teste; Liberação de Unidade Geradora para Operação Comercial; Garantia Física; Aprovação como Prioritário; Alteração de Razão Social | NE | Sento Sé/BA-Nordeste | EOL.CV.BA.031743-8.01 | 50 | Não | 13/03/2019 | 10.1 |  |  |  | Eólica | Cinética do vento | CV | Cinética do vento
31752 | Umburanas 13 | 20000 | 20000 | EOL | Operação |  | -Eólica Umburanas 13 S.A.(20.168.462/0001-20)-R AYRTON SENNA DA SILVA, 66-BA--Participacao: 100,00000 | Produção Independente de Energia-PIE | Processo 48500.002337/2013-70; Portaria 434 de 21/08/2014 Data de Vigência de 25/08/2014 Data de Vigência até 25/08/2049, ; Despacho 1.481 de 13/05/2015; Processo 48500.003049/2017-66; Despacho 2.135 de 19/09/2018; Resolução 7.315 de 25/09/2018; Resolução 7.332 de 25/09/2018; Despacho 317/2019-SFG de 05/02/2019; Despacho 668/2019-SFG de 07/03/2019; Portaria 94 de 08/04/2019; Portaria 474 de 16/10/2015; Despacho 856 de 25/03/2021 | Autorização | Processo de Autorização(SCG); Outorga de Autorização; Alteração de Razão Social; Execução de Garantia; Ampliação de Potência; Alteração de Cronograma; Transferência de Titularidade; Liberação de Unidade Geradora para Operação em Teste; Liberação de Unidade Geradora para Operação Comercial; Garantia Física; Aprovação como Prioritário; Alteração de Razão Social | NE | Sento Sé/BA-Nordeste | EOL.CV.BA.031752-7.01 | 50 | Não | 08/03/2019 | 10.9 |  |  |  | Eólica | Cinética do vento | CV | Cinética do vento
31754 | Umburanas 15 | 20000 | 20000 | EOL | Operação |  | -Eólica Umburanas 15 S.A.(20.168.124/0001-98)-R AYRTON SENNA DA SILVA, 66-BA--Participacao: 100,00000 | Produção Independente de Energia-PIE | Processo 48500.002335/2013-81; Portaria 436 de 21/08/2014 Data de Vigência de 25/08/2014 Data de Vigência até 25/08/2049, ; Despacho 1.481 de 13/05/2015; Despacho 2.136 de 19/09/2018; Resolução 7.316 de 25/09/2018; Resolução 7.333 de 25/09/2018; Despacho 700/2019-SFG de 12/03/2019; Despacho 1.015/2019-SFG de 05/04/2019; Portaria 94 de 08/04/2019; Portaria 476 de 16/10/2015; Despacho 856 de 25/03/2021 | Autorização | Processo de Autorização(SCG); Outorga de Autorização; Alteração de Razão Social; Ampliação de Potência; Alteração de Cronograma; Transferência de Titularidade; Liberação de Unidade Geradora para Operação em Teste; Liberação de Unidade Geradora para Operação Comercial; Garantia Física; Aprovação como Prioritário; Alteração de Razão Social | NE | Sento Sé/BA-Nordeste | EOL.CV.BA.031754-3.01 | 50 | Não | 06/04/2019 | 11.3 |  |  |  | Eólica | Cinética do vento | CV | Cinética do vento
31759 | Vila Pará I | 27000 | 27000 | EOL | Operação |  | -USINA DE ENERGIA EOLICA VILA PARA I SPE S.A.(20.318.451/0001-89)-Vila Amazonas, lote 48, S/N-RN--Participacao: 100,00000 | Produção Independente de Energia-PIE | Processo 48500.004042/2013-38; Portaria 445 de 28/08/2014 Data de Vigência de 29/08/2014 Data de Vigência até 29/08/2049, ; Despacho 1.912 de 19/07/2016; Despacho 1937/2016-SFG de 22/07/2016; Despacho 2032/2016-SFG de 28/07/2016; Despacho 2393/2016-SFG de 09/09/2016; Despacho 286 de 31/01/2017; Portaria 224 de 14/11/2016; Portaria 150 de 03/05/2016 | Autorização | Processo de Autorização(SCG); Outorga de Autorização; Redução de Potência; Liberação de Unidade Geradora para Operação em Teste; Liberação de Unidade Geradora para Operação em Teste; Liberação de Unidade Geradora para Operação Comercial; Alteração de Razão Social; Garantia Física; Aprovação como Prioritário | NE | Serra do Mel/RN-Nordeste | EOL.CV.RN.031759-4.01 | 50 | Não | 10/09/2016 | 13.7 |  |  |  | Eólica | Cinética do vento | CV | Cinética do vento
31769 | Tropical Bioenergia II | 32000 | 32000 | UTE | Operação |  | -TROPICAL BIOENERGIA S.A.(08.195.806/0001-94)-ROD GO 410 KM 51 A ESQUERDA, S/N-GO--Participacao: 100,00000 | Produção Independente de Energia-PIE | Processo 48500.001529/2014-40; Resolução 4.822 de 02/09/2014 Data de Vigência de 08/09/2014 Data de Vigência até 08/09/2044, ; Decreto 3.747 de 15/09/2014; Despacho 4.411-2014-SFG de 12/11/2014; Despacho 3.363 de 01/10/2015; Portaria 361 de 30/09/2020; Despacho 2.215 de 30/07/2021 | Autorização | Processo de Autorização(SCG); Outorga de Autorização; Alteração de Razão Social; Garantia Física; Alteração de Razão Social | CO | Edéia/GO-Centro Oeste | UTE.AI.GO.031769-1.01 | 50 | Não | 13/11/2014 | 8.4 |  |  |  | Biomassa | Agroindustriais | AI | Bagaço de Cana de Açúcar
31770 | Ventos da Bahia IV | 12000 | 12000 | EOL | Operação |  | -PARQUE EÓLICO COLINA S.A.(20.081.762/0001-77)-FAZ COLINA I, SN-BA--Participacao: 100,00000 | Produção Independente de Energia-PIE | Processo 48500.000482/2014-05; Portaria 475 de 09/09/2014 Data de Vigência de 10/09/2014 Data de Vigência até 10/09/2049, ; Despacho 1.140 de 06/05/2016; Portaria 112 de 14/07/2016; Despacho 2.497 de 19/09/2016; Despacho 2.461/2017-SFG de 11/08/2017; Despacho 3.064/2017-SFG de 20/09/2017 | Autorização | Processo de Autorização(SCG); Outorga de Autorização; Alteração da Localização-Município; Garantia Física; Alteração de Razão Social; Liberação de Unidade Geradora para Operação em Teste; Liberação de Unidade Geradora para Operação Comercial | NE | Bonito/BA-Nordeste | EOL.CV.BA.031770-5.01 | 50 | Não | 21/09/2017 | 6 |  |  |  | Eólica | Cinética do vento | CV | Cinética do vento
31797 | Ventos de Santa Marcella | 28000 | 0 | EOL | Revogada |  | -Geradora Eólica Ventos de Santa Marcella SPE S.A.(20.133.053/0001-98)-Rua Real Grandeza, n° 274-RJ--Participacao: 100,00000 | Produção Independente de Energia-PIE | Processo 48500.006642/13-31; Portaria 500 de 18/09/2014; Resolução 7.235 de 13/08/2018 | Autorização | Processo de Autorização(SCG); Revogação de Outorga | NE | Itaguaçu da Bahia/BA-Nordeste | EOL.CV.BA.031797-7.01 | 0 | Não |  | 13.6 |  |  |  | Eólica | Cinética do vento | CV | Cinética do vento
31823 | Ventos de São Clemente 6 | 27675 | 27675 | EOL | Operação |  | -Ventos de São Clemente VI Energias Renováveis S.A(21.013.968/0001-22)-Edifício Rodovia Doutor Mendel Steinbruch km 8, S/n-CE--Participacao: 100,00000 | Produção Independente de Energia-PIE | Processo 48500.006486/13-16; Processo 48500.000528/14-88; Portaria 633 de 25/11/2014 Data de Vigência de 27/11/2014 Data de Vigência até 27/11/2049, ; Resolução 5.741 de 05/04/2016; Despacho 945-2016-SFG de 18/04/2016; Despacho 1370-2016-SFG de 24/05/2016; Portaria 112 de 14/07/2016; Portaria 482 de 19/10/2015; Despacho 997 de 08/04/2020; Despacho 3051/2020-SFG de 23/10/2020; Despacho 453/2021-SFG de 19/02/2021 | Autorização | Processo de Autorização(SCG); Outorga de Autorização; Redução de Potência; Liberação de Unidade Geradora para Operação em Teste; Liberação de Unidade Geradora para Operação Comercial; Garantia Física; Aprovação como Prioritário; Ampliação de Potência; Suspensão de operação comercial de unidade geradora; Retomada de Operação Comercial de Unidade Geradora | NE | Caetés/PE-Nordeste | EOL.CV.PE.031823-0.01 | 50 | Não | 25/05/2016 | 14.7 |  |  |  | Eólica | Cinética do vento | CV | Cinética do vento
31872 | Itaú Centro Empresarial Torre E6 | 10000 | 10000 | UTE | Operação |  | Itaú Unibanco-Itaú Unibanco S.A(60.701.190/0001-04)-Pc. Alfredo Egidio de Souza Aranha, Centro Empresarial, Torre Alfredo Egydio, 1º andar, azul, 100-SP--Participacao: 100,00000 | Autoprodução de Energia-APE | Processo 48500.001994/13-08; Resolução 4.869 de 07/10/2014 Data de Vigência de 17/10/2014 Data de Vigência até 17/10/2044, ; Despacho 2094-2015-SFG de 26/06/2015 | Autorização | Processo de Autorização(SCG); Outorga de Autorização | SE | São Paulo/SP-Sudeste | UTE.PE.SP.031872-8.01 |  | Não | 27/06/2015 | 0 |  |  |  | Fóssil | Petróleo | PE | Óleo Diesel
31736 | Pedra Cheirosa | 25200 | 25200 | EOL | Operação |  | -PEDRA CHEIROSA I ENERGIA S.A.(10.883.378/0001-34)-Av. Doutor Cardoso de Melo no 1.184, 7º Andar, Sala AZ-SP--Participacao: 100,00000 | Produção Independente de Energia-PIE | Portaria 387 de 01/08/2014 Data de Vigência de 04/08/2014 Data de Vigência até 04/08/2049, ; Processo 48500.005277/2012-66; Despacho 1.621 de 21/05/2013; Resolução 5.525 de 20/10/2015; Despacho 3.130 de 30/11/2016; Despacho 384 de 08/02/2017; Despacho 1.620/2017-SFG de 07/06/2017; Despacho 1.826/2017-SFG de 26/06/2017; Portaria 192 de 06/07/2017; Portaria 268 de 28/12/2016 | Autorização | Outorga de Autorização; Processo de Autorização(SCG); DRO; Transferência de Titularidade; Alteração de Razão Social; Redução de Potência; Liberação de Unidade Geradora para Operação em Teste; Liberação de Unidade Geradora para Operação Comercial; Garantia Física; Aprovação como Prioritário | NE | Itarema/CE-Nordeste | EOL.CV.CE.031736-5.01 | 0 | Não | 27/06/2017 | 14.5 |  |  |  | Eólica | Cinética do vento | CV | Cinética do vento
31742 | Umburanas 10 | 20000 | 20000 | EOL | Operação |  | -Eólica Umburanas 10 S.A.(20.168.229/0001-47)-Rua Paschoal Apóstolo Pítsica, 5064-SC--Participacao: 100,00000 | Produção Independente de Energia-PIE | Processo 48500.001852/2013-32; Portaria 399 de 04/08/2014 Data de Vigência de 06/08/2014 Data de Vigência até 06/08/2049, ; Despacho 1.480 de 13/05/2015; Processo 48500.003046/2017-22; Resolução 7.313 de 25/09/2018; Resolução 7.329 de 25/09/2018; Despacho 2.133 de 19/09/2018; Despacho 580/2019-SFG de 26/02/2019; Despacho 792/2019-SFG de 18/03/2019; Portaria 94 de 08/04/2019; Portaria 440 de 14/09/2015; Despacho 856 de 25/03/2021 | Autorização | Processo de Autorização(SCG); Outorga de Autorização; Alteração de Razão Social; Execução de Garantia; Alteração de Cronograma; Transferência de Titularidade; Redução de Potência; Liberação de Unidade Geradora para Operação em Teste; Liberação de Unidade Geradora para Operação Comercial; Garantia Física; Aprovação como Prioritário; Alteração de Razão Social | NE | Sento Sé/BA-Nordeste | EOL.CV.BA.031742-0.01 | 50 | Não | 19/03/2019 | 11.9 |  |  |  | Eólica | Cinética do vento | CV | Cinética do vento
31744 | Umburanas 11 | 15000 | 15000 | EOL | Operação |  | -Eólica Umburanas 11 S.A.(20.168.074/0001-49)-R AYRTON SENNA DA SILVA, 66-BA--Participacao: 100,00000 | Produção Independente de Energia-PIE | Processo 48500.002118/2013-91; Portaria 407 de 08/08/2014 Data de Vigência de 11/08/2014 Data de Vigência até 11/08/2049, ; Despacho 1.480 de 13/05/2015; Processo 48500.003047/2017-77; Resolução 7.314 de 25/09/2018; Resolução 7.331 de 25/09/2018; Despacho 186/2019-SFG de 23/01/2019; Despacho 462/2019-SFG de 20/02/2019; Portaria 94 de 08/04/2019; Portaria 446 de 16/09/2015; Despacho 856 de 25/03/2021 | Autorização | Processo de Autorização(SCG); Outorga de Autorização; Alteração de Razão Social; Execução de Garantia; Alteração de Cronograma; Transferência de Titularidade; Liberação de Unidade Geradora para Operação em Teste; Liberação de Unidade Geradora para Operação Comercial; Garantia Física; Aprovação como Prioritário; Alteração de Razão Social | NE | Sento Sé/BA-Nordeste | EOL.CV.BA.031744-6.01 | 50 | Não | 21/02/2019 | 8.2 |  |  |  | Eólica | Cinética do vento | CV | Cinética do vento
31753 | Umburanas 14 | 24900 | 0 | EOL | Revogada |  | -Eólica Umburanas 6 S.A.(20.168.283/0001-92)-Rua Paschoal Apóstolo Pítsica, 5064-SC--Participacao: 100,00000 | Produção Independente de Energia-PIE | Processo 48500.002334/2013-36; Portaria 435 de 21/08/2014 Data de Vigência de 25/08/2014 Data de Vigência até 25/08/2049, ; Despacho 1.481 de 13/05/2015; Resolução 6.703 de 24/10/2017; Portaria 475 de 16/10/2015; Ofício 332 de 22/05/2019; Processo 48500.006122/2017-51; Despacho 113 de 18/01/2018 Data de Vigência de 19/01/2018 Data de Vigência até 04/04/2018, ; Processo 48500.000808/2018-10; Despacho 1.317 de 13/06/2018 Data de Vigência de 15/06/2018 Data de Vigência até 31/08/2018, ; Processo 48500.001427/2019-39; Despacho 1.120 de 12/04/2019 Data de Vigência de 15/04/2019 Data de Vigência até 28/06/2019, | Autorização | Processo de Autorização(SCG); Outorga de Autorização; Alteração de Razão Social; Revogação de Outorga; Aprovação como Prioritário; Comunicação à RF - Debênture; Processo de Leilão; Despacho para Leilão; Processo de Leilão; Despacho para Leilão; Processo de Leilão; Despacho para Leilão | NE | Sento Sé/BA-Nordeste | EOL.CV.BA.031753-5.01 | 0 | Não |  | 12.2 |  |  |  | Eólica | Cinética do vento | CV | Cinética do vento
31761 | Ventos de Santo Estevão I | 25300 | 25300 | EOL | Operação |  | -Ventos de Santo Estevão I Energias Renováveis S.A(16.712.566/0001-86)-Edifício Rodovia Doutor Mendel Steinbruch km 8, S/N-CE--Participacao: 100,00000 | Produção Independente de Energia-PIE | Processo 48500.003969/13-51; Portaria 451 de 01/09/2014 Data de Vigência de 02/09/2014 Data de Vigência até 02/09/2049, ; Despacho 1.582 de 14/06/2016; Portaria 112 de 14/07/2016; Despacho 1.240/2017-SFG de 05/05/2017; Despacho 1.310 de 19/05/2017; Despacho 1.455/2017-SFG de 26/05/2017; Despacho 1.810/2017-SFG de 22/06/2017; Portaria 419 de 03/09/2015; Despacho 4.020 de 16/12/2021 | Autorização | Processo de Autorização(SCG); Outorga de Autorização; Redução de Potência; Garantia Física; Liberação de Unidade Geradora para Operação em Teste; Outros; Liberação de Unidade Geradora para Operação em Teste; Liberação de Unidade Geradora para Operação Comercial; Aprovação como Prioritário; Alteração LT Interesse Restrito | NE | Araripina/PE-Nordeste | EOL.CV.PE.031761-6.01 | 50 | Não | 23/06/2016 | 12.4 |  |  |  | Eólica | Cinética do vento | CV | Cinética do vento
31766 | Ventos de Santo Augusto VI | 29900 | 29900 | EOL | Operação |  | -Ventos de Santo Augusto VI Energias Renováveis S.A(15.673.793/0001-87)-Edifício Rodovia Doutor Mendel Steinbruch km 8, S/N-CE--Participacao: 100,00000 | Produção Independente de Energia-PIE | Processo 48500.005570/2013-12; Portaria 460 de 02/09/2014 Data de Vigência de 02/09/2014 Data de Vigência até 02/09/2049, ; Resolução 5.766 de 12/04/2016; Portaria 112 de 14/07/2016; Despacho 664/2017-SFG de 09/03/2017; Despacho 574/2017-SFG de 24/02/2017; Despacho 611/2017-SFG de 06/03/2017; Despacho 827/2017-SFG de 23/03/2017; Despacho 836/2017-SFG de 24/03/2017; Despacho 1.310 de 19/05/2017; Portaria 583 de 30/12/2015; Despacho 4.020 de 16/12/2021 | Autorização | Processo de Autorização(SCG); Outorga de Autorização; Redução de Potência; Garantia Física; Liberação de Unidade Geradora para Operação em Teste; Liberação de Unidade Geradora para Operação em Teste; Liberação de Unidade Geradora para Operação em Teste; Liberação de Unidade Geradora para Operação Comercial; Liberação de Unidade Geradora para Operação Comercial; Outros; Aprovação como Prioritário; Alteração LT Interesse Restrito | NE | Simões/PI-Nordeste | EOL.CV.PI.031766-7.01 | 50 | Não | 24/03/2017 | 16 |  |  |  | Eólica | Cinética do vento | CV | Cinética do vento
31767 | Ventos de Santo Augusto VIII | 18400 | 18400 | EOL | Operação |  | -Ventos de Santo Augusto VIII Energias Renováveis S.A(14.676.003/0001-54)-Rodovia Doutor Mendel Steinbruch s/n, km 8 – sala 65-CE--Participacao: 100,00000 | Produção Independente de Energia-PIE | Processo 48500.005572/2013-01; Portaria 461 de 02/09/2014 Data de Vigência de 03/09/2014 Data de Vigência até 03/09/2049, ; Resolução 5.768 de 12/04/2016; Portaria 112 de 14/07/2016; Despacho 3128/2016-SFG de 30/11/2016; Despacho 3382/2016-SFG de 23/12/2016; Despacho 1.310 de 19/05/2017; Portaria 581 de 30/12/2015; Despacho 4.020 de 16/12/2021 | Autorização | Processo de Autorização(SCG); Outorga de Autorização; Ampliação de Potência; Garantia Física; Liberação de Unidade Geradora para Operação em Teste; Liberação de Unidade Geradora como apta à Operação Comercial; Outros; Aprovação como Prioritário; Alteração LT Interesse Restrito | NE | Simões/PI-Nordeste | EOL.CV.PI.031767-5.01 | 50 | Não | 24/12/2016 | 9 |  |  |  | Eólica | Cinética do vento | CV | Cinética do vento
31793 | Rio Vermelho 2 | 40000 | 40000 | UTE | Operação |  | -GLENCANE BIOENERGIA S.A.(68.316.801/0001-02)-Estrada Municipal Junqueirópolis Salgado Filho, S/N-SP--Participacao: 100,00000 | Produção Independente de Energia-PIE | Processo 48500.007287/2013-17; Resolução 4.830 de 09/09/2014 Data de Vigência de 12/09/2014 Data de Vigência até 12/09/2044, ; Despacho 4800-2014-SFG-1 de 15/12/2014; Portaria 293 de 27/09/2019; Portaria 361 de 30/09/2020 | Autorização | Processo de Autorização(SCG); Outorga de Autorização; Garantia Física; Garantia Física | SE | Junqueirópolis/SP-Sudeste | UTE.AI.SP.031793-4.01 | 50 | Não | 16/12/2014 | 15.2 |  |  |  | Biomassa | Agroindustriais | AI | Bagaço de Cana de Açúcar
31806 | Aura Mirim II | 30000 | 30000 | EOL | Operação |  | -SANTA VITORIA DO PALMAR XII ENERGIAS RENOVAVEIS S.A.(20.586.118/0001-50)-AL. Doutor Carlos de Carvalho, CONJ 161 ANDAR 16, 555-PR--Participacao: 100,00000 | Produção Independente de Energia-PIE | Processo 48500.004019/2013-43; Despacho 2.632 de 23/07/2013 Data de Vigência de 24/07/2013 Data de Vigência até 24/07/2014, ; Despacho 1.887 de 18/06/2014; Portaria 6 de 14/01/2015 Data de Vigência de 15/01/2015 Data de Vigência até 15/01/2050, ; Despacho 2.413 de 12/09/2016; Despacho 2809/2016-SFG de 21/10/2016; Despacho 2901/2016-SFG de 03/11/2016; Despacho 3389/2016-SFG de 26/12/2016; Portaria 8 de 06/01/2017; Portaria 238 de 29/05/2015; Processo 48500.000528/2014-88 | Autorização | Processo de Autorização(SCG); DRO; Prorrogação de DRO; Outorga de Autorização; Ampliação de Potência; Liberação de Unidade Geradora para Operação em Teste; Liberação de Unidade Geradora para Operação em Teste; Liberação de Unidade Geradora para Operação Comercial; Garantia Física; Aprovação como Prioritário; Processo de Autorização(SEL) | S | Santa Vitória do Palmar/RS-Sul | EOL.CV.RS.031806-0.01 | 50 | Não | 27/12/2016 | 14.6 |  |  |  | Eólica | Cinética do vento | CV | Cinética do vento
31904 | Fazenda Dois Irmãos - Córrego Seixas | 680 | 680 | CGH | Operação | RIO GALERA | -Durval Heitor de Mendonça(00.000.460/2306-20)-Estr. da Com. Santa Clara-MT--Participacao: 100,00000 | Registro-REG | Declaração IP1nVxV8C8ZtU7Y de 29/10/2014 | Registro |  | CO | Conquista D'Oeste/MT-Centro Oeste | CGH.PH.MT.031904-0.01 |  | Não | 29/09/2014 | 0 | Bacia do rio Amazonas | -14.5481 | -59.4538 | Hídrica | Potencial hidráulico | PH | Potencial hidráulico
31956 | Rincão | 10000 | 10000 | PCH | Operação | Ijuizinho | -RINCÃO ENERGIA S.A(16.874.764/0001-46)-EST ESQUINA MISSÕES, S/N-RS--Participacao: 100,00000 | Produção Independente de Energia-PIE | Resolução 5.021 de 20/01/2015 Data de Vigência de 27/01/2015 Data de Vigência até 27/01/2045, ; Processo 48500.003940/2008-10; Despacho 206 de 26/01/2016; Resolução 6.337 de 09/05/2017; Processo 48500.005451/2016-02; Despacho 2.172 de 24/07/2017; Despacho 1.341 de 12/05/2020; Despacho 1.459 de 22/05/2020; Despacho 2603/2020-SFG de 09/09/2020 | Autorização | Outorga de Autorização; Processo de Autorização(SCG); DRS; DUP; Processo de DUP; Alteração de Cronograma; Alteração LT Interesse Restrito; Liberação de Unidade Geradora para Operação em Teste; Liberação de Unidade Geradora para Operação Comercial | S | Entre-Ijuís/RS-Sul | PCH.PH.RS.031956-2.01 | 50 | Não | 10/09/2020 | 0 |  | -28.4222 | -54.2997 | Hídrica | Potencial hidráulico | PH | Potencial hidráulico
31765 | Vila Pará III | 24000 | 24000 | EOL | Operação |  | -USINA DE ENERGIA EOLICA VILA PARA III SPE S.A.(20.318.427/0001-40)-Vila Amazonas, lote 48, s/n-RN--Participacao: 100,00000 | Produção Independente de Energia-PIE | Processo 48500.004040/2013-49; Portaria 459 de 02/09/2014 Data de Vigência de 03/09/2014 Data de Vigência até 03/09/2049, ; Despacho 1.914 de 19/07/2016; Despacho 2243/2016-SFG de 23/08/2016; Despacho 2366/2016-SFG de 06/09/2016; Despacho 2433/2016-SFG de 13/09/2016; Despacho 2695/2016-SFG de 06/10/2016; Despacho 2709/2016-SFG de 10/10/2016; Despacho 2794/2016-SFG de 19/10/2016; Despacho 288 de 31/01/2017; Portaria 224 de 14/11/2016; Portaria 151 de 03/05/2016 | Autorização | Processo de Autorização(SCG); Outorga de Autorização; Redução de Potência; Liberação de Unidade Geradora para Operação em Teste; Liberação de Unidade Geradora para Operação em Teste; Liberação de Unidade Geradora para Operação em Teste; Liberação de Unidade Geradora para Operação Comercial; Liberação de Unidade Geradora para Operação Comercial; Liberação de Unidade Geradora para Operação Comercial; Alteração de Razão Social; Garantia Física; Aprovação como Prioritário | NE | Serra do Mel/RN-Nordeste | EOL.CV.RN.031765-9.01 | 50 | Não | 07/10/2016 | 11.8 |  |  |  | Eólica | Cinética do vento | CV | Cinética do vento
31794 | Ventos de Santa Luiza | 28000 | 0 | EOL | Revogada |  | -Geradora Eólica Ventos de Santa Luiza SPE S.A(20.132.941/0001-96)-Rua Real Grandeza, n° 274-RJ--Participacao: 100,00000 | Produção Independente de Energia-PIE | Processo 48500.006645/13-74; Portaria 487 de 12/09/2014; Resolução 7.233 de 13/08/2018 | Autorização | Processo de Autorização(SCG); Revogação de Outorga | NE | Itaguaçu da Bahia/BA-Nordeste | EOL.CV.BA.031794-2.01 | 0 | Não |  | 14.2 |  |  |  | Eólica | Cinética do vento | CV | Cinética do vento
43249 | Bracell | 409307 | 409307 | UTE | Operação |  | -BRACELL SP CELULOSE LTDA(53.943.098/0001-87)-Edifício Rodovia Juliano Lorenzetti, S/N-SP--Participacao: 100,00000 | Produção Independente de Energia-PIE | Processo 48500.006559/2018-76; Despacho 773 de 15/03/2019 Data de Vigência de 18/03/2019 Data de Vigência até 18/03/2020, ; Resolução 8.116 de 27/08/2019 Data de Vigência de 04/09/2019 Data de Vigência até 04/09/2054, ; Resolução 8.116 de 27/08/2019; Portaria 49 de 05/02/2020; Resolução 9.171 de 25/08/2020; Despacho 2885/2021-SFG de 16/09/2021; Despacho 4206/2021-SFG de 30/12/2021 | Autorização | Processo de Autorização(SCG); DRO; Outorga de Autorização; Desconto TUST/TUSD; REIDI; Ampliação de Potência; Liberação de Unidade Geradora para Operação em Teste; Liberação de Unidade Geradora para Operação Comercial | SE | Lençóis Paulista/SP-Sudeste | UTE.FL.SP.043249-0.01 | 50 | Não | 31/12/2021 | 0 |  | -22.5414 | -48.815 | Biomassa | Floresta | FL | Licor Negro
33884 | Campari Sorocaba | 210.7 | 210.7 | UTE | Operação |  | CAMPARI-CAMPARI DO BRASIL LTDA.(50.706.019/0001-26)-Rodovia Waldomiro Correa de Camargo, KM 80, S/N-SP--Participacao: 100,00000 | Registro-REG | Declaração VV2e4MCSFnlBASC de 19/06/2015 | Registro |  | SE | Sorocaba/SP-Sudeste | UTE.PE.SP.033884-2.01 |  | Não | 01/07/2002 | 0 |  | -23.8014 | -47.7011 | Fóssil | Petróleo | PE | Óleo Diesel
33893 | Areado | 18000 | 18000 | PCH | Operação | Indaiá Grande | -AREADO ENERGIA S/A(23.670.551/0001-68)-Avenida Historiador Rubens de Mendonça, 2000-MT--Participacao: 100,00000 | Produção Independente de Energia-PIE | Despacho 2.826 de 27/08/2015; Processo 48500.000179/2011-51; Processo 48500.001740/2016-24; Processo 48500.005292/2016-38; Portaria 89 de 07/03/2017 Data de Vigência de 09/03/2017 Data de Vigência até 09/03/2052, ; Resolução 6.466 de 04/07/2017; Processo 48500.002337/2017-01; Despacho 353 de 15/02/2018; Despacho 2.680/2019-SFG de 26/09/2019; Despacho 2.802/2019-SFG de 11/10/2019 | Autorização | Aprovação do PB; Processo de Autorização(INATIVO); Processo de Autorização(SCG); Processo de Autorização(SEL); Outorga com REIDI; DUP; Processo de DUP; Alteração LT Interesse Restrito; Liberação de Unidade Geradora para Operação em Teste; Liberação de Unidade Geradora para Operação Comercial | CO | Chapadão do Sul/MS-Centro Oeste | PCH.PH.MS.033893-1.01 | 50 | Não | 12/10/2019 | 10.92 |  |  |  | Hídrica | Potencial hidráulico | PH | Potencial hidráulico
33897 | URI SANTO ÂNGELO | 508 | 508 | UTE | Operação |  | -Stemac Energia S.A.(03.841.196/0001-35)-Rua Dr João Inácio, 955-RS--Participacao: 100,00000 | Registro-REG | Declaração I7218C2468hUAdV de 18/06/2015 | Registro |  | S | Santo Ângelo/RS-Sul | UTE.PE.RS.033897-4.01 |  | Não | 11/06/2015 | 0 |  | -28.2775 | -54.2692 | Fóssil | Petróleo | PE | Óleo Diesel
33900 | POUSADA SAO RAFAEL | 6 | 6 | UFV | Operação |  | -Cesar Saullo(00.014.806/4366-15)-RUA ANGELO DALESSANDRO, 95-MG--Participacao: 100,00000 | Registro-REG | Declaração B643B6Aedh6h3Kh de 23/06/2015 | Registro |  | SE | Passa Quatro/MG-Sudeste | UFV.RS.MG.033900-8.01 |  | Não | 10/04/2015 | 0 |  | -22.3869 | -44.9664 | Solar | Radiação solar | RS | Radiação solar
33903 | Shopping Center Recife Diesel | 1000 | 1000 | UTE | Operação |  | MAISENERGIA-Mais Energia Aluguel e Manutenção de Máquinas do Nordeste LTDA(20.899.813/0001-72)-Rua Irene Ramos Gomes de Mattos, CXPST 1117, 97-PE--Participacao: 100,00000 | Registro-REG | Declaração KhnVtdO2nSVtxQG de 23/06/2015 | Registro |  | NE | Recife/PE-Nordeste | UTE.PE.PE.033903-2.01 |  | Não | 05/11/2014 | 0 |  | -8.1192 | -34.9052 | Fóssil | Petróleo | PE | Óleo Diesel
33906 | Arena do Grêmio | 4000 | 4000 | UTE | Operação |  | -Arena Porto-alegrense S.A(10.938.980/0001-21)-Av. Padre Leopoldo Brentano, 110-RS--Participacao: 100,00000 | Registro-REG | Declaração QPZ4IZVSYlAQKFV de 23/06/2015 | Registro |  | S | Porto Alegre/RS-Sul | UTE.PE.RS.033906-7.01 |  | Não | 27/02/2013 | 0 |  | -29.9725 | -51.1941 | Fóssil | Petróleo | PE | Óleo Diesel
33907 | COMGAS | 760 | 760 | UTE | Operação |  | COMGÁS-Companhia de Gás de São Paulo COMGAS(61.856.571/0001-17)-Rua Cap. Faustino de lima, Prédio Operacional, 134-SP--Participacao: 100,00000 | Registro-REG | Declaração 1txS6Vel5YFS5OB de 23/06/2015 | Registro |  | SE | São Paulo/SP-Sudeste | UTE.PE.SP.033907-5.01 |  | Não | 20/09/2007 | 0 |  | -23.5481 | -46.6247 | Fóssil | Petróleo | PE | Óleo Diesel
33910 | LEÃO AMERICANA | 937.6 | 937.6 | UTE | Operação |  | -Leão Alimentos e Bebidas Ltda(76.490.184/0001-87)-R. Rockefeller, Sala 3, 1361-PR--Participacao: 100,00000 | Registro-REG | Declaração 6ICKG62QBIB6In7 de 22/06/2015 | Registro |  | SE | Americana/SP-Sudeste | UTE.PE.SP.033910-5.01 |  | Não | 01/03/2002 | 0 |  | -22.7557 | -47.3251 | Fóssil | Petróleo | PE | Óleo Diesel
33925 | Norsa Refrigerantes - Suape | 2160 | 2160 | UTE | Operação |  | -Solar.BR Participações S.A.(18.390.679/0001-38)-Av. Washington Soares, 9º andar, sala 902, 55-CE--Participacao: 100,00000 | Registro-REG | Declaração 371CQGnhG3WSVB7 de 22/06/2015 | Registro |  | NE | Cabo de Santo Agostinho/PE-Nordeste | UTE.PE.PE.033925-3.01 |  | Não | 01/11/2012 | 0 |  | -8.3383 | -35.0222 | Fóssil | Petróleo | PE | Óleo Diesel
33926 | POLARIS MINERAÇÃO | 1224 | 1224 | UTE | Operação |  | POLARIS-Mineração Polaris Ltda.(20.860.011/0002-30)-RODOVIA MG 442, KM 08, S/N-MG--Participacao: 100,00000 | Registro-REG | Declaração ZKPZPxAKdVtAQG3 de 24/06/2015 | Registro |  | SE | Belo Vale/MG-Sudeste | UTE.PE.MG.033926-1.01 |  | Não | 06/08/2010 | 0 |  | -20.4458 | -43.9325 | Fóssil | Petróleo | PE | Óleo Diesel
33932 | Atacadão Taipas | 720 | 720 | UTE | Operação |  | -Atacadão S.A(75.315.333/0001-09)-Av. Morvan dias de Figuereido, 6169-SP--Participacao: 100,00000 | Registro-REG | Declaração KJIIGn2dJOKdC95 de 23/06/2015 | Registro |  | SE | São Paulo/SP-Sudeste | UTE.PE.SP.033932-6.01 |  | Não | 06/12/2001 | 0 |  | -23.437 | -46.7208 | Fóssil | Petróleo | PE | Óleo Diesel
33799 | Velha Energia | 567 | 567 | CGH | Cancelado | RIO JUBA | VELHA-VELHA ENERGIA SPE LTDA - ME(22.498.870/0001-75)-AV ISMAEL JOSE DO NASCIMENTO, SALA: 04, 1911-W-MT--Participacao: 100,00000 | Registro-REG | Declaração B9eJ8U5C9YWJ2CI de 25/06/2015; Despacho 1.082 de 19/04/2021; Processo 48513.025229/2020-00 | Registro | Cancelamento de Registro; Processo de Autorização(SCG) | CO | Barra do Bugres/MT-Centro Oeste | CGH.PH.MT.033799-4.01 | 0 | Não | 27/10/2014 | 0 | Bacia do rio Paraná | -14.9153 | -57.8094 | Hídrica | Potencial hidráulico | PH | Potencial hidráulico
33853 | Santo Agostinho 13 | 37200 | 0 | EOL | Construção |  | -Eólica Santo Agostinho 13 S.A.(20.667.603/0001-59)-Rua Paschoal Apóstolo Pítsica, 5064-SC--Participacao: 100,00000 | Produção Independente de Energia-PIE | Processo 48500.001957/2015-33; Despacho 2.037 de 22/06/2015; Despacho 3.907 de 02/12/2015 Data de Vigência de 03/12/2015 Data de Vigência até 29/04/2016, ; Processo 48500.004029/2015-00; Despacho 2.068 de 12/07/2017; Processo 48500.003807/2017-46; Processo 48500.003818/2017-26; Despacho 3.213 de 26/09/2017 Data de Vigência de 27/09/2017 Data de Vigência até 18/12/2017, ; Despacho 3.214 de 26/09/2017 Data de Vigência de 27/09/2017 Data de Vigência até 20/12/2017, ; Processo 48500.001741/2016-79; Despacho 2.557 de 22/09/2016 Data de Vigência de 26/09/2016 Data de Vigência até 19/12/2016, ; Processo 48500.006122/2017-51; Despacho 113 de 18/01/2018 Data de Vigência de 19/01/2018 Data de Vigência até 04/04/2018, ; Processo 48500.000808/2018-10; Despacho 1.317 de 13/06/2018 Data de Vigência de 15/06/2018 Data de Vigência até 31/08/2018, ; Processo 48500.001427/2019-39; Despacho 1.120 de 12/04/2019 Data de Vigência de 15/04/2019 Data de Vigência até 28/06/2019, ; Despacho 2.141 de 02/08/2019 Data de Vigência de 05/08/2019 Data de Vigência até 17/10/2019, ; Processo 48500.001474/2019-82; Despacho 2.631 de 10/09/2020 Data de Vigência de 17/09/2020 Data de Vigência até 17/09/2021, ; Despacho 753 de 12/03/2020 Data de Vigência de 13/03/2020 Data de Vigência até 08/12/2020, ; Resolução 10.039 de 25/05/2021 Data de Vigência de 31/05/2021 Data de Vigência até 31/05/2056, ; Resolução 10.039 de 25/05/2021; Portaria 772 de 25/06/2021; Despacho 2.095 de 08/07/2021; Portaria 863 de 23/08/2021; Despacho 3.102 de 04/10/2021 | Autorização | Processo de Autorização(SCG); Despacho para Leilão; Processo de Leilão; DRO; Processo de Leilão; Processo de Leilão; Despacho para Leilão; Despacho para Leilão; Processo de Leilão; Despacho para Leilão; Processo de Leilão; Despacho para Leilão; Processo de Leilão; Despacho para Leilão; Processo de Leilão; Despacho para Leilão; Despacho para Leilão; Processo de Leilão; DRO; Despacho para Leilão; Outorga de Autorização; Desconto TUST/TUSD; Aprovação como Prioritário; Alteração de Razão Social; REIDI; Alteração LT Interesse Restrito | NE | Lajes/RN-Nordeste | EOL.CV.RN.033853-2.01 | 50 | Não |  | 0 |  |  |  | Eólica | Cinética do vento | CV | Cinética do vento
33857 | Santo Agostinho 17 | 43400 | 0 | EOL | Construção |  | -Eólica Santo Agostinho 17 S.A.(20.666.636/0001-84)-Rua Paschoal Apóstolo Pítsica, 5064-SC--Participacao: 100,00000 | Produção Independente de Energia-PIE | Processo 48500.001956/2015-17; Despacho 2.041 de 22/06/2015; Despacho 3.907 de 02/12/2015 Data de Vigência de 03/12/2015 Data de Vigência até 29/04/2016, ; Processo 48500.004029/2015-00; Despacho 2.071 de 12/07/2017; Processo 48500.003807/2017-46; Processo 48500.003818/2017-26; Despacho 3.213 de 26/09/2017 Data de Vigência de 27/09/2017 Data de Vigência até 18/12/2017, ; Despacho 3.214 de 26/09/2017 Data de Vigência de 27/09/2017 Data de Vigência até 20/12/2017, ; Processo 48500.001741/2016-79; Despacho 2.557 de 22/09/2016 Data de Vigência de 26/09/2016 Data de Vigência até 19/12/2016, ; Processo 48500.006122/2017-51; Despacho 113 de 18/01/2018 Data de Vigência de 19/01/2018 Data de Vigência até 04/04/2018, ; Processo 48500.000808/2018-10; Despacho 1.317 de 13/06/2018 Data de Vigência de 15/06/2018 Data de Vigência até 31/08/2018, ; Processo 48500.001427/2019-39; Despacho 1.120 de 12/04/2019 Data de Vigência de 15/04/2019 Data de Vigência até 28/06/2019, ; Despacho 2.141 de 02/08/2019 Data de Vigência de 05/08/2019 Data de Vigência até 17/10/2019, ; Processo 48500.001474/2019-82; Despacho 1.782 de 19/06/2020 Data de Vigência de 29/06/2020 Data de Vigência até 29/06/2021, ; Despacho 2.633 de 10/09/2020 Data de Vigência de 17/09/2020 Data de Vigência até 17/09/2021, ; Despacho 2.633 de 10/09/2020; Despacho 753 de 12/03/2020 Data de Vigência de 13/03/2020 Data de Vigência até 08/12/2020, ; Resolução 10.041 de 25/05/2021 Data de Vigência de 31/05/2021 Data de Vigência até 31/05/2056, ; Resolução 10.041 de 25/05/2021; Portaria 774 de 25/06/2021; Despacho 2.095 de 08/07/2021; Portaria 864 de 23/08/2021; Despacho 3.102 de 04/10/2021 | Autorização | Processo de Autorização(SCG); Despacho para Leilão; Processo de Leilão; DRO; Processo de Leilão; Processo de Leilão; Despacho para Leilão; Despacho para Leilão; Processo de Leilão; Despacho para Leilão; Processo de Leilão; Despacho para Leilão; Processo de Leilão; Despacho para Leilão; Processo de Leilão; Despacho para Leilão; Despacho para Leilão; Processo de Leilão; DRO; DRO; Revogação de DRO; Despacho para Leilão; Outorga de Autorização; Desconto TUST/TUSD; Aprovação como Prioritário; Alteração de Razão Social; REIDI; Alteração LT Interesse Restrito | NE | Pedro Avelino/RN-Nordeste | EOL.CV.RN.033857-5.01 | 50 | Não |  | 0 |  |  |  | Eólica | Cinética do vento | CV | Cinética do vento
33858 | Vaccinar BD | 513.6 | 513.6 | UTE | Operação |  | -Vaccinar Indústria e Comércio LTDA.(21.820.014/0001-21)-Rodovia MG 164, KM 88-MG--Participacao: 100,00000 | Registro-REG | Declaração te7I9txVx2QWK21 de 12/06/2015 | Registro |  | SE | Bom Despacho/MG-Sudeste | UTE.PE.MG.033858-3.01 |  | Não | 12/02/2015 | 0 |  | -19.7827 | -45.2766 | Fóssil | Petróleo | PE | Óleo Diesel
33867 | BIGBOX BENTO | 230.4 | 230.4 | UTE | Operação |  | -Bento Comercial de Alimentos S/A.(09.254.164/0001-10)-Q SHC/SUL CR QUADRA 503 BLOCO C LJ 70/71-DF--Participacao: 100,00000 | Registro-REG | Declaração tInn3d13heh61SP de 19/06/2015 | Registro |  | CO | Brasília/DF-Centro Oeste | UTE.PE.DF.033867-2.01 |  | Não | 15/03/2008 | 0 |  | -15.8038 | -47.8961 | Fóssil | Petróleo | PE | Óleo Diesel
33895 | BIGBOX PONTA | 400 | 400 | UTE | Operação |  | -PONTA ATACADISTA DE ALIMENTOS S/A(13.683.026/0001-23)-Rod. DF 001 a DF 480 - Chácara Arco Iris - Ponte Alta, S/N-DF--Participacao: 100,00000 | Registro-REG | Declaração Y6h2d6U2K9OhIxJ de 18/06/2015 | Registro |  | CO | Brasília/DF-Centro Oeste | UTE.PE.DF.033895-8.01 |  | Não | 15/11/2013 | 0 |  | -15.9656 | -48.0228 | Fóssil | Petróleo | PE | Óleo Diesel
33896 | FRIGORIFICO VALE DA CONQUISTA | 360 | 360 | UTE | Operação |  | -FRIGORIFICO VALE DA CONQUISTA LTDA(06.096.763/0001-64)-RODOVIA BR 381, KM552, S/N-MG--Participacao: 100,00000 | Registro-REG | Declaração hYVPGGPYV9C3CQ6 de 19/06/2015 | Registro |  | SE | Itaguara/MG-Sudeste | UTE.PE.MG.033896-6.01 |  | Não | 19/09/2013 | 0 |  | -20.3814 | -44.4844 | Fóssil | Petróleo | PE | Óleo Diesel
33941 | INPLASUL | 3624 | 3624 | UTE | Operação |  | INPLASUL-Inplasul Industria de Plásticos Sudoeste LTDA(75.635.144/0001-13)-Rod BR 158, 10265-PR--Participacao: 100,00000 | Registro-REG | Declaração d84OY36S6dnJBnW de 26/06/2015 | Registro |  | S | Pato Branco/PR-Sul | UTE.PE.PR.033941-5.01 |  | Não | 01/05/2015 | 0 |  | -26.2465 | -52.7011 | Fóssil | Petróleo | PE | Óleo Diesel
31273 | Ventos de Santa Fátima | 29700 | 29700 | EOL | Operação |  | -Central Geradora Eólica Bartolomeu S.A.(12.960.065/0001-68)-TR SERRA DO ARARIPE, SN-PI--Participacao: 100,00000 | Produção Independente de Energia-PIE | Processo 48500.002261/2013-82; Resolução 4.396 de 22/10/2013 Data de Vigência de 05/11/2013 Data de Vigência até 05/11/2043, ; Despacho 4.295 de 18/12/2013; Despacho 4.375 de 23/12/2013; Despacho 360 de 17/02/2014; Despacho 529 Retificação de 03/03/2015; Despacho 306 de 03/02/2016; Despacho 1.367/2017-SFG de 17/05/2017; Despacho 2.263/2017-SFG de 27/07/2017; Despacho 2.446/2017-SFG de 10/08/2017; Despacho 1.335 de 20/05/2021 | Autorização | Processo de Autorização(SCG); Outorga de Autorização; Alteração de Leiaute; Liberação de Unidade Geradora para Operação em Teste; Liberação de Unidade Geradora para Operação Comercial; Liberação de Unidade Geradora para Operação Comercial; Alteração LT Interesse Restrito | NE | Caldeirão Grande do Piauí/PI-Nordeste | EOL.CV.PI.031273-8.01 | 50 | Não | 28/07/2017 | 0 |  |  |  | Eólica | Cinética do vento | CV | Cinética do vento
31281 | Posses | 950 | 950 | CGH | Operação | Ribeirão da Itapeva | -GRAO MOGOL ENERGIA LTDA(11.267.987/0001-21)-Avenida do Contorno, 4480-MG--Participacao: 100,00000 | Registro-REG | Processo 48500.005718/08-43; Ofício 2.046 de 26/11/2013; Despacho 4.223-2014-SFG de 23/10/2014; Declaração SeF3nAFCBBPShJ2 de 20/02/2017; Declaração l91UVIehQAZIOP7 de 02/06/2017; Portaria 6 de 15/01/2013; Declaração ed3GKdSOC16PPnC de 08/05/2019 | Registro; Registro; Registro; Registro | REIDI | SE | Carvalhos/MG-Sudeste | CGH.PH.MG.031281-9.01 | 50 | Não | 26/11/2013 | 0 |  | -21.9625 | -44.5217 | Hídrica | Potencial hidráulico | PH | Potencial hidráulico
31290 | Riachuelo - Unidade Contagem | 92 | 92 | UTE | Operação |  | -Lojas Riachuelo S.A(33.200.056/0021-92)-Av. Ministro Geraldo Barreto Sobral, 215 - Loja 23-SE--Participacao: 100,00000 | Registro-REG | Processo 48500.005718/08-43; Ofício 2.076 de 02/12/2013 | Registro |  | SE | Contagem/MG-Sudeste | UTE.PE.MG.031290-8.01 |  | Não | 01/12/2013 | 0 |  |  |  | Fóssil | Petróleo | PE | Óleo Diesel
31292 | PCT SLC Alimentos | 5800 | 5800 | UTE | Operação |  | -CAMIL ALIMENTOS S.A.(64.904.295/0001-03)-Edifício Rua Fortunato Ferraz 1001, 1141-SP--Participacao: 100,00000 | Autoprodução de Energia-APE | Processo 48500.001068/2011-62; Resolução 4.455 de 03/12/2013 Data de Vigência de 10/12/2013 Data de Vigência até 10/12/2043, ; Despacho 2998-2015-SFG de 04/09/2015; Despacho 4112-2015-SFG de 22/12/2015; Resolução 8.126 de 03/09/2019 | Autorização | Processo de Autorização(SCG); Outorga de Autorização; Liberação de Unidade Geradora para Operação em Teste; Liberação de Unidade Geradora para Operação Comercial; Transferência de Titularidade | S | Capão do Leão/RS-Sul | UTE.AI.RS.031292-4.01 | 50 | Não | 23/12/2015 | 0 |  | -31.7455 | -52.4246 | Biomassa | Agroindustriais | AI | Casca de Arroz
31322 | North Shopping Jóquei | 3000 | 3000 | UTE | Operação |  |  |  | Processo 48500.005718/08-43; Ofício 147 de 30/01/2014 | Registro |  | NE | Fortaleza/CE-Nordeste | UTE.PE.CE.031322-0.01 |  | Não | 01/11/2013 | 0 |  |  |  | Fóssil | Petróleo | PE | Óleo Diesel
31324 | Serra dos Cavalinhos I | 25000 | 25000 | PCH | Operação | Das Antas | -SERRA DOS CAVALINHOS I ENERGÉTICA S.A.(09.199.675/0001-86)-Avenida Almirante Júlio de Sá Bierrenbach, 200-RJ--Participacao: 100,00000 | Produção Independente de Energia-PIE | Processo 48500.000567/2004-32; Resolução 4.497 de 21/01/2014 Data de Vigência de 05/02/2014 Data de Vigência até 05/02/2044, ; Portaria 106 de 27/11/2013; Despacho 744 de 23/03/2015; Resolução 5.804 de 03/05/2016; Portaria 336 de 10/11/2015; Processo 48500.004073/2015-51; Resolução 5.963 de 02/08/2016; Despacho 3297/2016-SFG de 16/12/2016; Despacho 009/2017-SFG de 03/01/2017; Despacho 226/2017-SFG de 24/01/2017; Resolução 10.748 de 13/10/2021 Data de Vigência de 01/04/2017 Data de Vigência até 01/04/2047, | Autorização; Autorização | Processo de Autorização(SCG); Outorga de Autorização; Garantia Física; Garantia Física; Alteração de Cronograma; Garantia Física; Processo de DUP; DUP; Liberação de Unidade Geradora para Operação em Teste; Liberação de Unidade Geradora para Operação Comercial; Liberação de Unidade Geradora para Operação Comercial; Prorrogação da Outorga | S | Bom Jesus/RS-Sul; Monte Alegre dos Campos/RS-Sul; São Francisco de Paula/RS-Sul | PCH.PH.RS.031324-6.01 | 50 | Não | 04/01/2017 | 14.74 |  | -28.7957 | -50.7297 | Hídrica | Potencial hidráulico | PH | Potencial hidráulico
31328 | IMT Sistema Híbrido Parte 2 | 0.26 | 0.26 | UFV | Operação |  | -Electra Power Geração de Energia S.A(07.356.196/0001-09)-Rua Almeirante Gonçalves, Sala 25, 2416-PR--Participacao: 100,00000 | Registro-REG | Processo 48500.005718/08-43; Ofício 818 de 13/06/2013 | Registro |  | SE | Boituva/SP-Sudeste | UFV.RS.SP.031328-9.01 |  | Não | 30/01/2012 | 0 |  |  |  | Solar | Radiação solar | RS | Radiação solar
31330 | Trabuco | 2000 | 2000 | CGH | Operação | Arroio Trabuco | -Ipê Geração de Energia Elétrica Ltda.(13.089.676/0001-45)-Rua Antônio Vitório Giordani, Sala 02A, 433-SC--Participacao: 100,00000 | Registro-REG | Processo 48500.005718/08-43; Ofício 216 de 11/02/2014; Despacho 4.346-2014-SFG de 06/11/2014; Portaria 378 de 15/06/2012; Declaração 1OIYnlQSU9Bl4dC de 22/05/2018; Despacho 1.910/2018-SFG de 22/08/2018; Despacho 2.094/2018-SFG de 17/09/2018; Portaria 657 de 10/05/2021 | Registro; Registro | REIDI; Liberação de Unidade Geradora para Operação em Teste; Liberação de Unidade Geradora para Operação Comercial; Garantia Física | S | Campestre da Serra/RS-Sul | CGH.PH.RS.031330-0.01 | 50 | Não | 11/02/2014 | 0.92 |  | -28.6025 | -51.2344 | Hídrica | Potencial hidráulico | PH | Potencial hidráulico
31331 | Cosipa II | 18500 | 18500 | UTE | Revogada |  | USIMINAS-USINAS SIDERÚRGICAS DE MINAS GERAIS S/A. USIMINAS(60.894.730/0001-05)-Rua Professor José Vieira de Mendonça, 3011-MG--Participacao: 100,00000 | Autoprodução de Energia-APE | Processo 48500.002105/13-11; Resolução 4.498 de 21/01/2014; Despacho 58 de 13/01/2016; Resolução 6.335 de 09/05/2017 | Autorização | Outros; Revogação de Outorga | SE | Cubatão/SP-Sudeste | UTE.CM.SP.031331-9.01 | 0 | Não |  | 0 |  |  |  | Fóssil | Carvão mineral | CM | Gás de Alto Forno - CM
31332 | Paratudo | 256 | 256 | UTE | Operação |  | -INDUSTRIA DE BEBIDAS PARATUDO(41.801.226/0001-79)-Av. José Andraus Gassani, 2795-MG--Participacao: 100,00000 | Registro-REG | Processo 48500.005718/08-43; Ofício 208 de 11/02/2014 | Registro |  | SE | Uberlândia/MG-Sudeste | UTE.PE.MG.031332-7.01 |  | Não | 01/01/2014 | 0 |  |  |  | Fóssil | Petróleo | PE | Óleo Diesel
31336 | Morro Branco I | 32900 | 32900 | EOL | Operação |  | -Morro Branco I Energética S.A(19.353.878/0001-39)-Avenida Engenheiro Domingos Ferreira, 2589-PE--Participacao: 100,00000 | Produção Independente de Energia-PIE | Processo 48500.003890/2013-20; Portaria 53 de 12/02/2014 Data de Vigência de 13/02/2014 Data de Vigência até 13/02/2049, ; Resolução 5.315 de 30/06/2015; Despacho 2631-2015-SFG de 13/08/2015; Despacho 2809-2015-SFG de 26/08/2015; Despacho 3195-2015-SFG de 10/09/2015; Despacho 3321-2015-SFG de 25/09/2015; Despacho 3441-2015-SFG de 08/10/2015; Despacho 3585-2015-SFG de 27/10/2015; Despacho 3615-2015-SFG de 03/11/2015; Despacho 3645-2015-SFG de 06/11/2015; Despacho 3720-2015-SFG de 13/11/2015; Despacho 3749-2015-SFG de 19/11/2015; Despacho 3861-2015-SFG de 30/11/2015; Despacho 3999-2015-SFG de 10/12/2015; Despacho 4070-2015-SFG de 17/12/2015; Despacho 4094-2015-SFG de 21/12/2015; Despacho 4110-2015-SFG de 22/12/2015; Despacho 4148-2015-SFG de 29/12/2015; Portaria 202 de 07/08/2014 | Autorização | Processo de Autorização(SCG); Outorga de Autorização; Ampliação de Potência; Liberação de Unidade Geradora para Operação em Teste; Liberação de Unidade Geradora para Operação em Teste; Liberação de Unidade Geradora para Operação em Teste; Liberação de Unidade Geradora para Operação em Teste; Liberação de Unidade Geradora para Operação em Teste; Liberação de Unidade Geradora para Operação em Teste; Liberação de Unidade Geradora para Operação Comercial; Liberação de Unidade Geradora para Operação em Teste; Liberação de Unidade Geradora para Operação em Teste; Liberação de Unidade Geradora para Operação em Teste; Liberação de Unidade Geradora para Operação em Teste; Liberação de Unidade Geradora para Operação Comercial; Liberação de Unidade Geradora para Operação Comercial; Liberação de Unidade Geradora para Operação em Teste; Liberação de Unidade Geradora para Operação Comercial; Liberação de Unidade Geradora para Operação Comercial; REIDI | NE | Sento Sé/BA-Nordeste | EOL.CV.BA.031336-0.01 | 50 | Não | 04/11/2015 | 12.7 |  |  |  | Eólica | Cinética do vento | CV | Cinética do vento
31338 | Damascena | 30000 | 30000 | EOL | Operação |  | -Enel Green Power Damascena Eólica S.A(19.046.080/0001-44)-Praça Leoni Ramos, 1-RJ--Participacao: 100,00000 | Produção Independente de Energia-PIE | Processo 48500.005395/2013-55; Portaria 55 de 12/02/2014 Data de Vigência de 13/02/2014 Data de Vigência até 13/02/2049, ; Resolução 4.838 de 16/09/2014; Despacho 2.711 de 18/08/2015; Despacho 3558-2015-SFG de 23/10/2015; Despacho 1049-2016-SFG de 29/04/2016; Despacho 723-2016-SFG de 23/04/2016; Portaria 363 de 03/08/2015 | Autorização; Autorização | Processo de Autorização(SCG); Outorga de Autorização; Ampliação de Potência; Alteração Ponto de Conexão; Liberação de Unidade Geradora como apta à Operação Comercial; Liberação de Unidade Geradora para Operação Comercial; Liberação de Unidade Geradora para Operação em Teste; Aprovação como Prioritário | NE | Cafarnaum/BA-Nordeste | EOL.CV.BA.031338-6.01 | 50 | Não | 30/04/2016 | 16.7 |  |  |  | Eólica | Cinética do vento | CV | Cinética do vento
31340 | Morumbi Corporate Torre Baixa | 1450 | 1450 | UTE | Operação |  | -MULTIPLAN EMPREENDIMENTOS IMOBILIÁRIOS S/A(07.816.890/0001-53)-Avenida das Américas, 04200-RJ--Participacao: 100,00000 | Registro-REG | Processo 48500.5718/08-43; Ofício 2.083 de 03/12/2013 | Registro |  | SE | São Paulo/SP-Sudeste | UTE.PE.SP.031340-8.01 |  | Não | 01/10/2013 | 0 |  |  |  | Fóssil | Petróleo | PE | Óleo Diesel
31342 | Caetité B | 22100 | 22100 | EOL | Operação |  | -Eólica Caetité B S.A(19.235.607/0001-89)-Rua Jardim Botânico, 518-RJ--Participacao: 100,00000 | Produção Independente de Energia-PIE | Processo 48500.005394/2013-19; Portaria 58 de 17/02/2014 Data de Vigência de 18/02/2014 Data de Vigência até 18/02/2049, ; Resolução 5.249 de 02/06/2015; Processo 48500.004257/2013-59; Despacho 2472-2015-SFG de 30/07/2015; Despacho 3075-2015-SFG de 08/09/2015; Portaria 206 de 08/08/2014; Portaria 19 de 05/02/2015 | Autorização | Processo de Autorização(SCG); Outorga de Autorização; Redução de Potência; Liberação de Unidade Geradora para Operação em Teste; Liberação de Unidade Geradora para Operação Comercial; REIDI; Aprovação como Prioritário | NE | Caetité/BA-Nordeste | EOL.CV.BA.031342-4.01 | 50 | Não | 09/09/2015 | 10.9 |  |  |  | Eólica | Cinética do vento | CV | Cinética do vento
31343 | Assuruá II | 30000 | 30000 | EOL | Operação |  | -Parque Eólico Assuruá II S.A.(19.246.799/0001-29)-Rua Bruno Filgueira, 2434, S/N-PR--Participacao: 100,00000 | Produção Independente de Energia-PIE | Processo 48500.005396/2013-08; Portaria 59 de 17/02/2014 Data de Vigência de 18/02/2014 Data de Vigência até 18/02/2049, ; Despacho 1.764 de 09/06/2014; Despacho 4.068 de 17/12/2015; Despacho 4.081 de 18/12/2015; Despacho 4093-2015-SFG de 21/12/2015; Despacho 0025-2016-SFG de 07/01/2016; Despacho 824-2016-SFG de 04/04/2016; Portaria 490 de 20/10/2015 | Autorização | Processo de Autorização(SCG); Outorga de Autorização; Alteração LT Interesse Restrito; Alteração LT Interesse Restrito; Alteração de Leiaute; Liberação de Unidade Geradora para Operação em Teste; Liberação de Unidade Geradora para Operação em Teste; Liberação de Unidade Geradora para Operação Comercial; Aprovação como Prioritário | NE | Gentio do Ouro/BA-Nordeste | EOL.CV.BA.031343-2.01 | 50 | Não | 05/04/2016 | 14.6 |  |  |  | Eólica | Cinética do vento | CV | Cinética do vento
31347 | Canto do Buriti | 150000 | 0 | UTE | Revogada |  | -Canto do Buriti Bioeletricidade S.A.(14.780.903/0001-47)-FAZ CANTO DO BURITI, PI 141 KM, 22-PI--Participacao: 100,00000 | Produção Independente de Energia-PIE | Processo 48500.005655/13-92; Portaria 64 de 19/02/2014; Resolução 6.048 de 04/10/2016 | Autorização | Revogação de Outorga | NE | Canto do Buriti/PI-Nordeste | UTE.FL.PI.031347-5.01 |  | Não |  | 119.1 |  |  |  | Biomassa | Floresta | FL | Resíduos Florestais
31352 | Mussambê | 32900 | 32900 | EOL | Operação |  | -Mussambê Energética S.A(19.353.849/0001-77)-Avenida Engenheiro Domingos Ferreira, 2589-PE--Participacao: 100,00000 | Produção Independente de Energia-PIE | Processo 48500.002445/2013-42; Portaria 67 de 21/02/2014 Data de Vigência de 24/02/2014 Data de Vigência até 24/02/2049, ; Resolução 5.316 de 30/06/2015; Despacho 2537-2015-SFG de 05/08/2015; Despacho 2632-2015-SFG de 13/08/2015; Despacho 2809-2015-SFG de 26/08/2015; Despacho 3074-2015-SFG de 08/09/2015; Despacho 3260-2015-SFG de 18/09/2015; Despacho 3321-2015-SFG de 25/09/2015; Despacho 3477-2015-SFG de 13/10/2015; Despacho 3585-2015-SFG de 27/10/2015; Despacho 3720-2015-SFG de 13/11/2015; Despacho 3749-2015-SFG de 19/11/2015; Despacho 3861-2015-SFG de 30/11/2015; Despacho 3949-2015-SFG de 07/12/2015; Despacho 3999-2015-SFG de 10/12/2015; Despacho 4109-2015-SFG de 22/12/2015; Portaria 171 de 25/06/2014 | Autorização | Processo de Autorização(SCG); Outorga de Autorização; Ampliação de Potência; Liberação de Unidade Geradora para Operação em Teste; Liberação de Unidade Geradora para Operação em Teste; Liberação de Unidade Geradora para Operação em Teste; Liberação de Unidade Geradora para Operação em Teste; Liberação de Unidade Geradora para Operação em Teste; Liberação de Unidade Geradora para Operação em Teste; Liberação de Unidade Geradora para Operação Comercial; Liberação de Unidade Geradora para Operação em Teste; Liberação de Unidade Geradora para Operação em Teste; Liberação de Unidade Geradora para Operação em Teste; Liberação de Unidade Geradora para Operação em Teste; Liberação de Unidade Geradora para Operação em Teste; Liberação de Unidade Geradora para Operação Comercial; Liberação de Unidade Geradora para Operação Comercial; REIDI | NE | Sento Sé/BA-Nordeste | EOL.CV.BA.031352-1.01 | 50 | Não | 14/10/2015 | 11.5 |  |  |  | Eólica | Cinética do vento | CV | Cinética do vento
31356 | Assuruá VII | 18000 | 18000 | EOL | Operação |  | -Parque Eólico Assuruá VII S.A(19.246.849/0001-78)-Rua Bruno Filgueira, 2434, N/S-PR--Participacao: 100,00000 | Produção Independente de Energia-PIE | Processo 48500.005427/13-12; Portaria 71 de 21/02/2014 Data de Vigência de 24/02/2014 Data de Vigência até 24/02/2049, ; Despacho 1.765 de 09/06/2014; Despacho 4.069 de 17/12/2015; Despacho 4.083 de 18/12/2015; Despacho 4097-2015-SFG de 21/12/2015; Despacho 0026-2016-SFG de 07/01/2016; Despacho 0184-2016-SFG de 22/01/2016; Despacho 825-2016-SFG de 04/04/2016; Portaria 492 de 20/10/2015 | Autorização | Processo de Autorização(SCG); Outorga de Autorização; Alteração LT Interesse Restrito; Alteração LT Interesse Restrito; Alteração de Leiaute; Liberação de Unidade Geradora para Operação em Teste; Liberação de Unidade Geradora para Operação em Teste; Liberação de Unidade Geradora para Operação em Teste; Liberação de Unidade Geradora para Operação Comercial; Aprovação como Prioritário | NE | Gentio do Ouro/BA-Nordeste | EOL.CV.BA.031356-4.01 | 50 | Não | 05/04/2016 | 8.9 |  |  |  | Eólica | Cinética do vento | CV | Cinética do vento
31361 | Ventos de Santa Joana II | 30000 | 30000 | EOL | Operação |  | -Ventos de Santa Joana II Energias Renováveis S.A.(19.023.213/0001-67)-Fazenda Serra do Araripe, Sala 01, KM 12,7, S/N-PI--Participacao: 100,00000 | Produção Independente de Energia-PIE | Processo 48500.003982/2013-18; Portaria 77 de 25/02/2014 Data de Vigência de 27/02/2014 Data de Vigência até 27/02/2049, ; Despacho 1.597 de 19/05/2015; Despacho 3404-2015-SFG de 06/10/2015; Despacho 3780-2015-SFG de 23/11/2015; Despacho 4071-2015-SFG de 17/12/2015; Portaria 488 de 12/09/2014 | Autorização | Processo de Autorização(SCG); Outorga de Autorização; Liberação de Unidade Geradora para Operação em Teste; Liberação de Unidade Geradora para Operação em Teste; Liberação de Unidade Geradora para Operação Comercial; Aprovação como Prioritário | NE | Caldeirão Grande do Piauí/PI-Nordeste | EOL.CV.PI.031361-0.01 | 50 | Não | 18/12/2015 | 14.8 |  |  |  | Eólica | Cinética do vento | CV | Cinética do vento
31362 | Ventos de Santo Onofre II | 30000 | 30000 | EOL | Operação |  | -Ventos de Santo Onofre II Energias Renováveis S.A.(19.022.974/0001-02)-Fazenda Almeida, KM 12,7, Sala 06, S/N-PI--Participacao: 100,00000 | Produção Independente de Energia-PIE | Processo 48500.004075/2013-88; Portaria 78 de 25/02/2014 Data de Vigência de 27/02/2014 Data de Vigência até 27/02/2049, ; Despacho 796 de 26/03/2015; Despacho 3374-2015-SFG de 02/10/2015; Despacho 3404-2015-SFG de 06/10/2015; Despacho 4071-2015-SFG de 17/12/2015; Portaria 509 de 22/09/2014 | Autorização | Processo de Autorização(SCG); Outorga de Autorização; Liberação de Unidade Geradora para Operação em Teste; Liberação de Unidade Geradora para Operação em Teste; Liberação de Unidade Geradora para Operação Comercial; Aprovação como Prioritário | NE | Simões/PI-Nordeste | EOL.CV.PI.031362-9.01 | 50 | Não | 18/12/2015 | 16.6 |  |  |  | Eólica | Cinética do vento | CV | Cinética do vento
31363 | Ventos de Santa Brígida II | 27200 | 27200 | EOL | Operação |  | -Ventos de Santa Brígida II Energias Renováveis S.A(17.875.194/0001-71)-SIT CACIMBA CERCADA, s/n-PE--Participacao: 100,00000 | Produção Independente de Energia-PIE | Processo 48500.003992/2013-45; Portaria 79 de 25/02/2014 Data de Vigência de 27/02/2014 Data de Vigência até 27/02/2049, ; Resolução 5.160 de 07/04/2015; Despacho 3268-2015-SFG de 21/09/2015; Despacho 4139-2015-SFG de 24/12/2015; Portaria 412 de 12/08/2014 | Autorização | Processo de Autorização(SCG); Outorga de Autorização; Redução de Potência; Liberação de Unidade Geradora para Operação em Teste; Liberação de Unidade Geradora para Operação Comercial; Aprovação como Prioritário | NE | Paranatama/PE-Nordeste | EOL.CV.PE.031363-7.01 | 50 | Não | 25/12/2015 | 14.7 |  |  |  | Eólica | Cinética do vento | CV | Cinética do vento
31365 | Ventos de Santa Brígida I | 13600 | 13600 | EOL | Operação |  | -Ventos de Santa Brígida I Energias Renováveis S.A.(17.875.304/0001-03)-SIT MALHADA DA JUREMA, s/n-PE--Participacao: 100,00000 | Produção Independente de Energia-PIE | Processo 48500.003995/2013-89; Portaria 81 de 25/02/2014 Data de Vigência de 27/02/2014 Data de Vigência até 27/02/2049, ; Resolução 5.159 de 07/04/2015; Despacho 3268-2015-SFG de 21/09/2015; Despacho 4139-2015-SFG de 24/12/2015; Portaria 428 de 21/08/2014 | Autorização | Processo de Autorização(SCG); Outorga de Autorização; Ampliação de Potência; Liberação de Unidade Geradora para Operação em Teste; Liberação de Unidade Geradora para Operação Comercial; Aprovação como Prioritário | NE | Pedra/PE-Nordeste | EOL.CV.PE.031365-3.01 | 50 | Não | 25/12/2015 | 6.6 |  |  |  | Eólica | Cinética do vento | CV | Cinética do vento
31366 | Ventos de Santa Joana VIII | 30000 | 30000 | EOL | Operação |  | -Ventos de Santa Joana VIII Energias Renováveis S.A(19.022.356/0001-54)-Fazenda Virgínios, KM 12,7, Sala 03, S/N-PI--Participacao: 100,00000 | Produção Independente de Energia-PIE | Processo 48500.003977/2013-05; Portaria 82 de 26/02/2014 Data de Vigência de 27/02/2014 Data de Vigência até 27/02/2049, ; Despacho 1.452 de 12/05/2015; Despacho 3374-2015-SFG de 02/10/2015; Despacho 3404-2015-SFG de 06/10/2015; Despacho 4071-2015-SFG de 17/12/2015; Portaria 519 de 29/09/2014 | Autorização | Processo de Autorização(SCG); Outorga de Autorização; Liberação de Unidade Geradora para Operação em Teste; Liberação de Unidade Geradora para Operação em Teste; Liberação de Unidade Geradora para Operação Comercial; Aprovação como Prioritário | NE | Marcolândia/PI-Nordeste | EOL.CV.PI.031366-1.01 | 50 | Não | 18/12/2015 | 15.7 |  |  |  | Eólica | Cinética do vento | CV | Cinética do vento
31368 | Ventos de Santa Joana XIV | 30000 | 30000 | EOL | Operação |  | -Ventos de Santa Joana XIV Energias Renováveis S.A(19.023.513/0001-46)-Fazenda Oliveira, KM 12,7, Sala 04, S/N-PI--Participacao: 100,00000 | Produção Independente de Energia-PIE | Processo 48500.003974/2013-63; Portaria 84 de 26/02/2014 Data de Vigência de 27/02/2014 Data de Vigência até 27/02/2049, ; Despacho 1.599 de 19/05/2015; Despacho 3404-2015-SFG de 06/10/2015; Despacho 3648-2015-SFG de 06/11/2015; Despacho 4071-2015-SFG de 17/12/2015; Portaria 511 de 22/09/2014 | Autorização | Processo de Autorização(SCG); Outorga de Autorização; Liberação de Unidade Geradora para Operação em Teste; Liberação de Unidade Geradora para Operação Comercial; Aprovação como Prioritário | NE | Caldeirão Grande do Piauí/PI-Nordeste | EOL.CV.PI.031368-8.01 | 50 | Não | 18/12/2015 | 14.9 |  |  |  | Eólica | Cinética do vento | CV | Cinética do vento
31370 | Ventos de Santa Brígida IV | 27200 | 27200 | EOL | Operação |  | -Ventos de Santa Brígida IV Energias Renováveis S.A(17.875.122/0001-24)-Fazenda Sitio Serra Branca, Acesso Via BR 423, KM 118,5, S/N-PE--Participacao: 100,00000 | Produção Independente de Energia-PIE | Processo 48500.003988/2013-87; Portaria 86 de 26/02/2014 Data de Vigência de 27/02/2014 Data de Vigência até 27/02/2049, ; Resolução 5.162 de 07/04/2015; Despacho 3268-2015-SFG de 21/09/2015; Despacho 4139-2015-SFG de 24/12/2015; Portaria 440 de 25/08/2014 | Autorização | Processo de Autorização(SCG); Outorga de Autorização; Redução de Potência; Liberação de Unidade Geradora para Operação em Teste; Liberação de Unidade Geradora para Operação Comercial; Aprovação como Prioritário | NE | Caetés/PE-Nordeste | EOL.CV.PE.031370-0.01 | 50 | Não | 25/12/2015 | 14 |  |  |  | Eólica | Cinética do vento | CV | Cinética do vento
31274 | Ventos de Santa Bárbara | 29700 | 29700 | EOL | Operação |  | -Central Geradora Eólica Aristarco S.A.(12.960.046/0001-31)-TR SERRA DA CACHOEIRINHA, SN-PI--Participacao: 100,00000 | Produção Independente de Energia-PIE | Processo 48500.002264/2013-16; Resolução 4.397 de 22/10/2013 Data de Vigência de 05/11/2013 Data de Vigência até 05/11/2043, ; Despacho 4.291 de 18/12/2013; Despacho 4.377 de 23/12/2013; Despacho 361 de 17/02/2014; Despacho 528 de 03/03/2015; Despacho 307 de 03/02/2016; Despacho 1474-2016-SFG de 03/06/2016; Despacho 1729/2016-SFG de 29/06/2016; Despacho 1.444/2017-SFG de 25/05/2017; Despacho 1.333 de 20/05/2021 | Autorização | Processo de Autorização(SCG); Outorga de Autorização; Alteração de Leiaute; Liberação de Unidade Geradora para Operação em Teste; Liberação de Unidade Geradora para Operação em Teste; Liberação de Unidade Geradora para Operação Comercial; Alteração LT Interesse Restrito | NE | Caldeirão Grande do Piauí/PI-Nordeste | EOL.CV.PI.031274-6.01 | 50 | Não | 26/05/2017 | 0 |  |  |  | Eólica | Cinética do vento | CV | Cinética do vento
31275 | Ventos de Santa Angelina | 29700 | 29700 | EOL | Operação |  | -Central Geradora Eólica Amontada S.A.(10.682.436/0001-61)-TR SERRA DA CACHOEIRINHA, S/N-PI--Participacao: 100,00000 | Produção Independente de Energia-PIE | Processo 48500.001069/2013-79; Resolução 4.398 de 22/10/2013 Data de Vigência de 05/11/2013 Data de Vigência até 05/11/2043, ; Despacho 4.294 de 18/12/2013; Despacho 4.378 de 23/12/2013; Despacho 364 de 17/02/2014; Despacho 526 de 03/03/2015; Despacho 1473-2016-SFG de 03/06/2016; Despacho 1.318 de 19/05/2016; Despacho 1764/2016-SFG de 04/07/2016; Portaria 292 de 27/09/2019; Despacho 1.332 de 20/05/2021 | Autorização | Processo de Autorização(SCG); Outorga de Autorização; Liberação de Unidade Geradora para Operação em Teste; Alteração de Leiaute; Liberação de Unidade Geradora para Operação Comercial; Garantia Física; Alteração LT Interesse Restrito | NE | Caldeirão Grande do Piauí/PI-Nordeste | EOL.CV.PI.031275-4.01 | 50 | Não | 05/07/2016 | 14.1 |  |  |  | Eólica | Cinética do vento | CV | Cinética do vento
31301 | Procuradoria - Geral de Justiça do Estado de Goiás | 800 | 800 | UTE | Operação |  | -Procuradoria – Geral de Justiça do Estado de Goiás(01.409.598/0001-30)-Rua 23, Esq. com a Av. Fued José Sebba, Qd. 06, Lts.15/24-GO--Participacao: 100,00000 | Registro-REG | Processo 48500.005718/08-43; Ofício 2.170 de 20/12/2013 | Registro |  | CO | Goiânia/GO-Centro Oeste | UTE.PE.GO.031301-7.01 |  | Não | 01/01/2014 | 0 |  |  |  | Fóssil | Petróleo | PE | Óleo Diesel
31308 | Morumbi Corporate Torre Alta | 1450 | 1450 | UTE | Operação |  | -MULTIPLAN EMPREENDIMENTOS IMOBILIÁRIOS S/A(07.816.890/0001-53)-Avenida das Américas, 04200-RJ--Participacao: 100,00000 | Registro-REG | Processo 48500.005718/08-43; Ofício 75 de 20/01/2014 | Registro |  | SE | São Paulo/SP-Sudeste | UTE.PE.SP.031308-4.01 |  | Não | 01/10/2013 | 0 |  |  |  | Fóssil | Petróleo | PE | Óleo Diesel
31309 | Morumbi Corporate Administração | 1900 | 1900 | UTE | Operação |  | -MULTIPLAN EMPREENDIMENTOS IMOBILIÁRIOS S/A(07.816.890/0001-53)-Avenida das Américas, 04200-RJ--Participacao: 100,00000 | Registro-REG | Processo 48500.005718/08-43; Ofício 76 de 20/01/2014 | Registro |  | SE | São Paulo/SP-Sudeste | UTE.PE.SP.031309-2.01 |  | Não | 01/10/2013 | 0 |  |  |  | Fóssil | Petróleo | PE | Óleo Diesel
31327 | Ypê | 30000 | 30000 | PCH | Operação | Verde | -SANTA HELENA ENERGIA S/A(12.150.746/0001-60)-ROD GO-325, S/N-GO--Participacao: 100,00000 | Produção Independente de Energia-PIE | Processo 48500.002007/06-11; Portaria 46 de 06/02/2014 Data de Vigência de 07/02/2014 Data de Vigência até 07/02/2049, ; Despacho 3.576 de 04/11/2015; Despacho 3.982 de 09/12/2015; Portaria 50 de 07/03/2016; Portaria 189 de 29/07/2014; Despacho 4.319/2017-SFG de 20/12/2017; Despacho 4.401/2017-SFG de 29/12/2017; Despacho 595/2018-SFG de 15/03/2018; Portaria 335 de 06/07/2016 | Autorização | Processo de Autorização(SCG); Outorga de Autorização; Ampliação de Potência; Alteração de Razão Social; Garantia Física; REIDI; Liberação de Unidade Geradora para Operação em Teste; Liberação de Unidade Geradora para Operação Comercial; Liberação de Unidade Geradora para Operação Comercial; Aprovação como Prioritário | CO | Santa Helena de Goiás/GO-Centro Oeste | PCH.PH.GO.031327-0.01 | 50 | Não | 30/12/2017 | 19.3 |  |  |  | Hídrica | Potencial hidráulico | PH | Potencial hidráulico
31329 | AVG I-II | 4800 | 4800 | UTE | Operação |  | -AVG Energética S.A.(08.926.199/0001-95)-Rua Grão Pará, 737-MG--Participacao: 100,00000 | Registro-REG | Processo 48500.005718/08-43; Ofício 204 de 10/02/2014; Despacho 4.778-2014-SFG-1e2 de 11/12/2014 | Registro |  | SE | Sete Lagoas/MG-Sudeste | UTE.FL.MG.031329-7.01 |  | Não | 01/09/2009 | 0 |  |  |  | Biomassa | Floresta | FL | Carvão Vegetal
31333 | Maqnelson | 178.93 | 178.93 | UTE | Operação |  | -MAQNELSON AGRICOLA LTDA(07.791.111/0001-02)-Avenida Paulo Roberto Cunha Santos, 2.505-MG--Participacao: 100,00000 | Registro-REG | Processo 48500.005718/08-43; Ofício 218 de 12/02/2014 | Registro |  | SE | Uberlândia/MG-Sudeste | UTE.PE.MG.031333-5.01 | 0 | Não | 12/02/2014 | 0 |  |  |  | Fóssil | Petróleo | PE | Óleo Diesel
31353 | Ventos de Santa Brígida VI | 28900 | 28900 | EOL | Operação |  | -Ventos de Santa Brígida VI Energias Renováveis S.A(17.875.341/0001-03)-Faz Rancho V, Acesso Via BR 423 KM 118,5, S/N-PE--Participacao: 100,00000 | Produção Independente de Energia-PIE | Processo 48500.003986/2013-98; Portaria 68 de 21/02/2014 Data de Vigência de 24/02/2014 Data de Vigência até 24/02/2049, ; Resolução 5.164 de 07/04/2015; Despacho 3268-2015-SFG de 21/09/2015; Despacho 4139-2015-SFG de 24/12/2015; Portaria 431 de 21/08/2014 | Autorização | Processo de Autorização(SCG); Outorga de Autorização; Redução de Potência; Liberação de Unidade Geradora para Operação em Teste; Liberação de Unidade Geradora para Operação Comercial; Aprovação como Prioritário | NE | Caetés/PE-Nordeste | EOL.CV.PE.031353-0.01 | 50 | Não | 25/12/2015 | 15.1 |  |  |  | Eólica | Cinética do vento | CV | Cinética do vento
31367 | Ventos de Santa Joana VI | 30000 | 30000 | EOL | Operação |  | -Ventos de Santa Joana VI Energias Renováveis S.A.(19.022.818/0001-33)-Fazenda Juracy, KM 12,7, S/N-PI--Participacao: 100,00000 | Produção Independente de Energia-PIE | Processo 48500.003979/2013-96; Portaria 83 de 26/02/2014 Data de Vigência de 27/02/2014 Data de Vigência até 27/02/2049, ; Despacho 1.598 de 19/05/2015; Despacho 3404-2015-SFG de 06/10/2015; Despacho 4071-2015-SFG de 17/12/2015; Portaria 510 de 22/09/2014 | Autorização | Processo de Autorização(SCG); Outorga de Autorização; Liberação de Unidade Geradora para Operação em Teste; Liberação de Unidade Geradora para Operação Comercial; Aprovação como Prioritário | NE | Caldeirão Grande do Piauí/PI-Nordeste | EOL.CV.PI.031367-0.01 | 50 | Não | 18/12/2015 | 15.1 |  |  |  | Eólica | Cinética do vento | CV | Cinética do vento
31371 | Bioflex Caeté | 62500 | 62500 | UTE | Operação |  | -Companhia Energética de São Miguel dos Campos S.A.(18.053.794/0001-17)-Fazenda São João, s/nº-AL--Participacao: 100,00000 | Produção Independente de Energia-PIE | Processo 48500.004284/13-21; Resolução 4.561 de 25/02/2014 Data de Vigência de 07/03/2014 Data de Vigência até 07/03/2044, ; Despacho 4.025-2014-SFG de 02/10/2014; Resolução 6.102 de 01/11/2016; Despacho 3188/2016-SFG de 07/12/2016; Despacho 3298/2016-SFG de 16/12/2016; Portaria 239 de 05/12/2016; Portaria 293 de 27/09/2019; Resolução 4.561 de 25/02/2014; Portaria 361 de 30/09/2020 | Autorização | Processo de Autorização(SCG); Outorga de Autorização; Liberação de Unidade Geradora para Operação Comercial; Ampliação de Potência; Liberação de Unidade Geradora para Operação em Teste; Liberação de Unidade Geradora para Operação Comercial; Garantia Física; Garantia Física; Desconto TUST/TUSD; Garantia Física | NE | São Miguel dos Campos/AL-Nordeste | UTE.AI.AL.031371-8.01 | 50 | Não | 03/10/2014 | 5.5 |  | -9.777 | -36.0853 | Biomassa | Agroindustriais | AI | Bagaço de Cana de Açúcar
31375 | São Camilo | 192 | 192 | UTE | Operação |  | -SOCIEDADE BENEFICENTE SAO CAMILO(60.975.737/0001-51)-AV POMPEIA, 888 -SP--Participacao: 100,00000 | Registro-REG | Processo 48500.005718/08-43; Ofício 511 de 05/03/2014 | Registro |  | N | Ananindeua/PA-Norte | UTE.PE.PA.031375-0.01 |  | Não | 22/02/2014 | 0 |  |  |  | Fóssil | Petróleo | PE | Óleo Diesel
31376 | Rio Vermelho URVE | 440 | 440 | CGH | Operação | Rio Vermelho | URVE-USINA RIO VERMELHO DE ENERGIA LTDA.(07.206.715/0001-44)-Estrada Rio Natal, 3710-SC--Participacao: 100,00000 | Registro-REG | Processo 48500.005718/2008-43; Ofício 512 de 05/03/2014; Declaração K2dKBU7Ve2Fx7Wh de 05/04/2017 | Registro; Registro | Processo de Autorização(INATIVO) | S | São Bento do Sul/SC-Sul | CGH.PH.SC.031376-9.01 | 50 | Não | 01/12/2013 | 0 |  | -26.3076 | -49.3195 | Hídrica | Potencial hidráulico | PH | Potencial hidráulico
31385 | Art Plásticos | 480 | 480 | UTE | Operação |  | -Art Plásticos Comercio e Indústria de Embalagens Plásticas Ltda.(04.220.800/0001-79)-Avenida Severino Ballesteros Rodrigues-MG--Participacao: 100,00000 | Registro-REG | Processo 48500.005718/08-43; Ofício 521 de 05/03/2014 | Registro |  | SE | Contagem/MG-Sudeste | UTE.PE.MG.031385-8.01 |  | Não | 28/02/2011 | 0 |  |  |  | Fóssil | Petróleo | PE | Óleo Diesel
31388 | Ventos de Santa Joana XI | 29600 | 29600 | EOL | Operação |  | -Ventos de Santa Joana XI Energias Renováveis S.A(19.082.675/0001-55)-Rua James Joule, 65-SP--Participacao: 100,00000 | Produção Independente de Energia-PIE | Processo 48500.003975/2013-16; Portaria 102 de 12/03/2014 Data de Vigência de 14/03/2014 Data de Vigência até 14/03/2049, ; Resolução 5.264 de 09/06/2015; Despacho 2209-2015-SFG de 08/07/2015; Portaria 529 de 30/09/2014; Despacho 468 de 22/02/2021 | Autorização | Processo de Autorização(SCG); Outorga de Autorização; Redução de Potência; Aprovação como Prioritário; Alteração LT Interesse Restrito | NE | Caldeirão Grande do Piauí/PI-Nordeste | EOL.CV.PI.031388-2.01 | 50 | Não | 09/07/2015 | 16 |  |  |  | Eólica | Cinética do vento | CV | Cinética do vento
31392 | Ventos de Santa Joana XVI | 28900 | 28900 | EOL | Operação |  | -Ventos de Santa Joana XVI Energias Renováveis S.A(19.082.822/0001-97)-Rua James Joule, 65-SP--Participacao: 100,00000 | Produção Independente de Energia-PIE | Processo 48500.003972/2013-74; Portaria 105 de 18/03/2014 Data de Vigência de 19/03/2014 Data de Vigência até 19/03/2049, ; Resolução 5.262 de 09/06/2015; Despacho 2209-2015-SFG de 08/07/2015; Portaria 531 de 30/09/2014; Despacho 471 de 22/02/2021 | Autorização | Processo de Autorização(SCG); Outorga de Autorização; Redução de Potência; Aprovação como Prioritário; Alteração LT Interesse Restrito | NE | Marcolândia/PI-Nordeste | EOL.CV.PI.031392-0.01 | 50 | Não | 09/07/2015 | 17.4 |  |  |  | Eólica | Cinética do vento | CV | Cinética do vento
31405 | Jabuticaba | 9000 | 9000 | EOL | Operação |  | -CENTRAIS EÓLICAS JABUTICABA S.A.(18.870.194/0001-41)-Praça Praça Doutor Deocleciano Teixeira 07, 393-BA--Participacao: 100,00000 | Produção Independente de Energia-PIE | Processo 48500.003904/2013-13; Portaria 113 de 19/03/2014 Data de Vigência de 20/03/2014 Data de Vigência até 20/03/2049, ; Despacho 4.357 de 07/11/2014; Despacho 1.758 de 01/06/2015; Portaria 417 de 03/09/2015; Despacho 3.636 de 16/11/2021; Despacho 3987/2021-SFG de 13/12/2021; Despacho 413/2022-SFG de 09/02/2022 | Autorização | Processo de Autorização(SCG); Outorga de Autorização; Alteração de Razão Social; Aprovação como Prioritário; Alteração LT Interesse Restrito; Liberação de Unidade Geradora para Operação em Teste; Liberação de Unidade Geradora para Operação Comercial | NE | Caetité/BA-Nordeste | EOL.CV.BA.031405-6.01 | 50 | Não | 10/02/2022 | 4.5 |  |  |  | Eólica | Cinética do vento | CV | Cinética do vento
31406 | Taboquinha | 21600 | 0 | EOL | Construção |  | -Centrais Eólicas Taboquinha S.A.(18.870.116/0001-47)-Rua Barão de Caetité, nº 393, Parte-BA--Participacao: 100,00000 | Produção Independente de Energia-PIE | Processo 48500.001470/2013-17; Portaria 114 de 19/03/2014 Data de Vigência de 20/03/2014 Data de Vigência até 20/03/2049, ; Despacho 123 de 22/01/2015; Despacho 1.761 de 01/06/2015; Portaria 472 de 16/10/2015; Despacho 26 de 05/01/2022 | Autorização | Processo de Autorização(SCG); Outorga de Autorização; Alteração de Razão Social; Aprovação como Prioritário; Alteração LT Interesse Restrito | NE | Igaporã/BA-Nordeste | EOL.CV.BA.031406-4.01 | 50 | Não |  | 10.1 |  |  |  | Eólica | Cinética do vento | CV | Cinética do vento
31415 | Pitimbu | 18000 | 0 | EOL | Revogada |  | -Pitimbu Eólica S.A(19.375.531/0001-97)-Rua Real Grandeza, nº 274, Parte-RJ--Participacao: 100,00000 | Produção Independente de Energia-PIE | Processo 48500.005372/2013-41; Portaria 120 de 24/03/2014; Despacho 1.539 de 01/06/2017; Processo 48500.000608/2017-86; Portaria 181 de 22/07/2014; Resolução 6.738 de 05/12/2017; Processo 48500.002351/2017-05; Ofício 93 de 22/02/2018; Processo 48500.006122/2017-51; Despacho 113 de 18/01/2018 Data de Vigência de 19/01/2018 Data de Vigência até 04/04/2018, | Autorização | Processo de Autorização(SCG); Execução de Garantia; REIDI; Revogação de Outorga; Processo de Autorização(SEL); Comunicação à RF - REIDI; Processo de Leilão; Despacho para Leilão | NE | Itapipoca/CE-Nordeste | EOL.CV.CE.031415-3.01 | 0 | Não |  | 7.2 |  |  |  | Eólica | Cinética do vento | CV | Cinética do vento
31418 | Acácia | 16200 | 0 | EOL | Construção |  | -CENTRAIS EOLICAS ACACIA S.A.(18.919.425/0001-64)-Rua Barão de Caetité, no 393-BA--Participacao: 100,00000 | Produção Independente de Energia-PIE | Processo 48500.001446/2013-70; Portaria 123 de 24/03/2014 Data de Vigência de 25/03/2014 Data de Vigência até 25/03/2049, ; Despacho 121 de 22/01/2015; Despacho 1.755 de 01/06/2015; Portaria 488 de 20/10/2015; Despacho 26 de 05/01/2022 | Autorização | Processo de Autorização(SCG); Outorga de Autorização; Alteração LT Interesse Restrito; Alteração de Razão Social; Aprovação como Prioritário; Alteração LT Interesse Restrito | NE | Igaporã/BA-Nordeste | EOL.CV.BA.031418-8.01 |  | Não |  | 6.9 |  |  |  | Eólica | Cinética do vento | CV | Cinética do vento
31422 | Ventos de Santa Brígida VII | 27200 | 27200 | EOL | Operação |  | -Ventos de Santa Brígida VII Energias Renováveis S.A(17.875.270/0001-49)-Sit Timoteo, Acesso Via BR 423 KM 118,5, S/N-PE--Participacao: 100,00000 | Produção Independente de Energia-PIE | Processo 48500.003984/2013-07; Portaria 125 de 25/03/2014 Data de Vigência de 26/03/2014 Data de Vigência até 26/03/2049, ; Resolução 5.168 de 07/04/2015; Despacho 3268-2015-SFG de 21/09/2015; Despacho 4139-2015-SFG de 24/12/2015; Portaria 422 de 14/08/2014 | Autorização | Processo de Autorização(SCG); Outorga de Autorização; Redução de Potência; Liberação de Unidade Geradora para Operação em Teste; Liberação de Unidade Geradora para Operação Comercial; Aprovação como Prioritário | NE | Caetés/PE-Nordeste | EOL.CV.PE.031422-6.01 | 50 | Não | 25/12/2015 | 14.9 |  |  |  | Eólica | Cinética do vento | CV | Cinética do vento
33881 | Monte Verde III | 58800 | 0 | EOL | Construção |  | -CENTRAL EÓLICA MONTE VERDE III S.A(31.199.512/0001-52)-Avenida Brigadeiro Faria Lima, 3729-SP--Participacao: 100,00000 | Produção Independente de Energia-PIE | Processo 48500.000716/2015-97; Despacho 1.964 de 17/06/2015; Despacho 3.907 de 02/12/2015 Data de Vigência de 03/12/2015 Data de Vigência até 29/04/2016, ; Processo 48500.004029/2015-00; Processo 48500.003807/2017-46; Processo 48500.003818/2017-26; Despacho 3.213 de 26/09/2017 Data de Vigência de 27/09/2017 Data de Vigência até 18/12/2017, ; Despacho 3.214 de 26/09/2017 Data de Vigência de 27/09/2017 Data de Vigência até 20/12/2017, ; Processo 48500.005136/2018-39; Portaria 101 de 04/02/2019 Data de Vigência de 07/02/2019 Data de Vigência até 07/02/2054, ; Despacho 1.994 de 18/07/2019; Processo 48500.001741/2016-79; Despacho 2.557 de 22/09/2016 Data de Vigência de 26/09/2016 Data de Vigência até 19/12/2016, ; Processo 48500.006122/2017-51; Despacho 113 de 18/01/2018 Data de Vigência de 19/01/2018 Data de Vigência até 04/04/2018, ; Processo 48500.000808/2018-10; Despacho 1.317 de 13/06/2018 Data de Vigência de 15/06/2018 Data de Vigência até 31/08/2018, ; Portaria 291 de 27/09/2019; Despacho 3.428 de 26/10/2021 | Autorização | Processo de Autorização(SCG); DRO; Despacho para Leilão; Processo de Leilão; Processo de Leilão; Processo de Leilão; Despacho para Leilão; Despacho para Leilão; Processo de Autorização(SEL); Outorga com REIDI; Redução de Potência; Processo de Leilão; Despacho para Leilão; Processo de Leilão; Despacho para Leilão; Processo de Leilão; Despacho para Leilão; Garantia Física; Alteração LT Interesse Restrito | NE | Lajes/RN-Nordeste | EOL.CV.RN.033881-8.01 | 50 | Não |  | 36.5 |  |  |  | Eólica | Cinética do vento | CV | Cinética do vento
33965 | Rafitec Geração Diesel fab 01 | 2800 | 2800 | UTE | Operação |  | -Rafitec S/A Industria e Comercio de Sacarias(00.763.251/0001-28)-R JOAO DEDONATTI, 27-SC--Participacao: 100,00000 | Registro-REG | Declaração 189PK49xel7dIZ3 de 02/07/2015 | Registro |  | S | Xaxim/SC-Sul | UTE.PE.SC.033965-2.01 |  | Não | 24/06/2015 | 0 |  | -26.9493 | -52.5305 | Fóssil | Petróleo | PE | Óleo Diesel
33970 | Atacadão SA Mossoró | 720 | 720 | UTE | Operação |  | -Atacadão S.A(75.315.333/0001-09)-Av. Morvan dias de Figuereido, 6169-SP--Participacao: 100,00000 | Registro-REG | Declaração FGFV75heFYYU8SZ de 01/07/2015 | Registro |  | NE | Mossoró/RN-Nordeste | UTE.PE.RN.033970-9.01 |  | Não | 17/07/2008 | 0 |  | -5.172 | -37.3739 | Fóssil | Petróleo | PE | Óleo Diesel
33976 | PROLAGOS CONCESSIONÁRIA DE SERVIÇOS PÚBLICOS - EEE EXCELSIOR | 120 | 120 | UTE | Operação |  | -Prolagos S/A - Concessionária de Serviços Públicos de Água e Esgoto(02.382.073/0001-10)-Rod. Amaral Peixoto, S/N-RJ--Participacao: 100,00000 | Registro-REG | Declaração WdQJ4FhtZ25dYtn de 01/07/2015 | Registro |  | SE | Cabo Frio/RJ-Sudeste | UTE.PE.RJ.033976-8.01 |  | Não | 01/04/2015 | 0 |  | -22.8753 | -42.0389 | Fóssil | Petróleo | PE | Óleo Diesel
33982 | Center Shopping Uberlândia | 2179.2 | 2179.2 | UTE | Operação |  | -Center Shopping S/A(38.720.884/0001-21)-Av Joao Naves de Avila, 1331-MG--Participacao: 100,00000 | Registro-REG | Declaração C2h1KFhU2eFOhd2 de 02/07/2015 | Registro |  | SE | Uberlândia/MG-Sudeste | UTE.PE.MG.033982-2.01 |  | Não | 01/01/2000 | 0 |  | -18.91 | -48.2594 | Fóssil | Petróleo | PE | Óleo Diesel
33985 | Atacadão SA Araraquara | 720 | 720 | UTE | Operação |  | -Atacadão S.A(75.315.333/0001-09)-Av. Morvan dias de Figuereido, 6169-SP--Participacao: 100,00000 | Registro-REG | Declaração 2MII8xKWUBZ6OP4 de 02/07/2015 | Registro |  | SE | Araraquara/SP-Sudeste | UTE.PE.SP.033985-7.01 |  | Não | 27/11/2012 | 0 |  | -21.8179 | -48.1725 | Fóssil | Petróleo | PE | Óleo Diesel
33986 | BIGBOX PENINSULA | 288 | 288 | UTE | Operação |  | -PENINSULA COMERCIAL DE ALIMENTOS LTDA(08.353.835/0001-37)-ST SHIN CA 01 LOTE B BLOCO B - LOJA 102, S/N-DF--Participacao: 100,00000 | Registro-REG | Declaração x1OPK7BQZt737QW de 02/07/2015 | Registro |  | CO | Brasília/DF-Centro Oeste | UTE.PE.DF.033986-5.01 |  | Não | 15/10/2008 | 0 |  | -15.7208 | -47.8829 | Fóssil | Petróleo | PE | Óleo Diesel
33987 | Carrefour CMO | 720 | 720 | UTE | Operação |  | -Carrefour Comércio Indústria Ltda.(45.543.915/0001-81)-Rua George Eastman, 213-SP--Participacao: 100,00000 | Registro-REG | Declaração V3OCUY2QBnhZeel de 02/07/2015 | Registro |  | SE | São Paulo/SP-Sudeste | UTE.PE.SP.033987-3.01 |  | Não | 01/01/1995 | 0 |  | -23.6117 | -46.7408 | Fóssil | Petróleo | PE | Óleo Diesel
33988 | Carrefour CTB | 280 | 280 | UTE | Operação |  | -Carrefour Comércio Indústria Ltda.(45.543.915/0001-81)-Rua George Eastman, 213-SP--Participacao: 100,00000 | Registro-REG | Declaração S7Q8MeK6UU656KV de 02/07/2015 | Registro |  | SE | Taubaté/SP-Sudeste | UTE.PE.SP.033988-1.01 |  | Não | 01/01/2003 | 0 |  | -23.0172 | -45.5517 | Fóssil | Petróleo | PE | Óleo Diesel
33989 | Thyssenkrupp Metalúrgica Campo Limpo | 4000 | 4000 | UTE | Operação |  | -Thyssenkrupp Metalúrgica Campo Limpo LTDA(50.942.135/0001-44)-Avenida Alfried Krupp, 1050-SP--Participacao: 100,00000 | Registro-REG | Declaração VOZ9SZA45B4ddxW de 02/07/2015 | Registro |  | SE | Campo Limpo Paulista/SP-Sudeste | UTE.PE.SP.033989-0.01 |  | Não | 01/06/2001 | 0 |  | -23.2081 | -46.7778 | Fóssil | Petróleo | PE | Óleo Diesel
33994 | BIGBOX VIA PARK | 360 | 360 | UTE | Operação |  | -Via Park Comercial de Almeida(05.074.045/0001-24)-EPTG, KM 7, Chacara 53-A Arte Verde-DF--Participacao: 100,00000 | Registro-REG | Declaração 2GO2JAlAZPGStP8 de 03/07/2015 | Registro |  | CO | Brasília/DF-Centro Oeste | UTE.PE.DF.033994-6.01 |  | Não | 15/05/2006 | 0 |  | -15.8155 | -48.0106 | Fóssil | Petróleo | PE | Óleo Diesel
33995 | PROLAGOS CONCESSIONÁRIA DE SERVIÇOS PÚBLICOS - ETE IGUABA | 120 | 120 | UTE | Operação |  | -Prolagos S/A - Concessionária de Serviços Públicos de Água e Esgoto(02.382.073/0001-10)-Rod. Amaral Peixoto, S/N-RJ--Participacao: 100,00000 | Registro-REG | Declaração GWICdOPZx136VYe de 03/07/2015 | Registro |  | SE | Iguaba Grande/RJ-Sudeste | UTE.PE.RJ.033995-4.01 |  | Não | 01/12/2014 | 0 |  | -22.8494 | -42.2403 | Fóssil | Petróleo | PE | Óleo Diesel
33998 | Casagrande SA | 999 | 999 | CGH | Operação | RIO DAS PEDRAS | -CGH CASAGRANDE ENERGETICA S/A(14.773.910/0001-11)-Rod Br 116, 823, Km 167 Setor 03 Sala 02-SC--Participacao: 100,00000 | Registro-REG | Declaração 03R6OB9S5C73x6P de 07/07/2015; Despacho 3325-2015-SFG de 28/09/2015; Despacho 3860-2015-SFG de 30/11/2015; Portaria 201 de 01/11/6481; Declaração 8hUOYetxGeA8GPK de 29/05/2018 | Registro; Registro | Liberação de Unidade Geradora para Operação em Teste; Liberação de Unidade Geradora para Operação em Teste; Garantia Física | S | Ponte Alta do Norte/SC-Sul | CGH.PH.SC.033998-9.01 | 0 | Não | 15/01/2015 | 0.43 | Bacia do rio Uruguai | -27.1406 | -50.4697 | Hídrica | Potencial hidráulico | PH | Potencial hidráulico
33999 | Paracatu 1 | 33000 | 33000 | UFV | Operação |  | -ENGIE SOLAR PARACATU I GERAÇÃO CENTRALIZADA SPE S.A.(23.741.544/0001-00)-ROD MG 188 KM 10 A DIRT MAIS 13 KM A SEDE PTU SENT GUARDA MOR FAZENDA SAO JOAO PARTE, S/N-MG--Participacao: 100,00000 | Produção Independente de Energia-PIE | Processo 48500.002552/2015-32; Despacho 2.210 de 30/06/2015; Processo 48500.001161/2015-09; Processo 48500.005308/2015-21; Portaria 125 de 26/04/2016 Data de Vigência de 27/04/2016 Data de Vigência até 27/04/2051, ; Despacho 1.038 de 09/05/2018; Despacho 2.627/2018-SFG de 16/11/2018; Despacho 038/2019-SFG de 08/01/2019; Portaria 159 de 13/06/2017; Despacho 2.509 de 27/08/2020 | Autorização | Outorga de Autorização; Ampliação de Potência; Liberação de Unidade Geradora para Operação em Teste; Liberação de Unidade Geradora para Operação Comercial; Aprovação como Prioritário; Alteração de Razão Social | SE | Paracatu/MG-Sudeste | UFV.RS.MG.033999-7.01 | 0 | Não | 09/01/2019 | 8.5 |  |  |  | Solar | Radiação solar | RS | Radiação solar
34000 | Paracatu 2 | 33000 | 33000 | UFV | Operação |  | -ENGIE SOLAR PARACATU II GERAÇÃO CENTRALIZADA SPE S.A.(23.741.536/0001-63)-Área Rural, S/N-MG--Participacao: 100,00000 | Produção Independente de Energia-PIE | Processo 48500.002553/2015-87; Despacho 2.211 de 30/06/2015; Processo 48500.001161/2015-09; Processo 48500.005302/2015-54; Portaria 198 de 25/05/2016 Data de Vigência de 27/05/2016 Data de Vigência até 27/05/2051, ; Despacho 1.039 de 09/05/2018; Despacho 2.628/2018-SFG de 16/11/2018; Despacho 388/2019-SFG de 08/02/2019; Portaria 160 de 13/06/2017; Despacho 2.510 de 27/08/2020 | Autorização | Outorga de Autorização; Ampliação de Potência; Liberação de Unidade Geradora para Operação em Teste; Liberação de Unidade Geradora para Operação Comercial; Aprovação como Prioritário; Alteração de Razão Social | SE | Paracatu/MG-Sudeste | UFV.RS.MG.034000-6.01 | 0 | Não | 09/02/2019 | 0 |  |  |  | Solar | Radiação solar | RS | Radiação solar
34075 | Cencosud - Bretas - 525 | 320 | 320 | UTE | Operação |  | -CENCOSUD BRASIL COMERCIAL LTDA(39.346.861/0001-61)- Rodovia BR 235, KM 04, S/N, anexo 01-SE--Participacao: 100,00000 | Registro-REG | Declaração nVQ6GQIVJ9dAG9F de 13/07/2015 | Registro |  | CO | Goiânia/GO-Centro Oeste | UTE.PE.GO.034075-8.01 |  | Não | 01/12/1997 | 0 |  | -16.6536 | -49.2531 | Fóssil | Petróleo | PE | Óleo Diesel
34092 | Comunidade Indígena Canavial | 180 | 180 | UTE | Operação |  | Boa Vista-Roraima Energia S.A.(02.341.470/0001-44)-Avenida Capitão Ene Garcez, 691-RR--Participacao: 100,00000 | Registro-REG | Declaração 7GFMeUI5t6BIOP9 de 16/07/2015; Declaração VOF7SlZhtnIKl8W de 13/11/2017 | Registro; Registro |  | N | Normandia/RR-Norte | UTE.PE.RR.034092-8.01 | 0 | Não | 12/12/1999 | 0 |  | 3.9869 | -60.2122 | Fóssil | Petróleo | PE | Óleo Diesel
34104 | Cencosud - Bretas - 526 | 360 | 360 | UTE | Operação |  | -CENCOSUD BRASIL COMERCIAL LTDA(39.346.861/0001-61)- Rodovia BR 235, KM 04, S/N, anexo 01-SE--Participacao: 100,00000 | Registro-REG | Declaração 6neYMJ6PKGhSnOl de 20/07/2015 | Registro |  | SE | Juiz de Fora/MG-Sudeste | UTE.PE.MG.034104-5.01 |  | Não | 01/03/1999 | 0 |  | -21.7402 | -43.3691 | Fóssil | Petróleo | PE | Óleo Diesel
40849 | Laje de Pedra | 3000 | 3000 | CGH | Operação | Rio Jacutinga | -Laje de Pedra Geração de Energia LTDA(25.048.884/0001-85)-Rua Antônio Vitório Giordani, Sala 02A, 433-SC--Participacao: 100,00000 | Registro-REG | Declaração Mn6BKn34WZSJdGM de 12/06/2019; Despacho 2257/2020-SFG de 04/08/2020; Despacho 3316/2020-SFG de 24/11/2020; Portaria 632 de 22/04/2021 | Registro | Liberação de Unidade Geradora para Operação em Teste; Liberação de Unidade Geradora para Operação Comercial; Garantia Física | S | Concórdia/SC-Sul | CGH.PH.SC.040849-2.01 | 0 | Não | 20/04/2019 | 1.61 |  | -27.1211 | -51.9914 | Hídrica | Potencial hidráulico | PH | Potencial hidráulico
35000 | BRASILIA - SIG SUL | 616 | 616 | UTE | Operação |  | -Claro S.A(40.432.544/0001-47)-Rua Flórida, 1970-SP--Participacao: 100,00000 | Registro-REG | Declaração I5FdWAFFV33G4UO de 06/10/2015 | Registro |  | CO | Brasília/DF-Centro Oeste | UTE.PE.DF.035000-1.01 |  | Não | 01/01/2015 | 0 |  | -15.7921 | -47.9099 | Fóssil | Petróleo | PE | Óleo Diesel
35008 | Jandaira II | 24255 | 0 | EOL | Construção |  | -JANDAÍRA II ENERGIAS RENOVÁVEIS S.A.(35.824.347/0001-33)-Rua José Izidoro Biazetto, 158-PR--Participacao: 100,00000 | Produção Independente de Energia-PIE | Processo 48500.000688/2015-16; Despacho 3.393 de 06/10/2015; Despacho 3.907 de 02/12/2015 Data de Vigência de 03/12/2015 Data de Vigência até 29/04/2016, ; Processo 48500.004029/2015-00; Processo 48500.003818/2017-26; Despacho 3.214 de 26/09/2017 Data de Vigência de 27/09/2017 Data de Vigência até 20/12/2017, ; Processo 48500.000808/2018-10; Despacho 1.317 de 13/06/2018 Data de Vigência de 15/06/2018 Data de Vigência até 31/08/2018, ; Processo 48500.001427/2019-39; Despacho 1.120 de 12/04/2019 Data de Vigência de 15/04/2019 Data de Vigência até 28/06/2019, ; Despacho 2.141 de 02/08/2019 Data de Vigência de 05/08/2019 Data de Vigência até 17/10/2019, ; Processo 48500.001474/2019-82; Processo 48500.006765/2019-67; Portaria 141 de 30/03/2020 Data de Vigência de 02/04/2020 Data de Vigência até 02/04/2055, ; Portaria 141 de 30/03/2020; Despacho 3.252 de 17/11/2020; Despacho 3.252 de 17/11/2020; Despacho 3.252 de 17/11/2020; Portaria 478 de 20/01/2021 | Autorização | Processo de Autorização(SCG); DRO; Despacho para Leilão; Processo de Leilão; Processo de Leilão; Despacho para Leilão; Processo de Leilão; Despacho para Leilão; Processo de Leilão; Despacho para Leilão; Despacho para Leilão; Processo de Leilão; Processo de Autorização(SEL); Outorga com REIDI; Desconto TUST/TUSD; Redução de Potência; Alteração de Leiaute; Alteração LT Interesse Restrito; Garantia Física | NE | Jandaíra/RN-Nordeste | EOL.CV.RN.035008-7.01 | 50 | Não |  | 12.3 |  |  |  | Eólica | Cinética do vento | CV | Cinética do vento
35032 | HUB JOÃO PESSOA | 68.8 | 68.8 | UTE | Operação |  | -Claro S.A(40.432.544/0001-47)-Rua Flórida, 1970-SP--Participacao: 100,00000 | Registro-REG | Declaração exVWZ83KV1WV9eC de 09/10/2015 | Registro |  | NE | João Pessoa/PB-Nordeste | UTE.PE.PB.035032-0.01 |  | Não | 01/10/2009 | 0 |  | -7.1217 | -34.8382 | Fóssil | Petróleo | PE | Óleo Diesel
35040 | Condomínio Executive Office Center | 187.6 | 187.6 | UTE | Operação |  | -Executive Office Center(02.871.014/0001-06)-Rua Iguatemi, 448-SP--Participacao: 100,00000 | Registro-REG | Declaração WlA4M7G7161xn88 de 21/10/2015 | Registro |  | SE | São Paulo/SP-Sudeste | UTE.PE.SP.035040-0.01 |  | Não | 27/11/1998 | 0 |  | -23.5828 | -46.6831 | Fóssil | Petróleo | PE | Óleo Diesel
35053 | ARAÇATUBA - RUA ANHANGUERA | 144 | 144 | UTE | Operação |  | -Claro S.A(40.432.544/0001-47)-Rua Flórida, 1970-SP--Participacao: 100,00000 | Registro-REG | Declaração lCGOVlSIAt2dSKB de 15/10/2015 | Registro |  | SE | Araçatuba/SP-Sudeste | UTE.PE.SP.035053-2.01 |  | Não | 05/03/2015 | 0 |  | -21.2298 | -50.4474 | Fóssil | Petróleo | PE | Óleo Diesel
35055 | Nilso José Schotten | 0.6 | 0.6 | CGH | Operação | RIO CUBATÃO | -Nilso José Schotten(00.000.946/7299-72)-Estrada Geral Rio Carolina-SC--Participacao: 100,00000 | Registro-REG | Declaração FJP27Bl7OBdlI2S de 21/10/2015 | Registro |  | S | Armazém/SC-Sul; São Martinho/SC-Sul | CGH.PH.SC.035055-9.01 |  | Não | 14/10/2015 | 0 | Bacia do Atlântico - Trecho Sudeste | -28.1642 | -49.0113 | Hídrica | Potencial hidráulico | PH | Potencial hidráulico
35066 | SUPERMERCADO BERNARDÃO PATOS MAJOR GOTE | 168 | 168 | UTE | Operação |  | -Supermercado Bernardão Ltda(18.468.199/0001-42)-Av. Faria Ferreira, 2074-MG--Participacao: 100,00000 | Registro-REG | Declaração ZWYPCh2VJ4S94F6 de 22/10/2015 | Registro |  | SE | Patos de Minas/MG-Sudeste | UTE.PE.MG.035066-4.01 |  | Não | 02/06/2015 | 0 |  | -18.5789 | -46.5181 | Fóssil | Petróleo | PE | Óleo Diesel
35074 | Castanhão | 9000 | 0 | CGH | Construção | Jaguaribe | -Central Geradora Hidrelétrica Castanhão S.A.(12.905.499/0001-65)-AL BR 116 KM 152 ACUDE DE CASTANHAO, S/N-CE--Participacao: 100,00000 | Produção Independente de Energia-PIE | Processo 48500.003920/2012-17; Despacho 3.701 de 12/11/2015 Data de Vigência de 18/11/2015 Data de Vigência até 18/11/2018, ; Despacho 1.248 de 13/05/2016; Processo 48500.001740/2016-24; Portaria 152 de 19/04/2017 Data de Vigência de 27/04/2017 Data de Vigência até 27/04/2052, ; Processo 48500.005290/2016-49; Portaria 279 de 03/10/2017; Despacho 2.110 de 20/07/2020 | Autorização | Processo de Autorização(SCG); DRS; Garantia Física; Outorga de Autorização; Aprovação como Prioritário; DRS | NE | Alto Santo/CE-Nordeste | CGH.PH.CE.035074-5.02 | 50 | Não |  | 0 |  |  |  | Hídrica | Potencial hidráulico | PH | Potencial hidráulico
35075 | Estreito | 2160 | 2160 | CGH | Operação | R.QUINZE DE NOVEMBRO | -CENTRAL GERADORA HIDRELETRICA ESTREITO LTDA(11.591.169/0001-80)-A LINHA XV DE NOVEMBRO, s/n-SC--Participacao: 100,00000 | Registro-REG | Declaração hIJllY4dY52tIAn de 26/05/2017; Despacho 3.532/2017-SFG de 20/10/2017; Despacho 4.204/2017 de 12/12/2017; Declaração 3tC1S14PWd6KMl9 de 19/12/2017; Despacho 012/2018-SFG de 03/01/2018; Portaria 13 de 22/01/2018 | Registro; Registro | Liberação de Unidade Geradora para Operação em Teste; Liberação de Unidade Geradora para Operação Comercial; Liberação de Unidade Geradora para Operação Comercial; Garantia Física | S | Videira/SC-Sul | CGH.PH.SC.035075-3.01 | 50 | Não | 23/10/2017 | 1.15 |  | -26.9778 | -51.1728 | Hídrica | Potencial hidráulico | PH | Potencial hidráulico
35081 | Granol PO | 11500 | 11500 | UTE | Operação |  | -Granol Indústria Comércio e Exportação S. A.(50.290.329/0001-02)-Avenida das Nações Unidas, 12.399 – 6º andar -SP--Participacao: 100,00000 | Autoprodução de Energia-APE | Processo 48500.003698/2014-14; Resolução 5.648 de 23/02/2016 Data de Vigência de 01/03/2016 Data de Vigência até 01/03/2046, ; Resolução 5.648 de 23/02/2016 | Autorização | Processo de Autorização(SCG); Outorga de Autorização; Desconto TUST/TUSD | N | Porto Nacional/TO-Norte | UTE.FL.TO.035081-8.01 | 50 | Não | 01/11/2015 | 0 |  | -10.6094 | -48.3733 | Biomassa | Floresta | FL | Lenha
35093 | Rio Vermelho 3 | 20000 | 20000 | UTE | Operação |  | -GLENCANE BIOENERGIA S.A.(68.316.801/0001-02)-Estrada Municipal Junqueirópolis Salgado Filho, S/N-SP--Participacao: 100,00000 | Produção Independente de Energia-PIE | Processo 48500.004568/2015-80; Despacho 3.691 de 10/11/2015; Resolução 5.973 de 09/08/2016 Data de Vigência de 15/08/2016 Data de Vigência até 15/08/2051, ; Resolução 7.624 de 26/02/2019; Despacho 3693/2020-SFG de 29/12/2020; Despacho 1272/2021-SFG de 05/05/2021 | Autorização | Processo de Autorização(SCG); DRO; Outorga de Autorização; Alteração de Cronograma; Liberação de Unidade Geradora para Operação em Teste; Liberação de Unidade Geradora para Operação Comercial | SE | Junqueirópolis/SP-Sudeste | UTE.AI.SP.035093-1.01 | 50 | Não | 05/05/2021 | 0 |  |  |  | Biomassa | Agroindustriais | AI | Bagaço de Cana de Açúcar
35109 | Biogás Bonfim | 20893 | 20893 | UTE | Operação |  | -RAÍZEN BIOGÁS LTDA(25.201.024/0001-30)-ROD BRIGADEIRO FARIA LIMA, KM 322 ESCRITORIO CENTRAL SALA 1, S/N-SP--Participacao: 100,00000 | Produção Independente de Energia-PIE | Processo 48500.004725/2015-57; Despacho 3.856 de 30/11/2015; Processo 48500.004029/2015-41; Processo 48500.002492/2016-39; Portaria 488 de 05/10/2016 Data de Vigência de 06/10/2016 Data de Vigência até 06/10/2051, ; Portaria 488 de 05/10/2016; Despacho 1929/2020-SFG de 01/07/2020; Despacho 2355/2020-SFG de 11/08/2020; Despacho 2643/2020-SFG de 11/09/2020; Despacho 3099/2020-SFG de 29/10/2020; Despacho 3391/2020-SFG de 02/12/2020; Despacho 450/2021-SFG de 19/02/2021 | Autorização | Processo de Autorização(SCG); DRO; Processo de Autorização(SEL); Processo de Autorização(SEL); Outorga de Autorização; Desconto TUST/TUSD; Liberação de Unidade Geradora para Operação em Teste; Liberação de Unidade Geradora para Operação Comercial; Liberação de Unidade Geradora para Operação Comercial; Liberação de Unidade Geradora para Operação Comercial; Liberação de Unidade Geradora para Operação Comercial; Liberação de Unidade Geradora para Operação Comercial | SE | Guariba/SP-Sudeste | UTE.AI.SP.035109-1.01 | 100 | Não | 12/08/2020 | 13.7 |  |  |  | Biomassa | Agroindustriais | AI | Biogás-AGR
35114 | TG AGRO | 5000 | 5000 | UTE | Operação |  | -TG Agro Industrial LTDA(02.126.558/0001-43)-Rod. Prof. Ricardo da Costa Pinto, KM 22, s/n-MA--Participacao: 100,00000 | Registro-REG | Declaração ZPVtF5GJWZllFAx de 20/11/2015 | Registro |  | NE | Aldeias Altas/MA-Nordeste | UTE.AI.MA.035114-8.01 |  | Não | 01/09/2006 | 0 |  | -4.6239 | -43.6142 | Biomassa | Agroindustriais | AI | Bagaço de Cana de Açúcar
35120 | Lambari | 4500 | 4500 | PCH | Operação | Pesqueiro | Mauê-Mauê S.A. - Geradora e Fornecedora de Insumos(07.004.149/0001-98)-R MIGUEL COUTO, 254-SC--Participacao: 100,00000 | Produção Independente de Energia-PIE | Processo 48500.002677/2011-39; Despacho 3.838 de 26/11/2015; Despacho 1.250 de 11/05/2016; Processo 48500.001740/2016-24; Processo 48500.005298/2016-13; Portaria 86 de 07/03/2017 Data de Vigência de 09/03/2017 Data de Vigência até 09/03/2052, ; Despacho 223 de 29/01/2018; Portaria 107 de 13/04/2018; Processo 48500.003526/2018-74; Resolução 7.698 de 26/03/2019; Despacho 212/2020-SFG de 29/01/2020; Despacho 0.645/2020-SFG de 02/03/2020; Despacho 2450/2020-SFG de 24/08/2020; Despacho 2679/2020-SFG de 16/09/2020 | Autorização | Processo de Autorização(INATIVO); DRS; Garantia Física; Processo de Leilão; Processo de Autorização(SEL); Outorga de Autorização; Ampliação de Potência; Garantia Física; Processo de DUP; DUP; Liberação de Unidade Geradora para Operação em Teste; Liberação de Unidade Geradora para Operação Comercial; Suspensão de operação comercial de unidade geradora; Retomada de Operação Comercial de Unidade Geradora | S | Sul Brasil/SC-Sul | PCH.PH.SC.035120-2.01 | 50 | Não | 03/03/2020 | 2.26 |  |  |  | Hídrica | Potencial hidráulico | PH | Potencial hidráulico
35006 | Macacos | 9900 | 9900 | PCH | Operação | Jaguariaíva | PESQUEIRO-PESQUEIRO ENERGIA S/A(04.019.594/0001-33)-EST GERAL PONTA GROSSA-ITARARE, S/N-PR--Participacao: 100,00000 | Produção Independente de Energia-PIE | Processo 48500.005113/2015-81; Despacho 3.899 de 02/12/2015; Despacho 778 de 21/03/2017; Resolução 7.503 de 11/12/2018 Data de Vigência de 19/12/2018 Data de Vigência até 19/12/2053, ; Resolução 7.504 de 11/12/2018; Processo 48500.000383/2018-49; Despacho 1.614 de 04/06/2020; Despacho 3638/2020-SFG de 22/12/2020; Despacho 412/2021-SFG de 12/02/2021 | Autorização | Processo de Autorização(SCG); DRI; DRS; Outorga de Autorização; DUP; Processo de DUP; Alteração de Cronograma; Liberação de Unidade Geradora para Operação em Teste; Liberação de Unidade Geradora como apta à Operação Comercial | S | Jaguariaíva/PR-Sul; Sengés/PR-Sul | PCH.PH.PR.035006-0.01 | 50 | Não | 13/02/2021 | 0 |  | -24.0722 | -49.6242 | Hídrica | Potencial hidráulico | PH | Potencial hidráulico
35010 | Condomínio Business Center | 800 | 800 | UTE | Operação |  | -CONDOMINIO BUSINESS CENTER(14.517.813/0001-68)-Av Ermano Marchetti-SP--Participacao: 100,00000 | Registro-REG | Declaração Gl7SOZ8FnIGGI63 de 16/10/2015 | Registro |  | SE | São Paulo/SP-Sudeste | UTE.PE.SP.035010-9.01 |  | Não | 31/03/2011 | 0 |  | -23.5127 | -46.7053 | Fóssil | Petróleo | PE | Óleo Diesel
35033 | HUB NOVA - LIMEIRA | 184 | 184 | UTE | Operação |  | -Claro S.A(40.432.544/0001-47)-Rua Flórida, 1970-SP--Participacao: 100,00000 | Registro-REG | Declaração K4765nZx3IGhlhe de 09/10/2015 | Registro |  | SE | Limeira/SP-Sudeste | UTE.PE.SP.035033-8.01 |  | Não | 01/02/2015 | 0 |  | -22.57 | -47.422 | Fóssil | Petróleo | PE | Óleo Diesel
35039 | Data Center XV de Novembro - BM&FBOVESPA | 2400 | 2400 | UTE | Operação |  | -B3 S.A. - BRASIL, BOLSA, BALCÃO(09.346.601/0001-25)-Edifício Praça Antônio Prado 48, 48-SP--Participacao: 100,00000 | Registro-REG | Declaração htO47Q1WV8dJVh7 de 09/10/2015 | Registro |  | SE | São Paulo/SP-Sudeste | UTE.PE.SP.035039-7.01 |  | Não | 01/01/2008 | 0 |  | -23.5472 | -46.6342 | Fóssil | Petróleo | PE | Óleo Diesel
35044 | Cambuí | 20000 | 20000 | UTE | Operação |  | -Cambuí Açúcar e Álcool Ltda.(09.022.388/0001-04)-Rodovia BR 452, Km 33 S/N, Fazenda San Carlos-GO--Participacao: 100,00000 | Autoprodução de Energia-APE | Processo 48500.004040/2012-68; Resolução 5.586 de 08/12/2015 Data de Vigência de 10/12/2015 Data de Vigência até 10/12/2050, ; Resolução 9.497 de 01/12/2020; Resolução 9.497 de 01/12/2020; Despacho 341 de 02/02/2022 | Autorização | Processo de Autorização(SCG); Outorga de Autorização; Desconto TUST/TUSD; Alteração LT Interesse Restrito; Alteração LT Interesse Restrito | CO | Santa Helena de Goiás/GO-Centro Oeste | UTE.AI.GO.035044-3.01 | 50 | Não | 10/04/2013 | 0 |  | -17.924 | -50.6352 | Biomassa | Agroindustriais | AI | Bagaço de Cana de Açúcar
35073 | Vale do Paraná | 48500 | 48500 | UTE | Operação |  | -UTE VALE DO PARANÁ ALBIOMA S/A(31.149.697/0001-90)-ROD SP 595, S/N-SP--Participacao: 100,00000 | Produção Independente de Energia-PIE | Processo 48500.001505/2008-42; Despacho 3.602 de 29/10/2015; Resolução 5.726 de 29/03/2016 Data de Vigência de 06/04/2016 Data de Vigência até 06/04/2051, ; Resolução 7.647 de 12/03/2019; Despacho 3.070 de 27/10/2020; Despacho 3491/2020-SFG de 11/12/2020; Despacho 3672/2020-SFG de 24/12/2020 | Autorização | Processo de Autorização(SCG); DRO; Outorga de Autorização; Transferência de Titularidade; Alteração LT Interesse Restrito; Liberação de Unidade Geradora para Operação em Teste; Liberação de Unidade Geradora para Operação Comercial | SE | Suzanápolis/SP-Sudeste | UTE.AI.SP.035073-7.01 | 50 | Não | 25/12/2020 | 0 |  |  |  | Biomassa | Agroindustriais | AI | Bagaço de Cana de Açúcar
35083 | Piraí | 4300.08 | 4300.08 | UTE | Operação |  | -Ambev S.A(07.526.557/0001-00)----Participacao: 100,00000 | Registro-REG | Declaração 3OYdBSnSSlQ1Sl3 de 10/11/2015 | Registro |  | SE | Piraí/RJ-Sudeste | UTE.GN.RJ.035083-4.01 |  | Não | 01/08/2015 | 0 |  | -22.635 | -43.9083 | Fóssil | Gás natural | GN | Gás Natural
35096 | Armando Ribeiro | 4700 | 4700 | PCH | Operação | Açu | -CENTRAL GERADORA HIDRELETRICA ARMANDO RIBEIRO S/A(12.895.803/0001-30)-AV DEPUTADO JAMEL CECILIO, SALA 2101 A 2103 QUADRAB27 LOTE 17 COND BROOKFIELD TOWERS ANDAR 21-GO--Participacao: 100,00000 | Produção Independente de Energia-PIE | Processo 48500.003921/2012-61; Despacho 3.777 de 23/11/2015; Despacho 1.249 de 13/05/2016; Processo 48500.001740/2016-24; Processo 48500.005291/2016-93; Portaria 90 de 07/03/2017 Data de Vigência de 09/03/2017 Data de Vigência até 09/03/2052, ; Portaria 280 de 03/10/2017; Despacho 3615/2020-SFG de 21/12/2020; Despacho 3719/2020-SFG de 31/12/2020 | Autorização | DRS; Garantia Física; Outorga de Autorização; Aprovação como Prioritário; Liberação de Unidade Geradora para Operação em Teste; Liberação de Unidade Geradora para Operação Comercial | NE | Açu/RN-Nordeste | PCH.PH.RN.035096-6.01 | 50 | Não | 01/01/2021 | 3.2 |  |  |  | Hídrica | Potencial hidráulico | PH | Potencial hidráulico
35130 | HUB PETRÓPOLIS | 184 | 184 | UTE | Operação |  | -Claro S.A(40.432.544/0001-47)-Rua Flórida, 1970-SP--Participacao: 100,00000 | Registro-REG | Declaração 18R49GA3VBeVnA2 de 23/11/2015 | Registro |  | SE | Petrópolis/RJ-Sudeste | UTE.PE.RJ.035130-0.01 |  | Não | 01/01/2015 | 0 |  | -22.5328 | -43.1931 | Fóssil | Petróleo | PE | Óleo Diesel
35009 | ESSER DINAMARCA EMPREENDIMENTOS IMOBILIARIOS | 134.4 | 134.4 | UTE | Operação |  | -ESSER DINAMARCA EMPREENDIMENTOS IMOBILIARIOS S/A(13.375.994/0001-72)-Rua Haddock Lobo, 1307, 14º Andar-SP--Participacao: 100,00000 | Registro-REG | Declaração F9x7nht8SOne7tM de 16/10/2015 | Registro |  | SE | São Paulo/SP-Sudeste | UTE.PE.SP.035009-5.01 |  | Não | 01/09/2015 | 0 |  | -23.5517 | -46.6547 | Fóssil | Petróleo | PE | Óleo Diesel
35103 | Predilecta | 5000 | 5000 | UTE | Operação |  | -PREDILECTA ALIMENTOS LTDA(62.546.387/0001-33)-V PREDILECTA, 50-SP--Participacao: 100,00000 | Produção Independente de Energia-PIE | Processo 48500.002494/2016-2; Processo 48500.004029/2015-41; Portaria 600 de 09/11/2016 Data de Vigência de 10/11/2016 Data de Vigência até 10/11/2051, ; Despacho 2.751/2019-SFG de 04/10/2019; Despacho 3.622/2019-SFG de 19/12/2019 | Autorização | Processo de Autorização(SCG); Outorga de Autorização; Liberação de Unidade Geradora para Operação em Teste; Liberação de Unidade Geradora para Operação Comercial | SE | Matão/SP-Sudeste | UTE.FL.SP.035103-2.01 | 50 | Não | 20/12/2019 | 4.5 |  |  |  | Biomassa | Floresta | FL | Biogás - Floresta
35105 | Santa Luzia | 15500 | 0 | PCH | Construção | Grande | -ARA GERAÇÃO DE ENERGIA SANTA LUZIA SPE LTDA.(04.610.623/0001-37)-Rodovia BR-101 Norte, 884-PE--Participacao: 100,00000 | Produção Independente de Energia-PIE | Processo 48500.006694/2001-20; Despacho 3.726 de 17/11/2015; Despacho 950 de 18/04/2016; Despacho 3.099 de 21/09/2017; Resolução 7.982 de 16/07/2019 Data de Vigência de 19/07/2019 Data de Vigência até 19/07/2054, ; Resolução 7.982 de 16/07/2019; Despacho 227 de 03/06/2020; Despacho 1.617 de 04/06/2020; Despacho 1.739 de 17/06/2020; Despacho 94 de 15/01/2021; Processo 48500.006176/2020-12; Resolução 10.296 de 13/07/2021 | Autorização | Processo de Autorização(SCG); DRS; DRS; Garantia Física; Outorga de Autorização; Desconto TUST/TUSD; REIDI; Alteração de Cronograma; Aprovação de leiaute de DUP; DRS; Processo de DUP; DUP | NE | São Desidério/BA-Nordeste | PCH.PH.BA.035105-9.01 | 50 | Não |  | 0 |  | -12.5225 | -45.0969 | Hídrica | Potencial hidráulico | PH | Potencial hidráulico
35148 | Delta Cerâmica | 11200 | 0 | UTE | Construção |  | -DELTA INDUSTRIA CERAMICA LTDA.(47.595.863/0001-12)-Rua Tabapuã, 145-SP--Participacao: 100,00000 | Autoprodução de Energia-APE | Despacho 3.851 de 27/11/2015; Processo 48500.003115/2015-36; Resolução 6.758 de 12/12/2017 Data de Vigência de 15/12/2017 Data de Vigência até 15/12/2052, | Autorização | DRO; Processo de Autorização(SCG); Outorga de Autorização | SE | Rio Claro/SP-Sudeste | UTE.GN.SP.035148-2.01 | 50 | Não |  | 0 |  |  |  | Fóssil | Gás natural | GN | Gás Natural
35153 | Miniusina de Nossa Senhora de Nazaré | 10.8 | 10.8 | UFV | Operação |  | AME-AMAZONAS ENERGIA S.A(02.341.467/0001-20)-Av. Sete de Setembro, 2.414, 2414-AM--Participacao: 100,00000 | Registro-REG | Declaração BPS7V5O8O2PWP8U de 03/12/2015 | Registro |  | N | Maués/AM-Norte | UFV.RS.AM.035153-9.01 |  | Não | 07/05/2011 | 0 |  | 3.5283 | -57.9753 | Solar | Radiação solar | RS | Radiação solar
35155 | Barra das Águas | 8500 | 8500 | PCH | Operação | Irani | -PCH ÁGUAS DO RIO IRANI ENERGÉTICA SPE LTDA(22.343.394/0001-13)-R João Dedonatti, 27-SC--Participacao: 100,00000 | Produção Independente de Energia-PIE | Processo 48500.003527/2014-95; Despacho 3.889 de 26/11/2015; Despacho 423 de 19/02/2016; Resolução 6.432 de 20/06/2017 Data de Vigência de 29/06/2017 Data de Vigência até 29/06/2052, ; Processo 48500.005449/2017-14; Resolução 6.774 de 19/12/2017; Resolução 7.204 de 07/08/2018; Despacho 1.204 de 25/04/2019; Despacho 2.384 de 27/08/2019; Despacho 1.512/2020-SFG de 28/05/2020; Despacho 3.399 de 03/12/2020; Despacho 1.878 de 23/06/2021; Despacho 1.878 de 23/06/2021; Portaria 794 de 08/07/2021 | Autorização | Processo de Autorização(SCG); DRS; Garantia Física; Outorga de Autorização; Processo de DUP; DUP; Transferência de Titularidade; Alteração LT Interesse Restrito; Liberação de Unidade Geradora para Operação em Teste; Liberação de Unidade Geradora para Operação Comercial; DRS; Alteração de Leiaute; Registro de Potência Líquida; Garantia Física | S | Faxinal dos Guedes/SC-Sul; Xavantina/SC-Sul | PCH.PH.SC.035155-5.01 | 50 | Não | 29/05/2020 | 4.94 |  | -26.9539 | -52.3012 | Hídrica | Potencial hidráulico | PH | Potencial hidráulico
35165 | Angicos I | 25200 | 0 | EOL | Construção |  | -EÓLICA ANGICOS I GERAÇÃO DE ENERGIAS SPE S.A(33.511.173/0001-23)-FAZ BAIXA DO MURICI, S/N-RN--Participacao: 100,00000 | Produção Independente de Energia-PIE | Despacho 3.907 de 02/12/2015 Data de Vigência de 03/12/2015 Data de Vigência até 29/04/2016, ; Processo 48500.004029/2015-00; Processo 48500.003807/2017-46; Processo 48500.003818/2017-26; Despacho 3.213 de 26/09/2017 Data de Vigência de 27/09/2017 Data de Vigência até 18/12/2017, ; Despacho 3.214 de 26/09/2017 Data de Vigência de 27/09/2017 Data de Vigência até 20/12/2017, ; Despacho 1.128 de 15/04/2019 Data de Vigência de 17/04/2019 Data de Vigência até 17/04/2020, ; Processo 48500.004689/2015-21; Processo 48500.001741/2016-79; Despacho 2.557 de 22/09/2016 Data de Vigência de 26/09/2016 Data de Vigência até 19/12/2016, ; Processo 48500.006122/2017-51; Despacho 113 de 18/01/2018 Data de Vigência de 19/01/2018 Data de Vigência até 04/04/2018, ; Processo 48500.000808/2018-10; Despacho 1.317 de 13/06/2018 Data de Vigência de 15/06/2018 Data de Vigência até 31/08/2018, ; Resolução 8.463 de 17/12/2019 Data de Vigência de 27/12/2019 Data de Vigência até 27/12/2054, ; Resolução 8.463 de 17/12/2019; Portaria 99 de 24/03/2020; Portaria 330 de 01/09/2020; Portaria 1.060 de 18/11/2021 | Autorização | Despacho para Leilão; Processo de Leilão; Processo de Leilão; Processo de Leilão; Despacho para Leilão; Despacho para Leilão; Despacho para Leilão; Processo de Autorização(SCG); Processo de Leilão; Despacho para Leilão; Processo de Leilão; Despacho para Leilão; Processo de Leilão; Despacho para Leilão; Outorga de Autorização; Desconto TUST/TUSD; REIDI; Aprovação como Prioritário; Garantia Física | NE | Macau/RN-Nordeste | EOL.CV.RN.035165-2.01 | 50 | Não |  | 11.1 |  |  |  | Eólica | Cinética do vento | CV | Cinética do vento
35166 | Angicos II | 29400 | 0 | EOL | Construção |  | -EÓLICA ANGICOS II GERAÇÃO DE ENERGIAS SPE S.A(33.511.191/0001-05)-FAZ SANTA ZELIA, S/N-RN--Participacao: 100,00000 | Produção Independente de Energia-PIE | Despacho 3.907 de 02/12/2015 Data de Vigência de 03/12/2015 Data de Vigência até 29/04/2016, ; Processo 48500.004029/2015-00; Processo 48500.003807/2017-46; Processo 48500.003818/2017-26; Despacho 3.213 de 26/09/2017 Data de Vigência de 27/09/2017 Data de Vigência até 18/12/2017, ; Despacho 3.214 de 26/09/2017 Data de Vigência de 27/09/2017 Data de Vigência até 20/12/2017, ; Despacho 1.131 de 15/04/2019 Data de Vigência de 17/04/2019 Data de Vigência até 17/04/2020, ; Processo 48500.004722/2015-13; Processo 48500.001741/2016-79; Despacho 2.557 de 22/09/2016 Data de Vigência de 26/09/2016 Data de Vigência até 19/12/2016, ; Processo 48500.006122/2017-51; Despacho 113 de 18/01/2018 Data de Vigência de 19/01/2018 Data de Vigência até 04/04/2018, ; Processo 48500.000808/2018-10; Despacho 1.317 de 13/06/2018 Data de Vigência de 15/06/2018 Data de Vigência até 31/08/2018, ; Resolução 8.464 de 17/12/2019 Data de Vigência de 27/12/2019 Data de Vigência até 27/12/2054, ; Resolução 8.464 de 17/12/2019; Portaria 100 de 24/03/2020; Portaria 331 de 01/09/2020; Portaria 1.060 de 18/11/2021 | Autorização | Despacho para Leilão; Processo de Leilão; Processo de Leilão; Processo de Leilão; Despacho para Leilão; Despacho para Leilão; Despacho para Leilão; Processo de Autorização(SCG); Processo de Leilão; Despacho para Leilão; Processo de Leilão; Despacho para Leilão; Processo de Leilão; Despacho para Leilão; Outorga de Autorização; Desconto TUST/TUSD; REIDI; Aprovação como Prioritário; Garantia Física | NE | Macau/RN-Nordeste | EOL.CV.RN.035166-0.01 | 50 | Não |  | 12.5 |  |  |  | Eólica | Cinética do vento | CV | Cinética do vento
35041 | ESSER SANTORINI EMPREENDIMENTOS IMOBILIARIOS | 240 | 240 | UTE | Operação |  | -ESSER SANTORINI EMPREENDIMENTO IMOBILIARIO - SPE LTDA(12.399.261/0001-05)-Rua Haddock Lobo, 1307, 14º Andar-SP--Participacao: 100,00000 | Registro-REG | Declaração 1WeZh882Y46POx4 de 16/10/2015 | Registro |  | SE | São Paulo/SP-Sudeste | UTE.PE.SP.035041-9.01 |  | Não | 01/09/2015 | 0 |  | -23.5475 | -46.6361 | Fóssil | Petróleo | PE | Óleo Diesel
35095 | Mondial Osasco | 862.4 | 862.4 | UTE | Operação |  | -SEI Osasco Empreendimentos Imobiliários SPE Ltda(15.471.367/0001-60)-Av. Presidente Juscelino Kubitschek, 5º andar, Torre III, 1830-SP--Participacao: 100,00000 | Registro-REG | Declaração O8AKV2IK3QQF7et de 12/11/2015 | Registro |  | SE | Osasco/SP-Sudeste | UTE.PE.SP.035095-8.01 |  | Não | 17/08/2015 | 0 |  | -23.5381 | -46.7767 | Fóssil | Petróleo | PE | Óleo Diesel
35104 | ATENA | 2800 | 2800 | UTE | Operação |  | -ATENA - TECNOLOGIAS EM ENERGIA NATURAL LTDA.(07.458.537/0001-49)-Rod. Homero Severo Lins, km 535 SP284, mais 6 km Acesso Part-SP--Participacao: 100,00000 | Registro-REG | Declaração 6O64xIWQZtVKhIA de 17/11/2015; Despacho 1.760 de 01/07/2016; Processo 48500.002112/2016-66 | Registro | DRO | SE | Martinópolis/SP-Sudeste | UTE.AI.SP.035104-0.01 |  | Não | 10/08/1995 | 0 |  | -22.1506 | -51.0286 | Biomassa | Agroindustriais | AI | Bagaço de Cana de Açúcar
35197 | Garrote | 23100 | 23100 | EOL | Operação |  | -CENTRAL EOLICA GARROTE S.A.(10.272.489/0001-04)-R ECETEL , PARTE B, S/N-CE--Participacao: 100,00000 | Produção Independente de Energia-PIE | Despacho 3.907 de 02/12/2015 Data de Vigência de 03/12/2015 Data de Vigência até 29/04/2016, ; Processo 48500.004029/2015-00; Processo 48500.000178/2012-98; Resolução 5.871 de 07/06/2016 Data de Vigência de 13/06/2016 Data de Vigência até 13/06/2046, ; Portaria 63 de 12/04/2016; Resolução 6.611 de 12/09/2017; Despacho 3.819/2017-SFG de 14/11/2017; Despacho 4.039/2017-SFG de 30/11/2017; Portaria 283 de 04/10/2017; Portaria 118 de 17/05/2019; Resolução 9.245 de 29/09/2020 Data de Vigência de 13/06/2016 Data de Vigência até 13/06/2051, | Autorização; Autorização | Despacho para Leilão; Processo de Leilão; Processo de Autorização(SCG); Outorga de Autorização; Garantia Física; Alteração de Cronograma; Liberação de Unidade Geradora para Operação em Teste; Liberação de Unidade Geradora para Operação Comercial; Aprovação como Prioritário; Garantia Física; Prorrogação da Outorga | NE | Icapuí/CE-Nordeste | EOL.CV.CE.035197-0.01 | 50 | Não | 01/12/2017 | 10.5 |  |  |  | Eólica | Cinética do vento | CV | Cinética do vento
35210 | Santa Rosa e Mundo Novo I | 33600 | 33600 | EOL | Operação |  | -CENTRAL EÓLICA SRMN I S.A.(29.302.334/0001-00)-Avenida Brigadeiro Faria Lima, 3729-SP--Participacao: 100,00000 | Produção Independente de Energia-PIE | Despacho 3.907 de 02/12/2015 Data de Vigência de 03/12/2015 Data de Vigência até 29/04/2016, ; Processo 48500.004029/2015-00; Processo 48500.004672/2015-74; Despacho 1.977 de 06/07/2017; Processo 48500.003807/2017-46; Processo 48500.003818/2017-26; Despacho 3.213 de 26/09/2017 Data de Vigência de 27/09/2017 Data de Vigência até 18/12/2017, ; Despacho 3.214 de 26/09/2017 Data de Vigência de 27/09/2017 Data de Vigência até 20/12/2017, ; Processo 48500.000401/2018-92; Portaria 196 de 29/05/2018 Data de Vigência de 04/06/2018 Data de Vigência até 04/06/2053, ; Despacho 2.840 de 05/12/2018; Processo 48500.001741/2016-79; Despacho 2.557 de 22/09/2016 Data de Vigência de 26/09/2016 Data de Vigência até 19/12/2016, ; Portaria 262 de 10/09/2019; Despacho 2.791 de 30/09/2020; Despacho 3267/2021-SFG de 15/10/2021; Despacho 387/2022-SFG de 07/02/2022 | Autorização | Despacho para Leilão; Processo de Leilão; DRO; Processo de Leilão; Processo de Leilão; Despacho para Leilão; Despacho para Leilão; Processo de Autorização(SEL); Outorga com REIDI; Ampliação de Potência; Processo de Leilão; Despacho para Leilão; Garantia Física; Alteração LT Interesse Restrito; Liberação de Unidade Geradora para Operação em Teste; Liberação de Unidade Geradora para Operação Comercial | NE | São Tomé/RN-Nordeste | EOL.CV.RN.035210-1.01 | 0 | Não | 08/02/2022 | 17.3 |  |  |  | Eólica | Cinética do vento | CV | Cinética do vento
35211 | Santa Rosa e Mundo Novo II | 29400 | 29400 | EOL | Operação |  | -CENTRAL EÓLICA SRMN II S.A.(29.302.357/0001-06)-Avenida Brigadeiro Faria Lima, 3729-SP--Participacao: 100,00000 | Produção Independente de Energia-PIE | Despacho 3.907 de 02/12/2015 Data de Vigência de 03/12/2015 Data de Vigência até 29/04/2016, ; Processo 48500.004029/2015-00; Processo 48500.004671/2015-20; Despacho 1.978 de 06/07/2017; Processo 48500.003807/2017-46; Processo 48500.003818/2017-26; Despacho 3.213 de 26/09/2017 Data de Vigência de 27/09/2017 Data de Vigência até 18/12/2017, ; Despacho 3.214 de 26/09/2017 Data de Vigência de 27/09/2017 Data de Vigência até 20/12/2017, ; Processo 48500.000402/2018-37; Portaria 194 de 29/05/2018 Data de Vigência de 04/06/2018 Data de Vigência até 04/06/2053, ; Despacho 2.841 de 05/12/2018; Processo 48500.001741/2016-79; Despacho 2.557 de 22/09/2016 Data de Vigência de 26/09/2016 Data de Vigência até 19/12/2016, ; Portaria 262 de 10/09/2019; Despacho 2.792 de 30/09/2020; Despacho 2314/2021-SFG de 02/08/2021; Despacho 2314/2021-SFG de 02/08/2021; Despacho 3827/2021-SFG de 30/11/2021 | Autorização | Despacho para Leilão; Processo de Leilão; DRO; Processo de Leilão; Processo de Leilão; Despacho para Leilão; Despacho para Leilão; Processo de Autorização(SEL); Outorga com REIDI; Redução de Potência; Processo de Leilão; Despacho para Leilão; Garantia Física; Alteração LT Interesse Restrito; Liberação de Unidade Geradora para Operação em Teste; Liberação de Unidade Geradora para Operação em Teste; Liberação de Unidade Geradora para Operação Comercial | NE | São Tomé/RN-Nordeste | EOL.CV.RN.035211-0.01 | 0 | Não | 01/12/2021 | 17.2 |  |  |  | Eólica | Cinética do vento | CV | Cinética do vento
35212 | Santa Rosa e Mundo Novo III | 33600 | 33600 | EOL | Operação |  | -CENTRAL EÓLICA SRMN III S.A.(29.433.969/0001-38)-Avenida Brigadeiro Faria Lima, 3729-SP--Participacao: 100,00000 | Produção Independente de Energia-PIE | Despacho 3.907 de 02/12/2015 Data de Vigência de 03/12/2015 Data de Vigência até 29/04/2016, ; Processo 48500.004029/2015-00; Processo 48500.004632/2015-22; Despacho 1.979 de 06/07/2017; Processo 48500.003807/2017-46; Processo 48500.003818/2017-26; Despacho 3.213 de 26/09/2017 Data de Vigência de 27/09/2017 Data de Vigência até 18/12/2017, ; Despacho 3.214 de 26/09/2017 Data de Vigência de 27/09/2017 Data de Vigência até 20/12/2017, ; Processo 48500.000403/2018-81; Portaria 197 de 29/05/2018 Data de Vigência de 04/06/2018 Data de Vigência até 04/06/2053, ; Despacho 2.842 de 05/12/2018; Processo 48500.001741/2016-79; Despacho 2.557 de 22/09/2016 Data de Vigência de 26/09/2016 Data de Vigência até 19/12/2016, ; Portaria 262 de 10/09/2019; Despacho 2.816 de 30/09/2020; Despacho 1378/2021-SFG de 17/05/2021; Despacho 1960/2021-SFG de 29/06/2021; Despacho 2102/2021-SFG de 08/07/2021; Despacho 0011/2022-SFG de 04/01/2022 | Autorização | Despacho para Leilão; Processo de Leilão; DRO; Processo de Leilão; Processo de Leilão; Despacho para Leilão; Despacho para Leilão; Processo de Autorização(SEL); Outorga com REIDI; Ampliação de Potência; Processo de Leilão; Despacho para Leilão; Garantia Física; Alteração LT Interesse Restrito; Liberação de Unidade Geradora para Operação em Teste; Liberação de Unidade Geradora para Operação em Teste; Liberação de Unidade Geradora para Operação em Teste; Liberação de Unidade Geradora para Operação Comercial | NE | Lajes/RN-Nordeste | EOL.CV.RN.035212-8.01 | 0 | Não | 05/01/2022 | 21.5 |  |  |  | Eólica | Cinética do vento | CV | Cinética do vento
35214 | Santo Agostinho 25 | 24800 | 0 | EOL | Construção |  | -Eólica Santo Agostinho 25 S.A.(23.079.920/0001-42)-Rua Paschoal Apóstolo Pítsica, 5064-SC--Participacao: 100,00000 | Produção Independente de Energia-PIE | Despacho 3.907 de 02/12/2015 Data de Vigência de 03/12/2015 Data de Vigência até 29/04/2016, ; Processo 48500.004029/2015-00; Despacho 1.440 de 24/05/2017; Processo 48500.003807/2017-46; Processo 48500.003818/2017-26; Despacho 3.213 de 26/09/2017 Data de Vigência de 27/09/2017 Data de Vigência até 18/12/2017, ; Despacho 3.214 de 26/09/2017 Data de Vigência de 27/09/2017 Data de Vigência até 20/12/2017, ; Processo 48500.001741/2016-79; Despacho 2.557 de 22/09/2016 Data de Vigência de 26/09/2016 Data de Vigência até 19/12/2016, ; Processo 48500.006122/2017-51; Despacho 113 de 18/01/2018 Data de Vigência de 19/01/2018 Data de Vigência até 04/04/2018, ; Processo 48500.000808/2018-10; Despacho 1.317 de 13/06/2018 Data de Vigência de 15/06/2018 Data de Vigência até 31/08/2018, ; Processo 48500.001427/2019-39; Despacho 1.120 de 12/04/2019 Data de Vigência de 15/04/2019 Data de Vigência até 28/06/2019, ; Despacho 2.141 de 02/08/2019 Data de Vigência de 05/08/2019 Data de Vigência até 17/10/2019, ; Processo 48500.001474/2019-82; Despacho 1.783 de 19/06/2020 Data de Vigência de 29/06/2020 Data de Vigência até 29/06/2021, ; Processo 48500.004949/2015-69; Despacho 2.636 de 10/09/2020 Data de Vigência de 15/09/2020 Data de Vigência até 15/09/2021, ; Despacho 753 de 12/03/2020 Data de Vigência de 13/03/2020 Data de Vigência até 08/12/2020, ; Resolução 10.044 de 25/05/2021 Data de Vigência de 31/05/2021 Data de Vigência até 31/05/2056, ; Resolução 10.044 de 25/05/2021; Portaria 775 de 25/06/2021; Despacho 2.095 de 08/07/2021; Despacho 3.102 de 04/10/2021 | Autorização | Despacho para Leilão; Processo de Leilão; DRO; Processo de Leilão; Processo de Leilão; Despacho para Leilão; Despacho para Leilão; Processo de Leilão; Despacho para Leilão; Processo de Leilão; Despacho para Leilão; Processo de Leilão; Despacho para Leilão; Processo de Leilão; Despacho para Leilão; Despacho para Leilão; Processo de Leilão; DRO; Processo de Autorização(SCG); DRO; Despacho para Leilão; Outorga de Autorização; Desconto TUST/TUSD; REIDI; Alteração de Razão Social; Alteração LT Interesse Restrito | NE | Lajes/RN-Nordeste | EOL.CV.RN.035214-4.01 | 50 | Não |  | 0 |  |  |  | Eólica | Cinética do vento | CV | Cinética do vento
35215 | Santo Agostinho 26 | 43400 | 0 | EOL | Construção |  | -Eólica Santo Agostinho 26 S.A.(23.079.885/0001-61)-Rua Paschoal Apóstolo Pítsica, 5064-SC--Participacao: 100,00000 | Produção Independente de Energia-PIE | Despacho 3.907 de 02/12/2015 Data de Vigência de 03/12/2015 Data de Vigência até 29/04/2016, ; Processo 48500.004029/2015-00; Despacho 1.441 de 24/05/2017; Processo 48500.003807/2017-46; Processo 48500.003818/2017-26; Despacho 3.213 de 26/09/2017 Data de Vigência de 27/09/2017 Data de Vigência até 18/12/2017, ; Despacho 3.214 de 26/09/2017 Data de Vigência de 27/09/2017 Data de Vigência até 20/12/2017, ; Processo 48500.001741/2016-79; Despacho 2.557 de 22/09/2016 Data de Vigência de 26/09/2016 Data de Vigência até 19/12/2016, ; Processo 48500.006122/2017-51; Despacho 113 de 18/01/2018 Data de Vigência de 19/01/2018 Data de Vigência até 04/04/2018, ; Processo 48500.000808/2018-10; Despacho 1.317 de 13/06/2018 Data de Vigência de 15/06/2018 Data de Vigência até 31/08/2018, ; Processo 48500.001427/2019-39; Despacho 1.120 de 12/04/2019 Data de Vigência de 15/04/2019 Data de Vigência até 28/06/2019, ; Despacho 2.141 de 02/08/2019 Data de Vigência de 05/08/2019 Data de Vigência até 17/10/2019, ; Processo 48500.001474/2019-82; Processo 48500.004950/2015-93; Despacho 1.784 de 19/06/2020 Data de Vigência de 29/06/2020 Data de Vigência até 29/06/2021, ; Despacho 2.637 de 10/09/2020 Data de Vigência de 15/09/2020 Data de Vigência até 15/09/2021, ; Despacho 753 de 12/03/2020 Data de Vigência de 13/03/2020 Data de Vigência até 08/12/2020, ; Resolução 10.045 de 25/05/2021 Data de Vigência de 31/05/2021 Data de Vigência até 31/05/2056, ; Resolução 10.045 de 25/05/2021; Portaria 776 de 25/06/2021; Despacho 2.095 de 08/07/2021; Despacho 3.102 de 04/10/2021 | Autorização | Despacho para Leilão; Processo de Leilão; DRO; Processo de Leilão; Processo de Leilão; Despacho para Leilão; Despacho para Leilão; Processo de Leilão; Despacho para Leilão; Processo de Leilão; Despacho para Leilão; Processo de Leilão; Despacho para Leilão; Processo de Leilão; Despacho para Leilão; Despacho para Leilão; Processo de Leilão; Processo de Autorização(SCG); DRO; DRO; Despacho para Leilão; Outorga de Autorização; Desconto TUST/TUSD; Aprovação como Prioritário; Alteração de Razão Social; Alteração LT Interesse Restrito | NE | Lajes/RN-Nordeste | EOL.CV.RN.035215-2.01 | 50 | Não |  | 0 |  |  |  | Eólica | Cinética do vento | CV | Cinética do vento
40707 | Adison Carvalho da Silva | 1 | 1 | UFV | Operação |  | Equatorial PA-EQUATORIAL PARÁ DISTRIBUIDORA DE ENERGIA S.A.(04.895.728/0001-80)-Rodovia Augusto Montenegro, S/N-PA--Participacao: 100,00000 | Registro-REG | Declaração YfxznUQ4YIC0hZt de 18/07/2018 | Registro | Registro de Capacidade Reduzida | N | Porto de Moz/PA-Norte | UFV.RS.PA.040707-0.01 | 50 |  | 10/02/2018 |  |  | -2.2901 | -52.8977 | Solar | Radiação solar | RS | Radiação solar
40715 | Janilce Pinheiro Sanches | 1 | 1 | UFV | Operação |  | Equatorial PA-EQUATORIAL PARÁ DISTRIBUIDORA DE ENERGIA S.A.(04.895.728/0001-80)-Rodovia Augusto Montenegro, S/N-PA--Participacao: 100,00000 | Registro-REG | Declaração AKtQ0x88hDVKUM0 de 19/07/2018 | Registro | Registro de Capacidade Reduzida | N | Porto de Moz/PA-Norte | UFV.RS.PA.040715-1.01 | 50 |  | 24/01/2018 |  |  | -1.8691 | -52.6354 | Solar | Radiação solar | RS | Radiação solar
40717 | Sebastiao Ferreira da Silva | 1 | 1 | UFV | Operação |  | Equatorial PA-EQUATORIAL PARÁ DISTRIBUIDORA DE ENERGIA S.A.(04.895.728/0001-80)-Rodovia Augusto Montenegro, S/N-PA--Participacao: 100,00000 | Registro-REG | Declaração 3l51xbnbltMBfZG de 19/07/2018 | Registro | Registro de Capacidade Reduzida | N | Porto de Moz/PA-Norte | UFV.RS.PA.040717-8.01 | 50 |  | 21/11/2017 |  |  | -1.8978 | -53.0641 | Solar | Radiação solar | RS | Radiação solar
40718 | Escola Basica Boa Esperanca Cravo | 1 | 1 | UFV | Operação |  | Equatorial PA-EQUATORIAL PARÁ DISTRIBUIDORA DE ENERGIA S.A.(04.895.728/0001-80)-Rodovia Augusto Montenegro, S/N-PA--Participacao: 100,00000 | Registro-REG | Declaração SC7OU6VSKd4FeS9 de 19/07/2018 | Registro | Registro de Capacidade Reduzida | N | Porto de Moz/PA-Norte | UFV.RS.PA.040718-6.01 | 50 |  | 17/03/2018 |  |  | -2.271 | -52.8967 | Solar | Radiação solar | RS | Radiação solar
40723 | Silvio Serra Dos Passos | 1 | 1 | UFV | Operação |  | Equatorial PA-EQUATORIAL PARÁ DISTRIBUIDORA DE ENERGIA S.A.(04.895.728/0001-80)-Rodovia Augusto Montenegro, S/N-PA--Participacao: 100,00000 | Registro-REG | Declaração BQO3AWCtdDOnt6Q de 19/07/2018 | Registro | Registro de Capacidade Reduzida | N | Porto de Moz/PA-Norte | UFV.RS.PA.040723-2.01 | 50 |  | 11/12/2017 |  |  | -1.5968 | -52.6103 | Solar | Radiação solar | RS | Radiação solar
40724 | Igreja Sao Bento -. Maria Santos | 1 | 1 | UFV | Operação |  | Equatorial PA-EQUATORIAL PARÁ DISTRIBUIDORA DE ENERGIA S.A.(04.895.728/0001-80)-Rodovia Augusto Montenegro, S/N-PA--Participacao: 100,00000 | Registro-REG | Declaração UKhBO0h1CC20QhA de 19/07/2018 | Registro | Registro de Capacidade Reduzida | N | Porto de Moz/PA-Norte | UFV.RS.PA.040724-0.01 | 50 |  | 31/03/2018 |  |  | -1.7653 | -52.7831 | Solar | Radiação solar | RS | Radiação solar
40732 | Manoel Gomes de Abreu | 1 | 1 | UFV | Operação |  | Equatorial PA-EQUATORIAL PARÁ DISTRIBUIDORA DE ENERGIA S.A.(04.895.728/0001-80)-Rodovia Augusto Montenegro, S/N-PA--Participacao: 100,00000 | Registro-REG | Declaração CnZ5lQKVeFz3460 de 26/07/2018; Declaração 3O2W7x19h2FGUPI de 24/01/2019 | Registro; Registro | Registro de Capacidade Reduzida | N | Porto de Moz/PA-Norte | UFV.RS.PA.040732-1.01 | 80 | Sim | 14/11/2017 | 0 |  | -1.9942 | -53.0963 | Solar | Radiação solar | RS | Radiação solar
42950 | Nazareno Serra Souto Filho | 1 | 1 | UFV | Operação |  | Equatorial PA-EQUATORIAL PARÁ DISTRIBUIDORA DE ENERGIA S.A.(04.895.728/0001-80)-Rodovia Augusto Montenegro, S/N-PA--Participacao: 100,00000 | Registro-REG | Declaração RFxVt6VB53tMBZz de 11/01/2019 | Registro | Registro de Capacidade Reduzida | N | Porto de Moz/PA-Norte | UFV.RS.PA.042950-3.01 | 50 |  | 30/10/2018 |  |  | -1.9998 | -52.642 | Solar | Radiação solar | RS | Radiação solar
40679 | Luciane R. Perna | 1 | 1 | UFV | Operação |  | Equatorial PA-EQUATORIAL PARÁ DISTRIBUIDORA DE ENERGIA S.A.(04.895.728/0001-80)-Rodovia Augusto Montenegro, S/N-PA--Participacao: 100,00000 | Registro-REG | Declaração ZCJD2V5VO1dG5Be de 26/06/2018 | Registro | Registro de Capacidade Reduzida | N | Porto de Moz/PA-Norte | UFV.RS.PA.040679-1.01 | 50 |  | 18/01/2018 |  |  | -1.7769 | -52.997 | Solar | Radiação solar | RS | Radiação solar
40720 | Elizangela Dos Santos Bezerra | 1 | 1 | UFV | Operação |  | Equatorial PA-EQUATORIAL PARÁ DISTRIBUIDORA DE ENERGIA S.A.(04.895.728/0001-80)-Rodovia Augusto Montenegro, S/N-PA--Participacao: 100,00000 | Registro-REG | Declaração fPO6OZI0YJnxOx1 de 19/07/2018 | Registro | Registro de Capacidade Reduzida | N | Porto de Moz/PA-Norte | UFV.RS.PA.040720-8.01 | 50 |  | 23/03/2018 |  |  | -2.2576 | -52.2009 | Solar | Radiação solar | RS | Radiação solar
40721 | Escola Basica Bom Futuro-caria | 1 | 1 | UFV | Operação |  | Equatorial PA-EQUATORIAL PARÁ DISTRIBUIDORA DE ENERGIA S.A.(04.895.728/0001-80)-Rodovia Augusto Montenegro, S/N-PA--Participacao: 100,00000 | Registro-REG | Declaração SbGU5ZJl3WG802h de 19/07/2018 | Registro | Registro de Capacidade Reduzida | N | Porto de Moz/PA-Norte | UFV.RS.PA.040721-6.01 | 50 |  | 27/03/2018 |  |  | -2.3003 | -52.1767 | Solar | Radiação solar | RS | Radiação solar
40722 | Natal Lobato | 1 | 1 | UFV | Operação |  | Equatorial PA-EQUATORIAL PARÁ DISTRIBUIDORA DE ENERGIA S.A.(04.895.728/0001-80)-Rodovia Augusto Montenegro, S/N-PA--Participacao: 100,00000 | Registro-REG | Declaração OAKVb0Y8Kl7QzJG de 19/07/2018 | Registro | Registro de Capacidade Reduzida | N | Porto de Moz/PA-Norte | UFV.RS.PA.040722-4.01 | 50 |  | 02/02/2018 |  |  | -1.9645 | -52.6061 | Solar | Radiação solar | RS | Radiação solar
40731 | Igreja Santa Luzia -. Marivaldo Nazare Pires | 1 | 1 | UFV | Operação |  | Equatorial PA-EQUATORIAL PARÁ DISTRIBUIDORA DE ENERGIA S.A.(04.895.728/0001-80)-Rodovia Augusto Montenegro, S/N-PA--Participacao: 100,00000 | Registro-REG | Declaração DAzK7OGO3M2FWUW de 26/07/2018 | Registro | Registro de Capacidade Reduzida | N | Porto de Moz/PA-Norte | UFV.RS.PA.040731-3.01 | 50 |  | 23/11/2017 |  |  | -1.7933 | -52.9551 | Solar | Radiação solar | RS | Radiação solar
40759 | Fazenda Ouro Branco | 1000 | 1000 | UFV | Operação |  | -Arni Alberto Spiering(00.019.597/2669-20)-ESTRADA MT338 VILA SIMIONI MAIS 15KM, S/N-MT--Participacao: 100,00000 | Registro-REG | Declaração JKQSldI94BIZY3P de 08/08/2018 | Registro |  | CO | Porto dos Gaúchos/MT-Centro Oeste | UFV.RS.MT.040759-3.01 | 50 | Não | 31/07/2018 | 0 |  | -12.1336 | -56.3519 | Solar | Radiação solar | RS | Radiação solar
40785 | Cerradão 3 | 40000 | 0 | UTE | Construção |  | -BIOENERGIA CERRADÃO II LTDA(29.021.423/0001-70)-ROD MG 255, S/N-MG--Participacao: 100,00000 | Produção Independente de Energia-PIE | Processo 48500.004565/2018-99; Despacho 2.015 de 06/09/2018; Processo 48500.006812/2019-72; Portaria 286 de 14/07/2020 Data de Vigência de 16/07/2020 Data de Vigência até 16/07/2055, ; Portaria 286 de 14/07/2020 | Autorização | Processo de Autorização(SCG); DRO; Processo de Autorização(SEL); Outorga com REIDI; Desconto TUST/TUSD | SE | Frutal/MG-Sudeste | UTE.AI.MG.040785-2.01 | 50 | Não |  | 20.5 |  |  |  | Biomassa | Agroindustriais | AI | Bagaço de Cana de Açúcar
40794 | Gravier | 71400 | 0 | EOL | Construção |  | -CENTRAL EÓLICA GRAVIER S.A.(23.793.827/0001-03)-RUA 19, SN-CE--Participacao: 100,00000 | Produção Independente de Energia-PIE | Despacho 2.973 de 05/11/2019 Data de Vigência de 07/11/2019 Data de Vigência até 07/11/2020, ; Processo 48500.003351/2018-03; Resolução 9.122 de 18/08/2020 Data de Vigência de 24/08/2020 Data de Vigência até 24/08/2055, ; Resolução 9.122 de 18/08/2020; Portaria 332 de 03/09/2020; Portaria 435 de 11/12/2020; Despacho 2.350 de 04/08/2021 | Autorização | DRO; Processo de Autorização(SCG); Outorga de Autorização; Desconto TUST/TUSD; Aprovação como Prioritário; REIDI; Alteração LT Interesse Restrito | NE | Icapuí/CE-Nordeste | EOL.CV.CE.040794-1.01 | 50 | Não |  | 0 |  |  |  | Eólica | Cinética do vento | CV | Cinética do vento
40799 | Fátima do Sul | 2550 | 2550 | UTE | Operação |  | -ECO BUSINESS INDÚSTRIA COMÉRCIO E SERVIÇOS LTDA(18.921.789/0001-89)-Avenida Cinco, 7-MA--Participacao: 100,00000 | Registro-REG | Declaração B2tY6GQVBJeOU8x de 19/09/2018 | Registro |  | CO | Fátima do Sul/MS-Centro Oeste | UTE.RU.MS.040799-2.01 | 100 | Não | 01/09/2018 | 0 |  | -22.4082 | -54.5062 | Biomassa | Resíduos sólidos urbanos | RU | Carvão - RU
40776 | Bom Retiro Chapeco | 3000 | 3000 | CGH | Operação | Rio Chalana | -BOM RETIRO GERACAO DE ENERGIA LTDA(11.918.758/0001-20)-Rua Uruguai - E, 1001-E-SC--Participacao: 100,00000 | Registro-REG | Declaração K8FShZVtVUKV6n6 de 16/08/2018; Declaração 6239lOh477ZWeCA de 10/09/2018; Despacho 3.001/2018-SFG de 12/12/2018; Despacho 256/2019-SFG de 31/01/2019; Portaria 35 de 13/02/2019 | Registro; Registro | Liberação de Unidade Geradora para Operação em Teste; Liberação de Unidade Geradora para Operação Comercial; Garantia Física | S | Chapecó/SC-Sul; Guatambú/SC-Sul | CGH.PH.SC.040776-3.01 | 50 | Não | 13/08/2018 | 1.38 | Bacia do rio Uruguai | -27.1789 | -52.7497 | Hídrica | Potencial hidráulico | PH | Potencial hidráulico
40807 | Sr. Salvador Sunseri 4kwp | 4 | 4 | UFV | Operação |  | -Salvador Sunseri(00.070.334/5017-68)-Rua Doutor Benjamin Gastal, 598-RS--Participacao: 100,00000 | Registro-REG | Declaração V6hOKK1xC2A6SdY de 24/09/2018 | Registro |  | S | Pelotas/RS-Sul | UFV.RS.RS.040807-7.01 | 50 | Não | 19/08/2018 | 0 |  | -31.7523 | -52.3175 | Solar | Radiação solar | RS | Radiação solar
40813 | Bandiera Ronfim | 2160 | 2160 | CGH | Operação | Rio Piquirizinho | -CGH Bandiera Ronfim Geração De Energia LTDA(28.471.370/0001-26)-Rua Paraguai, 605-PR--Participacao: 100,00000 | Registro-REG | Declaração 95RK4xt42ShG16J de 26/08/2020; Despacho 1414/2021-SFG de 19/05/2021; Portaria 700 de 08/06/2021 | Registro | Registro de Capacidade Reduzida; Liberação de Unidade Geradora para Operação em Teste; Garantia Física | S | Corbélia/PR-Sul | CGH.PH.PR.040813-1.01 | 50 | Não | 15/07/2020 | 1.11 |  | -24.8534 | -53.1864 | Hídrica | Potencial hidráulico | PH | Potencial hidráulico
40814 | Santiago Fazenda Agrochapada | 1350 | 1350 | CGH | Operação | RIBEIRÃO AGRIMENSOR SANTIAGO | -AGROPECUÁRIA CHAPADA DOS GUIMARÃES S A(03.472.750/0001-54)-Rua Tiradentes, 410-SP--Participacao: 100,00000 | Registro-REG | Declaração 1QAxVJBx2n1QtV8 de 04/10/2018 | Registro |  | CO | Paranatinga/MT-Centro Oeste | CGH.PH.MT.040814-0.01 | 50 | Não | 25/03/2014 | 0 | Bacia do rio Amazonas | -13.435 | -54.2844 | Hídrica | Potencial hidráulico | PH | Potencial hidráulico
40816 | Boqueirão I | 42000 | 0 | EOL | Construção |  | -CENTRAL EÓLICA BOQUEIRÃO I S.A.(31.252.889/0001-28)-Rua Gomes de Carvalho, 1996-SP--Participacao: 100,00000 | Produção Independente de Energia-PIE | Processo 48500.003531/2018-87; Despacho 2.327 de 10/10/2018 Data de Vigência de 19/10/2018 Data de Vigência até 19/10/2019, ; Despacho 969 de 01/04/2019; Processo 48500.001427/2019-39; Despacho 1.120 de 12/04/2019 Data de Vigência de 15/04/2019 Data de Vigência até 28/06/2019, ; Despacho 2.141 de 02/08/2019 Data de Vigência de 05/08/2019 Data de Vigência até 17/10/2019, ; Processo 48500.001474/2019-82; Despacho 3.197 de 14/11/2019 Data de Vigência de 19/11/2019 Data de Vigência até 19/11/2020, ; Resolução 8.460 de 17/12/2019 Data de Vigência de 24/12/2019 Data de Vigência até 24/12/2054, ; Resolução 8.460 de 17/12/2019; Portaria 40 de 27/01/2020; Portaria 129 de 22/04/2020 | Autorização | Processo de Autorização(SCG); DRO; Ampliação de Potência-DRO; Processo de Leilão; Despacho para Leilão; Despacho para Leilão; Processo de Leilão; DRO; Outorga de Autorização; Desconto TUST/TUSD; Aprovação como Prioritário; REIDI | NE | Lajes/RN-Nordeste | EOL.CV.RN.040816-6.01 | 50 | Não |  | 0 |  | -5.7031 | -36.1287 | Eólica | Cinética do vento | CV | Cinética do vento
40825 | Upcon Spe 24 Empreendimentos Imobiliarios | 250.4 | 250.4 | UTE | Operação |  | -UPCON SPE 24 EMPREENDIMENTOS IMOBILIÁRIOS S.A.(18.160.476/0001-55)-Rua Miguel Sutil, 577-SP--Participacao: 100,00000 | Registro-REG | Declaração 73FZeSSZlZBCO5J de 26/10/2018 | Registro |  | SE | São Paulo/SP-Sudeste | UTE.PE.SP.040825-5.01 | 0 | Não | 06/07/2018 | 0 |  | -23.615 | -46.6922 | Fóssil | Petróleo | PE | Óleo Diesel
46371 | Maria Aparecida Soares Goes | 1 | 1 | UFV | Operação |  | Equatorial PA-EQUATORIAL PARÁ DISTRIBUIDORA DE ENERGIA S.A.(04.895.728/0001-80)-Rodovia Augusto Montenegro, S/N-PA--Participacao: 100,00000 | Registro-REG | Declaração W583S80MbQ3KZ0Q de 26/11/2019 | Registro | Registro de Capacidade Reduzida | N | Tucuruí/PA-Norte | UFV.RS.PA.046371-0.01 | 50 |  | 01/11/2019 |  |  | -3.9043 | -49.7313 | Solar | Radiação solar | RS | Radiação solar
46372 | Roseana Bezerra | 1 | 1 | UFV | Operação |  | Equatorial PA-EQUATORIAL PARÁ DISTRIBUIDORA DE ENERGIA S.A.(04.895.728/0001-80)-Rodovia Augusto Montenegro, S/N-PA--Participacao: 100,00000 | Registro-REG | Declaração BCn608x1beb5G0P de 26/11/2019 | Registro | Registro de Capacidade Reduzida | N | Tucuruí/PA-Norte | UFV.RS.PA.046372-8.01 | 50 |  | 01/11/2019 |  |  | -3.9156 | -49.8948 | Solar | Radiação solar | RS | Radiação solar
46374 | Natalino Goncalves Coelho | 1 | 1 | UFV | Operação |  | Equatorial PA-EQUATORIAL PARÁ DISTRIBUIDORA DE ENERGIA S.A.(04.895.728/0001-80)-Rodovia Augusto Montenegro, S/N-PA--Participacao: 100,00000 | Registro-REG | Declaração bQInMSOKUJIIPze de 26/11/2019 | Registro | Registro de Capacidade Reduzida | N | Tucuruí/PA-Norte | UFV.RS.PA.046374-4.01 | 50 |  | 01/11/2019 |  |  | -3.8452 | -49.7779 | Solar | Radiação solar | RS | Radiação solar
46375 | Valdinei Matias Rosa | 1 | 1 | UFV | Operação |  | Equatorial PA-EQUATORIAL PARÁ DISTRIBUIDORA DE ENERGIA S.A.(04.895.728/0001-80)-Rodovia Augusto Montenegro, S/N-PA--Participacao: 100,00000 | Registro-REG | Declaração 7t6dZPze788SUdM de 26/11/2019 | Registro | Registro de Capacidade Reduzida | N | Tucuruí/PA-Norte | UFV.RS.PA.046375-2.01 | 50 |  | 01/11/2019 |  |  | -3.9555 | -49.8685 | Solar | Radiação solar | RS | Radiação solar
46378 | Maria Emilia Peniche Cordeiro | 1 | 1 | UFV | Operação |  | Equatorial PA-EQUATORIAL PARÁ DISTRIBUIDORA DE ENERGIA S.A.(04.895.728/0001-80)-Rodovia Augusto Montenegro, S/N-PA--Participacao: 100,00000 | Registro-REG | Declaração U18z3Vb8U3OUfe3 de 26/11/2019 | Registro | Registro de Capacidade Reduzida | N | Tucuruí/PA-Norte | UFV.RS.PA.046378-7.01 | 50 |  | 01/11/2019 |  |  | -3.9472 | -49.7989 | Solar | Radiação solar | RS | Radiação solar
46379 | Marcos do Carmo Reis | 1 | 1 | UFV | Operação |  | Equatorial PA-EQUATORIAL PARÁ DISTRIBUIDORA DE ENERGIA S.A.(04.895.728/0001-80)-Rodovia Augusto Montenegro, S/N-PA--Participacao: 100,00000 | Registro-REG | Declaração GUfIzb70BZhh61t de 26/11/2019 | Registro | Registro de Capacidade Reduzida | N | Tucuruí/PA-Norte | UFV.RS.PA.046379-5.01 | 50 |  | 01/11/2019 |  |  | -3.9611 | -49.8693 | Solar | Radiação solar | RS | Radiação solar
46380 | Marcileide Silva Dos Santos | 1 | 1 | UFV | Operação |  | Equatorial PA-EQUATORIAL PARÁ DISTRIBUIDORA DE ENERGIA S.A.(04.895.728/0001-80)-Rodovia Augusto Montenegro, S/N-PA--Participacao: 100,00000 | Registro-REG | Declaração K24CKCVdnYCQ0el de 26/11/2019 | Registro | Registro de Capacidade Reduzida | N | Tucuruí/PA-Norte | UFV.RS.PA.046380-9.01 | 50 |  | 01/11/2019 |  |  | -3.9674 | -49.8609 | Solar | Radiação solar | RS | Radiação solar
46387 | Meiriani Pinto Americo | 1 | 1 | UFV | Operação |  | Equatorial PA-EQUATORIAL PARÁ DISTRIBUIDORA DE ENERGIA S.A.(04.895.728/0001-80)-Rodovia Augusto Montenegro, S/N-PA--Participacao: 100,00000 | Registro-REG | Declaração FVbQel1d8VGIGPh de 26/11/2019 | Registro | Registro de Capacidade Reduzida | N | Tucuruí/PA-Norte | UFV.RS.PA.046387-6.01 | 50 |  | 04/11/2019 |  |  | -3.8445 | -49.7862 | Solar | Radiação solar | RS | Radiação solar
46391 | Agnaldo Garcia de Oliveira | 1 | 1 | UFV | Operação |  | Equatorial PA-EQUATORIAL PARÁ DISTRIBUIDORA DE ENERGIA S.A.(04.895.728/0001-80)-Rodovia Augusto Montenegro, S/N-PA--Participacao: 100,00000 | Registro-REG | Declaração lIOtJYzb1GeDlSA de 26/11/2019 | Registro | Registro de Capacidade Reduzida | N | Tucuruí/PA-Norte | UFV.RS.PA.046391-4.01 | 50 |  | 04/11/2019 |  |  | -3.8436 | -49.7841 | Solar | Radiação solar | RS | Radiação solar
46392 | Joranilson Prestes Rodrigues | 1 | 1 | UFV | Operação |  | Equatorial PA-EQUATORIAL PARÁ DISTRIBUIDORA DE ENERGIA S.A.(04.895.728/0001-80)-Rodovia Augusto Montenegro, S/N-PA--Participacao: 100,00000 | Registro-REG | Declaração 6GAdx9SOQb7nJe7 de 26/11/2019 | Registro | Registro de Capacidade Reduzida | N | Tucuruí/PA-Norte | UFV.RS.PA.046392-2.01 | 50 |  | 04/11/2019 |  |  | -3.8043 | -49.798 | Solar | Radiação solar | RS | Radiação solar
46393 | Ezequiel Pantoja Neves | 1 | 1 | UFV | Operação |  | Equatorial PA-EQUATORIAL PARÁ DISTRIBUIDORA DE ENERGIA S.A.(04.895.728/0001-80)-Rodovia Augusto Montenegro, S/N-PA--Participacao: 100,00000 | Registro-REG | Declaração 2U9lWlD4dFQdO5b de 26/11/2019 | Registro | Registro de Capacidade Reduzida | N | Tucuruí/PA-Norte | UFV.RS.PA.046393-0.01 | 50 |  | 04/11/2019 |  |  | -3.9678 | -49.8626 | Solar | Radiação solar | RS | Radiação solar
46412 | Alonso de Jesus Seixas Correa | 1 | 1 | UFV | Operação |  | Equatorial PA-EQUATORIAL PARÁ DISTRIBUIDORA DE ENERGIA S.A.(04.895.728/0001-80)-Rodovia Augusto Montenegro, S/N-PA--Participacao: 100,00000 | Registro-REG | Declaração KAD788eZ3DY5CMQ de 27/11/2019 | Registro | Registro de Capacidade Reduzida | N | Tucuruí/PA-Norte | UFV.RS.PA.046412-0.01 | 50 |  | 04/11/2019 |  |  | -3.7536 | -49.8383 | Solar | Radiação solar | RS | Radiação solar
46426 | Maria Laudina da Silva Cantao | 1 | 1 | UFV | Operação |  | Equatorial PA-EQUATORIAL PARÁ DISTRIBUIDORA DE ENERGIA S.A.(04.895.728/0001-80)-Rodovia Augusto Montenegro, S/N-PA--Participacao: 100,00000 | Registro-REG | Declaração MdDMfG8f0BQMdJz de 27/11/2019 | Registro | Registro de Capacidade Reduzida | N | Tucuruí/PA-Norte | UFV.RS.PA.046426-0.01 | 50 |  | 04/11/2019 |  |  | -3.8076 | -49.7871 | Solar | Radiação solar | RS | Radiação solar
46450 | Maria Das Merces Almeida Rodrigues | 1 | 1 | UFV | Operação |  | Equatorial PA-EQUATORIAL PARÁ DISTRIBUIDORA DE ENERGIA S.A.(04.895.728/0001-80)-Rodovia Augusto Montenegro, S/N-PA--Participacao: 100,00000 | Registro-REG | Declaração PZ6YzG0MZ8PhKVW de 27/11/2019 | Registro | Registro de Capacidade Reduzida | N | Tucuruí/PA-Norte | UFV.RS.PA.046450-3.01 | 50 |  | 05/11/2019 |  |  | -3.7874 | -49.6671 | Solar | Radiação solar | RS | Radiação solar
46451 | Antonia Valcilene Pereira Araujo | 1 | 1 | UFV | Operação |  | Equatorial PA-EQUATORIAL PARÁ DISTRIBUIDORA DE ENERGIA S.A.(04.895.728/0001-80)-Rodovia Augusto Montenegro, S/N-PA--Participacao: 100,00000 | Registro-REG | Declaração 6V2eQ210S88ZMMJ de 27/11/2019 | Registro | Registro de Capacidade Reduzida | N | Tucuruí/PA-Norte | UFV.RS.PA.046451-1.01 | 50 |  | 05/11/2019 |  |  | -3.9237 | -49.8619 | Solar | Radiação solar | RS | Radiação solar
46452 | Gerson Moreira | 1 | 1 | UFV | Operação |  | Equatorial PA-EQUATORIAL PARÁ DISTRIBUIDORA DE ENERGIA S.A.(04.895.728/0001-80)-Rodovia Augusto Montenegro, S/N-PA--Participacao: 100,00000 | Registro-REG | Declaração WMMD69JUO3l48AC de 27/11/2019 | Registro | Registro de Capacidade Reduzida | N | Tucuruí/PA-Norte | UFV.RS.PA.046452-0.01 | 50 |  | 05/11/2019 |  |  | -3.7831 | -49.8439 | Solar | Radiação solar | RS | Radiação solar
46453 | Regiane Dourado da Silva | 1 | 1 | UFV | Operação |  | Equatorial PA-EQUATORIAL PARÁ DISTRIBUIDORA DE ENERGIA S.A.(04.895.728/0001-80)-Rodovia Augusto Montenegro, S/N-PA--Participacao: 100,00000 | Registro-REG | Declaração IMM77G71lYV3Fl7 de 27/11/2019 | Registro | Registro de Capacidade Reduzida | N | Tucuruí/PA-Norte | UFV.RS.PA.046453-8.01 | 50 |  | 05/11/2019 |  |  | -3.812 | -49.8055 | Solar | Radiação solar | RS | Radiação solar
46470 | Iran da Costa Tavares | 1 | 1 | UFV | Operação |  | Equatorial PA-EQUATORIAL PARÁ DISTRIBUIDORA DE ENERGIA S.A.(04.895.728/0001-80)-Rodovia Augusto Montenegro, S/N-PA--Participacao: 100,00000 | Registro-REG | Declaração JPW1f1lBbd8V8I7 de 27/11/2019 | Registro | Registro de Capacidade Reduzida | N | Tucuruí/PA-Norte | UFV.RS.PA.046470-8.01 | 50 |  | 05/11/2019 |  |  | -3.8492 | -49.7817 | Solar | Radiação solar | RS | Radiação solar
46471 | Josivan do Nascimento | 1 | 1 | UFV | Operação |  | Equatorial PA-EQUATORIAL PARÁ DISTRIBUIDORA DE ENERGIA S.A.(04.895.728/0001-80)-Rodovia Augusto Montenegro, S/N-PA--Participacao: 100,00000 | Registro-REG | Declaração 0C7UBf5d5OU1VSZ de 27/11/2019 | Registro | Registro de Capacidade Reduzida | N | Tucuruí/PA-Norte | UFV.RS.PA.046471-6.01 | 50 |  | 05/11/2019 |  |  | -3.7615 | -49.8666 | Solar | Radiação solar | RS | Radiação solar
46413 | Pedro Rodrigues de Sousa | 1 | 1 | UFV | Operação |  | Equatorial PA-EQUATORIAL PARÁ DISTRIBUIDORA DE ENERGIA S.A.(04.895.728/0001-80)-Rodovia Augusto Montenegro, S/N-PA--Participacao: 100,00000 | Registro-REG | Declaração zS7FBDzKdxU8V9M de 27/11/2019 | Registro | Registro de Capacidade Reduzida | N | Tucuruí/PA-Norte | UFV.RS.PA.046413-9.01 | 50 |  | 04/11/2019 |  |  | -3.7695 | -49.8339 | Solar | Radiação solar | RS | Radiação solar
46431 | Lana Maquelen da Silva Baia | 1 | 1 | UFV | Operação |  | Equatorial PA-EQUATORIAL PARÁ DISTRIBUIDORA DE ENERGIA S.A.(04.895.728/0001-80)-Rodovia Augusto Montenegro, S/N-PA--Participacao: 100,00000 | Registro-REG | Declaração eh7ItQ0e9YJMZhJ de 27/11/2019 | Registro | Registro de Capacidade Reduzida | N | Tucuruí/PA-Norte | UFV.RS.PA.046431-7.01 | 50 |  | 04/11/2019 |  |  | -3.817 | -49.7831 | Solar | Radiação solar | RS | Radiação solar
46432 | Rosa Alice do Nascimento Santos | 1 | 1 | UFV | Operação |  | Equatorial PA-EQUATORIAL PARÁ DISTRIBUIDORA DE ENERGIA S.A.(04.895.728/0001-80)-Rodovia Augusto Montenegro, S/N-PA--Participacao: 100,00000 | Registro-REG | Declaração RKWxO9GY4e81DKW de 27/11/2019 | Registro | Registro de Capacidade Reduzida | N | Tucuruí/PA-Norte | UFV.RS.PA.046432-5.01 | 50 |  | 04/11/2019 |  |  | -3.8279 | -49.7503 | Solar | Radiação solar | RS | Radiação solar
46434 | Marivani de Assuncao Tavares de Jesus | 1 | 1 | UFV | Operação |  | Equatorial PA-EQUATORIAL PARÁ DISTRIBUIDORA DE ENERGIA S.A.(04.895.728/0001-80)-Rodovia Augusto Montenegro, S/N-PA--Participacao: 100,00000 | Registro-REG | Declaração 4D99tSVz86tdeJY de 27/11/2019 | Registro | Registro de Capacidade Reduzida | N | Tucuruí/PA-Norte | UFV.RS.PA.046434-1.01 | 50 |  | 05/11/2019 |  |  | -3.7763 | -49.8172 | Solar | Radiação solar | RS | Radiação solar
46435 | Almir Ribeiro da Silva | 1 | 1 | UFV | Operação |  | Equatorial PA-EQUATORIAL PARÁ DISTRIBUIDORA DE ENERGIA S.A.(04.895.728/0001-80)-Rodovia Augusto Montenegro, S/N-PA--Participacao: 100,00000 | Registro-REG | Declaração AGCFx1F0IQDzJZS de 27/11/2019 | Registro | Registro de Capacidade Reduzida | N | Tucuruí/PA-Norte | UFV.RS.PA.046435-0.01 | 50 |  | 05/11/2019 |  |  | -3.8083 | -49.8233 | Solar | Radiação solar | RS | Radiação solar
46436 | Jonatas Nogueira Alves | 1 | 1 | UFV | Operação |  | Equatorial PA-EQUATORIAL PARÁ DISTRIBUIDORA DE ENERGIA S.A.(04.895.728/0001-80)-Rodovia Augusto Montenegro, S/N-PA--Participacao: 100,00000 | Registro-REG | Declaração dVlK94n5CdWdteB de 27/11/2019 | Registro | Registro de Capacidade Reduzida | N | Tucuruí/PA-Norte | UFV.RS.PA.046436-8.01 | 50 |  | 05/11/2019 |  |  | -3.7568 | -49.8137 | Solar | Radiação solar | RS | Radiação solar
46437 | Jose Maria Dos Reis | 1 | 1 | UFV | Operação |  | Equatorial PA-EQUATORIAL PARÁ DISTRIBUIDORA DE ENERGIA S.A.(04.895.728/0001-80)-Rodovia Augusto Montenegro, S/N-PA--Participacao: 100,00000 | Registro-REG | Declaração 9D38Bn6J4dlZWdZ de 27/11/2019 | Registro | Registro de Capacidade Reduzida | N | Tucuruí/PA-Norte | UFV.RS.PA.046437-6.01 | 50 |  | 05/11/2019 |  |  | -3.8314 | -49.7744 | Solar | Radiação solar | RS | Radiação solar
46438 | Carmem Correia | 1 | 1 | UFV | Operação |  | Equatorial PA-EQUATORIAL PARÁ DISTRIBUIDORA DE ENERGIA S.A.(04.895.728/0001-80)-Rodovia Augusto Montenegro, S/N-PA--Participacao: 100,00000 | Registro-REG | Declaração nO2n7ZI6FVPexUC de 27/11/2019 | Registro | Registro de Capacidade Reduzida | N | Tucuruí/PA-Norte | UFV.RS.PA.046438-4.01 | 50 |  | 05/11/2019 |  |  | -3.7885 | -49.8208 | Solar | Radiação solar | RS | Radiação solar
46439 | Joelson Nunes da Ponte | 1 | 1 | UFV | Operação |  | Equatorial PA-EQUATORIAL PARÁ DISTRIBUIDORA DE ENERGIA S.A.(04.895.728/0001-80)-Rodovia Augusto Montenegro, S/N-PA--Participacao: 100,00000 | Registro-REG | Declaração 8BlWQ79Vz951CIB de 27/11/2019 | Registro | Registro de Capacidade Reduzida | N | Tucuruí/PA-Norte | UFV.RS.PA.046439-2.01 | 50 |  | 05/11/2019 |  |  | -3.7979 | -49.823 | Solar | Radiação solar | RS | Radiação solar
46440 | Benedito Miranda Maciel | 1 | 1 | UFV | Operação |  | Equatorial PA-EQUATORIAL PARÁ DISTRIBUIDORA DE ENERGIA S.A.(04.895.728/0001-80)-Rodovia Augusto Montenegro, S/N-PA--Participacao: 100,00000 | Registro-REG | Declaração Qd5Y423V94WeIQU de 27/11/2019 | Registro | Registro de Capacidade Reduzida | N | Tucuruí/PA-Norte | UFV.RS.PA.046440-6.01 | 50 |  | 05/11/2019 |  |  | -3.8082 | -49.8018 | Solar | Radiação solar | RS | Radiação solar
46441 | Jurandir Alves Sousa | 1 | 1 | UFV | Operação |  | Equatorial PA-EQUATORIAL PARÁ DISTRIBUIDORA DE ENERGIA S.A.(04.895.728/0001-80)-Rodovia Augusto Montenegro, S/N-PA--Participacao: 100,00000 | Registro-REG | Declaração Rn6zWP91C997zV5 de 27/11/2019 | Registro | Registro de Capacidade Reduzida | N | Tucuruí/PA-Norte | UFV.RS.PA.046441-4.01 | 50 |  | 05/11/2019 |  |  | -3.818 | -49.7688 | Solar | Radiação solar | RS | Radiação solar
46442 | Josiane Nascimento Sobrinho | 1 | 1 | UFV | Operação |  | Equatorial PA-EQUATORIAL PARÁ DISTRIBUIDORA DE ENERGIA S.A.(04.895.728/0001-80)-Rodovia Augusto Montenegro, S/N-PA--Participacao: 100,00000 | Registro-REG | Declaração zMYh2W45Q9C1S32 de 27/11/2019 | Registro | Registro de Capacidade Reduzida | N | Tucuruí/PA-Norte | UFV.RS.PA.046442-2.01 | 50 |  | 05/11/2019 |  |  | -3.7917 | -49.6668 | Solar | Radiação solar | RS | Radiação solar
46443 | Maria Helena Ramos Felix | 1 | 1 | UFV | Operação |  | Equatorial PA-EQUATORIAL PARÁ DISTRIBUIDORA DE ENERGIA S.A.(04.895.728/0001-80)-Rodovia Augusto Montenegro, S/N-PA--Participacao: 100,00000 | Registro-REG | Declaração 55FSPC7UK25eBV3 de 27/11/2019 | Registro | Registro de Capacidade Reduzida | N | Tucuruí/PA-Norte | UFV.RS.PA.046443-0.01 | 50 |  | 05/11/2019 |  |  | -3.7628 | -49.8095 | Solar | Radiação solar | RS | Radiação solar
46444 | Eliana Barroso Dos Santos | 1 | 1 | UFV | Operação |  | Equatorial PA-EQUATORIAL PARÁ DISTRIBUIDORA DE ENERGIA S.A.(04.895.728/0001-80)-Rodovia Augusto Montenegro, S/N-PA--Participacao: 100,00000 | Registro-REG | Declaração YYlZ6GIFYlhFGxn de 27/11/2019 | Registro | Registro de Capacidade Reduzida | N | Tucuruí/PA-Norte | UFV.RS.PA.046444-9.01 | 50 |  | 05/11/2019 |  |  | -3.8175 | -49.7813 | Solar | Radiação solar | RS | Radiação solar
46445 | Raimundo da Conceicao Sousa | 1 | 1 | UFV | Operação |  | Equatorial PA-EQUATORIAL PARÁ DISTRIBUIDORA DE ENERGIA S.A.(04.895.728/0001-80)-Rodovia Augusto Montenegro, S/N-PA--Participacao: 100,00000 | Registro-REG | Declaração 5W3btdYUKSzn83J de 27/11/2019 | Registro | Registro de Capacidade Reduzida | N | Tucuruí/PA-Norte | UFV.RS.PA.046445-7.01 | 50 |  | 05/11/2019 |  |  | -3.8043 | -49.825 | Solar | Radiação solar | RS | Radiação solar
46446 | Jairle do Nascimento | 1 | 1 | UFV | Operação |  | Equatorial PA-EQUATORIAL PARÁ DISTRIBUIDORA DE ENERGIA S.A.(04.895.728/0001-80)-Rodovia Augusto Montenegro, S/N-PA--Participacao: 100,00000 | Registro-REG | Declaração eetzFW6zZeUdDSY de 27/11/2019 | Registro | Registro de Capacidade Reduzida | N | Tucuruí/PA-Norte | UFV.RS.PA.046446-5.01 | 50 |  | 05/11/2019 |  |  | -3.9134 | -49.805 | Solar | Radiação solar | RS | Radiação solar
46447 | Monica Coelho da Silva | 1 | 1 | UFV | Operação |  | Equatorial PA-EQUATORIAL PARÁ DISTRIBUIDORA DE ENERGIA S.A.(04.895.728/0001-80)-Rodovia Augusto Montenegro, S/N-PA--Participacao: 100,00000 | Registro-REG | Declaração nJfJSSfVBZYF0V6 de 27/11/2019 | Registro | Registro de Capacidade Reduzida | N | Tucuruí/PA-Norte | UFV.RS.PA.046447-3.01 | 50 |  | 05/11/2019 |  |  | -3.8266 | -49.7773 | Solar | Radiação solar | RS | Radiação solar
46448 | Ailson Lopes da Silva | 1 | 1 | UFV | Operação |  | Equatorial PA-EQUATORIAL PARÁ DISTRIBUIDORA DE ENERGIA S.A.(04.895.728/0001-80)-Rodovia Augusto Montenegro, S/N-PA--Participacao: 100,00000 | Registro-REG | Declaração fSAxY8DOVMff729 de 27/11/2019 | Registro | Registro de Capacidade Reduzida | N | Tucuruí/PA-Norte | UFV.RS.PA.046448-1.01 | 50 |  | 05/11/2019 |  |  | -3.8611 | -49.6988 | Solar | Radiação solar | RS | Radiação solar
46449 | Renildo da Conceicao Pereira | 1 | 1 | UFV | Operação |  | Equatorial PA-EQUATORIAL PARÁ DISTRIBUIDORA DE ENERGIA S.A.(04.895.728/0001-80)-Rodovia Augusto Montenegro, S/N-PA--Participacao: 100,00000 | Registro-REG | Declaração K6Kz8Zez0bV8tKd de 27/11/2019 | Registro | Registro de Capacidade Reduzida | N | Tucuruí/PA-Norte | UFV.RS.PA.046449-0.01 | 50 |  | 05/11/2019 |  |  | -3.7628 | -49.8096 | Solar | Radiação solar | RS | Radiação solar
46454 | Benedito Junior Almeida Souza | 1 | 1 | UFV | Operação |  | Equatorial PA-EQUATORIAL PARÁ DISTRIBUIDORA DE ENERGIA S.A.(04.895.728/0001-80)-Rodovia Augusto Montenegro, S/N-PA--Participacao: 100,00000 | Registro-REG | Declaração 3DeMMnSe4h5Zhl2 de 27/11/2019 | Registro | Registro de Capacidade Reduzida | N | Tucuruí/PA-Norte | UFV.RS.PA.046454-6.01 | 50 |  | 05/11/2019 |  |  | -3.8079 | -49.8084 | Solar | Radiação solar | RS | Radiação solar
46455 | Rosiana Rodrigues Dos Prazeres | 1 | 1 | UFV | Operação |  | Equatorial PA-EQUATORIAL PARÁ DISTRIBUIDORA DE ENERGIA S.A.(04.895.728/0001-80)-Rodovia Augusto Montenegro, S/N-PA--Participacao: 100,00000 | Registro-REG | Declaração M7bCZ1AzZA7PeU2 de 27/11/2019 | Registro | Registro de Capacidade Reduzida | N | Tucuruí/PA-Norte | UFV.RS.PA.046455-4.01 | 50 |  | 05/11/2019 |  |  | -3.8612 | -49.6988 | Solar | Radiação solar | RS | Radiação solar
46456 | Jailson Garcia Rodrigues | 1 | 1 | UFV | Operação |  | Equatorial PA-EQUATORIAL PARÁ DISTRIBUIDORA DE ENERGIA S.A.(04.895.728/0001-80)-Rodovia Augusto Montenegro, S/N-PA--Participacao: 100,00000 | Registro-REG | Declaração FZI1f6Uf2ef2VhC de 27/11/2019 | Registro | Registro de Capacidade Reduzida | N | Tucuruí/PA-Norte | UFV.RS.PA.046456-2.01 | 50 |  | 05/11/2019 |  |  | -3.914 | -49.859 | Solar | Radiação solar | RS | Radiação solar
46457 | Andre Coelho Portilho | 1 | 1 | UFV | Operação |  | Equatorial PA-EQUATORIAL PARÁ DISTRIBUIDORA DE ENERGIA S.A.(04.895.728/0001-80)-Rodovia Augusto Montenegro, S/N-PA--Participacao: 100,00000 | Registro-REG | Declaração lMfPWxF63FKK2U2 de 27/11/2019 | Registro | Registro de Capacidade Reduzida | N | Tucuruí/PA-Norte | UFV.RS.PA.046457-0.01 | 50 |  | 05/11/2019 |  |  | -3.804 | -49.8051 | Solar | Radiação solar | RS | Radiação solar
46458 | Alex Martins Costa | 1 | 1 | UFV | Operação |  | Equatorial PA-EQUATORIAL PARÁ DISTRIBUIDORA DE ENERGIA S.A.(04.895.728/0001-80)-Rodovia Augusto Montenegro, S/N-PA--Participacao: 100,00000 | Registro-REG | Declaração 6KndZ01AKbCUnGb de 27/11/2019 | Registro | Registro de Capacidade Reduzida | N | Tucuruí/PA-Norte | UFV.RS.PA.046458-9.01 | 50 |  | 05/11/2019 |  |  | -3.8519 | -49.799 | Solar | Radiação solar | RS | Radiação solar
46459 | Joao Raimundo Amancio de Lima | 1 | 1 | UFV | Operação |  | Equatorial PA-EQUATORIAL PARÁ DISTRIBUIDORA DE ENERGIA S.A.(04.895.728/0001-80)-Rodovia Augusto Montenegro, S/N-PA--Participacao: 100,00000 | Registro-REG | Declaração 40MbIzV4z4D9KJF de 27/11/2019 | Registro | Registro de Capacidade Reduzida | N | Tucuruí/PA-Norte | UFV.RS.PA.046459-7.01 | 50 |  | 05/11/2019 |  |  | -3.8023 | -49.7625 | Solar | Radiação solar | RS | Radiação solar
46425 | Naildo da Costa Santos | 1 | 1 | UFV | Operação |  | Equatorial PA-EQUATORIAL PARÁ DISTRIBUIDORA DE ENERGIA S.A.(04.895.728/0001-80)-Rodovia Augusto Montenegro, S/N-PA--Participacao: 100,00000 | Registro-REG | Declaração OG60hJPVADIJnU9 de 27/11/2019 | Registro | Registro de Capacidade Reduzida | N | Tucuruí/PA-Norte | UFV.RS.PA.046425-2.01 | 50 |  | 04/11/2019 |  |  | -3.909 | -49.753 | Solar | Radiação solar | RS | Radiação solar
46427 | Juliene da Silva Sousa | 1 | 1 | UFV | Operação |  | Equatorial PA-EQUATORIAL PARÁ DISTRIBUIDORA DE ENERGIA S.A.(04.895.728/0001-80)-Rodovia Augusto Montenegro, S/N-PA--Participacao: 100,00000 | Registro-REG | Declaração 16x9nlY0IF4xWQZ de 27/11/2019 | Registro | Registro de Capacidade Reduzida | N | Tucuruí/PA-Norte | UFV.RS.PA.046427-9.01 | 50 |  | 04/11/2019 |  |  | -3.8957 | -49.9355 | Solar | Radiação solar | RS | Radiação solar
46428 | Silvana Cantao Gaia | 1 | 1 | UFV | Operação |  | Equatorial PA-EQUATORIAL PARÁ DISTRIBUIDORA DE ENERGIA S.A.(04.895.728/0001-80)-Rodovia Augusto Montenegro, S/N-PA--Participacao: 100,00000 | Registro-REG | Declaração M4G8deBYZVhQzeQ de 27/11/2019 | Registro | Registro de Capacidade Reduzida | N | Tucuruí/PA-Norte | UFV.RS.PA.046428-7.01 | 50 |  | 04/11/2019 |  |  | -3.8079 | -49.7871 | Solar | Radiação solar | RS | Radiação solar
46429 | Cladionor Resplandes Coelho | 1 | 1 | UFV | Operação |  | Equatorial PA-EQUATORIAL PARÁ DISTRIBUIDORA DE ENERGIA S.A.(04.895.728/0001-80)-Rodovia Augusto Montenegro, S/N-PA--Participacao: 100,00000 | Registro-REG | Declaração 03dU04GAAMznCQ8 de 27/11/2019 | Registro | Registro de Capacidade Reduzida | N | Tucuruí/PA-Norte | UFV.RS.PA.046429-5.01 | 50 |  | 04/11/2019 |  |  | -3.9224 | -49.9033 | Solar | Radiação solar | RS | Radiação solar
46430 | Rildo Mesquita Cardoso | 1 | 1 | UFV | Operação |  | Equatorial PA-EQUATORIAL PARÁ DISTRIBUIDORA DE ENERGIA S.A.(04.895.728/0001-80)-Rodovia Augusto Montenegro, S/N-PA--Participacao: 100,00000 | Registro-REG | Declaração P1An8M38MA4434F de 27/11/2019 | Registro | Registro de Capacidade Reduzida | N | Tucuruí/PA-Norte | UFV.RS.PA.046430-9.01 | 50 |  | 04/11/2019 |  |  | -3.8021 | -49.8 | Solar | Radiação solar | RS | Radiação solar
46460 | Anacleto Freitas Caldas | 1 | 1 | UFV | Operação |  | Equatorial PA-EQUATORIAL PARÁ DISTRIBUIDORA DE ENERGIA S.A.(04.895.728/0001-80)-Rodovia Augusto Montenegro, S/N-PA--Participacao: 100,00000 | Registro-REG | Declaração MKUnbGYUI6Y9Snn de 27/11/2019 | Registro | Registro de Capacidade Reduzida | N | Tucuruí/PA-Norte | UFV.RS.PA.046460-0.01 | 50 |  | 05/11/2019 |  |  | -3.7874 | -49.6671 | Solar | Radiação solar | RS | Radiação solar
46461 | Gabriel Moraes Portilho | 1 | 1 | UFV | Operação |  | Equatorial PA-EQUATORIAL PARÁ DISTRIBUIDORA DE ENERGIA S.A.(04.895.728/0001-80)-Rodovia Augusto Montenegro, S/N-PA--Participacao: 100,00000 | Registro-REG | Declaração UdF5YYxhQM9Px5x de 27/11/2019 | Registro | Registro de Capacidade Reduzida | N | Tucuruí/PA-Norte | UFV.RS.PA.046461-9.01 | 50 |  | 05/11/2019 |  |  | -3.801 | -49.8013 | Solar | Radiação solar | RS | Radiação solar
46462 | Joana de Oliveira de Souza | 1 | 1 | UFV | Operação |  | Equatorial PA-EQUATORIAL PARÁ DISTRIBUIDORA DE ENERGIA S.A.(04.895.728/0001-80)-Rodovia Augusto Montenegro, S/N-PA--Participacao: 100,00000 | Registro-REG | Declaração hzWzbtS85ZF3tl6 de 27/11/2019 | Registro | Registro de Capacidade Reduzida | N | Tucuruí/PA-Norte | UFV.RS.PA.046462-7.01 | 50 |  | 05/11/2019 |  |  | -3.7931 | -49.8204 | Solar | Radiação solar | RS | Radiação solar
46463 | Geziane Raiana Ribeiro Dos Santos | 1 | 1 | UFV | Operação |  | Equatorial PA-EQUATORIAL PARÁ DISTRIBUIDORA DE ENERGIA S.A.(04.895.728/0001-80)-Rodovia Augusto Montenegro, S/N-PA--Participacao: 100,00000 | Registro-REG | Declaração FtV76WMDIfZCAb1 de 27/11/2019 | Registro | Registro de Capacidade Reduzida | N | Tucuruí/PA-Norte | UFV.RS.PA.046463-5.01 | 50 |  | 05/11/2019 |  |  | -3.8186 | -49.7688 | Solar | Radiação solar | RS | Radiação solar
46464 | Joel Pereira Dos Santos | 1 | 1 | UFV | Operação |  | Equatorial PA-EQUATORIAL PARÁ DISTRIBUIDORA DE ENERGIA S.A.(04.895.728/0001-80)-Rodovia Augusto Montenegro, S/N-PA--Participacao: 100,00000 | Registro-REG | Declaração 17nC4WSl32JPMO5 de 27/11/2019 | Registro | Registro de Capacidade Reduzida | N | Tucuruí/PA-Norte | UFV.RS.PA.046464-3.01 | 50 |  | 05/11/2019 |  |  | -3.8586 | -49.7086 | Solar | Radiação solar | RS | Radiação solar
46465 | Jose Ermison Teles Rodrigues | 1 | 1 | UFV | Operação |  | Equatorial PA-EQUATORIAL PARÁ DISTRIBUIDORA DE ENERGIA S.A.(04.895.728/0001-80)-Rodovia Augusto Montenegro, S/N-PA--Participacao: 100,00000 | Registro-REG | Declaração WhMd802exCe0z3F de 27/11/2019 | Registro | Registro de Capacidade Reduzida | N | Tucuruí/PA-Norte | UFV.RS.PA.046465-1.01 | 50 |  | 05/11/2019 |  |  | -3.7966 | -49.8195 | Solar | Radiação solar | RS | Radiação solar
46466 | Maria Leticia Barbosa Sousa | 1 | 1 | UFV | Operação |  | Equatorial PA-EQUATORIAL PARÁ DISTRIBUIDORA DE ENERGIA S.A.(04.895.728/0001-80)-Rodovia Augusto Montenegro, S/N-PA--Participacao: 100,00000 | Registro-REG | Declaração KlA7xQ2nKW3DYb7 de 27/11/2019 | Registro | Registro de Capacidade Reduzida | N | Tucuruí/PA-Norte | UFV.RS.PA.046466-0.01 | 50 |  | 05/11/2019 |  |  | -3.7676 | -49.8608 | Solar | Radiação solar | RS | Radiação solar
46467 | Raulino Correia de Lima | 1 | 1 | UFV | Operação |  | Equatorial PA-EQUATORIAL PARÁ DISTRIBUIDORA DE ENERGIA S.A.(04.895.728/0001-80)-Rodovia Augusto Montenegro, S/N-PA--Participacao: 100,00000 | Registro-REG | Declaração OdISfFJFtnUFVO7 de 27/11/2019 | Registro | Registro de Capacidade Reduzida | N | Tucuruí/PA-Norte | UFV.RS.PA.046467-8.01 | 50 |  | 05/11/2019 |  |  | -3.807 | -49.826 | Solar | Radiação solar | RS | Radiação solar
46468 | Suani Kuiara Pompeu Cunha Rodrigues | 1 | 1 | UFV | Operação |  | Equatorial PA-EQUATORIAL PARÁ DISTRIBUIDORA DE ENERGIA S.A.(04.895.728/0001-80)-Rodovia Augusto Montenegro, S/N-PA--Participacao: 100,00000 | Registro-REG | Declaração 1UdxAezA3MeWU4M de 27/11/2019 | Registro | Registro de Capacidade Reduzida | N | Tucuruí/PA-Norte | UFV.RS.PA.046468-6.01 | 50 |  | 05/11/2019 |  |  | -3.8488 | -49.7806 | Solar | Radiação solar | RS | Radiação solar
46469 | Valdilene de Brito da Silva | 1 | 1 | UFV | Operação |  | Equatorial PA-EQUATORIAL PARÁ DISTRIBUIDORA DE ENERGIA S.A.(04.895.728/0001-80)-Rodovia Augusto Montenegro, S/N-PA--Participacao: 100,00000 | Registro-REG | Declaração dVln2n6GJWhdUAM de 27/11/2019 | Registro | Registro de Capacidade Reduzida | N | Tucuruí/PA-Norte | UFV.RS.PA.046469-4.01 | 50 |  | 05/11/2019 |  |  | -3.9147 | -49.8538 | Solar | Radiação solar | RS | Radiação solar
46472 | Edvaldo Feitosa Gomes | 1 | 1 | UFV | Operação |  | Equatorial PA-EQUATORIAL PARÁ DISTRIBUIDORA DE ENERGIA S.A.(04.895.728/0001-80)-Rodovia Augusto Montenegro, S/N-PA--Participacao: 100,00000 | Registro-REG | Declaração PSdJhdln33St6h9 de 27/11/2019 | Registro | Registro de Capacidade Reduzida | N | Tucuruí/PA-Norte | UFV.RS.PA.046472-4.01 | 50 |  | 06/11/2019 |  |  | -3.7502 | -49.8368 | Solar | Radiação solar | RS | Radiação solar
46473 | Sevenir Montibeller | 1 | 1 | UFV | Operação |  | Equatorial PA-EQUATORIAL PARÁ DISTRIBUIDORA DE ENERGIA S.A.(04.895.728/0001-80)-Rodovia Augusto Montenegro, S/N-PA--Participacao: 100,00000 | Registro-REG | Declaração YQV3Zdn5Ffdh9Fe de 27/11/2019 | Registro | Registro de Capacidade Reduzida | N | Tucuruí/PA-Norte | UFV.RS.PA.046473-2.01 | 50 |  | 06/11/2019 |  |  | -3.9434 | -49.8313 | Solar | Radiação solar | RS | Radiação solar
46484 | Móveis Paulo | 558 | 558 | UFV | Operação |  | -MOVEIS PAULO LTDA(83.172.544/0001-68)-Rua Mathias Nossol, 2900-SC--Participacao: 100,00000 | Registro-REG | Declaração e9n2l2WMM2U1V84 de 04/12/2019; Declaração QAKFeUKO1ZI3CQ9 de 08/01/2020; Despacho 0.064/2020-SFG de 13/01/2020; Despacho 0.160/2020-SFG de 23/01/2020 | Registro; Registro | Liberação de Unidade Geradora para Operação em Teste; Liberação de Unidade Geradora para Operação Comercial | S | São Bento do Sul/SC-Sul | UFV.RS.SC.046484-8.01 | 50 | Não | 01/10/2019 | 0 |  | -26.282 | -49.3677 | Solar | Radiação solar | RS | Radiação solar
46531 | Solar São Miguel | 561.33 | 561.33 | UFV | Operação |  | Creluz-G-CRELUZ - COOPERATIVA DE GERAÇÃO DE ENERGIA E DESENVOLVIMENTO(10.677.244/0001-67)-R ÂNGELO PASQUALLI, 18-RS--Participacao: 100,00000 | Registro-REG | Declaração 6xVCYGhCYQWMtAA de 11/12/2019; Despacho 0.357/2020-SFG de 10/02/2020; Despacho 0.762/2020-SFG de 13/03/2020 | Registro | Liberação de Unidade Geradora para Operação em Teste; Liberação de Unidade Geradora para Operação Comercial | S | Ametista do Sul/RS-Sul | UFV.RS.RS.046531-3.01 | 50 | Não | 20/11/2019 | 0 |  | -27.3659 | -53.1935 | Solar | Radiação solar | RS | Radiação solar
29312 | Aeroporto Internacional Augusto Severo - CUT | 720 | 720 | UTE | Operação |  | INFRAERO-Empresa Brasileira de Infra-Estrutura Aeroportuária(00.352.294/0001-10)-SCS - Quadra 04 bloco A, nº 58, ED. Infraero-DF--Participacao: 100,00000 | Registro-REG; Registro-REG | Processo 48500.000988/05-71; Despacho 1.815 de 10/11/2005 | Registro |  | NE | Parnamirim/RN-Nordeste | UTE.PE.RN.029312-1.01 |  | Não | 01/05/2000 | 0 |  |  |  | Fóssil | Petróleo | PE | Óleo Diesel
29313 | Aeroporto Internacional Augusto Severo - Sub-Estação Prédio Anexo Operacional | 64 | 64 | UTE | Operação |  | INFRAERO-Empresa Brasileira de Infra-Estrutura Aeroportuária(00.352.294/0001-10)-SCS - Quadra 04 bloco A, nº 58, ED. Infraero-DF--Participacao: 100,00000 | Registro-REG; Registro-REG | Processo 48500.000988/05-71; Despacho 1.815 de 10/11/2005 | Registro |  | NE | Parnamirim/RN-Nordeste | UTE.PE.RN.029313-0.01 |  | Não | 01/01/1987 | 0 |  |  |  | Fóssil | Petróleo | PE | Óleo Diesel
29314 | Aeroporto Internacional de Boa Vista | 216 | 216 | UTE | Operação |  | INFRAERO-Empresa Brasileira de Infra-Estrutura Aeroportuária(00.352.294/0001-10)-SCS - Quadra 04 bloco A, nº 58, ED. Infraero-DF--Participacao: 100,00000 | Registro-REG; Registro-REG | Processo 48500.000566/05-51; Despacho 1.816 de 10/11/2005 | Registro |  | N | Boa Vista/RR-Norte | UTE.PE.RR.029314-8.01 |  | Não | 01/04/1987 | 0 |  |  |  | Fóssil | Petróleo | PE | Óleo Diesel
29315 | Grupamento de Navegação Aérea de Ribeirão Preto | 44 | 44 | UTE | Operação |  |  | Registro-REG | Processo 48500.001740/05-91; Despacho 1.817 de 10/11/2005 | Registro |  | SE | Ribeirão Preto/SP-Sudeste | UTE.PE.SP.029315-6.01 |  | Não | 11/11/2003 | 0 |  |  |  | Fóssil | Petróleo | PE | Óleo Diesel
29317 | Aeroporto Internacional de Rio Branco | 1032 | 1032 | UTE | Operação |  | INFRAERO-Empresa Brasileira de Infra-Estrutura Aeroportuária(00.352.294/0001-10)-SCS - Quadra 04 bloco A, nº 58, ED. Infraero-DF--Participacao: 100,00000 | Registro-REG; Registro-REG | Processo 48500.000565/05-98; Despacho 1.819 de 10/11/2005 | Registro |  | N | Rio Branco/AC-Norte | UTE.PE.AC.029317-2.01 |  | Não | 01/11/2001 | 0 |  |  |  | Fóssil | Petróleo | PE | Óleo Diesel
29323 | Moura | 350 | 350 | UTE | Operação |  | AME-AMAZONAS ENERGIA S.A(02.341.467/0001-20)-Av. Sete de Setembro, 2.414, 2414-AM--Participacao: 100,00000 | Registro-REG | Processo 48500.003806/05-79; Despacho 2.206 de 22/12/2005; Declaração 7U1K6PAdh1MG26I de 25/11/2016 | Registro; Registro |  | N | Barcelos/AM-Norte | UTE.PE.AM.029323-7.01 |  | Não | 20/09/2010 | 0 |  | -1.4589 | -61.6331 | Fóssil | Petróleo | PE | Óleo Diesel
29324 | Serra | 1000 | 1000 | CGH | Cancelado | Rio Macaco | -CK PARACAMBI ENERGIA LTDA(26.398.119/0001-58)-R PLINIO SOARES, 271-RJ--Participacao: 100,00000 | Registro-REG | Processo 48500.006965/05-99; Despacho 2.138 de 19/12/2005; Ofício 500; Ofício 582 de 12/06/2009; Ofício 262 de 21/02/2011; Portaria 058 de 30/07/2012; Portaria 31 Gar. Física de 28/01/2014; Declaração Q2Y7dZ39xJZ5YFn de 28/11/2016; Despacho 1.405 de 19/05/2021 | Registro; Registro | Cancelamento de Registro | SE | Paracambi/RJ-Sudeste | CGH.PH.RJ.029324-5.01 | 0 | Não | 21/02/2011 | 0.32 |  | -22.5767 | -43.6922 | Hídrica | Potencial hidráulico | PH | Potencial hidráulico
29326 | Eco Vida Cajuru | 560 | 560 | CGH | Operação | Ribeirão do dobora | -Eco Vida Ltda(02.790.006/0001-35)-Rua Antenor Duarte Vilela - km 04, S/N-MG--Participacao: 100,00000 | Registro-REG | Processo 48500.003002/2003-90; Despacho 2.140 de 19/12/2005; Portaria 058 Gar. Física de 30/07/2012; Portaria 03 Gar. Física de 30/01/2012; Declaração eKWVVYPxeKdGJ5Z de 05/01/2017; Declaração hAnn3lYK8KWJdex de 24/02/2017 | Registro; Registro; Registro | Processo de Autorização(SCG) | SE | Sacramento/MG-Sudeste | CGH.PH.MG.029326-1.01 | 50 | Não | 30/12/2006 | 0.32 |  | -19.8951 | -47.4752 | Hídrica | Potencial hidráulico | PH | Potencial hidráulico
29327 | Caesar Park Hotel Guarulhos | 1115 | 1115 | UTE | Operação |  | -Posadas do Brasil Empreendimentos Hoteleiros Ltda(02.419.765/0001-96)-Rua Olimpíadas, nº 205 - Mezanino (Parte), -SP--Participacao: 100,00000 | Registro-REG | Processo 48500.006488/00-57; Despacho 2.189 de 22/12/2005 | Registro |  | SE | São Paulo/SP-Sudeste | UTE.PE.SP.029327-0.01 |  | Não | 01/03/2001 | 0 |  |  |  | Fóssil | Petróleo | PE | Óleo Diesel
29328 | Caeté Cachoeira | 516 | 516 | CGH | Operação | Rio Meirim | -USINA CAETÉ S A(12.282.034/0001-03)-Rua Barão de Jaraguá, 47-AL--Participacao: 100,00000 | Registro-REG | Processo 48500.000456/04-71; Despacho 2.192 de 22/12/2005; Declaração WJUK8JZV8YMOUFP de 06/12/2018 | Registro; Registro |  | NE | Maceió/AL-Nordeste | CGH.PH.AL.029328-8.01 | 0 | Não | 01/12/1986 | 0 |  | -9.4408 | -35.7347 | Hídrica | Potencial hidráulico | PH | Potencial hidráulico
29329 | Piloto de Rio Grande | 4500 | 0 | EOL | Revogada |  | PETROBRAS-PETRÓLEO BRASILEIRO S A PETROBRAS(33.000.167/0001-01)-Avenida República do Chile, 65 -RJ--Participacao: 100,00000 | Registro-REG | Processo 48500.001829/05-01; Despacho 2.191 de 22/12/2005; Ofício 500 de 13/07/2010 |  | Revogação de Outorga | S | Rio Grande/RS-Sul | EOL.CV.RS.029329-6.01 |  | Não |  | 0 |  |  |  | Eólica | Cinética do vento | CV | Cinética do vento
29330 | Proceda | 2494 | 2494 | UTE | Operação |  | TIVIT-Tivit Terceirização de Processos, Serviços e Tecnologia S/A(03.461.300/0001-66)-Av. Brigadeiro Faria Lima, nº 1355 - 22° andar-SP--Participacao: 100,00000 | Registro-REG; Registro-REG | Processo 48500.002468/03-41; Despacho 2.221 de 26/12/2005; Despacho 1.564 de 21/05/2007 | Registro |  | SE | São Paulo/SP-Sudeste | UTE.PE.SP.029330-0.01 |  | Não | 01/01/1994 | 0 |  |  |  | Fóssil | Petróleo | PE | Óleo Diesel
29331 | Sonda - Santo Amaro | 1800 | 1800 | UTE | Operação |  | -Sonda Supermercados Exportação e Importação Ltda(01.937.635/0001-82)-Av. das Nações Unidas, 12.551 - 16º andar-SP--Participacao: 100,00000 | Registro-REG | Processo 48500.001093/04-55; Despacho 2.222 de 26/12/2005 | Registro |  | SE | São Paulo/SP-Sudeste | UTE.PE.SP.029331-8.01 |  | Não | 01/09/2004 | 0 |  |  |  | Fóssil | Petróleo | PE | Óleo Diesel
29332 | João Borges | 19000 | 19000 | PCH | Operação | Caveiras | CGT-COMPANHIA DE GERAÇÃO E TRANSMISSÃO DE ENERGIA ELÉTRICA DO SUL DO BRASIL - ELETROBRAS CGT ELETROSUL(02.016.507/0001-69)-Edifício Rua Deputado Antônio Edu Vieira 999, 999-SC--Participacao: 100,00000 | Produção Independente de Energia-PIE | Processo 48500.001193/2005-81; Resolução 374 de 12/12/2005 Data de Vigência de 21/12/2005 Data de Vigência até 21/12/2035, ; Despacho 1.416 de 30/03/2011; Portaria 44 de 02/12/2011; Despacho 2.693-SFG - UG1 e 2 de 26/07/2013; Despacho 2.766 -SFG - UG3 de 02/08/2013; Portaria 68 de 01/03/2010; Resolução 8.686 de 18/03/2020 | Autorização | Processo de Autorização(SCG); Outorga de Autorização; Alteração LT Interesse Restrito; Garantia Física; Liberação de Unidade Geradora para Operação Comercial; Liberação de Unidade Geradora para Operação Comercial; REIDI; Transferência de Titularidade | S | Campo Belo do Sul/SC-Sul; Lages/SC-Sul; São José do Cerrito/SC-Sul | PCH.PH.SC.029332-6.01 | 50 | Não | 27/07/2013 | 9 |  | -27.7178 | -50.6569 | Hídrica | Potencial hidráulico | PH | Potencial hidráulico
29334 | Aeroporto Internacional de Pelotas | 128 | 128 | UTE | Operação |  | INFRAERO-Empresa Brasileira de Infra-Estrutura Aeroportuária(00.352.294/0001-10)-SCS - Quadra 04 bloco A, nº 58, ED. Infraero-DF--Participacao: 100,00000 | Registro-REG; Registro-REG | Processo 48500.000821/05-56; Despacho 2.224 de 27/12/2005 | Registro |  | S | Pelotas/RS-Sul | UTE.PE.RS.029334-2.01 |  | Não | 01/09/2002 | 0 |  |  |  | Fóssil | Petróleo | PE | Óleo Diesel
29336 | Aeroporto de Campo de Marte | 307 | 307 | UTE | Operação |  | INFRAERO-Empresa Brasileira de Infra-Estrutura Aeroportuária(00.352.294/0001-10)-SCS - Quadra 04 bloco A, nº 58, ED. Infraero-DF--Participacao: 100,00000 | Registro-REG; Registro-REG | Processo 48500.000835/05-61; Despacho 2.226 de 27/12/2005 | Registro |  | SE | São Paulo/SP-Sudeste | UTE.PE.SP.029336-9.01 |  | Não | 01/08/1994 | 0 |  |  |  | Fóssil | Petróleo | PE | Óleo Diesel
29337 | Aeroporto Internacional de Corumbá | 312 | 312 | UTE | Operação |  | INFRAERO-Empresa Brasileira de Infra-Estrutura Aeroportuária(00.352.294/0001-10)-SCS - Quadra 04 bloco A, nº 58, ED. Infraero-DF--Participacao: 100,00000 | Registro-REG; Registro-REG | Processo 48500.000832/05-72; Despacho 2.227 de 27/12/2005 | Registro |  | CO | Corumbá/MS-Centro Oeste | UTE.PE.MS.029337-7.01 |  | Não | 01/11/1988 | 0 |  |  |  | Fóssil | Petróleo | PE | Óleo Diesel
29340 | Martins Goodyear | 541 | 541 | UTE | Operação |  | -Martins Comércio e Serviços de Distribuição S.A(43.214.055/0069-03)-Estrada do Ingai, 11.370 - Setor C, Área B1-SP--Participacao: 100,00000 | Registro-REG | Processo 48500.002754/05-31; Despacho 2.230 de 27/12/2005 | Registro |  | SE | Barueri/SP-Sudeste | UTE.PE.SP.029340-7.01 |  | Não | 15/07/2005 | 0 |  |  |  | Fóssil | Petróleo | PE | Óleo Diesel
29341 | Aeroporto Internacional de Ponta Porã | 130 | 130 | UTE | Operação |  | INFRAERO-Empresa Brasileira de Infra-Estrutura Aeroportuária(00.352.294/0001-10)-SCS - Quadra 04 bloco A, nº 58, ED. Infraero-DF--Participacao: 100,00000 | Registro-REG; Registro-REG | Processo 48500.001733/05-26; Despacho 2.231 de 27/12/2005 | Registro |  | CO | Ponta Porã/MS-Centro Oeste | UTE.PE.MS.029341-5.01 |  | Não | 04/03/2004 | 0 |  |  |  | Fóssil | Petróleo | PE | Óleo Diesel
29423 | Bebidas Poty | 369 | 369 | UTE | Operação |  | -Bebidas Poty Ltda(55.223.127/0002-42)-Rod. Abel Pinho Maia, km 12, 5-SP--Participacao: 100,00000 | Registro-REG | Processo 48500.007339/05-47; Despacho 1.029 de 22/05/2006 | Registro |  | SE | Potirendaba/SP-Sudeste | UTE.PE.SP.029423-3.01 |  | Não | 01/09/2001 | 0 |  |  |  | Fóssil | Petróleo | PE | Óleo Diesel
29344 | Grupamento de Navegação Aérea de Bauru | 48 | 48 | UTE | Operação |  |  | Registro-REG | Processo 48500.001743/05-80; Despacho 2.233 de 27/12/2005 | Registro |  | SE | Bauru/SP-Sudeste | UTE.PE.SP.029344-0.01 |  | Não | 04/08/1988 | 0 |  |  |  | Fóssil | Petróleo | PE | Óleo Diesel
29348 | Aeroporto Internacional de Campo Grande | 678 | 678 | UTE | Operação |  | INFRAERO-Empresa Brasileira de Infra-Estrutura Aeroportuária(00.352.294/0001-10)-SCS - Quadra 04 bloco A, nº 58, ED. Infraero-DF--Participacao: 100,00000 | Registro-REG; Registro-REG | Processo 48500.000831/05-18; Despacho 2.237 de 27/12/2005 | Registro |  | CO | Campo Grande/MS-Centro Oeste | UTE.PE.MS.029348-2.01 |  | Não | 01/04/1998 | 0 |  |  |  | Fóssil | Petróleo | PE | Óleo Diesel
29350 | Aeroporto de Londrina | 876 | 876 | UTE | Operação |  | INFRAERO-Empresa Brasileira de Infra-Estrutura Aeroportuária(00.352.294/0001-10)-SCS - Quadra 04 bloco A, nº 58, ED. Infraero-DF--Participacao: 100,00000 | Registro-REG; Registro-REG | Processo 48500.000829/05-68; Despacho 2.239 de 27/12/2005 | Registro |  | S | Londrina/PR-Sul | UTE.PE.PR.029350-4.01 |  | Não | 01/11/2001 | 0 |  |  |  | Fóssil | Petróleo | PE | Óleo Diesel
29375 | Aeroporto de Maceió | 790 | 790 | UTE | Operação |  | -PETROBRÁS DISTRIBUIDORA S.A(34.274.233/0001-02)-Rua Correia Vasques, 250-RJ--Participacao: 100,00000 | Produção Independente de Energia-PIE | Processo 48500.002827/05-11; Resolução 427 de 30/01/2006 Data de Vigência de 14/02/2006 Data de Vigência até 14/02/2036, ; Despacho 2.490 - SFG - UG1E2 de 26/10/2006 | Autorização | Outorga de Autorização | NE | Maceió/AL-Nordeste | UTE.GN.AL.029375-0.01 |  | Não | 27/10/2006 | 0 |  |  |  | Fóssil | Gás natural | GN | Gás Natural
29379 | Aeroporto Internacional Salgado Filho | 2704 | 2704 | UTE | Operação |  | INFRAERO-Empresa Brasileira de Infra-Estrutura Aeroportuária(00.352.294/0001-10)-SCS - Quadra 04 bloco A, nº 58, ED. Infraero-DF--Participacao: 100,00000 | Registro-REG; Registro-REG | Processo 48500.000827/05-32; Despacho 408 de 02/03/2006 | Registro |  | S | Porto Alegre/RS-Sul | UTE.PE.RS.029379-2.01 |  | Não | 01/11/1993 | 0 |  |  |  | Fóssil | Petróleo | PE | Óleo Diesel
29386 | Unidade de Navegação Aérea do Rio Claro | 17.6 | 17.6 | UTE | Operação |  |  | Registro-REG | Processo 48500.001738/05-40; Despacho 573 de 20/03/2006 | Registro |  | SE | Rio Claro/SP-Sudeste | UTE.PE.SP.029386-5.01 |  | Não | 15/03/2005 | 0 |  |  |  | Fóssil | Petróleo | PE | Óleo Diesel
29562 | Termomanaus | 143040 | 143040 | UTE | Operação |  | EPESA-Centrais Elétricas de Pernambuco S.A.(06.212.748/0001-34)-Avenida Antônio de Góes, 60-PE--Participacao: 100,00000 | Produção Independente de Energia-PIE; Produção Independente de Energia-PIE | Processo 48500.001905/06-61; Portaria 070 de 23/04/2007 Data de Vigência de 24/04/2007 Data de Vigência até 24/04/2042, ; Portaria 236 de 04/07/2008; Despacho 3.223 de 02/09/2008; Despacho 3.306 de 05/09/2008; Despacho 2.235 - SFG de 17/06/2009; Despacho 2.518 - SFG de 10/07/2009; Despacho 3.733 - SFG de 01/10/2009; Despacho 4.849 - SFG de 30/12/2009; Despacho 793 - SFG de 26/03/2010; Despacho 1.857 - SFG de 30/06/2010; Despacho 2.883 - SFG de 30/09/2010; Despacho 3.328 - SFG de 29/10/2010; Despacho 3.652 - SFG de 30/11/2010; Despacho 47 - SFG de 10/01/2011; Despacho 985 - SFG de 02/03/2011; Despacho 258-SFG-UG1a UG347 de 31/01/2013; Despacho 1.739 de 04/06/2013; Despacho 285/2017-SFG de 31/01/2017; Despacho 271/2018-SFG de 31/01/2018 | Autorização | Processo de Autorização(SCG); Outorga de Autorização; Alteração LT Interesse Restrito; Alteração LT Interesse Restrito; Ampliação de Potência; Redução de Potência; Outros; Outros | NE | Igarassu/PE-Nordeste | UTE.PE.PE.029562-0.01 |  | Não | 18/06/2009 | 0 |  |  |  | Fóssil | Petróleo | PE | Óleo Diesel
29566 | Centro Oeste Iguatemi | 4000 | 4000 | UTE | Operação |  | -Destilaria Centro Oeste Iguatemi Ltda(05.102.534/0001-42)-Rodovia da Balsinha, Km 18-MS--Participacao: 100,00000 | Registro-REG | Processo 48500.004375/05-02; Despacho 1.313 de 30/04/2007 | Registro |  | CO | Iguatemi/MS-Centro Oeste | UTE.AI.MS.029566-3.01 | 0 | Não | 02/05/2007 | 0 |  |  |  | Biomassa | Agroindustriais | AI | Bagaço de Cana de Açúcar
29573 | Agência de São José dos Campos - Banco do Brasil | 140 | 140 | UTE | Operação |  | BB-Banco do Brasil S.A.(00.000.000/0175-90)-CNPJ 00.000.0000/0175-90 - Rua Dr. Nelson D'Avila, 318-SP--Participacao: 100,00000 | Registro-REG | Processo 48500.001404/06-75; Despacho 1.320 de 30/04/2007 | Registro |  | SE | São José dos Campos/SP-Sudeste | UTE.PE.SP.029573-6.01 | 0 | Não | 14/05/2007 | 0 |  |  |  | Fóssil | Petróleo | PE | Óleo Diesel
29574 | Porto do Pecém | 5250 | 5250 | UTE | Operação |  | -Companhia de Integração Portuária do Ceará(01.256.678/0001-00)-Esplanada do Pecém s/ nº-CE--Participacao: 100,00000 | Autoprodução de Energia-APE | Processo 48500.001794/2003-59; Resolução 901 de 02/05/2007 Data de Vigência de 14/05/2007 Data de Vigência até 14/05/2037, | Autorização | Processo de Autorização(SCG); Outorga de Autorização | NE | São Gonçalo do Amarante/CE-Nordeste | UTE.GN.CE.029574-4.01 |  | Não | 01/06/2003 | 0 |  |  |  | Fóssil | Gás natural | GN | Gás Natural
29576 | Bela Vista | 29810 | 29322 | PCH | Operação | Chopim | -BELA VISTA GERAÇÃO DE ENERGIA S.A.(32.116.582/0001-62)-Rua Coronel Dulcídio, 800-PR--Participacao: 100,00000 | Produção Independente de Energia-PIE | Processo 48500.004318/2003-07; Resolução 913 de 08/05/2007 Data de Vigência de 14/05/2007 Data de Vigência até 14/05/2037, ; Processo 48500.002300/2015-00; Resolução 5.501 de 29/09/2015; Resolução 6.019 de 06/09/2016 Data de Vigência de 14/05/2007 Data de Vigência até 04/03/2041, ; Resolução 7.802 de 30/04/2019; Portaria 170 de 04/07/2019; Portaria 333 de 07/11/2019; Despacho 2.516 de 28/08/2020; Despacho 1.150 de 23/04/2021; Despacho 1.150 de 23/04/2021; Despacho 1.150 de 23/04/2021; Despacho 1.150 de 23/04/2021; Despacho 1596/2021-SFG de 04/06/2021; Portaria 719 de 14/06/2021; Despacho 1729/2021-SFG de 11/06/2021; Despacho 2012/2021-SFG de 01/07/2021; Despacho 2067/2021-SFG de 06/07/2021; Despacho 2317/2021-SFG de 02/08/2021; Despacho 2421/2021-SFG de 11/08/2021; Despacho 3.795 de 26/11/2021; Portaria 1.155 de 17/01/2022; Portaria 1.155 de 17/01/2022 | Autorização; Autorização | Processo de Autorização(SCG); Outorga de Autorização; Processo de DUP; DUP; Prorrogação da Outorga; Transferência de Titularidade; REIDI; Aprovação como Prioritário; DRS; Ampliação de Potência; Alteração de Leiaute; Alteração LT Interesse Restrito; Registro de Potência Líquida; Liberação de Unidade Geradora para Operação em Teste; Garantia Física; Liberação de Unidade Geradora para Operação Comercial; Liberação de Unidade Geradora para Operação em Teste; Liberação de Unidade Geradora para Operação Comercial; Liberação de Unidade Geradora para Operação em Teste; Liberação de Unidade Geradora para Operação Comercial; Garantia Física; Revogação de Ato; Garantia Física | S | São João/PR-Sul; Verê/PR-Sul | PCH.PH.PR.029576-0.01 | 50 | Não | 12/06/2021 | 18.61 |  | -25.8069 | -52.8986 | Hídrica | Potencial hidráulico | PH | Potencial hidráulico
29580 | Wal Mart Combo- Goiânia | 960 | 960 | UTE | Operação |  | -Wal Mart Brasil Ltda(00.063.960/0040-07)-Av. Cassiano Ricardo, 1993 -SP--Participacao: 100,00000 | Registro-REG | Processo 48500.004045/05-08; Despacho 1.497 de 15/05/2007 | Registro |  | CO | Goiânia/GO-Centro Oeste | UTE.PE.GO.029580-9.01 |  | Não | 20/11/2005 | 0 |  |  |  | Fóssil | Petróleo | PE | Óleo Diesel
29582 | Aeroporto Internacional de São Paulo/Guarulhos-SE Cabeceira 27 | 480 | 480 | UTE | Operação |  | INFRAERO-Empresa Brasileira de Infra-Estrutura Aeroportuária(00.352.294/0001-10)-SCS - Quadra 04 bloco A, nº 58, ED. Infraero-DF--Participacao: 100,00000 | Registro-REG; Registro-REG | Processo 48500.000830/05-47; Despacho 1.506 de 15/05/2007 | Registro |  | SE | Guarulhos/SP-Sudeste | UTE.PE.SP.029582-5.01 |  | Não | 01/02/1985 | 0 |  |  |  | Fóssil | Petróleo | PE | Óleo Diesel
29583 | São Borja | 12500 | 12500 | UTE | Operação |  | -UTE IGUACU BORJA ENERGETICA LTDA(10.348.446/0001-65)-Rua Pedroso Alvarenga, 1221, 9º andar-SP--Participacao: 100,00000 | Produção Independente de Energia-PIE | Resolução 921 de 15/05/2007 Data de Vigência de 06/06/2007 Data de Vigência até 06/06/2037, ; Processo 48500.006934/2006-46; Despacho 4.545 de 08/12/2009; Resolução 2.520 de 17/08/2010; Despacho 4.548 - SFG de 25/11/2011; Portaria 120 Gar Física de 23/04/2014; Resolução 5.236 de 26/05/2015; Portaria 211 de 26/10/2016; Portaria 293 de 27/09/2019; Portaria 361 de 30/09/2020 | Autorização | Outorga de Autorização; Processo de Autorização(SCG); Alteração de Cronograma; Transferência de Titularidade; Transferência de Titularidade; Garantia Física; Garantia Física; Garantia Física | S | São Borja/RS-Sul | UTE.AI.RS.029583-3.01 | 50 | Não | 25/11/2011 | 2.4 |  |  |  | Biomassa | Agroindustriais | AI | Casca de Arroz
29585 | Sede Central do CRC-SP | 688 | 688 | UTE | Operação |  | CRC-SP -Consenho Regional de Contabilidade do Estado de São Paulo(63.002.141/0001-63)-Rua Rosa e Silva, 60-SP--Participacao: 100,00000 | Registro-REG | Processo 48500.001497/07-37; Despacho 1.788 de 06/06/2007 | Registro |  | SE | São Paulo/SP-Sudeste | UTE.PE.SP.029585-0.01 |  | Não | 22/05/2007 | 0 |  |  |  | Fóssil | Petróleo | PE | Óleo Diesel
29586 | Biancogrês | 10220 | 10220 | UTE | Operação |  | -Biancogrês Cerâmica S.A(02.077.546/0001-76)-Rua Padre Carapuceiro, 11º andar, Empresarial Acácio Borsoi, 910-PE--Participacao: 100,00000 | Autoprodução de Energia-APE | Processo 48500.001489/07-17; Despacho 1.824 de 11/06/2007; Despacho 3.130 de 22/08/2008; Resolução 4.690 de 03/06/2014 Data de Vigência de 13/06/2014 Data de Vigência até 13/06/2044, ; Despacho 3.957-2014-SFG de 26/09/2014; Resolução 5.015 de 20/01/2015; Nota Técnica 135/2014-SCG-ANEEL de 08/05/2014 | Autorização | Processo de Autorização(SCG); Outorga de Autorização; Outros | SE | Serra/ES-Sudeste | UTE.GN.ES.029586-8.01 | 0 | Não | 22/08/2008 | 0 |  | -20.1848 | -40.2432 | Fóssil | Gás natural | GN | Gás Natural
29587 | Do Atlântico | 490000 | 490000 | UTE | Operação |  | -TERNIUM BRASIL LTDA.(07.005.330/0001-19)-Avenida João XXIII, S/N-RJ--Participacao: 100,00000 | Produção Independente de Energia-PIE | Processo 48500.001820/06-18; Portaria 129 de 20/06/2007 Data de Vigência de 21/06/2007 Data de Vigência até 21/06/2042, ; Despacho 3.726 de 27/12/2007; Despacho 958 de 17/03/2009; Despacho 4.631 de 14/12/2009; Despacho 213 de 29/01/2010; Despacho 597 de 10/03/2010; Resolução 1.130 de 27/04/2010; Despacho 3.848 de 07/12/2010; Despacho 4.082 - SFG de 28/12/2010; Despacho 872 de 26/03/2021 Data de Vigência de 29/03/2021 Data de Vigência até 25/06/2021, | Autorização | Processo de Autorização(SEL); Outorga de Autorização; Alteração de Razão Social; Alteração de Cronograma; Despacho para Leilão | SE | Rio de Janeiro/RJ-Sudeste | UTE.PE.RJ.029587-6.01 |  | Não | 01/01/2011 | 0 |  |  |  | Fóssil | Petróleo | PE | Outros Energéticos de Petróleo
29588 | Boa Vista | 40000 | 40000 | UTE | Operação |  | -Bioenergética Boa Vista S.A.(24.222.394/0001-90)-ROD GOIAS 164, FAZENDA BOA VISTA, S/N-GO--Participacao: 100,00000 | Produção Independente de Energia-PIE | Processo 48500.004099/2006-18; Portaria 123 de 14/06/2007 Data de Vigência de 15/06/2007 Data de Vigência até 15/06/2042, ; Despacho 1.893 de 13/05/2008; Despacho 2.701 - SFG - UG 01 de 21/07/2008; Despacho 2.241 de 18/06/2009; Despacho 1.842 - SFG - UG2 de 29/04/2011; Portaria 141 de 24/03/2009; Resolução 7.012 de 15/05/2018; Portaria 293 de 27/09/2019; Despacho 691 de 10/03/2020; Resolução 9.584 de 08/12/2020; Portaria 616 de 22/03/2021; Portaria 361 de 30/09/2020; Resolução 10.188 de 15/06/2021 | Autorização | Processo de Autorização(SEL); Outorga de Autorização; REIDI; Transferência de Titularidade; Garantia Física; Indeferimento de pedido de outorga; Redução de Potência; Garantia Física; Garantia Física; Transferência de Titularidade | CO | Quirinópolis/GO-Centro Oeste | UTE.AI.GO.029588-4.01 | 0 | Não | 22/07/2008 | 25 |  |  |  | Biomassa | Agroindustriais | AI | Bagaço de Cana de Açúcar
29589 | Wasser Kraft | 1400 | 1400 | CGH | Operação | Rio das Antas | -WASSER KRAFT GERAÇÃO DE ENERGIA ELÉTRICA LTDA(08.252.466/0001-96)-R SANTA CRUZ DO SUL, 374-SC--Participacao: 100,00000 | Registro-REG | Processo 48500.001048/2007-43; Despacho 1.962 de 27/06/2007; Portaria 30 Gar. Física de 29/01/2015; Declaração QAKA82OYe97F7el de 25/02/2015; Despacho 0244-2016-SFG de 28/01/2016; Despacho 1754/2016-SFG de 01/07/2016 | Registro | Liberação de Unidade Geradora para Operação em Teste; Liberação de Unidade Geradora para Operação Comercial | S | Palma Sola/SC-Sul; São José do Cedro/SC-Sul | CGH.PH.SC.029589-2.01 |  | Não | 01/01/2009 | 0.41 |  | -26.4594 | -53.4058 | Hídrica | Potencial hidráulico | PH | Potencial hidráulico
29590 | Índio Condá | 2900 | 2900 | CGH | Operação | Rio Uruguai | -Chapecó Geração de Energias Ltda.(08.347.345/0001-28)-Rua Uruguai - E, 1001-SC--Participacao: 100,00000 | Registro-REG | Processo 48500.001757/2007-56; Despacho 1.963 de 27/06/2007; Ofício 506 de 18/05/2009; Portaria 01 Gar. Física de 14/01/2010; Declaração PW1371BIdFGdAFh de 14/12/2015; Despacho 567-2016-SFG de 04/03/2016; Portaria 26 de 12/02/2016; Despacho 1861/2016-SFG de 12/07/2016 | Registro; Registro | Liberação de Unidade Geradora para Operação em Teste; Garantia Física; Liberação de Unidade Geradora para Operação Comercial | S | Chapecó/SC-Sul | CGH.PH.SC.029590-6.01 |  | Não | 07/10/2015 | 1.42 |  | -27.1519 | -52.7194 | Hídrica | Potencial hidráulico | PH | Potencial hidráulico
29594 | DTCEA-TRM | 448 | 448 | UTE | Operação |  |  | Registro-REG | Processo 48500.004828/2006-28; Despacho 2.097 de 05/07/2007 | Registro |  | SE | São Gonçalo do Abaeté/MG-Sudeste | UTE.PE.MG.029594-9.01 | 0 | Não | 16/09/2008 | 0 |  |  |  | Fóssil | Petróleo | PE | Óleo Diesel
29596 | Supermercado Shibata Taubaté | 445 | 445 | UTE | Operação |  | -Supermercado Shibata Taubaté Ltda.(07.424.394/0001-54)-Av. Bandeirantes, 808-SP--Participacao: 100,00000 | Registro-REG | Processo 48500.000583/2007-31; Despacho 2.163 de 11/07/2007 | Registro |  | SE | Taubaté/SP-Sudeste | UTE.PE.SP.029596-5.01 | 0 | Não |  | 0 |  |  |  | Fóssil | Petróleo | PE | Óleo Diesel
29598 | Governador Jayme Canet Junior (Antiga MAUÁ) | 361000 | 363138 | UHE | Operação | Tibagi | CGT-COMPANHIA DE GERAÇÃO E TRANSMISSÃO DE ENERGIA ELÉTRICA DO SUL DO BRASIL - ELETROBRAS CGT ELETROSUL(02.016.507/0001-69)-Edifício Rua Deputado Antônio Edu Vieira 999, 999-SC--Participacao: 49,00000; COPEL-GT-COPEL GERAÇÃO E TRANSMISSÃO S.A.(04.370.282/0001-70)-Rua José Izidoro Biazetto, 158 -PR--Participacao: 51,00000 | Produção Independente de Energia-PIE; Produção Independente de Energia-PIE | Decreto S/N de 28/06/2007 Data de Vigência de 03/07/2007 Data de Vigência até 03/07/2042, ; Processo 48500.001499/07-62; Contrato 001/2007 de 03/07/2007 Data de Vigência de 03/07/2007 Data de Vigência até 03/07/2042, ; Resolução 1.138 de 04/12/2007; Processo 48500.005084/07-48; Despacho 3.764 de 28/12/2007; Resolução 1.540 de 02/09/2008; Contrato 001/2007-01 de 15/10/2012; Despacho 3.728 - SFG de 22/11/2012; Despacho 3.983 - SFG de 13/12/2012; Processo 48500.004588/10-46; Despacho 4.053 de 19/12/2012; Despacho 4.104 - SFG de 21/12/2012; Despacho 2 - SFG de 03/01/2013; Despacho 246 - SFG - UG5 de 30/01/2013; Despacho 2.923 de 07/11/2016; Contrato 001/2007-02 de 26/05/2020 | Concessão; Concessão | Outorga de Concessão; Processo de Autorização(SCG); Outorga de Concessão; Alteração de Cronograma; Alteração Denominação da Usina; Transferência de Titularidade | S | Ortigueira/PR-Sul; Telêmaco Borba/PR-Sul | UHE.PH.PR.029598-1.01 | 0 | Sim | 23/11/2012 | 197.7 |  |  |  | Hídrica | Potencial hidráulico | PH | Potencial hidráulico
29599 | Energética Santa Helena | 3200 | 3200 | UTE | Operação |  | -ENERGÉTICA SANTA HELENA S/A(37.216.363/0002-50)-ROD MS 134, SN-MS--Participacao: 100,00000 | Registro-REG | Processo 48500.006819/2005-27; Despacho 2.198 de 13/07/2007 | Registro |  | CO | Nova Andradina/MS-Centro Oeste | UTE.AI.MS.029599-0.01 |  | Não | 01/06/1981 | 0 |  |  |  | Biomassa | Agroindustriais | AI | Bagaço de Cana de Açúcar
29601 | Farmalab | 240 | 240 | UTE | Operação |  | -FARMALAB INDUSTRIAS QUIMICAS E FARMACEUTICAS LTDA.(61.363.032/0001-46)-Rua Dr. Giacomo Chiesi, 151 - Km 39,2 Est. Romeiros-SP--Participacao: 100,00000 | Registro-REG | Processo 48500.002903/07-23; Despacho 2.255-Republicado de 18/07/2007 | Registro |  | SE | Santana de Parnaíba/SP-Sudeste | UTE.PE.SP.029601-5.01 | 0 | Não | 26/07/2007 | 0 |  |  |  | Fóssil | Petróleo | PE | Óleo Diesel
29602 | Sul Gás | 410 | 410 | UTE | Operação |  | -Sul Gás Comércio de Combustíveis Ltda.(39.194.238/0001-30)-Rua Nestor Rodrigues Perlingeiro, 500-RJ--Participacao: 100,00000 | Registro-REG | Processo 48500.002769/07-32; Despacho 2.256 de 18/07/2007 | Registro |  | SE | Volta Redonda/RJ-Sudeste | UTE.PE.RJ.029602-3.01 | 0 | Não | 19/07/2007 | 0 |  |  |  | Fóssil | Petróleo | PE | Óleo Diesel
29603 | R. B. A. Portuguesa de Beneficência | 720 | 720 | UTE | Operação |  | -Real e Benemérita Associação Portuguesa de Beneficência(61.599.908/0001-58)-Rua Maest Cardim, 769-SP--Participacao: 100,00000 | Registro-REG | Processo 48500.006975/2005-42; Despacho 2.260 de 19/07/2007 | Registro |  | SE | São Paulo/SP-Sudeste | UTE.PE.SP.029603-1.01 | 0 | Não |  | 0 |  |  |  | Fóssil | Petróleo | PE | Óleo Diesel
29604 | T.K.S. Tatuapé | 1056 | 1056 | UTE | Operação |  | -T.K.S. SISTEMAS HOSPITALARES E CONSULTORIOS MEDICOS S.A.(02.162.577/0001-25)-Avenida Brasil, 350-SP--Participacao: 100,00000 | Registro-REG | Processo 48500.000008/06-11; Despacho 2.346 de 25/07/2007 | Registro |  | SE | São Paulo/SP-Sudeste | UTE.PE.SP.029604-0.01 | 0 | Não | 26/07/2007 | 0 |  |  |  | Fóssil | Petróleo | PE | Óleo Diesel
29607 | Sali | 9900 | 9900 | UTE | Operação |  | -S.A. Leão Irmãos Açúcar e Álcool(12.275.715/0001-36)-Av. Comendador Leão, 27-AL--Participacao: 100,00000 | Autoprodução de Energia-APE | Processo 48500.000610/2004-60; Resolução 985 de 17/07/2007 Data de Vigência de 31/07/2007 Data de Vigência até 31/07/2037, | Autorização | Processo de Autorização(SCG); Outorga de Autorização | NE | Rio Largo/AL-Nordeste | UTE.AI.AL.029607-4.01 |  | Não |  | 0 |  |  |  | Biomassa | Agroindustriais | AI | Bagaço de Cana de Açúcar
29608 | Veríssimo | 5000 | 5000 | UTE | Operação |  | CEV-Central Energética de Veríssimo Ltda.(07.856.924/0001-33)-Rua Presidente Vargas, 701-MG--Participacao: 100,00000 | Registro-REG | Processo 48500.006936/06-71; Despacho 2.457 de 07/08/2007 | Registro |  | SE | Veríssimo/MG-Sudeste | UTE.AI.MG.029608-2.01 | 0 | Não | 08/08/2007 | 0 |  |  |  | Biomassa | Agroindustriais | AI | Bagaço de Cana de Açúcar
29609 | Supercenter Tijuca | 1408 | 1408 | UTE | Operação |  | -Wal Mart Brasil Ltda(00.063.960/0040-07)-Av. Cassiano Ricardo, 1993 -SP--Participacao: 100,00000 | Registro-REG | Processo 48500.002436/07-11; Despacho 2.530 de 13/08/2007 | Registro |  | SE | Rio de Janeiro/RJ-Sudeste | UTE.PE.RJ.029609-0.01 |  | Não | 01/04/2007 | 0 |  |  |  | Fóssil | Petróleo | PE | Óleo Diesel
29610 | Frango Sertanejo | 4944 | 4944 | UTE | Operação |  | -Sertanejo Alimentos Ltda.(46.896.445/0001-00)-Rua das Palmeiras, 34-SP--Participacao: 100,00000 | Registro-REG | Processo 48500.003163/07-14; Despacho 2.531 de 13/08/2007; Despacho 1.256 de 26/03/2008 | Registro | Redução de Potência | SE | Guapiaçu/SP-Sudeste | UTE.PE.SP.029610-4.01 |  | Não | 22/01/2007 | 0 |  |  |  | Fóssil | Petróleo | PE | Óleo Diesel
29611 | Hospital Municípal Ipatinga | 208 | 208 | UTE | Operação |  | -Prefeitura Municipal de Ipatinga(19.876.424/0001-42)-Av. Maria Jorge Selim de Sales, 100-MG--Participacao: 100,00000 | Registro-REG | Processo 48500.000724/07-61; Despacho 2.544 de 14/08/2007 | Registro |  | SE | Ipatinga/MG-Sudeste | UTE.PE.MG.029611-2.01 | 0 | Não | 15/08/2007 | 0 |  |  |  | Fóssil | Petróleo | PE | Óleo Diesel
29614 | Mercedes I e II | 153.6 | 153.6 | CGH | Operação | Córrego do Campo | COOPERME-Cooperativa de Energia, Telefonia e Desenvolvimento Rural do Posto de Assentamento Gleba Mercedes I e II(05.674.167/0001-51)-Av. dos Primeiros, s/n°-MT--Participacao: 100,00000 | Registro-REG | Processo 48500.003358/04-69; Despacho 2.545 de 14/08/2007 | Registro |  | CO | Tabaporã/MT-Centro Oeste | CGH.PH.MT.029614-7.01 |  | Não | 01/01/2002 | 0 |  |  |  | Hídrica | Potencial hidráulico | PH | Potencial hidráulico
29619 | Carneirinho | 24000 | 24000 | UTE | Operação |  | -S.A Usina Coruripe Açúcar e Álcool(12.229.415/0001-10)-FAZ TRIUNFO, S/N-AL--Participacao: 100,00000 | Produção Independente de Energia-PIE | Processo 48500.000299/07-38; Resolução 1.021 de 21/07/2007 Data de Vigência de 04/08/2007 Data de Vigência até 04/08/2037, ; Resolução 1.309 de 25/03/2008; Despacho 2.727 - SFG - UG 01 de 23/07/2008; Despacho 3.459 - SFG - UG02 de 18/09/2008; Resolução 3.682 de 25/09/2012; Portaria 211 de 26/10/2016; Resolução 1.021 de 21/07/2007 | Autorização | Processo de Autorização(SCG); Outorga de Autorização; Ampliação de Potência; Transferência de Titularidade; Garantia Física; Desconto TUST/TUSD | SE | Carneirinho/MG-Sudeste | UTE.AI.MG.029619-8.01 | 50 | Não | 24/07/2008 | 10.1 |  | -19.8128 | -50.7839 | Biomassa | Agroindustriais | AI | Bagaço de Cana de Açúcar
29621 | Central de Vendas em Informática | 47.3 | 47.3 | UTE | Operação |  | -Central de Vendas em Informática Ltda.(60.493.350/0001-69)-Av. Francisco Matarazzo, 524 -SP--Participacao: 100,00000 | Registro-REG | Processo 48500.002049/07-41; Despacho 2.872 de 12/09/2007 | Registro |  | SE | São Paulo/SP-Sudeste | UTE.PE.SP.029621-0.01 | 0 | Não |  | 0 |  |  |  | Fóssil | Petróleo | PE | Óleo Diesel
29625 | Centro Operacional Região Metropolitana de São paulo | 334 | 334 | UTE | Operação |  | COMGÁS-Companhia de Gás de São Paulo COMGAS(61.856.571/0001-17)-Rua Cap. Faustino de lima, Prédio Operacional, 134-SP--Participacao: 100,00000 | Registro-REG | Processo 48500.000476/07-21; Despacho 3.051 de 05/10/2007 | Registro |  | SE | São Paulo/SP-Sudeste | UTE.GN.SP.029625-2.01 |  | Não | 01/02/2007 | 0 |  |  |  | Fóssil | Gás natural | GN | Gás Natural
31502 | MK Eletrodomésticos | 720 | 720 | UTE | Operação |  | -MK ELETRODOMESTICOS MONDIAL S.A.(07.666.567/0001-40)-Estrada da Volta, 1.200, Galpão 2-BA--Participacao: 100,00000 | Registro-REG | Processo 48500.005718/08-43; Ofício 821 de 19/05/2014 | Registro |  | NE | Conceição do Jacuípe/BA-Nordeste | UTE.PE.BA.031502-8.01 |  | Não | 10/04/2014 | 0 |  |  |  | Fóssil | Petróleo | PE | Óleo Diesel
31506 | Lubrasil | 2800 | 2800 | UTE | Operação |  | -Lubrasil Lubrificantes Ltda(49.396.591/0001-57)-Rodovia Piracicaba São Pedro, MKT173- SP304, s/nº-SP--Participacao: 100,00000 | Registro-REG | Processo 48500.005718/08-43; Ofício 825 de 19/05/2014 | Registro |  | SE | Piracicaba/SP-Sudeste | UTE.PE.SP.031506-0.01 |  | Não | 09/04/2013 | 0 |  |  |  | Fóssil | Petróleo | PE | Óleo Diesel
31521 | Granja Vargas 3 | 16100 | 0 | EOL | Revogada |  | -Ventos de Granja Vargas II Energia S.A(19.048.261/0001-00)-Carlos Gomes, nº 222, Sala 701, Parte 10-RS--Participacao: 100,00000 | Produção Independente de Energia-PIE | Processo 48500.005377/13-73; Portaria 222 de 28/05/2014 Data de Vigência de 29/05/2014 Data de Vigência até 29/05/2049, ; Despacho 2.357 de 06/09/2016; Ofício 332 de 22/05/2019; Portaria 666 de 17/12/2014 | Autorização | Processo de Leilão; Outorga de Autorização; Revogação de Outorga; Comunicação à RF - Debênture; Aprovação como Prioritário | S | Palmares do Sul/RS-Sul | EOL.CV.RS.031521-4.01 |  | Não |  | 5.6 |  |  |  | Eólica | Cinética do vento | CV | Cinética do vento
31524 | Casa Nova III | 28200 | 28200 | EOL | Operação |  | CHESF-COMPANHIA HIDRO ELÉTRICA DO SÃO FRANCISCO(33.541.368/0001-16)-Edifício Rua Delmiro Gouveia 333, 333-PE--Participacao: 100,00000 | Produção Independente de Energia-PIE | Processo 48500.004925/2012-67; Portaria 225 de 28/05/2014 Data de Vigência de 29/05/2014 Data de Vigência até 29/05/2049, ; Despacho 2.495 de 16/08/2017; Despacho 4.156/2017-SFG de 08/12/2017; Portaria 385 de 15/12/2017; Despacho 451/2018-SFG de 27/02/2018 | Autorização | Processo de Autorização(SCG); Outorga de Autorização; Ampliação de Potência; Liberação de Unidade Geradora para Operação em Teste; Garantia Física; Liberação de Unidade Geradora para Operação Comercial | NE | Casa Nova/BA-Nordeste | EOL.CV.BA.031524-9.01 | 50 | Não | 28/02/2018 | 9.4 |  |  |  | Eólica | Cinética do vento | CV | Cinética do vento
31525 | Neoband | 360 | 360 | UTE | Operação |  | -Neoband Soluções Gráficas Eireli(68.425.628/0001-72)-Avenida Moinho Fabrini, 280-SP--Participacao: 100,00000 | Registro-REG | Processo 48500.005718/08-43; Ofício 873 de 28/05/2014 | Registro |  | SE | São Bernardo do Campo/SP-Sudeste | UTE.PE.SP.031525-7.01 |  | Não | 01/08/2012 | 0 |  |  |  | Fóssil | Petróleo | PE | Óleo Diesel
31526 | Leroy Merlin | 368 | 368 | UTE | Operação |  | -Leroy Merlin Companhia de Bricolagem(01.438.784/0001-05)-Rua Domingas Galleteri Blotta, nº 315-SP--Participacao: 100,00000 | Registro-REG | Processo 48500.05718/08-43; Ofício 874 de 28/05/2014 | Registro |  | CO | Brasília/DF-Centro Oeste | UTE.PE.DF.031526-5.01 |  | Não | 02/01/2012 | 0 |  |  |  | Fóssil | Petróleo | PE | Óleo Diesel
31527 | Extra Caraguatatuba | 2720 | 2720 | UTE | Operação |  | CBD-Companhia Brasileira de Distribuição(47.508.411/0001-56)-Av. Brigadeiro Luiz Antonio, 3142 -SP--Participacao: 100,00000 | Registro-REG | Processo 48500.005718/08-43; Ofício 870 de 28/05/2014 | Registro |  | SE | Caraguatatuba/SP-Sudeste | UTE.PE.SP.031527-3.01 |  | Não | 25/08/2012 | 0 |  |  |  | Fóssil | Petróleo | PE | Óleo Diesel
31530 | Hospital São Luiz | 2240 | 2240 | UTE | Operação |  | -Rede Dor São Luiz S.A(06.047.087/0001-39)-Rua Francisco Marengo, nº 1312, -SP--Participacao: 100,00000 | Registro-REG | Processo 48500.005718/08-43; Ofício 875 de 28/05/2014 | Registro |  | SE | Santo André/SP-Sudeste | UTE.PE.SP.031530-3.01 |  | Não | 15/04/2012 | 0 |  |  |  | Fóssil | Petróleo | PE | Óleo Diesel
31532 | TJL | 288 | 288 | UTE | Operação |  | -TJL Incorporação e Empreendimentos Ltda(09.558.699/0001-84)-AV BRIGADEIRO FARIA LIMA, 1931, ANDAR 1 -SP--Participacao: 100,00000 | Registro-REG | Processo 48500.005718/08-43; Ofício 877 de 28/05/2014 | Registro |  | SE | São Paulo/SP-Sudeste | UTE.PE.SP.031532-0.01 |  | Não | 06/01/2012 | 0 |  |  |  | Fóssil | Petróleo | PE | Óleo Diesel
31533 | Construmapi | 520 | 520 | UTE | Operação |  | -Construmapi Serviços e Construções Ltda - EPP(11.247.850/0001-05)-Rua Angelo Maglio, nº 73-SP--Participacao: 100,00000 | Registro-REG | Processo 48500.005718/08-43; Ofício 878 de 28/05/2014 | Registro |  | SE | Barueri/SP-Sudeste | UTE.PE.SP.031533-8.01 |  | Não | 03/09/2013 | 0 |  |  |  | Fóssil | Petróleo | PE | Óleo Diesel
31534 | Condomínio Grand Splendor | 400 | 400 | UTE | Operação |  | -Residencial Grand Splendor(13.304.739/0001-39)-Rua Corifeu de Azevedo Marques, nº 3.202-SP--Participacao: 100,00000 | Registro-REG | Processo 48500.005718/08-43; Ofício 879 de 28/05/2014 | Registro |  | SE | São José dos Campos/SP-Sudeste | UTE.PE.SP.031534-6.01 |  | Não | 30/08/2012 | 0 |  |  |  | Fóssil | Petróleo | PE | Óleo Diesel
31535 | Curupira | 23100 | 0 | EOL | Construção |  | -VENTOS DE CURUPIRA S.A.(19.934.261/0001-07)-Avenida Joaquim Porto Villanova, 201-RS--Participacao: 100,00000 | Produção Independente de Energia-PIE | Processo 48500.000609/2014-88; Portaria 232 de 29/05/2014 Data de Vigência de 30/05/2014 Data de Vigência até 30/05/2049, ; Despacho 1.648 de 21/06/2016; Portaria 112 de 14/07/2016; Portaria 4 de 14/01/2015 | Autorização | Processo de Autorização(SCG); Outorga de Autorização; Redução de Potência; Garantia Física; Aprovação como Prioritário | S | Rio Grande/RS-Sul | EOL.CV.RS.031535-4.01 | 50 | Não |  | 9.9 |  |  |  | Eólica | Cinética do vento | CV | Cinética do vento
31536 | Fazenda Vera Cruz | 21000 | 0 | EOL | Construção |  | -VENTOS DE VERA CRUZ S.A.(19.934.240/0001-91)-Avenida Joaquim Porto Villanova, 201-RS--Participacao: 100,00000 | Produção Independente de Energia-PIE | Processo 48500.000611/2014-57; Portaria 233 de 29/05/2014 Data de Vigência de 30/05/2014 Data de Vigência até 30/05/2049, ; Despacho 1.647 de 21/06/2016; Portaria 112 de 14/07/2016; Portaria 2 de 14/01/2015 | Autorização | Processo de Autorização(SCG); Outorga de Autorização; Redução de Potência; Garantia Física; Aprovação como Prioritário | S | Rio Grande/RS-Sul | EOL.CV.RS.031536-2.01 | 50 | Não |  | 8.6 |  |  |  | Eólica | Cinética do vento | CV | Cinética do vento
31538 | Ventos de Santa Joana V | 28900 | 28900 | EOL | Operação |  | -Ventos de Santa Joana V Energias Renováveis S.A(19.725.631/0001-04)-Rua James Joule, 65-SP--Participacao: 100,00000 | Produção Independente de Energia-PIE | Processo 48500.003981/2013-65; Portaria 238 de 30/05/2014 Data de Vigência de 02/06/2014 Data de Vigência até 02/06/2049, ; Resolução 5.477 de 22/09/2015; Despacho 3942-2015-SFG de 04/12/2015; Despacho 0167-2016-SFG de 21/01/2016; Portaria 112 de 14/07/2016; Portaria 144 de 17/04/2015; Despacho 461 de 22/02/2021 | Autorização | Processo de Autorização(SCG); Outorga de Autorização; Redução de Potência; Liberação de Unidade Geradora para Operação em Teste; Liberação de Unidade Geradora para Operação Comercial; Garantia Física; Aprovação como Prioritário; Alteração LT Interesse Restrito | NE | Simões/PI-Nordeste | EOL.CV.PI.031538-9.01 | 50 | Não | 22/01/2016 | 15.7 |  |  |  | Eólica | Cinética do vento | CV | Cinética do vento
31540 | Serra das Vacas II | 22295 | 22295 | EOL | Operação |  | -Eólica Serra das Vacas II S.A(19.224.741/0001-84)-Avenida Brigadeiro Faria Lima, 1931-SP--Participacao: 100,00000 | Produção Independente de Energia-PIE | Processo 48500.001847/2013-20; Portaria 240 de 30/05/2014 Data de Vigência de 02/06/2014 Data de Vigência até 02/06/2049, ; Resolução 5.534 de 27/10/2015; Despacho 3633-2015-SFG de 04/11/2015; Despacho 4072-2015-SFG de 17/12/2015; Portaria 372 de 08/12/2015; Portaria 27 de 10/02/2015 | Autorização | Processo de Autorização(SCG); Outorga de Autorização; Redução de Potência; Liberação de Unidade Geradora para Operação em Teste; Liberação de Unidade Geradora para Operação Comercial; Garantia Física; Aprovação como Prioritário | NE | Paranatama/PE-Nordeste | EOL.CV.PE.031540-0.01 | 50 | Não | 18/12/2015 | 10.7 |  |  |  | Eólica | Cinética do vento | CV | Cinética do vento
31543 | Rede Novo Tempo | 900 | 900 | UTE | Operação |  | -Rede Novo Tempo de Comunicação(07.385.423/0001-30)-Rodovia General Euryale de Jesus Zerbini, 5876-SP--Participacao: 100,00000 | Registro-REG | Processo 48500.005718/2008-43; Ofício 893 de 02/06/2014 | Registro | Processo de Registro | SE | Jacareí/SP-Sudeste | UTE.PE.SP.031543-5.01 |  | Não | 25/07/2012 | 0 |  |  |  | Fóssil | Petróleo | PE | Óleo Diesel
31547 | Vivicon | 1120 | 1120 | UTE | Operação |  | -Vivicon Locações e Participações S.A.(51.209.831/0001-09)-R SAMARITA, 1117, 2 ANDAR, CONJ 21 A -SP--Participacao: 100,00000 | Registro-REG | Processo 48500.005718/08-43; Ofício 897 de 02/06/2014 | Registro |  | SE | São Paulo/SP-Sudeste | UTE.PE.SP.031547-8.01 |  | Não | 29/07/2012 | 0 |  |  |  | Fóssil | Petróleo | PE | Óleo Diesel
31548 | Hospital Santa Helena | 1017.6 | 1017.6 | UTE | Operação |  | -Hospital Santa Helena S.A.(06.033.403/0001-13)-Rua Manoel Vaz, 59-SP--Participacao: 100,00000 | Registro-REG | Processo 48500.005718/08-43; Ofício 898 de 02/06/2014 | Registro |  | SE | Santo André/SP-Sudeste | UTE.PE.SP.031548-6.01 |  | Não | 29/04/2012 | 0 |  |  |  | Fóssil | Petróleo | PE | Óleo Diesel
31549 | Kiviks | 560 | 560 | UTE | Operação |  | -Kiviks Marknad Indústrias Alimentícias Ltda.(55.630.289/0001-14)-Av. Fioravante Piovani, nº 2600-SP--Participacao: 100,00000 | Registro-REG | Processo 48500.005718/08-43; Ofício 899 de 02/06/2014 | Registro |  | SE | Barueri/SP-Sudeste | UTE.PE.SP.031549-4.01 |  | Não | 15/04/2012 | 0 |  |  |  | Fóssil | Petróleo | PE | Óleo Diesel
31551 | Gráfica Rami | 560 | 560 | UTE | Operação |  | -Miralux Indústrial e Comércio de Aparelhos Elétricos EIRELI(05.692.186/0001-00)-Av. Afonso Desidério, nº 280-SP--Participacao: 100,00000 | Registro-REG | Processo 48500.005718/08-43; Ofício 901 de 02/06/2014 | Registro |  | SE | Embu/SP-Sudeste | UTE.PE.SP.031551-6.01 |  | Não | 02/06/2012 | 0 |  |  |  | Fóssil | Petróleo | PE | Óleo Diesel
31552 | Miralux | 560 | 560 | UTE | Operação |  | -Miralux Indústrial e Comércio de Aparelhos Elétricos EIRELI(05.692.186/0001-00)-Av. Afonso Desidério, nº 280-SP--Participacao: 100,00000 | Registro-REG | Processo 48500.005718/08-43; Ofício 902 de 02/06/2014 | Registro |  | SE | Embu/SP-Sudeste | UTE.PE.SP.031552-4.01 |  | Não | 02/06/2012 | 0 |  |  |  | Fóssil | Petróleo | PE | Óleo Diesel
31554 | Hospital das Clínicas | 65 | 65 | UTE | Operação |  | -Município de São José dos Campos(46.643.466/0001-06)-Rua José de Alencar, nº 123-SP--Participacao: 100,00000 | Registro-REG | Processo 48500.005718/08-43; Ofício 904 de 02/06/2014 | Registro |  | SE | São José dos Campos/SP-Sudeste | UTE.PE.SP.031554-0.01 |  | Não | 27/03/2012 | 0 |  |  |  | Fóssil | Petróleo | PE | Óleo Diesel
31555 | Vila Menino Jesus | 44 | 44 | UTE | Operação |  | FUSAM-FUNDACAO DE SAUDE E ASSIST DO MUNIC DE CACAPAVA(50.453.703/0001-43)-Rua Doutor Pereira de Mattos, 63-SP--Participacao: 100,00000 | Registro-REG | Processo 48500.005718/08-43; Ofício 905 de 02/06/2014 | Registro |  | SE | Caçapava/SP-Sudeste | UTE.PE.SP.031555-9.01 |  | Não | 27/03/2012 | 0 |  |  |  | Fóssil | Petróleo | PE | Óleo Diesel
31557 | Verace 29 | 17900 | 17900 | EOL | Operação |  | -Omega Geração S.A.(09.149.503/0001-06)-Avenida Barbacena, 472-MG--Participacao: 100,00000 | Produção Independente de Energia-PIE | Processo 48500.004050/2013-84; Portaria 247 de 03/06/2014 Data de Vigência de 04/06/2014 Data de Vigência até 04/06/2049, ; Despacho 3.015 de 04/09/2015; Resolução 5.470 de 22/09/2015; Despacho 4031-2015-SFG de 15/12/2015; Portaria 346 de 18/11/2015; Portaria 538 de 06/10/2014; Resolução 10.544 de 08/09/2021 | Autorização | Processo de Autorização(SCG); Outorga de Autorização; Alteração LT Interesse Restrito; Redução de Potência; Liberação de Unidade Geradora para Operação Comercial; Garantia Física; Aprovação como Prioritário; Transferência de Titularidade | S | Santa Vitória do Palmar/RS-Sul | EOL.CV.RS.031557-5.01 | 50 | Não | 16/12/2015 | 7.9 |  |  |  | Eólica | Cinética do vento | CV | Cinética do vento
31560 | Serra das Vacas III | 22235 | 22235 | EOL | Operação |  | -Eólica Serra das Vacas III S.A(19.694.110/0001-29)-Edifício Avenida Brigadeiro Faria Lima 1931, 1931-SP--Participacao: 100,00000 | Produção Independente de Energia-PIE | Processo 48500.002332/2013-47; Portaria 251 de 04/06/2014 Data de Vigência de 05/06/2014 Data de Vigência até 05/06/2049, ; Resolução 5.536 de 27/10/2015; Despacho 3721-2015-SFG de 13/11/2015; Despacho 3841-2015-SFG de 26/11/2015; Despacho 4072-2015-SFG de 17/12/2015; Portaria 372 de 08/12/2015; Portaria 35 de 13/02/2015 | Autorização | Processo de Autorização(SCG); Outorga de Autorização; Redução de Potência; Liberação de Unidade Geradora para Operação em Teste; Liberação de Unidade Geradora para Operação em Teste; Liberação de Unidade Geradora para Operação Comercial; Garantia Física; Aprovação como Prioritário | NE | Paranatama/PE-Nordeste | EOL.CV.PE.031560-5.01 | 50 | Não | 18/12/2015 | 11.5 |  |  |  | Eólica | Cinética do vento | CV | Cinética do vento
31563 | Ventos de Guarás I | 30000 | 30000 | EOL | Operação |  | -Ventos dos Guarás I Energias Renováveis S.A(13.344.343/0001-15)-Alameda Doutor Carlos de Carvalho nº 555, conjunto 161/162 andar 16 -PR--Participacao: 100,00000 | Produção Independente de Energia-PIE | Processo 48500.005588/2013-14; Portaria 254 de 04/06/2014 Data de Vigência de 05/06/2014 Data de Vigência até 05/06/2049, ; Despacho 617 de 11/03/2016; Despacho 823-2016-SFG de 04/04/2016; Despacho 1000-2016-SFG de 25/04/2016; Portaria 112 de 14/07/2016; Portaria 98 de 31/03/2015; Portaria 292 de 27/09/2019 | Autorização | Processo de Autorização(SCG); Outorga de Autorização; Alteração de Leiaute; Liberação de Unidade Geradora para Operação em Teste; Liberação de Unidade Geradora para Operação Comercial; Garantia Física; Aprovação como Prioritário; Garantia Física | NE | Campo Formoso/BA-Nordeste | EOL.CV.BA.031563-0.01 | 50 | Não | 26/04/2016 | 17 |  |  |  | Eólica | Cinética do vento | CV | Cinética do vento
31566 | Vermelho Velho | 2500 | 2500 | CGH | Operação | Ribeirão Vermelho | -Vermelho Velho Energia S.A.(19.035.149/0001-34)-Avenida Raja Gabaglia, 339-MG--Participacao: 100,00000 | Registro-REG | Processo 48500.000070/14-67; Processo 48500.005718/08-43; Ofício 911 de 03/06/2014; Despacho 4.490-2014-SFG de 18/11/2014; Declaração VePdhUWV5Jt2t39 de 29/03/2016 | Registro; Registro |  | SE | Raul Soares/MG-Sudeste | CGH.PH.MG.031566-4.01 |  | Não | 30/11/2015 | 0 |  | -19.9958 | -42.38 | Hídrica | Potencial hidráulico | PH | Potencial hidráulico
31579 | Bons Ventos Cacimbas 5 | 21000 | 21000 | EOL | Operação |  | -GERADORA EÓLICA BONS VENTOS DA SERRA 2 S.A(19.953.139/0001-88)-Rua do Bosque, 1281, sala 22-SP--Participacao: 100,00000 | Produção Independente de Energia-PIE | Processo 48500.003792/2013-92; Portaria 270 de 09/06/2014 Data de Vigência de 11/06/2014 Data de Vigência até 11/06/2049, ; Despacho 2.637 de 13/08/2015; Despacho 706 de 14/03/2017; Portaria 192 de 06/07/2017; Despacho 756/2018-SFG de 05/04/2018; Despacho 1.100/2018-SFG de 17/05/2018; Portaria 130 de 16/04/2015 | Autorização | Processo de Autorização(SCG); Outorga de Autorização; Alteração LT Interesse Restrito; Redução de Potência; Garantia Física; Liberação de Unidade Geradora para Operação em Teste; Liberação de Unidade Geradora para Operação Comercial; Aprovação como Prioritário | NE | Ibiapina/CE-Nordeste | EOL.CV.CE.031579-6.01 | 50 | Não | 18/05/2018 | 9.7 |  |  |  | Eólica | Cinética do vento | CV | Cinética do vento
35769 | Glicério Rocha | 3000 | 3000 | CGH | Cancelado | Ribeirão Caiana | -CAIANA ENERGIA LTDA - ME(10.740.640/0001-91)-ROD MT 140 KM 13 + 8 KM A DIREITA, S/N-MT--Participacao: 100,00000 | Registro-REG | Declaração CZM9t6dh2O3SWC6 de 28/09/2016; Despacho 1.405 de 19/05/2021 | Registro | Cancelamento de Registro | CO | Nova Brasilândia/MT-Centro Oeste | CGH.PH.MT.035769-3.01 | 0 | Não | 01/09/2016 | 0 |  | -14.9736 | -55.1325 | Hídrica | Potencial hidráulico | PH | Potencial hidráulico
35772 | Fênix | 2640 | 2640 | CGH | Cancelado | RIO CHOPIM | -MUNICIPIO DE CLEVELANDIA(76.161.199/0001-00)-PRCA GETULIO VARGAS, 71-PR--Participacao: 100,00000 | Registro-REG | Declaração OG13FSP8dxMS9ZJ de 01/06/2016; Declaração 9239P883P7OZIJQ de 08/07/2016; Nota Técnica 327 de 09/08/2018 | Registro; Registro | Cancelamento de Registro | S | Clevelândia/PR-Sul | CGH.PH.PR.035772-3.01 | 0 | Não | 20/03/1964 | 0 | Bacia do rio Paraná | -26.2816 | -52.2965 | Hídrica | Potencial hidráulico | PH | Potencial hidráulico
35795 | COGERAÇÃO ENERGY CENTER MERCEDES BENZ | 2680 | 2680 | UTE | Operação |  | -MERCEDES-BENZ DO BRASIL LTDA(59.104.273/0001-29)-Av. Alfred Jurzykowski, 562-SP--Participacao: 100,00000 | Registro-REG | Declaração dAnQnAKIFQIS41W de 22/06/2016; Processo 48500.001146/2016-33 | Registro | Processo Qualificação Cogeração | SE | Iracemápolis/SP-Sudeste | UTE.GN.SP.035795-2.01 |  | Não | 01/12/2015 | 0 |  | -22.6222 | -47.5069 | Fóssil | Gás natural | GN | Gás Natural
35805 | Jaíba 9 | 22500 | 22500 | UFV | Operação |  | -JAÍBA 9 ENERGIAS RENOVÁVEIS S.A.(30.673.195/0001-00)-FAZ MARQUES, S/N-MG--Participacao: 100,00000 | Produção Independente de Energia-PIE | Processo 48500.003209/2016-96; Despacho 1.819 de 08/07/2016; Processo 48500.001742/2018-85; Portaria 335 de 15/08/2018 Data de Vigência de 17/08/2018 Data de Vigência até 17/08/2053, ; Despacho 2.254 de 14/08/2019; Despacho 2.759 de 07/10/2019; Despacho 3.206 de 12/11/2020; Despacho 3.206 de 12/11/2020; Despacho 3.206 de 12/11/2020; Portaria 479 de 20/01/2021; Despacho 1328/2021-SFG de 11/05/2021; Despacho 115 de 18/01/2018 Data de Vigência de 19/01/2018 Data de Vigência até 04/04/2018, ; Processo 48500.006122/2017-51; Despacho 2643/2021-SFG de 30/08/2021 | Autorização | DRO; Processo de Autorização(SCG); Outorga com REIDI; Ampliação de Potência; Alteração LT Interesse Restrito; Ampliação de Potência; Alteração de Leiaute; Alteração LT Interesse Restrito; Garantia Física; Liberação de Unidade Geradora para Operação em Teste; Despacho para Leilão; Processo de Leilão; Liberação de Unidade Geradora para Operação Comercial | SE | Jaíba/MG-Sudeste | UFV.RS.MG.035805-3.01 | 50 | Não | 31/08/2021 | 6.7 |  |  |  | Solar | Radiação solar | RS | Radiação solar
35809 | Tamaniquá - CGA | 891 | 891 | UTE | Operação |  | AGGREKO-AGGREKO ENERGIA LOCAÇÃO DE GERADORES LTDA.(02.283.886/0001-53)-AV EMÍLIO MARCONATO, 1000-SP--Participacao: 100,00000 | Produção Independente de Energia-PIE | Processo 48500.003437/2015-85; Resolução 5.989 de 16/08/2016 Data de Vigência de 19/08/2016 Data de Vigência até 19/08/2051, ; Resolução 6.724 de 21/11/2017; Resolução 7.613 de 19/02/2019; Processo 48500.005792/2018-31; Resolução 8.017 de 30/07/2019; Despacho 1.105/2020-SFG de 20/04/2020; Despacho 3463/2021-SFG de 28/10/2021 | Autorização | Processo de Autorização(SCG); Outorga de Autorização; Alteração de Cronograma; Alteração de Cronograma; Processo de Autorização(SCG); Transferência de Titularidade; Liberação de Unidade Geradora para Operação em Teste; Liberação de Unidade Geradora para Operação Comercial | N | Juruá/AM-Norte | UTE.PE.AM.035809-6.01 | 0 | Não | 29/10/2021 | 0 |  | -2.6728 | -65.6742 | Fóssil | Petróleo | PE | Óleo Diesel
35810 | Murituba - CGA | 891 | 891 | UTE | Operação |  | AGGREKO-AGGREKO ENERGIA LOCAÇÃO DE GERADORES LTDA.(02.283.886/0001-53)-AV EMÍLIO MARCONATO, 1000-SP--Participacao: 100,00000 | Produção Independente de Energia-PIE | Processo 48500.003437/2015-85; Resolução 5.989 de 16/08/2016 Data de Vigência de 19/08/2016 Data de Vigência até 19/08/2051, ; Resolução 6.724 de 21/11/2017; Processo 48500.005792/2018-31; Resolução 7.613 de 19/02/2019; Resolução 8.017 de 30/07/2019; Despacho 2.777/2019-SFG de 09/10/2019; Despacho 0.161/2020-SFG de 23/01/2020; Resolução 10.241 de 29/06/2021 Data de Vigência de 19/08/2016 Data de Vigência até 08/04/2052, | Autorização; Autorização | Processo de Autorização(SCG); Outorga de Autorização; Alteração de Cronograma; Processo de Autorização(SCG); Alteração de Cronograma; Transferência de Titularidade; Liberação de Unidade Geradora para Operação em Teste; Liberação de Unidade Geradora para Operação Comercial; Prorrogação da Outorga | N | Codajás/AM-Norte | UTE.PE.AM.035810-0.01 | 0 | Não | 24/01/2020 | 0 |  | -3.8628 | -62.4817 | Fóssil | Petróleo | PE | Óleo Diesel
35811 | Japurá - CGA | 891 | 891 | UTE | Operação |  | AGGREKO-AGGREKO ENERGIA LOCAÇÃO DE GERADORES LTDA.(02.283.886/0001-53)-AV EMÍLIO MARCONATO, 1000-SP--Participacao: 100,00000 | Produção Independente de Energia-PIE | Processo 48500.003437/2015-85; Resolução 5.989 de 16/08/2016 Data de Vigência de 19/08/2016 Data de Vigência até 19/08/2051, ; Resolução 6.724 de 21/11/2017; Processo 48500.005792/2018-31; Resolução 7.613 de 19/02/2019; Resolução 8.017 de 30/07/2019; Despacho 0.162/2020-SFG de 23/01/2020; Despacho 654/2021-SFG de 10/03/2021; Resolução 10.241 de 29/06/2021 Data de Vigência de 19/08/2016 Data de Vigência até 25/05/2053, | Autorização; Autorização | Processo de Autorização(SCG); Outorga de Autorização; Alteração de Cronograma; Processo de Autorização(SCG); Alteração de Cronograma; Transferência de Titularidade; Liberação de Unidade Geradora para Operação em Teste; Liberação de Unidade Geradora para Operação Comercial; Prorrogação da Outorga | N | Japurá/AM-Norte | UTE.PE.AM.035811-8.01 | 0 | Não | 11/03/2021 | 0 |  | -1.8261 | -66.5989 | Fóssil | Petróleo | PE | Óleo Diesel
35812 | Vila Bitencourt - CGA | 891 | 0 | UTE | Construção |  | AGGREKO-AGGREKO ENERGIA LOCAÇÃO DE GERADORES LTDA.(02.283.886/0001-53)-AV EMÍLIO MARCONATO, 1000-SP--Participacao: 100,00000 | Produção Independente de Energia-PIE | Processo 48500.003437/2015-85; Resolução 5.989 de 16/08/2016 Data de Vigência de 19/08/2016 Data de Vigência até 19/08/2051, ; Resolução 6.724 de 21/11/2017; Processo 48500.005792/2018-31; Resolução 7.613 de 19/02/2019; Resolução 8.017 de 30/07/2019; Despacho 2566/2021-SFG de 23/08/2021 | Autorização | Processo de Autorização(SCG); Outorga de Autorização; Alteração de Cronograma; Processo de Autorização(SCG); Alteração de Cronograma; Transferência de Titularidade-DRO; Liberação de Unidade Geradora para Operação em Teste | N | Vila Bittencourt/AM-Norte | UTE.PE.AM.035812-6.01 | 0 | Não |  | 0 |  | -1.3914 | -69.4242 | Fóssil | Petróleo | PE | Óleo Diesel
35813 | Caiambé - CGA | 1408 | 1408 | UTE | Operação |  | AGGREKO-AGGREKO ENERGIA LOCAÇÃO DE GERADORES LTDA.(02.283.886/0001-53)-AV EMÍLIO MARCONATO, 1000-SP--Participacao: 100,00000 | Produção Independente de Energia-PIE | Processo 48500.003437/2015-85; Resolução 5.989 de 16/08/2016 Data de Vigência de 19/08/2016 Data de Vigência até 19/08/2051, ; Resolução 6.724 de 21/11/2017; Processo 48500.005792/2018-31; Resolução 7.613 de 19/02/2019; Despacho 1.805/2019-SFG de 26/06/2019; Resolução 8.017 de 30/07/2019; Despacho 276/2020-SFG de 04/02/2020; Resolução 10.241 de 29/06/2021 Data de Vigência de 19/08/2016 Data de Vigência até 20/04/2052, | Autorização; Autorização | Processo de Autorização(SCG); Outorga de Autorização; Alteração de Cronograma; Processo de Autorização(SCG); Alteração de Cronograma; Liberação de Unidade Geradora para Operação em Teste; Transferência de Titularidade; Liberação de Unidade Geradora para Operação Comercial; Prorrogação da Outorga | N | Tefé/AM-Norte | UTE.PE.AM.035813-4.01 | 0 | Não | 05/02/2020 | 0 |  | -3.5206 | -64.4242 | Fóssil | Petróleo | PE | Óleo Diesel
35814 | Limoeiro - CGA | 2464 | 2464 | UTE | Operação |  | AGGREKO-AGGREKO ENERGIA LOCAÇÃO DE GERADORES LTDA.(02.283.886/0001-53)-AV EMÍLIO MARCONATO, 1000-SP--Participacao: 100,00000 | Produção Independente de Energia-PIE | Processo 48500.003437/2015-85; Resolução 5.989 de 16/08/2016 Data de Vigência de 19/08/2016 Data de Vigência até 19/08/2051, ; Resolução 6.724 de 21/11/2017; Processo 48500.005792/2018-31; Resolução 7.613 de 19/02/2019; Resolução 8.017 de 30/07/2019; Despacho 0.356/2020-SFG de 10/02/2020; Despacho 655/2021-SFG de 10/03/2021; Resolução 10.241 de 29/06/2021 Data de Vigência de 19/08/2016 Data de Vigência até 25/05/2053, | Autorização; Autorização | Processo de Autorização(SCG); Outorga de Autorização; Alteração de Cronograma; Processo de Autorização(SCG); Alteração de Cronograma; Transferência de Titularidade; Liberação de Unidade Geradora para Operação em Teste; Liberação de Unidade Geradora para Operação Comercial; Prorrogação da Outorga | N | Japurá/AM-Norte | UTE.PE.AM.035814-2.01 | 0 | Não | 11/03/2021 | 0 |  | -1.8778 | -66.9939 | Fóssil | Petróleo | PE | Óleo Diesel
35815 | Itamarati - CGA | 2816 | 2816 | UTE | Operação |  | AGGREKO-AGGREKO ENERGIA LOCAÇÃO DE GERADORES LTDA.(02.283.886/0001-53)-AV EMÍLIO MARCONATO, 1000-SP--Participacao: 100,00000 | Produção Independente de Energia-PIE | Processo 48500.003437/2015-85; Resolução 5.989 de 16/08/2016 Data de Vigência de 19/08/2016 Data de Vigência até 19/08/2051, ; Resolução 6.724 de 21/11/2017; Processo 48500.005792/2018-31; Resolução 7.613 de 19/02/2019; Resolução 8.017 de 30/07/2019; Despacho 0.516/2020-SFG de 18/02/2020; Despacho 2889/2021-SFG de 16/09/2021 | Autorização | Processo de Autorização(SCG); Outorga de Autorização; Alteração de Cronograma; Processo de Autorização(SCG); Alteração de Cronograma; Transferência de Titularidade; Liberação de Unidade Geradora para Operação em Teste; Liberação de Unidade Geradora para Operação Comercial | N | Itamarati/AM-Norte | UTE.PE.AM.035815-0.01 | 0 | Não | 17/09/2021 | 0 |  | -6.4394 | -68.2461 | Fóssil | Petróleo | PE | Óleo Diesel
35816 | Juruá - CGA | 3168 | 3168 | UTE | Operação |  | AGGREKO-AGGREKO ENERGIA LOCAÇÃO DE GERADORES LTDA.(02.283.886/0001-53)-AV EMÍLIO MARCONATO, 1000-SP--Participacao: 100,00000 | Produção Independente de Energia-PIE | Processo 48500.003437/2015-85; Resolução 5.989 de 16/08/2016 Data de Vigência de 19/08/2016 Data de Vigência até 19/08/2051, ; Processo 48500.005792/2018-31; Resolução 7.613 de 19/02/2019; Resolução 8.017 de 30/07/2019; Despacho 3.488/2019-SFG de 11/12/2019; Despacho 231/2022-SFG de 26/01/2022 | Autorização | Processo de Autorização(SCG); Outorga de Autorização; Processo de Autorização(SCG); Alteração de Cronograma; Transferência de Titularidade; Liberação de Unidade Geradora para Operação em Teste; Liberação de Unidade Geradora para Operação Comercial | N | Juruá/AM-Norte | UTE.PE.AM.035816-9.01 | 0 | Não | 27/01/2022 | 0 |  | -3.4739 | -66.0669 | Fóssil | Petróleo | PE | Óleo Diesel
35817 | Ipixuna - CGA | 4095 | 4095 | UTE | Operação |  | -BRASIL BIO FUELS S.A.(09.478.309/0001-66)-Rua Bela Cintra, 904-SP--Participacao: 50,00000; -AMAZONBIO - INDÚSTRIA E COMÉRCIO DE BIODIESEL DA AMAZÔNIA LTDA.(08.794.451/0001-50)-Rua Orestes Matana, 451-RO--Participacao: 50,00000 | Produção Independente de Energia-PIE; Produção Independente de Energia-PIE | Processo 48500.003437/2015-85; Resolução 5.989 de 16/08/2016 Data de Vigência de 19/08/2016 Data de Vigência até 19/08/2051, ; Resolução 6.724 de 21/11/2017; Processo 48500.005792/2018-31; Processo 48500.005792/2018-31; Resolução 7.613 de 19/02/2019; Despacho 986 de 03/04/2019; Resolução 8.017 de 30/07/2019; Despacho 2.123/2019-SFG de 01/08/2019; Despacho 3.117/2019-SFG de 08/11/2019; Resolução 10.241 de 29/06/2021 Data de Vigência de 19/08/2016 Data de Vigência até 23/01/2052, | Autorização; Autorização | Processo de Autorização(SCG); Outorga de Autorização; Alteração de Cronograma; Processo de Autorização(SCG); Processo de Autorização(SCG); Alteração de Cronograma; Alteração de Características Técnicas; Transferência de Titularidade; Liberação de Unidade Geradora para Operação em Teste; Liberação de Unidade Geradora para Operação Comercial; Prorrogação da Outorga | N | Ipixuna/AM-Norte | UTE.PE.AM.035817-7.01 | 0 | Não | 09/11/2019 | 0 |  | -7.0547 | -71.6914 | Fóssil | Petróleo | PE | Óleo Diesel
35818 | Maraã - CGA | 4224 | 4224 | UTE | Operação |  | AGGREKO-AGGREKO ENERGIA LOCAÇÃO DE GERADORES LTDA.(02.283.886/0001-53)-AV EMÍLIO MARCONATO, 1000-SP--Participacao: 100,00000 | Produção Independente de Energia-PIE | Processo 48500.003437/2015-85; Resolução 5.989 de 16/08/2016 Data de Vigência de 19/08/2016 Data de Vigência até 19/08/2051, ; Resolução 6.724 de 21/11/2017; Processo 48500.005792/2018-31; Resolução 7.613 de 19/02/2019; Resolução 8.017 de 30/07/2019; Despacho 3.382/2019-SFG de 05/12/2019; Despacho 3992/2020-SFG de 02/12/2020; Resolução 10.241 de 29/06/2021 Data de Vigência de 19/08/2016 Data de Vigência até 16/02/2053, | Autorização; Autorização | Processo de Autorização(SCG); Outorga de Autorização; Alteração de Cronograma; Processo de Autorização(SCG); Alteração de Cronograma; Transferência de Titularidade; Liberação de Unidade Geradora para Operação em Teste; Liberação de Unidade Geradora para Operação Comercial; Prorrogação da Outorga | N | Maraã/AM-Norte | UTE.PE.AM.035818-5.01 | 0 | Não | 03/12/2020 | 0 |  | -1.8339 | -66.6069 | Fóssil | Petróleo | PE | Óleo Diesel
35819 | Alvarães - CGA | 3872 | 3872 | UTE | Operação |  | AGGREKO-AGGREKO ENERGIA LOCAÇÃO DE GERADORES LTDA.(02.283.886/0001-53)-AV EMÍLIO MARCONATO, 1000-SP--Participacao: 100,00000 | Produção Independente de Energia-PIE | Processo 48500.003437/2015-85; Resolução 5.989 de 16/08/2016 Data de Vigência de 19/08/2016 Data de Vigência até 19/08/2051, ; Resolução 6.724 de 21/11/2017; Processo 48500.005792/2018-31; Resolução 7.613 de 19/02/2019; Resolução 8.017 de 30/07/2019; Despacho 2982/2019-SFG de 01/11/2019; Despacho 3019/2020-SFG de 22/10/2020; Resolução 10.241 de 29/06/2021 Data de Vigência de 19/08/2016 Data de Vigência até 06/01/2053, | Autorização; Autorização | Processo de Autorização(SCG); Outorga de Autorização; Alteração de Cronograma; Processo de Autorização(SCG); Alteração de Cronograma; Transferência de Titularidade; Liberação de Unidade Geradora para Operação em Teste; Liberação de Unidade Geradora para Operação Comercial; Prorrogação da Outorga | N | Alvarães/AM-Norte | UTE.PE.AM.035819-3.01 | 0 | Não | 23/10/2020 | 0 |  | -3.2347 | -64.7867 | Fóssil | Petróleo | PE | Óleo Diesel
35820 | Uarini - CGA | 4224 | 4224 | UTE | Operação |  | AGGREKO-AGGREKO ENERGIA LOCAÇÃO DE GERADORES LTDA.(02.283.886/0001-53)-AV EMÍLIO MARCONATO, 1000-SP--Participacao: 100,00000 | Produção Independente de Energia-PIE | Processo 48500.003437/2015-85; Resolução 5.989 de 16/08/2016 Data de Vigência de 19/08/2016 Data de Vigência até 19/08/2051, ; Resolução 6.724 de 21/11/2017; Processo 48500.005792/2018-31; Resolução 7.613 de 19/02/2019; Resolução 8.017 de 30/07/2019; Despacho 2.688/2019-SFG de 27/09/2019; Despacho 3.239/2019-SFG de 21/11/2019; Resolução 10.241 de 29/06/2021 Data de Vigência de 19/08/2016 Data de Vigência até 05/02/2052, | Autorização; Autorização | Processo de Autorização(SCG); Outorga de Autorização; Alteração de Cronograma; Processo de Autorização(SCG); Alteração de Cronograma; Transferência de Titularidade; Liberação de Unidade Geradora para Operação em Teste; Liberação de Unidade Geradora para Operação Comercial; Prorrogação da Outorga | N | Uarini/AM-Norte | UTE.PE.AM.035820-7.01 | 0 | Não | 22/11/2019 | 0 |  | -2.9861 | -65.1578 | Fóssil | Petróleo | PE | Óleo Diesel
35821 | Envira - CGA | 4095 | 4095 | UTE | Operação |  | -BRASIL BIO FUELS S.A.(09.478.309/0001-66)-Rua Bela Cintra, 904-SP--Participacao: 50,00000; -AMAZONBIO - INDÚSTRIA E COMÉRCIO DE BIODIESEL DA AMAZÔNIA LTDA.(08.794.451/0001-50)-Rua Orestes Matana, 451-RO--Participacao: 50,00000 | Produção Independente de Energia-PIE; Produção Independente de Energia-PIE | Processo 48500.003437/2015-85; Resolução 5.989 de 16/08/2016 Data de Vigência de 19/08/2016 Data de Vigência até 19/08/2051, ; Resolução 6.724 de 21/11/2017; Processo 48500.005792/2018-31; Resolução 7.613 de 19/02/2019; Despacho 986 de 03/04/2019; Despacho 1.130/2019-SFG de 15/04/2019; Resolução 8.017 de 30/07/2019; Despacho 2.143/2019-SFG de 02/08/2019; Resolução 10.241 de 29/06/2021 Data de Vigência de 19/08/2016 Data de Vigência até 17/10/2051, | Autorização; Autorização | Processo de Autorização(SCG); Outorga de Autorização; Alteração de Cronograma; Processo de Autorização(SCG); Alteração de Cronograma; Alteração de Características Técnicas; Liberação de Unidade Geradora para Operação em Teste; Transferência de Titularidade; Liberação de Unidade Geradora para Operação Comercial; Prorrogação da Outorga | N | Envira/AM-Norte | UTE.PE.AM.035821-5.01 | 0 | Não | 03/08/2019 | 0 |  | -7.4408 | -70.0297 | Fóssil | Petróleo | PE | Óleo Diesel
35822 | Eirunepé - CGA | 8448 | 8448 | UTE | Operação |  | AGGREKO-AGGREKO ENERGIA LOCAÇÃO DE GERADORES LTDA.(02.283.886/0001-53)-AV EMÍLIO MARCONATO, 1000-SP--Participacao: 100,00000 | Produção Independente de Energia-PIE | Processo 48500.003437/2015-85; Resolução 6.724 de 21/11/2017; Resolução 5.989 de 16/08/2016 Data de Vigência de 21/11/2016 Data de Vigência até 21/11/2051, ; Processo 48500.005792/2018-31; Resolução 7.613 de 19/02/2019; Resolução 8.017 de 30/07/2019; Despacho 715/2021-SFG de 16/03/2021; Despacho 1909/2020-SFG de 29/06/2020; Resolução 10.241 de 29/06/2021 Data de Vigência de 21/11/2016 Data de Vigência até 31/05/2053, | Autorização; Autorização | Processo de Autorização(SCG); Alteração de Cronograma; Outorga de Autorização; Processo de Autorização(SCG); Alteração de Cronograma; Transferência de Titularidade; Liberação de Unidade Geradora para Operação Comercial; Liberação de Unidade Geradora para Operação em Teste; Prorrogação da Outorga | N | Eirunepé/AM-Norte | UTE.PE.AM.035822-3.01 | 0 | Não | 17/03/2021 | 0 |  | -6.6606 | -69.8761 | Fóssil | Petróleo | PE | Óleo Diesel
35823 | Carauari - CGA | 9531 | 9531 | UTE | Operação |  | AGGREKO-AGGREKO ENERGIA LOCAÇÃO DE GERADORES LTDA.(02.283.886/0001-53)-AV EMÍLIO MARCONATO, 1000-SP--Participacao: 100,00000 | Produção Independente de Energia-PIE | Processo 48500.003437/2015-85; Resolução 5.989 de 16/08/2016 Data de Vigência de 19/08/2016 Data de Vigência até 19/08/2041, ; Resolução 6.724 de 21/11/2017; Processo 48500.005792/2018-31; Resolução 7.613 de 19/02/2019; Resolução 8.017 de 30/07/2019; Despacho 3.627/2019-SFG de 19/12/2019; Despacho 3676/2020-SFG de 24/12/2020; Resolução 10.241 de 29/06/2021 Data de Vigência de 19/08/2016 Data de Vigência até 09/03/2053, | Autorização; Autorização | Processo de Autorização(SCG); Outorga de Autorização; Alteração de Cronograma; Processo de Autorização(SCG); Alteração de Cronograma; Transferência de Titularidade; Liberação de Unidade Geradora para Operação em Teste; Liberação de Unidade Geradora para Operação Comercial; Prorrogação da Outorga | N | Carauari/AM-Norte | UTE.PE.AM.035823-1.01 | 0 | Não | 25/12/2020 | 0 |  | -4.8772 | -66.8964 | Fóssil | Petróleo | PE | Óleo Diesel
35824 | Tefé - CGA | 29652 | 29652 | UTE | Operação |  | -BRASIL BIO FUELS S.A.(09.478.309/0001-66)-Rua Bela Cintra, 904-SP--Participacao: 0,50000; AGGREKO-AGGREKO ENERGIA LOCAÇÃO DE GERADORES LTDA.(02.283.886/0001-53)-AV EMÍLIO MARCONATO, 1000-SP--Participacao: 99,00000; -AMAZONBIO - INDÚSTRIA E COMÉRCIO DE BIODIESEL DA AMAZÔNIA LTDA.(08.794.451/0001-50)-Rua Orestes Matana, 451-RO--Participacao: 0,50000 | Produção Independente de Energia-PIE; Produção Independente de Energia-PIE; Produção Independente de Energia-PIE | Processo 48500.003437/2015-85; Resolução 5.989 de 16/08/2016 Data de Vigência de 19/08/2016 Data de Vigência até 19/08/2051, ; Resolução 6.724 de 21/11/2017; Processo 48500.005792/2018-31; Resolução 7.613 de 19/02/2019; Resolução 8.017 de 30/07/2019; Despacho 2.575/2019-SFG de 17/09/2019; Despacho 3.549/2019-SFG de 16/12/2019; Despacho 0.729/2020-SFG de 10/03/2020; Despacho 1.493/2020-SFG de 27/05/2020; Resolução 10.241 de 29/06/2021 Data de Vigência de 19/08/2016 Data de Vigência até 01/03/2052, | Autorização; Autorização | Processo de Autorização(SCG); Outorga de Autorização; Alteração de Cronograma; Processo de Autorização(SCG); Alteração de Cronograma; Transferência de Titularidade; Liberação de Unidade Geradora para Operação em Teste; Liberação de Unidade Geradora para Operação Comercial; Liberação de Unidade Geradora para Operação em Teste; Liberação de Unidade Geradora para Operação Comercial; Prorrogação da Outorga | N | Tefé/AM-Norte | UTE.PE.AM.035824-0.01 | 0 | Não | 17/12/2019 | 0 |  | -3.3544 | -64.6703 | Fóssil | Petróleo | PE | Óleo Diesel
35825 | Estirão do Equador - CGA | 630 | 630 | UTE | Operação |  | -BRASIL BIO FUELS S.A.(09.478.309/0001-66)-Rua Bela Cintra, 904-SP--Participacao: 50,00000; -AMAZONBIO - INDÚSTRIA E COMÉRCIO DE BIODIESEL DA AMAZÔNIA LTDA.(08.794.451/0001-50)-Rua Orestes Matana, 451-RO--Participacao: 50,00000 | Produção Independente de Energia-PIE; Produção Independente de Energia-PIE | Processo 48500.003437/2015-85; Resolução 5.990 de 16/08/2016 Data de Vigência de 19/08/2016 Data de Vigência até 19/08/2051, ; Resolução 6.725 de 21/11/2017; Resolução 7.614 de 19/02/2019; Processo 48500.005792/2018-31; Despacho 986 de 03/04/2019; Resolução 8.017 de 30/07/2019; Despacho 2.441/2019-SFG de 02/09/2019; Despacho 1046/2020-SFG de 14/04/2020; Resolução 10.242 de 29/06/2021 Data de Vigência de 19/08/2016 Data de Vigência até 29/06/2052, | Autorização; Autorização | Processo de Autorização(SCG); Outorga de Autorização; Alteração de Cronograma; Alteração de Cronograma; Processo de Autorização(SCG); Alteração de Características Técnicas; Transferência de Titularidade; Liberação de Unidade Geradora para Operação em Teste; Liberação de Unidade Geradora para Operação Comercial; Prorrogação da Outorga | N | Atalaia do Norte/AM-Norte | UTE.PE.AM.035825-8.01 | 0 | Não | 15/04/2020 | 0 |  | -4.0417 | -69.5286 | Fóssil | Petróleo | PE | Óleo Diesel
35826 | Ipiranga - CGA | 891 | 891 | UTE | Operação |  | AGGREKO-AGGREKO ENERGIA LOCAÇÃO DE GERADORES LTDA.(02.283.886/0001-53)-AV EMÍLIO MARCONATO, 1000-SP--Participacao: 100,00000 | Produção Independente de Energia-PIE | Resolução 5.990 de 16/08/2016 Data de Vigência de 19/08/2016 Data de Vigência até 19/08/2051, ; Processo 48500.003437/2015-85; Resolução 6.725 de 21/11/2017; Processo 48500.005792/2018-31; Resolução 7.614 de 19/02/2019; Resolução 8.017 de 30/07/2019; Despacho 1.771/2020-SFG de 18/06/2020; Despacho 968/2021-SFG de 08/04/2021; Resolução 10.242 de 29/06/2021 Data de Vigência de 19/08/2016 Data de Vigência até 23/06/2053, | Autorização; Autorização | Outorga de Autorização; Processo de Autorização(SCG); Alteração de Cronograma; Processo de Autorização(SCG); Alteração de Cronograma; Transferência de Titularidade; Liberação de Unidade Geradora para Operação em Teste; Liberação de Unidade Geradora para Operação Comercial; Prorrogação da Outorga | N | Santo Antônio do Içá/AM-Norte | UTE.PE.AM.035826-6.01 | 0 | Não | 09/04/2021 | 0 |  | -2.9308 | -69.6964 | Fóssil | Petróleo | PE | Óleo Diesel
35827 | Palmeiras - CGA | 630 | 630 | UTE | Operação |  | -BRASIL BIO FUELS S.A.(09.478.309/0001-66)-Rua Bela Cintra, 904-SP--Participacao: 50,00000; -AMAZONBIO - INDÚSTRIA E COMÉRCIO DE BIODIESEL DA AMAZÔNIA LTDA.(08.794.451/0001-50)-Rua Orestes Matana, 451-RO--Participacao: 50,00000 | Produção Independente de Energia-PIE; Produção Independente de Energia-PIE | Processo 48500.003437/2015-85; Resolução 5.990 de 16/08/2016 Data de Vigência de 19/08/2016 Data de Vigência até 19/08/2051, ; Resolução 6.725 de 21/11/2017; Processo 48500.005792/2018-31; Resolução 7.614 de 19/02/2019; Despacho 986 de 03/04/2019; Resolução 8.017 de 30/07/2019; Despacho 2.769/2019-SFG de 09/10/2019; Despacho 2018/2020-SFG de 09/07/2020; Resolução 10.242 de 29/06/2021 Data de Vigência de 19/08/2016 Data de Vigência até 23/09/2052, | Autorização; Autorização | Processo de Autorização(SCG); Outorga de Autorização; Alteração de Cronograma; Processo de Autorização(SCG); Alteração de Cronograma; Alteração de Características Técnicas; Transferência de Titularidade; Liberação de Unidade Geradora para Operação em Teste; Liberação de Unidade Geradora para Operação Comercial; Prorrogação da Outorga | N | Atalaia do Norte/AM-Norte | UTE.PE.AM.035827-4.01 | 0 | Não | 10/07/2020 | 0 |  |  |  | Fóssil | Petróleo | PE | Óleo Diesel
35830 | Betânia - CGA | 1408 | 1408 | UTE | Operação |  | AGGREKO-AGGREKO ENERGIA LOCAÇÃO DE GERADORES LTDA.(02.283.886/0001-53)-AV EMÍLIO MARCONATO, 1000-SP--Participacao: 100,00000 | Produção Independente de Energia-PIE | Processo 48500.003437/2015-85; Resolução 5.990 de 16/08/2016 Data de Vigência de 19/08/2016 Data de Vigência até 19/08/2051, ; Resolução 6.725 de 21/11/2017; Processo 48500.005792/2018-31; Resolução 7.614 de 19/02/2019; Resolução 8.017 de 30/07/2019; Despacho 2853/2020-SFG de 05/10/2020; Despacho 3092/2021-SFG de 01/10/2021 | Autorização | Processo de Autorização(SCG); Outorga de Autorização; Alteração de Cronograma; Processo de Autorização(SCG); Alteração de Cronograma; Transferência de Titularidade; Liberação de Unidade Geradora para Operação em Teste; Liberação de Unidade Geradora para Operação Comercial | N | Santo Antônio do Içá/AM-Norte | UTE.PE.AM.035830-4.01 | 0 | Não | 02/10/2021 | 0 |  | -3.0786 | -68.0628 | Fóssil | Petróleo | PE | Óleo Diesel
35831 | Belém do Solimões - CGA | 891 | 0 | UTE | Construção |  | -BRASIL BIO FUELS S.A.(09.478.309/0001-66)-Rua Bela Cintra, 904-SP--Participacao: 50,00000; -AMAZONBIO - INDÚSTRIA E COMÉRCIO DE BIODIESEL DA AMAZÔNIA LTDA.(08.794.451/0001-50)-Rua Orestes Matana, 451-RO--Participacao: 50,00000 | Produção Independente de Energia-PIE; Produção Independente de Energia-PIE | Processo 48500.003437/2015-85; Resolução 5.990 de 16/08/2016 Data de Vigência de 19/08/2016 Data de Vigência até 19/08/2051, ; Resolução 6.725 de 21/11/2017; Processo 48500.005792/2018-31; Resolução 7.614 de 19/02/2019; Resolução 8.017 de 30/07/2019; Despacho 84/2022-SFG de 12/01/2022 | Autorização | Processo de Autorização(SCG); Outorga de Autorização; Alteração de Cronograma; Processo de Autorização(SCG); Alteração de Cronograma; Transferência de Titularidade; Liberação de Unidade Geradora para Operação em Teste | N | Tabatinga/AM-Norte | UTE.PE.AM.035831-2.01 | 0 | Não |  | 0 |  | -4.0417 | -69.5286 | Fóssil | Petróleo | PE | Óleo Diesel
35832 | Santa Rita do Well - CGA | 1408 | 0 | UTE | Construção |  | AGGREKO-AGGREKO ENERGIA LOCAÇÃO DE GERADORES LTDA.(02.283.886/0001-53)-AV EMÍLIO MARCONATO, 1000-SP--Participacao: 100,00000 | Produção Independente de Energia-PIE | Processo 48500.003437/2015-85; Resolução 5.990 de 16/08/2016 Data de Vigência de 19/08/2016 Data de Vigência até 19/08/2051, ; Resolução 6.725 de 21/11/2017; Processo 48500.005792/2018-31; Resolução 7.614 de 19/02/2019; Resolução 8.017 de 30/07/2019 | Autorização | Processo de Autorização(SCG); Outorga de Autorização; Alteração de Cronograma; Processo de Autorização(SCG); Alteração de Cronograma; Transferência de Titularidade | N | São Paulo de Olivença/AM-Norte | UTE.PE.AM.035832-0.01 | 0 | Não |  | 0 |  |  |  | Fóssil | Petróleo | PE | Óleo Diesel
35833 | Amaturá - CGA | 3872 | 3872 | UTE | Operação |  | AGGREKO-AGGREKO ENERGIA LOCAÇÃO DE GERADORES LTDA.(02.283.886/0001-53)-AV EMÍLIO MARCONATO, 1000-SP--Participacao: 100,00000 | Produção Independente de Energia-PIE | Processo 48500.003437/2015-85; Resolução 5.990 de 16/08/2016 Data de Vigência de 19/08/2016 Data de Vigência até 19/08/2051, ; Resolução 6.725 de 21/11/2017; Processo 48500.005792/2018-31; Resolução 7.614 de 19/02/2019; Resolução 8.017 de 30/07/2019; Despacho 1818/2020-SFG de 23/06/2020; Despacho 452/2021-SFG de 19/02/2021; Resolução 10.242 de 29/06/2021 Data de Vigência de 19/08/2016 Data de Vigência até 06/05/2053, | Autorização; Autorização | Processo de Autorização(SCG); Outorga de Autorização; Alteração de Cronograma; Processo de Autorização(SCG); Alteração de Cronograma; Transferência de Titularidade; Liberação de Unidade Geradora para Operação em Teste; Liberação de Unidade Geradora para Operação Comercial; Prorrogação da Outorga | N | Amaturá/AM-Norte | UTE.PE.AM.035833-9.01 | 0 | Não | 20/02/2021 | 0 |  | -3.3692 | -68.1911 | Fóssil | Petróleo | PE | Óleo Diesel
35834 | Tonantins - CGA | 4928 | 4928 | UTE | Operação |  | AGGREKO-AGGREKO ENERGIA LOCAÇÃO DE GERADORES LTDA.(02.283.886/0001-53)-AV EMÍLIO MARCONATO, 1000-SP--Participacao: 100,00000 | Produção Independente de Energia-PIE | Resolução 5.990 de 16/08/2016 Data de Vigência de 19/08/2016 Data de Vigência até 19/08/2051, ; Processo 48500.003437/2015-85; Resolução 6.725 de 21/11/2017; Processo 48500.005792/2018-31; Resolução 7.614 de 19/02/2019; Resolução 8.017 de 30/07/2019; Despacho 0.326/2020-SFG de 06/02/2020; Despacho 451/2021-SFG de 19/02/2021; Resolução 10.242 de 29/06/2021 Data de Vigência de 19/08/2016 Data de Vigência até 06/05/2053, | Autorização; Autorização | Outorga de Autorização; Processo de Autorização(SCG); Alteração de Cronograma; Processo de Autorização(SCG); Alteração de Cronograma; Transferência de Titularidade; Liberação de Unidade Geradora para Operação em Teste; Liberação de Unidade Geradora para Operação Comercial; Prorrogação da Outorga | N | Tonantins/AM-Norte | UTE.PE.AM.035834-7.01 | 0 | Não | 20/02/2021 | 0 |  |  |  | Fóssil | Petróleo | PE | Óleo Diesel
35835 | Santo Antônio do Içá - CGA | 4928 | 0 | UTE | Construção |  | AGGREKO-AGGREKO ENERGIA LOCAÇÃO DE GERADORES LTDA.(02.283.886/0001-53)-AV EMÍLIO MARCONATO, 1000-SP--Participacao: 100,00000 | Produção Independente de Energia-PIE | Processo 48500.003437/2015-85; Resolução 5.990 de 16/08/2016 Data de Vigência de 19/08/2016 Data de Vigência até 19/08/2051, ; Resolução 6.725 de 21/11/2017; Processo 48500.005792/2018-31; Resolução 7.614 de 19/02/2019; Resolução 8.017 de 30/07/2019; Despacho 1742/2021-SFG de 14/06/2021 | Autorização | Processo de Autorização(SCG); Outorga de Autorização; Alteração de Cronograma; Processo de Autorização(SCG); Alteração de Cronograma; Transferência de Titularidade; Liberação de Unidade Geradora para Operação em Teste | N | Santo Antônio do Içá/AM-Norte | UTE.PE.AM.035835-5.01 | 0 | Não |  | 0 |  |  |  | Fóssil | Petróleo | PE | Óleo Diesel
35836 | Jutaí - CGA | 5984 | 5984 | UTE | Operação |  | AGGREKO-AGGREKO ENERGIA LOCAÇÃO DE GERADORES LTDA.(02.283.886/0001-53)-AV EMÍLIO MARCONATO, 1000-SP--Participacao: 100,00000 | Produção Independente de Energia-PIE | Processo 48500.003437/2015-85; Resolução 5.990 de 16/08/2016 Data de Vigência de 19/08/2016 Data de Vigência até 19/08/2051, ; Resolução 6.725 de 21/11/2017; Processo 48500.005792/2018-31; Resolução 7.614 de 19/02/2019; Resolução 8.017 de 30/07/2019; Despacho 3.158/2019-SFG de 12/11/2019; Despacho 001/2020-SFG de 04/01/2021; Resolução 10.242 de 29/06/2021 Data de Vigência de 19/08/2016 Data de Vigência até 21/03/2053, | Autorização; Autorização | Processo de Autorização(SCG); Outorga de Autorização; Alteração de Cronograma; Processo de Autorização(SCG); Alteração de Cronograma; Transferência de Titularidade; Liberação de Unidade Geradora para Operação em Teste; Liberação de Unidade Geradora para Operação Comercial; Prorrogação da Outorga | N | Jutaí/AM-Norte | UTE.PE.AM.035836-3.01 | 0 | Não | 05/01/2021 | 0 |  | -2.7422 | -66.7683 | Fóssil | Petróleo | PE | Óleo Diesel
35837 | São Paulo de Olivença - CGA | 4928 | 4928 | UTE | Operação |  | AGGREKO-AGGREKO ENERGIA LOCAÇÃO DE GERADORES LTDA.(02.283.886/0001-53)-AV EMÍLIO MARCONATO, 1000-SP--Participacao: 100,00000 | Produção Independente de Energia-PIE | Processo 48500.003437/2015-85; Resolução 5.990 de 16/08/2016 Data de Vigência de 19/08/2016 Data de Vigência até 19/08/2051, ; Resolução 6.725 de 21/11/2017; Processo 48500.005792/2018-31; Resolução 7.614 de 19/02/2019; Resolução 8.017 de 30/07/2019; Despacho 211/2020-SFG de 29/01/2020; Despacho 656/2021-SFG de 10/03/2021; Resolução 10.242 de 29/06/2021 Data de Vigência de 19/08/2016 Data de Vigência até 25/05/2053, | Autorização; Autorização | Processo de Autorização(SCG); Outorga de Autorização; Alteração de Cronograma; Processo de Autorização(SCG); Alteração de Cronograma; Transferência de Titularidade; Liberação de Unidade Geradora para Operação em Teste; Liberação de Unidade Geradora para Operação Comercial; Prorrogação da Outorga | N | São Paulo de Olivença/AM-Norte | UTE.PE.AM.035837-1.01 | 0 | Não | 11/03/2021 | 0 |  |  |  | Fóssil | Petróleo | PE | Óleo Diesel
35843 | TCF Artes Visuais | 220 | 220 | UTE | Operação |  | -T.C.F.ARTES VISUAIS INDUSTRIA & COMERCIO LTDA - EPP(09.633.453/0001-20)-R SALVADOR PELUSO BASILE, 175-SP--Participacao: 100,00000 | Registro-REG | Declaração 2xUtSQUKKd6Z5FW de 15/07/2016 | Registro |  | SE | Taboão da Serra/SP-Sudeste | UTE.PE.SP.035843-6.01 |  | Não | 06/07/2016 | 0 |  | -23.5989 | -46.7603 | Fóssil | Petróleo | PE | Óleo Diesel
35844 | Miniusina de Nossa Senhora do Carmo | 10.8 | 10.8 | UFV | Operação |  | AME-AMAZONAS ENERGIA S.A(02.341.467/0001-20)-Av. Sete de Setembro, 2.414, 2414-AM--Participacao: 100,00000 | Registro-REG | Declaração MBeZMK3YVl2ZZOM de 19/07/2016 | Registro |  | N | Beruri/AM-Norte | UFV.RS.AM.035844-4.01 |  | Não | 24/05/2011 | 0 |  | -4.9153 | -62.5311 | Solar | Radiação solar | RS | Radiação solar
35850 | Citrus | 3150 | 3150 | UTE | Operação |  | -CITRUS JUICE EIRELI(11.186.770/0001-97)-ROD CEZARIO JOSE DE CASTILHO KM 474,5, S/N-SP--Participacao: 100,00000 | Registro-REG | Declaração n3dCldO62G8AnUO de 22/07/2016 | Registro |  | SE | Itajobi/SP-Sudeste | UTE.FL.SP.035850-9.01 |  | Não | 30/06/2016 | 0 |  | -21.3054 | -49.0431 | Biomassa | Floresta | FL | Lenha
35860 | Alex VI | 30933 | 30933 | UFV | Operação |  | -Alex VI Energia SPE S.A.(30.567.543/0001-56)-ROD BR-405 - FAZENDA ALEX - PARTE E, S/N-CE--Participacao: 100,00000 | Produção Independente de Energia-PIE | Processo 48500.002911/2016-32; Despacho 1.965 de 26/07/2016; Despacho 2.610 de 29/09/2016; Processo 48500.001698/2018-11; Portaria 362 de 22/08/2018 Data de Vigência de 24/08/2018 Data de Vigência até 24/08/2053, ; Despacho 1.661 de 07/06/2019; Despacho 1.597 de 04/06/2020; Despacho 581 de 04/03/2021; Despacho 581 de 04/03/2021; Portaria 809 de 20/07/2021; Despacho 2494/2021-SFG de 16/08/2021; Despacho 115 de 18/01/2018 Data de Vigência de 19/01/2018 Data de Vigência até 04/04/2018, ; Processo 48500.006122/2017-51; Despacho 3477/2021-SFG de 29/10/2021 | Autorização | Processo de Autorização(SCG); DRO; Redução de Potência-DRO; Processo de Autorização(SEL); Outorga com REIDI; Ampliação de Potência; Alteração de Razão Social; Alteração de Leiaute; Alteração LT Interesse Restrito; Aprovação como Prioritário; Liberação de Unidade Geradora para Operação em Teste; Despacho para Leilão; Processo de Leilão; Liberação de Unidade Geradora para Operação Comercial | NE | Tabuleiro do Norte/CE-Nordeste | UFV.RS.CE.035860-6.01 | 50 | Não | 30/10/2021 | 10.2 |  | -5.2589 | -37.9773 | Solar | Radiação solar | RS | Radiação solar
43199 | Asja João Pessoa | 5000 | 5000 | UTE | Operação |  | -ASJA PARAÍBA SERVIÇOS AMBIENTAIS SPE LTDA(29.045.041/0001-86)-Rua Manoel Arruda Cavalcanti, 110-PB--Participacao: 100,00000 | Registro-REG | Declaração 6WIYl74UFx63FQM de 22/02/2019; Declaração 3PWJSFnPY53WAIP de 11/03/2019; Despacho 1.263/2019-SFG de 06/05/2019; Despacho 1.353/2019-SFG de 15/05/2019; Declaração 7UABn8ZQ27n6IVZ de 07/08/2019; Processo 48500.001718/2020-61; Despacho 1.118 de 22/04/2020; Despacho 3.460 de 09/12/2020; Declaração 897QtlC3Ml6dU8W de 20/01/2021; Despacho 1687/2021-SFG de 10/06/2021; Despacho 2030/2021-SFG de 02/07/2021 | Registro; Registro; Registro; Registro | Liberação de Unidade Geradora para Operação em Teste; Liberação de Unidade Geradora para Operação Comercial; Processo de Autorização(SCG); DRO; Revogação de Ato; Registro de Capacidade Reduzida; Liberação de Unidade Geradora para Operação em Teste; Liberação de Unidade Geradora para Operação Comercial | NE | João Pessoa/PB-Nordeste | UTE.RU.PB.043199-0.02 | 100 | Não | 19/02/2019 | 0 |  | -7.2178 | -34.9564 | Biomassa | Resíduos sólidos urbanos | RU | Biogás - RU
35802 | Pinho Past | 1240 | 1240 | CGH | Operação | RIO COITINHO | -PINHO PAST LTDA(77.883.478/0001-31)-LOC. RIO COUTINHO - KM 04, s/n-PR--Participacao: 100,00000 | Registro-REG | Declaração lBQ3tF92JhOBKde de 04/07/2016 | Registro |  | S | Guarapuava/PR-Sul | CGH.PH.PR.035802-9.01 |  | Não | 01/10/1969 | 0 | Bacia do rio Paraná | -25.3236 | -51.5079 | Hídrica | Potencial hidráulico | PH | Potencial hidráulico
35864 | Alex X | 30933 | 30933 | UFV | Operação |  | -Alex X Energia SPE S.A.(30.567.559/0001-69)-ROD BR-405 - FAZENDA ALEX - PARTE I, S/N-CE--Participacao: 100,00000 | Produção Independente de Energia-PIE | Processo 48500.002909/2016-63; Despacho 1.963 de 26/07/2016; Despacho 2.614 de 29/09/2016; Processo 48500.001695/2018-70; Portaria 350 de 20/08/2018 Data de Vigência de 24/08/2018 Data de Vigência até 24/08/2053, ; Despacho 1.664 de 07/06/2019; Despacho 1.597 de 04/06/2020; Despacho 585 de 04/03/2021; Despacho 585 de 04/03/2021; Despacho 585 de 04/03/2021; Portaria 781 de 29/06/2021; Portaria 813 de 20/07/2021; Despacho 2497/2021-SFG de 16/08/2021; Despacho 115 de 18/01/2018 Data de Vigência de 19/01/2018 Data de Vigência até 04/04/2018, ; Processo 48500.006122/2017-51; Despacho 3481/2021-SFG de 29/10/2021 | Autorização | Processo de Autorização(SCG); DRO; Redução de Potência-DRO; Processo de Autorização(SEL); Outorga com REIDI; Ampliação de Potência; Alteração de Razão Social; Alteração da Localização-Município; Alteração de Leiaute; Alteração LT Interesse Restrito; Garantia Física; Aprovação como Prioritário; Liberação de Unidade Geradora para Operação em Teste; Despacho para Leilão; Processo de Leilão; Liberação de Unidade Geradora para Operação Comercial | NE | Limoeiro do Norte/CE-Nordeste | UFV.RS.CE.035864-9.01 | 50 | Não | 30/10/2021 | 10.3 |  | -5.2355 | -37.9833 | Solar | Radiação solar | RS | Radiação solar
35894 | REDE DOR SAO LUIZ SA | 1088 | 1088 | UTE | Operação |  | -Rede Dor São Luiz S.A(06.047.087/0001-39)-Rua Francisco Marengo, nº 1312, -SP--Participacao: 100,00000 | Registro-REG | Declaração n3l5xCZtU3JUQJS de 11/08/2016 | Registro |  | SE | Rio de Janeiro/RJ-Sudeste | UTE.PE.RJ.035894-0.01 |  | Não | 16/12/2015 | 0 |  | -22.9028 | -43.2075 | Fóssil | Petróleo | PE | Óleo Diesel
35897 | CENTRAL SOLAR ITACÁ III | 750 | 750 | UFV | Operação |  | -ITACA ENERGIA S/A(04.601.388/0001-37)-ROD 338, 301-SP--Participacao: 100,00000 | Registro-REG | Declaração extdnO5JI2d59lS de 07/03/2017 | Registro |  | SE | Arceburgo/MG-Sudeste | UFV.RS.MG.035897-5.01 | 0 | Não | 20/06/2016 | 0 |  | -21.3872 | -46.9287 | Solar | Radiação solar | RS | Radiação solar
36910 | IFOR HOSPITAL | 800 | 800 | UTE | Operação |  | -Rede Dor São Luiz S.A(06.047.087/0001-39)-Rua Francisco Marengo, nº 1312, -SP--Participacao: 100,00000 | Registro-REG | Declaração QlOQFSK3IA6B5V8 de 04/10/2016 | Registro |  | SE | São Bernardo do Campo/SP-Sudeste | UTE.PE.SP.036910-1.01 |  | Não | 01/08/2016 | 0 |  | -23.6939 | -46.565 | Fóssil | Petróleo | PE | Óleo Diesel
36911 | Rumo Logistica Operadora Multimodal | 2254.4 | 2254.4 | UTE | Operação |  | -RUMO LOGISTICA OPERADORA MULTIMODAL S.A.(71.550.388/0001-42)-AV CANDIDO GAFFREE, S/N-SP--Participacao: 100,00000 | Registro-REG | Declaração Gl2FWV1t61UO89F de 26/08/2016 | Registro |  | SE | Santos/SP-Sudeste | UTE.GN.SP.036911-0.01 |  | Não | 05/05/2016 | 0 |  | -23.9431 | -46.3168 | Fóssil | Gás natural | GN | Gás Natural
42945 | Zaqueu da Silva Aragao | 1 | 1 | UFV | Operação |  | Equatorial PA-EQUATORIAL PARÁ DISTRIBUIDORA DE ENERGIA S.A.(04.895.728/0001-80)-Rodovia Augusto Montenegro, S/N-PA--Participacao: 100,00000 | Registro-REG | Declaração bQzGYJ18z948FJh de 11/01/2019 | Registro | Registro de Capacidade Reduzida | N | Porto de Moz/PA-Norte | UFV.RS.PA.042945-7.01 | 50 |  | 30/10/2018 |  |  | -2.406 | -52.9366 | Solar | Radiação solar | RS | Radiação solar
36914 | Taguá | 6600 | 0 | PCH | Construção | Jordão | -TAGUÁ ENERGIA LTDA(14.092.532/0001-00)-ROD BR 277, KM 384, ZONA RURAL, S/N-PR--Participacao: 100,00000 | Produção Independente de Energia-PIE | Processo 48500.004373/2011-14; Despacho 2.287 de 26/08/2016 Data de Vigência de 30/08/2016 Data de Vigência até 30/08/2019, ; Despacho 1.943 de 09/07/2019 Data de Vigência de 30/08/2016 Data de Vigência até 30/08/2019, ; Despacho 3.860 de 27/09/2011 Data de Vigência de 28/09/2011 Data de Vigência até 26/11/2012, ; Despacho 4.003 de 17/12/2012; Resolução 8.676 de 24/03/2020 Data de Vigência de 26/03/2020 Data de Vigência até 26/03/2055, ; Resolução 8.676 de 24/03/2020; Portaria 276 de 23/07/2020; Processo 48500.002143/2020-01; Resolução 9.257 de 29/09/2020; Despacho 3857/2021-SFG de 02/12/2021; Processo 48360.000270/2019-76; Portaria 1.119 de 30/12/2021 | Autorização | Processo de Autorização(SCG); DRS; DRS; Registro Ativo; Aceite de PB; Outorga de Autorização; Desconto TUST/TUSD; REIDI; Processo de DUP; DUP; Liberação de Unidade Geradora para Operação em Teste; Processo de Autorização(SCG); Garantia Física | S | Candói/PR-Sul | PCH.PH.PR.036914-4.01 | 0 | Não |  | 3.31 |  | -25.5234 | -51.7833 | Hídrica | Potencial hidráulico | PH | Potencial hidráulico
36919 | Condomínio La Vista | 160 | 160 | UTE | Operação |  | -CONDOMINIO RESIDENCIAL LA VISTA(10.671.794/0001-79)-AV JOSE LUIZ FERRAZ, 295-RJ--Participacao: 100,00000 | Registro-REG | Declaração GBW48JWGMCVt5Ie de 06/12/2016 | Registro |  | SE | Rio de Janeiro/RJ-Sudeste | UTE.GN.RJ.036919-5.01 |  | Não | 01/07/2014 | 0 |  | -23.0219 | -43.4862 | Fóssil | Gás natural | GN | Gás Natural
36936 | Santo Antônio do Rio do Freire | 1616 | 1616 | CGH | Operação | RIBEIRÃO DO LOURES | -Puiatti & Filhos Comércio e Indústria Ltda(18.093.112/0001-08)-ST BOM JARDIM, S/N-MG--Participacao: 100,00000 | Registro-REG | Declaração KheBFS3lUdVZ2YJ de 12/09/2016; Declaração IPWh314MMxCnhI1 de 15/09/2016; Declaração S2PK4hCVB911eMl de 18/01/2017 | Registro; Registro; Registro |  | SE | Barroso/MG-Sudeste | CGH.PH.MG.036936-5.01 | 50 | Não | 01/04/1952 | 0 | Bacia do rio Paraná | -21.1358 | -43.9553 | Hídrica | Potencial hidráulico | PH | Potencial hidráulico
42957 | Julio Carvalho da Silva | 1 | 1 | UFV | Operação |  | Equatorial PA-EQUATORIAL PARÁ DISTRIBUIDORA DE ENERGIA S.A.(04.895.728/0001-80)-Rodovia Augusto Montenegro, S/N-PA--Participacao: 100,00000 | Registro-REG | Declaração MhG6n73PYnh47nx de 11/01/2019 | Registro | Registro de Capacidade Reduzida | N | Porto de Moz/PA-Norte | UFV.RS.PA.042957-0.01 | 50 |  | 26/10/2018 |  |  | -1.9903 | -52.6338 | Solar | Radiação solar | RS | Radiação solar
29316 | Goodyear - Divisão Spiraflex | 972 | 972 | UTE | Operação |  | -GOODYEAR DO BRASIL PRODUTOS DE BORRACHA LTDA(60.500.246/0001-54)-R INTENDENCIA, PORTAO A PREDIO ADMINISTRATIVO, 91-SP--Participacao: 100,00000 | Registro-REG | Processo 48500.002369/04-40; Despacho 1.818 de 10/11/2005 | Registro |  | SE | Osasco/SP-Sudeste | UTE.PE.SP.029316-4.01 |  | Não | 30/07/2004 | 0 |  |  |  | Fóssil | Petróleo | PE | Óleo Diesel
29339 | Unidade de Navegação Aérea (UNA) Varginha | 18 | 18 | UTE | Operação |  |  | Registro-REG | Processo 48500.001729/05-59; Despacho 2.229 de 27/12/2005 | Registro |  | SE | Varginha/MG-Sudeste | UTE.PE.MG.029339-3.01 |  | Não | 15/02/2004 | 0 |  |  |  | Fóssil | Petróleo | PE | Óleo Diesel
29345 | Grupamento de Navegação Aérea de Poços de Caldas | 65 | 65 | UTE | Operação |  |  | Registro-REG | Processo 48500.001741/05-54; Despacho 2.234 de 27/12/2005 | Registro |  | SE | Poços de Caldas/MG-Sudeste | UTE.PE.MG.029345-8.01 |  | Não | 04/05/2000 | 0 |  |  |  | Fóssil | Petróleo | PE | Óleo Diesel
29383 | Entidade Religiosa | 744 | 744 | UTE | Operação |  | -Igreja Universal do Reino de Deus(29.744.778/1958-50)-Rua Crispim Mira, nº 333-SC--Participacao: 100,00000 | Registro-REG | Processo 48500.003797/04-07; Despacho 415 de 02/03/2006 | Registro |  | S | Florianópolis/SC-Sul | UTE.PE.SC.029383-0.01 |  | Não | 15/06/2004 | 0 |  |  |  | Fóssil | Petróleo | PE | Óleo Diesel
29388 | Unidade de Navegação Aérea (UNA) de Bragança Paulista | 12 | 12 | UTE | Operação |  |  | Registro-REG | Processo 48500.001736/05-14; Despacho 575 de 20/03/2006 | Registro |  | SE | Bragança Paulista/SP-Sudeste | UTE.PE.SP.029388-1.01 |  | Não | 06/06/1989 | 0 |  |  |  | Fóssil | Petróleo | PE | Óleo Diesel
29393 | Granja São José | 184 | 184 | UTE | Operação |  | -Granja São José Ltda(43.464.700/0001-40)-Rua Dr Coriolano Burgos, 991 -SP--Participacao: 100,00000 | Registro-REG | Processo 48500.003612/04-00; Despacho 618 de 23/03/2006 | Registro |  | SE | Amparo/SP-Sudeste | UTE.PE.SP.029393-8.01 |  | Não | 01/09/2005 | 0 |  |  |  | Fóssil | Petróleo | PE | Óleo Diesel
29395 | Rodovias Integradas do Oeste 2 | 144 | 144 | UTE | Operação |  | -Rodovias Integradas do Oeste S.A(03.497.792/0001-40)-Rodovia Antônio Romano Schincariol, s/nº - km 112-SP--Participacao: 100,00000 | Registro-REG | Processo 48500.005415/05-52; Despacho 626 de 24/03/2006 | Registro |  | SE | Itatinga/SP-Sudeste | UTE.PE.SP.029395-4.01 |  | Não | 01/10/2005 | 0 |  |  |  | Fóssil | Petróleo | PE | Óleo Diesel
29396 | Rodovias Integradas do Oeste 3 | 92 | 92 | UTE | Operação |  | -Rodovias Integradas do Oeste S.A(03.497.792/0001-40)-Rodovia Antônio Romano Schincariol, s/nº - km 112-SP--Participacao: 100,00000 | Registro-REG | Processo 48500.005415/05-52; Despacho 626 de 24/03/2006 | Registro |  | SE | Tatuí/SP-Sudeste | UTE.PE.SP.029396-2.01 |  | Não | 01/10/2005 | 0 |  |  |  | Fóssil | Petróleo | PE | Óleo Diesel
29398 | Rodovias Integradas do Oeste 5 | 92 | 92 | UTE | Operação |  | -Rodovias Integradas do Oeste S.A(03.497.792/0001-40)-Rodovia Antônio Romano Schincariol, s/nº - km 112-SP--Participacao: 100,00000 | Registro-REG | Processo 48500.005415/05-52; Despacho 626 de 24/03/2006 | Registro |  | SE | Itararé/SP-Sudeste | UTE.PE.SP.029398-9.01 |  | Não | 01/10/2005 | 0 |  |  |  | Fóssil | Petróleo | PE | Óleo Diesel
29400 | Rodovias Integradas do Oeste 7 | 92 | 92 | UTE | Operação |  | -Rodovias Integradas do Oeste S.A(03.497.792/0001-40)-Rodovia Antônio Romano Schincariol, s/nº - km 112-SP--Participacao: 100,00000 | Registro-REG | Processo 48500.005415/05-52; Despacho 626 de 24/03/2006 | Registro |  | SE | Capão Bonito/SP-Sudeste | UTE.PE.SP.029400-4.01 |  | Não | 01/10/2005 | 0 |  |  |  | Fóssil | Petróleo | PE | Óleo Diesel
29403 | Rodovias Integradas do Oeste 10 | 92 | 92 | UTE | Operação |  | -Rodovias Integradas do Oeste S.A(03.497.792/0001-40)-Rodovia Antônio Romano Schincariol, s/nº - km 112-SP--Participacao: 100,00000 | Registro-REG | Processo 48500.005415/05-52; Despacho 626 de 24/03/2006 | Registro |  | SE | Avaré/SP-Sudeste | UTE.PE.SP.029403-9.01 |  | Não | 01/10/2005 | 0 |  |  |  | Fóssil | Petróleo | PE | Óleo Diesel
29405 | Unidade de Navegação Aérea (UNA) de Santana do Parnaíba | 17.6 | 17.6 | UTE | Operação |  |  | Registro-REG | Processo 48500.001731/05-09; Despacho 628 de 24/03/2006 | Registro |  | SE | Santana de Parnaíba/SP-Sudeste | UTE.PE.SP.029405-5.01 |  | Não | 02/02/2004 | 0 |  |  |  | Fóssil | Petróleo | PE | Óleo Diesel
29407 | Unidade de Navegação Aérea (UNA) de Bonsucesso | 24 | 24 | UTE | Operação |  |  | Registro-REG | Processo 48500.001735/05-51; Despacho 630 de 24/03/2006 | Registro |  | SE | Bom Sucesso de Itararé/SP-Sudeste | UTE.PE.SP.029407-1.01 |  | Não | 25/03/1996 | 0 |  |  |  | Fóssil | Petróleo | PE | Óleo Diesel
29410 | Crisólita | 800 | 800 | CGH | Operação | Pampam | -PLURAL LTDA(04.316.992/0001-11)-Rua dos Inconfidentes, 1076/603-MG--Participacao: 100,00000 | Registro-REG | Processo 48500.004931/05-04; Despacho 640 de 27/03/2006 | Registro |  | SE | Crisólita/MG-Sudeste | CGH.PH.MG.029410-1.01 | 0 | Não |  | 0 |  |  |  | Hídrica | Potencial hidráulico | PH | Potencial hidráulico
29413 | Rio Bonito I I | 910 | 910 | CGH | Operação | Rio Bonito | -CGH Rio Bonito II Energética LTDA.(39.870.264/0001-31)-SIT RIO BONITO, S/N-PR--Participacao: 100,00000 | Registro-REG | Processo 48100.000983/97-14; Ofício 248 de 20/10/1997; Declaração UGlJdWGQnhIdU7Y de 21/02/2017; Declaração l2B6tO56t37KBlP de 14/12/2020 | Registro; Registro; Registro | Registro de Capacidade Reduzida | S | Boa Ventura de São Roque/PR-Sul; Turvo/PR-Sul | CGH.PH.PR.029413-6.01 | 50 | Não | 09/07/2014 | 0 |  | -24.9458 | -51.5114 | Hídrica | Potencial hidráulico | PH | Potencial hidráulico
29417 | São Gonçalo | 60000 | 0 | EOL | Revogada |  | SEINFRA-Secretaria de Infra-Estrutura do Governo do Estado do Ceará(03.503.868/0001-00)-Av. Gal. Afonso Albuquerque Lima, S/N, Ed. SEINFRA/SRH, 1º Andar-CE--Participacao: 100,00000 | Produção Independente de Energia-PIE | Processo 48500.001792/03-23; Resolução 556 de 09/05/2006; Resolução 3.501 de 22/05/2012; Processo 48500.002546/06-03 | Autorização | Revogação de Outorga | NE | São Gonçalo do Amarante/CE-Nordeste | EOL.CV.CE.029417-9.01 |  | Não |  | 0 |  |  |  | Eólica | Cinética do vento | CV | Cinética do vento
29419 | Vesuvius | 960 | 960 | UTE | Operação |  | -Vesuvius Refratários Ltda(30.511.844/0001-68)-Avenida Brasil, 49.550-RJ--Participacao: 100,00000 | Registro-REG | Despacho 1.018 de 17/05/2006; Processo 48500.002127/05-91; Ofício 594 de 06/08/2010 | Registro |  | SE | Rio de Janeiro/RJ-Sudeste | UTE.PE.RJ.029419-5.01 |  | Não | 01/02/2006 | 0 |  |  |  | Fóssil | Petróleo | PE | Óleo Diesel
29420 | Shopping Center Iguatemi Porto Alegre | 4440 | 4440 | UTE | Operação |  | -Condomínio do Shopping Center Iguatemi Porto Alegre(90.159.799/0001-56)-Av. João Wallig, 1.800-RS--Participacao: 100,00000 | Registro-REG | Despacho 1.019 de 17/05/2006; Processo 48500.002426/05-62 | Registro |  | S | Porto Alegre/RS-Sul | UTE.PE.RS.029420-9.01 |  | Não | 15/06/2005 | 0 |  |  |  | Fóssil | Petróleo | PE | Óleo Diesel
29424 | Pedrosa | 4400 | 4400 | UTE | Cancelado |  | -Vale Verde Empreendimentos Agrícolas Ltda(02.414.858/0001-28)-R SEN ANTONIO FARIAS, 01-PE--Participacao: 100,00000 | Registro-REG; Registro-REG | Despacho 1.030 de 22/05/2006; Processo 48500.000734/06-34; Ofício 259 de 05/05/2010; Ofício 2.144 de 17/12/2013; Despacho 3.184 de 06/12/2016 | Registro | Cancelamento de Registro | NE | Cortês/PE-Nordeste | UTE.AI.PE.029424-1.01 | 0 | Não | 01/02/1980 | 0 |  |  |  | Biomassa | Agroindustriais | AI | Bagaço de Cana de Açúcar
29428 | Aeroporto Internacional Zumbi dos Palmares | 170 | 170 | UTE | Operação |  | INFRAERO-Empresa Brasileira de Infra-Estrutura Aeroportuária(00.352.294/0001-10)-SCS - Quadra 04 bloco A, nº 58, ED. Infraero-DF--Participacao: 100,00000 | Registro-REG; Registro-REG | Processo 48500.000308/06-46; Despacho 1.076 de 24/05/2006 | Registro |  | NE | Maceió/AL-Nordeste | UTE.PE.AL.029428-4.01 |  | Não | 01/08/2005 | 0 |  |  |  | Fóssil | Petróleo | PE | Óleo Diesel
29429 | Reichhold do Brasil | 1620 | 1620 | UTE | Operação |  | -Reichhold do Brasil Ltda(59.186.981/0002-37)-Av. Amazonas. 1.100-SP--Participacao: 100,00000 | Registro-REG | Processo 48500.001405/2006-38; Despacho 1.129 de 26/05/2006; Despacho 2.507 de 27/10/2006; Despacho 1.014 de 05/04/2007 | Registro | Redução de Potência; Redução de Potência | SE | Moji das Cruzes/SP-Sudeste | UTE.PE.SP.029429-2.01 |  | Não | 01/03/2006 | 0 |  |  |  | Fóssil | Petróleo | PE | Óleo Diesel
29430 | Santa Izabel | 1000 | 1000 | CGH | Operação | Ribeirão das Botas | -Usina Hidrelétrica Santa Izabel Ltda.(00.000.000/0000-00)-Fazenda Agropecuária Santa Izabel, s/nº Margem Esquerda Rio das Botas-MS--Participacao: 100,00000 | Registro-REG | Processo 48500.002051/07-93; Ofício 951 de 08/09/2008 | Registro |  | SE | Campo Grande/MS-Centro Oeste; Jaraguari/MS-Centro Oeste | CGH.PH.MS.029430-6.01 |  | Não | 20/09/2009 | 0 |  |  |  | Hídrica | Potencial hidráulico | PH | Potencial hidráulico
29431 | Salto Estrela | 2230 | 2230 | CGH | Operação | Rio Chopim | -Estrela Indústria de Papel Ltda(79.541.447/0001-28)-FAZ CACUMBANGUE, S/N-PR--Participacao: 100,00000 | Registro-REG | Processo 48500.004614/05-43; Despacho 1.185 de 05/06/2006; Declaração x7dA6hO3OFOSKll de 19/12/2016 | Registro; Registro |  | S | Coronel Domingos Soares/PR-Sul; Palmas/PR-Sul | CGH.PH.PR.029431-4.01 |  | Não | 01/01/1950 | 0 |  | -26.3669 | -52.0083 | Hídrica | Potencial hidráulico | PH | Potencial hidráulico
29432 | Manauara | 73400 | 68304 | UTE | Operação |  | -COMPANHIA ENERGÉTICA MANAUARA(07.303.379/0001-58)-Rua Professor Isaías Filho, S/N-AM--Participacao: 100,00000 | Produção Independente de Energia-PIE | Processo 48500.003560/2005-81; Resolução 608 de 13/06/2006 Data de Vigência de 19/06/2006 Data de Vigência até 19/06/2036, ; Despacho 2.180 - SFG de 21/09/2006; Despacho 834 de 24/02/2011; Despacho 2.642 - SFG de 23/08/2012; Despacho 3.885 de 18/11/2013; Resolução 6.610 de 12/09/2017; Despacho 3.113 de 07/10/2021; Despacho 3.113 de 07/10/2021; Despacho 3.113 de 07/10/2021; Despacho 3.113 de 07/10/2021 | Autorização | Processo de Autorização(SCG); Outorga de Autorização; Outros; Redução de Potência; Ampliação de Potência; Unidade de Contingência; Alteração de Combustível; Registro de Potência Líquida | N | Manaus/AM-Norte | UTE.GN.AM.029432-2.01 | 0 | Não | 22/09/2006 | 0 |  |  |  | Fóssil | Gás natural | GN | Gás Natural
29435 | Jamari | 20000 | 20000 | PCH | Operação | Jamari | -Canaã Geração de Energia S.A(06.900.697/0001-33)-Etc PCH Jamari, Vila Canaã, S/N-RO--Participacao: 100,00000 | Produção Independente de Energia-PIE | Processo 48500.002203/2005-78; Resolução 611 de 13/06/2006 Data de Vigência de 19/06/2006 Data de Vigência até 19/06/2036, ; Despacho 1.524 de 22/04/2009; Despacho 4.273 de 01/11/2011; Despacho 1.811 de 28/05/2012; Resolução 3.566 de 26/06/2012; Portaria 17 Gar. Física de 03/12/2009; Resolução 3.942 de 05/03/2013; Despacho 1.176 de 10/04/2014; Despacho 36-2015-SFG-1 e 2 de 08/01/2015; Despacho 1106-2015-SFG-3 de 15/04/2015; Portaria 661 de 15/12/2011 | Autorização | Processo de Autorização(SCG); Outorga de Autorização; Alteração de Cronograma; Alteração de Razão Social; Alteração de Razão Social; Alteração de Cronograma; Redução de Potência; REIDI | N | Ariquemes/RO-Norte | PCH.PH.RO.029435-7.01 | 50 | Não | 09/01/2015 | 9.1 |  | -9.9537 | -63.0917 | Hídrica | Potencial hidráulico | PH | Potencial hidráulico
29439 | System Marketing | 65 | 65 | UTE | Operação |  | -System Marketing Consulting Ltda(03.504.583/0002-67)-Av. Dr. Mauro Lindemberg Monteiro, 185, galpão 2, Km 18-SP--Participacao: 100,00000 | Registro-REG | Processo 48500.002786/06-17; Despacho 1.508 de 12/07/2006 | Registro |  | SE | Osasco/SP-Sudeste | UTE.PE.SP.029439-0.01 |  | Não | 15/05/2006 | 0 |  |  |  | Fóssil | Petróleo | PE | Óleo Diesel
29441 | Cedasa | 3567 | 3567 | UTE | Operação |  | -Cedasa Indústria e Comércio de Pisos Ltda(64.700.735/0002-91)-Estrada Municipal Santa Gertrudes a Iracemápolis-SP--Participacao: 100,00000 | Registro-REG | Processo 48500.001679/06-63; Despacho 1.638 de 24/07/2006 | Registro |  | SE | Santa Gertrudes/SP-Sudeste | UTE.PE.SP.029441-1.01 |  | Não | 01/02/2006 | 0 |  |  |  | Fóssil | Petróleo | PE | Óleo Diesel
29443 | Guaianazes | 464 | 464 | UTE | Operação |  | -Supermercado Veran de Guaianazes Ltda(03.831.760/0001-39)-Estrada do Lageado Velho, 118-SP--Participacao: 100,00000 | Registro-REG | Processo 48500.006006/05-19; Despacho 1.640 de 24/07/2006 | Registro |  | SE | São Paulo/SP-Sudeste | UTE.PE.SP.029443-8.01 |  | Não | 01/07/2005 | 0 |  |  |  | Fóssil | Petróleo | PE | Óleo Diesel
29450 | Aeroporto de Carlos Prates | 29 | 29 | UTE | Operação |  | INFRAERO-Empresa Brasileira de Infra-Estrutura Aeroportuária(00.352.294/0001-10)-SCS - Quadra 04 bloco A, nº 58, ED. Infraero-DF--Participacao: 100,00000 | Registro-REG; Registro-REG | Processo 48500.000992/2005-49; Despacho 1.649 de 24/07/2006 | Registro |  | SE | Belo Horizonte/MG-Sudeste | UTE.PE.MG.029450-0.01 |  | Não | 01/02/2000 | 0 |  |  |  | Fóssil | Petróleo | PE | Óleo Diesel
29452 | Condomínio do Edifício Barão de Mauá II | 2000 | 2000 | UTE | Operação |  | -Condomínio do Edifício Barão de Mauá II(35.810.019/0001-88)-Av. Aranha, 26-RJ--Participacao: 100,00000 | Registro-REG | Processo 48500.002587/05-00; Despacho 1.687 de 27/07/2006 | Registro |  | SE | Rio de Janeiro/RJ-Sudeste | UTE.PE.RJ.029452-7.01 |  | Não | 01/01/2006 | 0 |  |  |  | Fóssil | Petróleo | PE | Óleo Diesel
29454 | Batalha (Antiga Paulista) | 52500 | 52500 | UHE | Operação | São Marcos | FURNAS-FURNAS-CENTRAIS ELÉTRICAS S.A.(23.274.194/0001-19)-Avenida Graça Aranha, 26-RJ--Participacao: 100,00000 | Produção Independente de Energia-PIE | Processo 48500.000083/06-28; Decreto S/Nº de 25/07/2006 Data de Vigência de 15/08/2006 Data de Vigência até 15/08/2041, ; Contrato 002/2006 de 15/08/2006 Data de Vigência de 15/08/2006 Data de Vigência até 15/08/2041, ; Processo 48500.002914/08-66; Resolução 1.389 de 03/06/2008; Despacho 2.561 de 14/07/2008; Resolução 1.511 de 19/08/2008; Despacho 3.653 de 03/10/2008; Despacho 537 de 15/03/2006; Contrato 002/2006-01 de 31/12/2013; Resolução 4.537 de 11/02/2014; Despacho 1.547-SFG-UG1 e 2 de 16/05/2014; Processo 48500.004590/10-15; Despacho 1.787 de 11/06/2014 | Concessão; Concessão | Processo de Autorização(SCG); Outorga de Concessão; Outorga de Concessão; Alteração de Cronograma | SE | Cristalina/GO-Centro Oeste; Paracatu/MG-Sudeste | UHE.PH.MG.029454-3.01 |  | Sim | 17/05/2014 | 0 |  |  |  | Hídrica | Potencial hidráulico | PH | Potencial hidráulico
29318 | Aeroporto de Tefé | 144 | 144 | UTE | Operação |  | INFRAERO-Empresa Brasileira de Infra-Estrutura Aeroportuária(00.352.294/0001-10)-SCS - Quadra 04 bloco A, nº 58, ED. Infraero-DF--Participacao: 100,00000 | Registro-REG; Registro-REG | Processo 48500.000569/04-59; Despacho 1.820 de 10/11/2005 | Registro |  | N | Tefé/AM-Norte | UTE.PE.AM.029318-0.01 |  | Não | 01/01/1983 | 0 |  |  |  | Fóssil | Petróleo | PE | Óleo Diesel
29335 | Aeroporto Internacional de Florianópolis - SBFL | 720 | 720 | UTE | Operação |  | INFRAERO-Empresa Brasileira de Infra-Estrutura Aeroportuária(00.352.294/0001-10)-SCS - Quadra 04 bloco A, nº 58, ED. Infraero-DF--Participacao: 100,00000 | Registro-REG; Registro-REG | Processo 48500.000826/05-70; Despacho 2.225 de 27/12/2005 | Registro |  | S | Florianópolis/SC-Sul | UTE.PE.SC.029335-0.01 |  | Não | 01/12/2001 | 0 |  |  |  | Fóssil | Petróleo | PE | Óleo Diesel
29338 | Aeroporto de Joinville | 588 | 588 | UTE | Operação |  | INFRAERO-Empresa Brasileira de Infra-Estrutura Aeroportuária(00.352.294/0001-10)-SCS - Quadra 04 bloco A, nº 58, ED. Infraero-DF--Participacao: 100,00000 | Registro-REG; Registro-REG | Processo 48500.000824/05-44; Despacho 2.228 de 27/12/2005 | Registro |  | S | Joinville/SC-Sul | UTE.PE.SC.029338-5.01 |  | Não | 19/12/2003 | 0 |  |  |  | Fóssil | Petróleo | PE | Óleo Diesel
29343 | Grupamento de Navegação Aérea de Presidente Prudente | 44 | 44 | UTE | Operação |  |  | Registro-REG | Processo 48500.001742/05-17; Despacho 2.232 de 27/12/2005 | Registro |  | SE | Presidente Prudente/SP-Sudeste | UTE.PE.SP.029343-1.01 |  | Não | 07/07/2000 | 0 |  |  |  | Fóssil | Petróleo | PE | Óleo Diesel
29346 | Shopping Center Grande Rio | 1250 | 1250 | UTE | Operação |  | -Condomínio do Complexo Comercial Colina(01.125.289/0001-38)-Estrada Meriti - Caxias, 111-RJ--Participacao: 100,00000 | Registro-REG | Processo 48500.000673/05-61; Despacho 2.235 de 27/12/2005 | Registro |  | SE | São João de Meriti/RJ-Sudeste | UTE.PE.RJ.029346-6.01 |  | Não | 20/01/2005 | 0 |  |  |  | Fóssil | Petróleo | PE | Óleo Diesel
29366 | Cromex | 32 | 32 | UTE | Operação |  | -CROMEX S/A(02.271.463/0001-13)-Rua Paulo Emílio Salles Gomes, 153-SP--Participacao: 100,00000 | Registro-REG | Processo 48500.003943/04-69; Despacho 141 de 23/01/2006 | Registro |  | SE | São Paulo/SP-Sudeste | UTE.PE.SP.029366-0.01 |  | Não | 08/01/2002 | 0 |  |  |  | Fóssil | Petróleo | PE | Óleo Diesel
29382 | Bertolo Açúcar e Álcool | 3800 | 3800 | UTE | Operação |  | -Usina Bertolo Açúcar e Álcool Ltda.(56.706.278/0002-14)-Avenida Doutor Luis Dumont, 623-SP--Participacao: 100,00000 | Registro-REG | Processo 48500.006385/01-03; Despacho 414 de 02/03/2006 | Registro |  | SE | Pirangi/SP-Sudeste | UTE.AI.SP.029382-2.01 |  | Não | 20/04/2001 | 0 |  |  |  | Biomassa | Agroindustriais | AI | Bagaço de Cana de Açúcar
29426 | Hotel Tenda | 88 | 88 | UTE | Operação |  | -Hotel Tenda Ltda(45.980.745/0001-00)-Rua Sete de Setembro, 35-SP--Participacao: 100,00000 | Registro-REG | Processo 48500.005215/05-63; Despacho 1.073 de 24/05/2006 | Registro |  | SE | Marília/SP-Sudeste | UTE.PE.SP.029426-8.01 |  | Não | 08/08/2005 | 0 |  |  |  | Fóssil | Petróleo | PE | Óleo Diesel
29434 | Santa Cruz de Monte Negro | 17010 | 17010 | PCH | Operação | Jamari | -Canaã Geração de Energia S.A(06.900.697/0001-33)-Etc PCH Jamari, Vila Canaã, S/N-RO--Participacao: 100,00000 | Produção Independente de Energia-PIE | Processo 48500.002202/2005-13; Resolução 610 de 13/06/2006 Data de Vigência de 19/06/2006 Data de Vigência até 19/06/2036, ; Despacho 1.522 de 22/04/2009; Despacho 4.273 de 01/11/2011; Despacho 1.811 de 28/05/2012; Portaria 017 de 03/12/2009; Resolução 3.943 de 05/03/2013; Despacho 1.163 de 09/04/2014; Despacho 1.900-SFG-UG1 a 3 de 18/06/2014; Portaria 668 de 16/12/2011; Despacho 2.923 de 19/09/2012 | Autorização | Processo de Autorização(SCG); Outorga de Autorização; Alteração de Cronograma; Alteração de Razão Social; Alteração de Razão Social; Garantia Física; Registro de Potência Líquida; Alteração LT Interesse Restrito; REIDI; Aprovação da Revisão de PB | N | Monte Negro/RO-Norte | PCH.PH.RO.029434-9.01 | 50 | Não | 19/06/2014 | 7.73 |  | -10.2304 | -63.2338 | Hídrica | Potencial hidráulico | PH | Potencial hidráulico
29444 | Aeroporto de Jacarepaguá | 96 | 96 | UTE | Operação |  | INFRAERO-Empresa Brasileira de Infra-Estrutura Aeroportuária(00.352.294/0001-10)-SCS - Quadra 04 bloco A, nº 58, ED. Infraero-DF--Participacao: 100,00000 | Registro-REG; Registro-REG | Despacho 1.641 de 24/07/2006; Processo 48500.001002/05-81 | Registro |  | SE | Rio de Janeiro/RJ-Sudeste | UTE.PE.RJ.029444-6.01 |  | Não | 01/10/1997 | 0 |  |  |  | Fóssil | Petróleo | PE | Óleo Diesel
29448 | Shopping Center Iguatemi Belém | 2960 | 2960 | UTE | Operação |  | -Condomínio Edilício Pátio Belém(84.154.160/0001-85)-Travessa Padre Eutíquio, 1078-PA--Participacao: 100,00000 | Registro-REG | Processo 48500.001678/2006-09; Despacho 1.647 de 24/07/2006 | Registro |  | N | Belém/PA-Norte | UTE.PE.PA.029448-9.01 |  | Não | 01/03/2006 | 0 |  |  |  | Fóssil | Petróleo | PE | Óleo Diesel
29456 | Passo São João | 77000 | 77000 | UHE | Operação | Ijuí | CGT-COMPANHIA DE GERAÇÃO E TRANSMISSÃO DE ENERGIA ELÉTRICA DO SUL DO BRASIL - ELETROBRAS CGT ELETROSUL(02.016.507/0001-69)-Edifício Rua Deputado Antônio Edu Vieira 999, 999-SC--Participacao: 100,00000 | Produção Independente de Energia-PIE | Processo 48500.000084/06-91; Decreto S/Nº de 25/07/2006 Data de Vigência de 26/07/2006 Data de Vigência até 26/07/2041, ; Contrato 004/2006 de 15/08/2006 Data de Vigência de 15/08/2006 Data de Vigência até 15/08/2041, ; Processo 48500.001211/07-22; Despacho 1.450 de 11/05/2007; Resolução 1.380 de 26/05/2008; Despacho 4.722 de 06/12/2011; Despacho 985 - SFG de 23/03/2012; Despacho 1.472 de 20/04/2012; Contrato 004/2006-01 de 21/05/2012; Despacho 2.219 - SFG de 05/07/2012; Contrato 004/2006-02 de 12/08/2013; Contrato 004/2006-03 de 15/05/2020 | Concessão; Concessão | Processo de Autorização(SCG); Outorga de Concessão; Outorga de Concessão; Transferência de Titularidade | S | Dezesseis de Novembro/RS-Sul; Roque Gonzales/RS-Sul | UHE.PH.RS.029456-0.01 |  | Sim | 24/03/2012 | 39 |  |  |  | Hídrica | Potencial hidráulico | PH | Potencial hidráulico
29458 | Simplício | 333700 | 333700 | UHE | Operação | Paraíba do Sul | FURNAS-FURNAS-CENTRAIS ELÉTRICAS S.A.(23.274.194/0001-19)-Avenida Graça Aranha, 26-RJ--Participacao: 100,00000 | Produção Independente de Energia-PIE | Processo 48500.000080/06-30; Decreto S/Nº de 25/07/2006 Data de Vigência de 26/07/2006 Data de Vigência até 26/07/2041, ; Contrato 003/2006 de 15/08/2006 Data de Vigência de 15/08/2006 Data de Vigência até 15/08/2041, ; Decreto S/N de 02/04/2002 Data de Vigência de 03/04/2002 Data de Vigência até 03/04/2037, ; Resolução 234 de 24/04/2002; Processo 48500.000794/08-62; Resolução 1.587 de 30/09/2008; Contrato 003/2006-01 de 13/10/2011; Despacho 1.785 - SFG - UG3 de 06/06/2013; Despacho 1.749-SFG- UG1 e 2 de 04/06/2013; Processo 48500.004773/09-05; Despacho 2.699 de 29/07/2013; Despacho 1.232/2018-SFG de 05/06/2018; Despacho 1.796/2018-SFG de 09/08/2018; Despacho 1.932/2018-SFG de 24/08/2018; Despacho 2.324/2018 de 10/10/2018 | Concessão; Concessão; Concessão; Concessão | Processo de Autorização(SCG); Outorga de Concessão; Outorga de Concessão; Outorga de Concessão; Alteração de Cronograma; Liberação de Unidade Geradora para Operação em Teste; Liberação de Unidade Geradora para Operação Comercial; Liberação de Unidade Geradora para Operação em Teste; Liberação de Unidade Geradora para Operação Comercial | SE | Além Paraíba/MG-Sudeste; Sapucaia/RJ-Sudeste; Três Rios/RJ-Sudeste; Chiador/MG-Sudeste | UHE.PH.MG.029458-6.01 | 0 | Sim | 05/06/2013 | 0 |  |  |  | Hídrica | Potencial hidráulico | PH | Potencial hidráulico
29459 | São José | 51000 | 51000 | UHE | Operação | Ijuí | -IJUÍ ENERGIA S.A.(07.823.304/0001-06)-Rua Gomes de Carvalho, 1996-SP--Participacao: 100,00000 | Produção Independente de Energia-PIE | Processo 48500.000081/2006-01; Decreto S/Nº de 25/07/2006 Data de Vigência de 15/08/2006 Data de Vigência até 15/08/2041, ; Contrato 006/2006 de 15/08/2006 Data de Vigência de 15/08/2006 Data de Vigência até 15/08/2041, ; Contrato 006/2006-01 de 23/03/2007; Processo 48500.001612/08-71; Resolução 1.387 de 03/05/2008; Despacho 2.443 de 02/07/2008; Contrato 006/2006-02 de 09/12/2009; Despacho 1.369 - SFG de 28/03/2011; Despacho 2.369 - SFG de 02/06/2011; Contrato 006/2006-03 de 02/04/2012 | Concessão; Concessão | Processo de Autorização(SCG); Outorga de Concessão; Outorga de Concessão | S | Salvador das Missões/RS-Sul; Rolador/RS-Sul | UHE.PH.RS.029459-4.01 |  | Sim | 29/03/2011 | 30.4 |  |  |  | Hídrica | Potencial hidráulico | PH | Potencial hidráulico
29460 | Goiânia II | 140331 | 140331 | UTE | Operação |  | BRENTECH-Brentech Energia S.A(07.921.085/0001-90)-Rua Vinte e Quatro de Outubro, s/n, Quadra Área Lote OS6E-GO--Participacao: 100,00000 | Produção Independente de Energia-PIE | Processo 48500.000077/2006-25; Portaria 218 de 03/08/2006 Data de Vigência de 04/08/2006 Data de Vigência até 04/08/2041, ; Processo 48500.005257/2005-11; Despacho 3.527 de 03/12/2007; Despacho 4.439 de 02/12/2008; Despacho 129 - SFG de 16/01/2009; Despacho 2.517 - SFG de 10/07/2009; Despacho 3.706 - SFG de 30/09/2009; Despacho 4.860- SFG de 31/12/2009; Despacho 841 - SFG de 31/03/2010; Despacho 1.843 - SFG de 29/06/2010; Despacho 2.885 - SFG de 30/09/2010; Despacho 3.325 - SFG de 29/10/2010; Despacho 3.651 - SFG de 30/11/2010; Despacho 72 - SFG de 11/01/2011; Despacho 914 - SFG de 28/02/2011; Resolução 3.335 de 14/02/2012; Despacho 3.810 - SFG de 30/11/2012; Despacho 239 de 30/01/2013; Despacho 2.809 de 03/12/2018 | Autorização | Outorga de Autorização; Ampliação de Potência; Redução de Potência; Ampliação de Potência | CO | Aparecida de Goiânia/GO-Centro Oeste | UTE.PE.GO.029460-8.01 | 0 | Não | 17/01/2009 | 0 |  |  |  | Fóssil | Petróleo | PE | Óleo Diesel
29470 | Aeroporto Internacional Presidente Castro Pinto | 616 | 616 | UTE | Operação |  | INFRAERO-Empresa Brasileira de Infra-Estrutura Aeroportuária(00.352.294/0001-10)-SCS - Quadra 04 bloco A, nº 58, ED. Infraero-DF--Participacao: 100,00000 | Registro-REG; Registro-REG | Despacho 2.085 de 11/09/2006; Processo 48500.000560/05-74 | Registro |  | NE | Bayeux/PB-Nordeste | UTE.PE.PB.029470-5.01 |  | Não | 01/06/1982 | 0 |  |  |  | Fóssil | Petróleo | PE | Óleo Diesel
29473 | Usipar Industria e Comercio | 4997 | 4997 | UTE | Operação |  | USIPAR-Usipar Industria e Comercio Ltda - EPP(21.587.696/0001-74)-Fazenda Velho do Taipa-MG--Participacao: 100,00000 | Registro-REG | Processo 48500.001300/06-70; Despacho 2.108 de 14/09/2006; Despacho 3.528 de 04/12/2007; Declaração x7eZhA2IIeC6Cx5 de 15/04/2015; Declaração SeIJ4dth6OOJ2AF de 16/04/2015; Portaria 211 de 26/10/2016 | Registro | Garantia Física | SE | Pitangui/MG-Sudeste | UTE.FL.MG.029473-0.01 | 0 | Não | 02/01/2007 | 0.2 |  | -19.6943 | -44.9257 | Biomassa | Floresta | FL | Carvão Vegetal
29476 | Aeroporto de Belo Horizonte - Pampulha II | 24 | 24 | UTE | Operação |  | INFRAERO-Empresa Brasileira de Infra-Estrutura Aeroportuária(00.352.294/0001-10)-SCS - Quadra 04 bloco A, nº 58, ED. Infraero-DF--Participacao: 100,00000 | Registro-REG; Registro-REG | Processo 48500.001000/2005-55; Despacho 2.148 de 18/09/2006 | Registro |  | SE | Belo Horizonte/MG-Sudeste | UTE.PE.MG.029476-4.01 |  | Não | 01/11/1999 | 0 |  |  |  | Fóssil | Petróleo | PE | Óleo Diesel
29478 | Grand Hyatt São Paulo | 2720 | 2720 | UTE | Operação |  | -Morumby Hotéis Ltda.(60.342.425/0001-00)-Av. das Nações Unidas, 13.301-SP--Participacao: 100,00000 | Registro-REG | Processo 48500.005106/2005-28; Despacho 2.149 de 18/09/2006 | Registro |  | SE | São Paulo/SP-Sudeste | UTE.PE.SP.029478-0.01 |  | Não | 01/10/2002 | 0 |  |  |  | Fóssil | Petróleo | PE | Óleo Diesel
29479 | Aeroporto Santos Dumont | 324 | 324 | UTE | Operação |  | INFRAERO-Empresa Brasileira de Infra-Estrutura Aeroportuária(00.352.294/0001-10)-SCS - Quadra 04 bloco A, nº 58, ED. Infraero-DF--Participacao: 100,00000 | Registro-REG; Registro-REG | Processo 48500.000995/05-37; Despacho 2.189 de 22/09/2006 | Registro |  | SE | Rio de Janeiro/RJ-Sudeste | UTE.PE.RJ.029479-9.01 |  | Não | 01/10/1974 | 0 |  |  |  | Fóssil | Petróleo | PE | Óleo Diesel
29480 | Usiminas 2 | 63155 | 63155 | UTE | Operação |  | USIMINAS-USINAS SIDERÚRGICAS DE MINAS GERAIS S/A. USIMINAS(60.894.730/0001-05)-Rua Professor José Vieira de Mendonça, 3011-MG--Participacao: 100,00000 | Autoprodução de Energia-APE | Processo 48500.006835/2005-83; Resolução 686 de 19/09/2006 Data de Vigência de 26/09/2006 Data de Vigência até 03/11/2039, ; Despacho 367 - SFG de 30/01/2009; Despacho 4.347 de 08/11/2011; Resolução 3.240 de 06/12/2011 | Autorização | Processo de Autorização(SCG); Outorga de Autorização; Qualificação Cogeração | SE | Ipatinga/MG-Sudeste | UTE.FL.MG.029480-2.01 | 0 | Não | 31/01/2009 | 0 |  | -19.5 | -42.625 | Biomassa | Floresta | FL | Gás de Alto Forno - Biomassa
29481 | Aeroporto Internacional Tancredo Neves | 2200 | 2200 | UTE | Operação |  | INFRAERO-Empresa Brasileira de Infra-Estrutura Aeroportuária(00.352.294/0001-10)-SCS - Quadra 04 bloco A, nº 58, ED. Infraero-DF--Participacao: 100,00000 | Registro-REG; Registro-REG | Processo 48500.000998/2005-25; Despacho 2.226 de 28/09/2006 | Registro |  | SE | Confins/MG-Sudeste | UTE.PE.MG.029481-0.01 |  | Não | 01/05/1984 | 0 |  |  |  | Fóssil | Petróleo | PE | Óleo Diesel
29484 | Usimar | 10000 | 0 | UTE | Revogada |  | Usimar-Usina Siderúrgica de Marabá S.A.(01.577.304/0001-89)-Rodovia PA-150, Km 22, Quadra D, Lotes 01 a 20-PA--Participacao: 100,00000 | Produção Independente de Energia-PIE | Processo 48500.001299/2006-92; Resolução 703 de 27/09/2006; Resolução 5.139 de 31/03/2015 | Autorização | Revogação de Outorga | N | Marabá/PA-Norte | UTE.CM.PA.029484-5.01 |  | Não |  | 0 |  |  |  | Fóssil | Carvão mineral | CM | Calor de Processo - CM
29485 | Sucundurí | 100 | 100 | UTE | Operação |  | AME-AMAZONAS ENERGIA S.A(02.341.467/0001-20)-Av. Sete de Setembro, 2.414, 2414-AM--Participacao: 100,00000 | Registro-REG | Processo 48500.003169/2005-77; Despacho 2.351 de 09/10/2006 | Registro |  | N | Apuí/AM-Norte | UTE.PE.AM.029485-3.01 | 0 | Não | 10/10/2006 | 0 |  |  |  | Fóssil | Petróleo | PE | Óleo Diesel
29486 | Carvoeiro | 160 | 160 | UTE | Operação |  | AME-AMAZONAS ENERGIA S.A(02.341.467/0001-20)-Av. Sete de Setembro, 2.414, 2414-AM--Participacao: 100,00000 | Registro-REG | Processo 48500.003172/2005-81; Despacho 2.351 de 09/10/2006; Despacho 2.783 de 30/07/2009; Ofício 1.573 de 01/12/2011; Declaração UIhx98hnYl7A1lS de 29/04/2016 | Registro; Registro | Transferência de Titularidade | N | Barcelos/AM-Norte | UTE.PE.AM.029486-1.01 |  | Não | 07/10/2013 | 0 |  | 1.3975 | -61.9756 | Fóssil | Petróleo | PE | Óleo Diesel
29487 | Barreira do Andirá | 80 | 80 | UTE | Operação |  | AME-AMAZONAS ENERGIA S.A(02.341.467/0001-20)-Av. Sete de Setembro, 2.414, 2414-AM--Participacao: 100,00000 | Registro-REG | Despacho 2.351 de 09/10/2006; Processo 48500.003173/2005-44; Despacho 2.783 de 30/07/2009 | Registro | Transferência de Titularidade | N | Barreirinha/AM-Norte | UTE.PE.AM.029487-0.01 |  | Não | 01/03/2006 | 0 |  |  |  | Fóssil | Petróleo | PE | Óleo Diesel
29489 | Ayapuá | 100 | 100 | UTE | Operação |  | AME-AMAZONAS ENERGIA S.A(02.341.467/0001-20)-Av. Sete de Setembro, 2.414, 2414-AM--Participacao: 100,00000 | Registro-REG | Processo 48500.003175/2005-70; Despacho 2.351 de 09/10/2006; Despacho 2.783 de 30/07/2009 | Registro | Transferência de Titularidade | N | Beruri/AM-Norte | UTE.PE.AM.029489-6.01 |  | Não | 01/03/2006 | 0 |  |  |  | Fóssil | Petróleo | PE | Óleo Diesel
29492 | Juçara | 429.6 | 429.6 | UTE | Operação |  | AME-AMAZONAS ENERGIA S.A(02.341.467/0001-20)-Av. Sete de Setembro, 2.414, 2414-AM--Participacao: 100,00000 | Registro-REG | Processo 48500.003181/2005-72; Despacho 2.351 de 09/10/2006 | Registro |  | N | Coari/AM-Norte | UTE.PE.AM.029492-6.01 | 0 | Não |  | 0 |  |  |  | Fóssil | Petróleo | PE | Óleo Diesel
29494 | Santana do Uatumã | 350 | 350 | UTE | Operação |  | AME-AMAZONAS ENERGIA S.A(02.341.467/0001-20)-Av. Sete de Setembro, 2.414, 2414-AM--Participacao: 100,00000 | Registro-REG | Processo 48500.003193/2005-51; Despacho 2.351 de 09/10/2006; Declaração PCGG459Ux7WQ8II de 28/03/2016 | Registro; Registro |  | N | São Sebastião do Uatumã/AM-Norte | UTE.PE.AM.029494-2.01 |  | Não | 06/10/2010 | 0 |  | -2.5778 | -57.9903 | Fóssil | Petróleo | PE | Óleo Diesel
29496 | Aeroporto de Montes Claros - Mário Ribeiro | 160 | 160 | UTE | Operação |  | INFRAERO-Empresa Brasileira de Infra-Estrutura Aeroportuária(00.352.294/0001-10)-SCS - Quadra 04 bloco A, nº 58, ED. Infraero-DF--Participacao: 100,00000 | Registro-REG; Registro-REG | Processo 48500.000994/2005-74; Despacho 2.423 de 19/10/2006 | Registro |  | SE | Montes Claros/MG-Sudeste | UTE.PE.MG.029496-9.01 |  | Não | 01/11/1989 | 0 |  |  |  | Fóssil | Petróleo | PE | Óleo Diesel
29497 | Bem Brasil | 2125 | 2125 | UTE | Operação |  | -Bem Brasil Alimentos Ltda(06.004.860/0001-80)-Rua Hiltalo Ros, 4.000-MG--Participacao: 100,00000 | Registro-REG | Despacho 2.454 de 24/10/2006; Processo 48500.003846/06-74 | Registro |  | SE | Araxá/MG-Sudeste | UTE.AI.MG.029497-7.01 |  | Não | 01/06/2006 | 0 |  |  |  | Biomassa | Agroindustriais | AI | Bagaço de Cana de Açúcar
29501 | Hospital Barra D´or | 1920 | 1920 | UTE | Operação |  | -Medise Medicina Diagnóstico e Serviços Ltda.(29.259.736/0001-60)-R Soares Cabral 36-RJ--Participacao: 100,00000 | Registro-REG | Processo 48500.004167/06-68; Despacho 2.493 de 26/10/2006; Ofício 199 de 25/02/2009 | Registro |  | SE | Rio de Janeiro/RJ-Sudeste | UTE.PE.RJ.029501-9.01 |  | Não | 01/03/1998 | 0 |  |  |  | Fóssil | Petróleo | PE | Óleo Diesel
37185 | Inapel Embalagens | 1120 | 1120 | UTE | Operação |  | -Ecogen Brasil Soluções Energéticas S.A.(05.401.842/0001-79)-Edifício Avenida Santo Amaro 48 6º andar, s/n-SP--Participacao: 100,00000 | Registro-REG | Declaração 3YJJWten7BA3eIe de 25/11/2016 | Registro |  | SE | Guarulhos/SP-Sudeste | UTE.GN.SP.037185-8.01 |  | Não | 09/05/2002 | 0 |  | -35.1064 | -74.0114 | Fóssil | Gás natural | GN | Gás Natural
37195 | parc paradiso condominio resort | 168 | 168 | UTE | Operação |  | -PARC PARADISO CONDOMINIO RESORT(17.258.571/0001-23)-AV CONSELHEIRO FURTADO, 2312-PA--Participacao: 100,00000 | Registro-REG | Declaração Z4GKM7CO62nFZUx de 24/11/2016 | Registro |  | N | Belém/PA-Norte | UTE.PE.PA.037195-5.01 |  | Não | 01/01/2013 | 0 |  | -1.4569 | -48.4787 | Fóssil | Petróleo | PE | Óleo Diesel
37573 | Generoso | 3000 | 3000 | CGH | Revogada | Chopim | -ENERGIAS RENOVAVEIS MAZP LTDA(18.464.779/0001-61)-ROD PR 280 KM 176, SALA 05, 100-PR--Participacao: 100,00000 | Registro-REG | Processo 48500.002268/2016-47; Despacho 1.656 de 09/06/2017; Despacho 1.968/2017-SFG de 05/07/2017; Despacho 2.356/2017-SFG de 04/08/2017; Despacho 1.172 de 20/05/2019; Despacho 2.242/2019 de 13/08/2019; Despacho 3.781 de 07/12/2021 | Registro | Processo de Autorização(SCG); Registro de Capacidade Reduzida; Liberação de Unidade Geradora para Operação em Teste; Liberação de Unidade Geradora para Operação Comercial; Revogação de Outorga; Suspensão de operação comercial de unidade geradora; Outros | S | Cruzeiro do Iguaçu/PR-Sul | CGH.PH.PR.037573-0.01 | 50 | Não | 08/02/2017 | 0 |  |  |  | Hídrica | Potencial hidráulico | PH | Potencial hidráulico
37577 | São Gonçalo 10 | 50000 | 50000 | UFV | Operação |  | -ENEL GREEN POWER SAO GONCALO 10 S.A.(29.325.687/0001-17)-Praça Leoni Ramos, 1-RJ--Participacao: 100,00000 | Produção Independente de Energia-PIE | Processo 48500.002724/2017-30; Despacho 1.558 de 05/06/2017; Despacho 3.206 de 25/09/2017; Processo 48500.003807/2017-46; Processo 48500.000385/2018-38; Portaria 168 de 15/05/2018 Data de Vigência de 18/05/2018 Data de Vigência até 18/05/2053, ; Despacho 2.906 de 24/10/2019; Despacho 2.906 de 24/10/2019; Despacho 2.906 de 24/10/2019; Despacho 2.906 de 24/10/2019; Despacho 381/2020-SFG de 12/02/2020; Despacho 1.230/2020-SFG de 30/04/2020 | Autorização | DRO; Alteração de Leiaute; Processo de Leilão; Processo de Autorização(SEL); Outorga com REIDI; Ampliação de Potência; Alteração de Leiaute; Alteração de Características Técnicas; Alteração LT Interesse Restrito; Liberação de Unidade Geradora para Operação em Teste; Liberação de Unidade Geradora para Operação Comercial | NE | São Gonçalo do Gurguéia/PI-Nordeste | UFV.RS.PI.037577-2.01 | 0 | Não | 01/05/2020 | 10.2 |  | -10.1129 | -45.2915 | Solar | Radiação solar | RS | Radiação solar
37579 | São Gonçalo 12 | 34542 | 34542 | UFV | Operação |  | -ENEL GREEN POWER SAO GONCALO 12 S.A.(29.711.106/0001-85)-Avenida Senador Area Leão, 2185-PI--Participacao: 100,00000 | Produção Independente de Energia-PIE | Processo 48500.002726/2017-29; Despacho 1.560 de 05/06/2017; Despacho 3.204 de 25/09/2017; Despacho 1.743 de 02/08/2018; Resolução 7.672 de 19/03/2019 Data de Vigência de 26/03/2019 Data de Vigência até 26/03/2054, ; Despacho 1.150 de 16/04/2019; Portaria 138 de 11/06/2019; Despacho 2453/2020-SFG de 24/08/2020; Despacho 3614/2020-SFG de 21/12/2020; Despacho 115 de 18/01/2018 Data de Vigência de 19/01/2018 Data de Vigência até 04/04/2018, ; Processo 48500.006122/2017-51 | Autorização | Processo de Autorização(SCG); DRO; Alteração de Leiaute; Transferência de Titularidade-DRO; Outorga de Autorização; Ampliação de Potência; Aprovação como Prioritário; Liberação de Unidade Geradora para Operação em Teste; Liberação de Unidade Geradora para Operação Comercial; Despacho para Leilão; Processo de Leilão | NE | São Gonçalo do Gurguéia/PI-Nordeste | UFV.RS.PI.037579-9.01 | 50 | Não | 22/12/2020 | 0 |  | -10.1203 | -45.2846 | Solar | Radiação solar | RS | Radiação solar
37582 | São Gonçalo 15 | 43032 | 0 | UFV | Construção |  | -ENEL GREEN POWER SAO GONCALO 15 S.A.(31.752.283/0001-51)-Avenida Senador Area Leão, 2185-PI--Participacao: 100,00000 | Produção Independente de Energia-PIE | Processo 48500.002729/2017-62; Despacho 1.563 de 05/06/2017; Despacho 3.203 de 25/09/2017; Despacho 2.359 de 22/08/2019; Resolução 8.366 de 19/11/2019 Data de Vigência de 03/12/2019 Data de Vigência até 03/12/2054, ; Portaria 76 de 21/02/2020; Despacho 1.868 de 26/06/2020; Despacho 1.868 de 26/06/2020; Portaria 292 de 04/08/2020; Despacho 115 de 18/01/2018 Data de Vigência de 19/01/2018 Data de Vigência até 04/04/2018, ; Processo 48500.006122/2017-51; Despacho 2818/2021-SFG de 13/09/2021; Despacho 3420/2021-SFG de 26/10/2021; Despacho 3515/2021-SFG de 04/11/2021 | Autorização | Processo de Autorização(SCG); DRO; Alteração de Leiaute; Ampliação de Potência-DRO; Outorga de Autorização; REIDI; Alteração LT Interesse Restrito; Alteração de Leiaute; Aprovação como Prioritário; Despacho para Leilão; Processo de Leilão; Liberação de Unidade Geradora para Operação em Teste; Liberação de Unidade Geradora para Operação em Teste; Liberação de Unidade Geradora para Operação em Teste | NE | São Gonçalo do Gurguéia/PI-Nordeste | UFV.RS.PI.037582-9.01 | 50 | Não |  | 0 |  | -10.1202 | -45.2836 | Solar | Radiação solar | RS | Radiação solar
37584 | São Gonçalo 17 | 43032 | 0 | UFV | Construção |  | -ENEL GREEN POWER SÃO GONÇALO 17 S.A(31.762.229/0001-97)-Avenida Senador Area Leão, 2185-PI--Participacao: 100,00000 | Produção Independente de Energia-PIE | Processo 48500.002744/2017-19; Despacho 1.565 de 05/06/2017; Despacho 3.199 de 25/09/2017; Despacho 2.360 de 22/08/2019; Resolução 8.367 de 19/11/2019 Data de Vigência de 03/12/2019 Data de Vigência até 03/12/2054, ; Portaria 75 de 21/02/2020; Despacho 1.869 de 26/06/2020; Despacho 1.869 de 26/06/2020; Portaria 293 de 04/08/2020; Despacho 115 de 18/01/2018 Data de Vigência de 19/01/2018 Data de Vigência até 04/04/2018, ; Processo 48500.006122/2017-51; Despacho 3582/2021-SFG de 09/11/2021 | Autorização | Processo de Autorização(SCG); DRO; Alteração de Leiaute; Ampliação de Potência-DRO; Outorga de Autorização; REIDI; Alteração LT Interesse Restrito; Alteração de Leiaute; Aprovação como Prioritário; Despacho para Leilão; Processo de Leilão; Liberação de Unidade Geradora para Operação em Teste | NE | São Gonçalo do Gurguéia/PI-Nordeste | UFV.RS.PI.037584-5.01 | 50 | Não |  | 0 |  | -10.1112 | -45.265 | Solar | Radiação solar | RS | Radiação solar
37588 | São Gonçalo 21 | 50000 | 50000 | UFV | Operação |  | -ENEL GREEN POWER SÃO GONÇALO 21 S.A.(29.325.940/0001-32)-Praça Leoni Ramos, 1-RJ--Participacao: 100,00000 | Produção Independente de Energia-PIE | Processo 48500.002748/2017-99; Despacho 1.569 de 05/06/2017; Despacho 3.195 de 25/09/2017; Processo 48500.003807/2017-46; Processo 48500.000340/2018-6; Portaria 166 de 14/05/2018 Data de Vigência de 17/05/2018 Data de Vigência até 17/05/2053, ; Despacho 2.907 de 24/10/2019; Despacho 2.907 de 24/10/2019; Despacho 2.907 de 24/10/2019; Despacho 2.907 de 24/10/2019; Despacho 3.625/2019-SFG de 19/12/2019; Despacho 0.591/2020-SFG de 21/02/2020 | Autorização | DRO; Alteração de Leiaute; Processo de Leilão; Processo de Autorização(SEL); Outorga com REIDI; Ampliação de Potência; Alteração de Características Técnicas; Alteração de Leiaute; Alteração LT Interesse Restrito; Liberação de Unidade Geradora para Operação em Teste; Liberação de Unidade Geradora para Operação Comercial | NE | São Gonçalo do Gurguéia/PI-Nordeste | UFV.RS.PI.037588-8.01 | 0 | Não | 22/02/2020 | 10.2 |  | -10.1058 | -45.2788 | Solar | Radiação solar | RS | Radiação solar
37624 | Fibria MS-II | 269580 | 269580 | UTE | Operação |  | -SUZANO S.A.(16.404.287/0001-55)-Avenida Professor Magalhães Neto, 1752-BA--Participacao: 100,00000 | Produção Independente de Energia-PIE | Processo 48500.004485/2007-81; Resolução 6.540 de 31/07/2017 Data de Vigência de 03/08/2017 Data de Vigência até 03/08/2052, ; Despacho 2.553/2017-SFG de 18/08/2017; Despacho 3.620/2017-SFG de 27/10/2017; Processo 48500.003348/2017-09; Resolução 6.760 de 12/12/2017; Resolução 8.363 de 19/11/2019 | Autorização | Processo de Autorização(SCG); Outorga de Autorização; Liberação de Unidade Geradora para Operação em Teste; Liberação de Unidade Geradora para Operação Comercial; Processo de Autorização(SCG); Transferência de Titularidade; Alteração de Razão Social | CO | Três Lagoas/MS-Centro Oeste | UTE.FL.MS.037624-8.01 | 50 | Não | 28/10/2017 | 0 |  |  |  | Biomassa | Floresta | FL | Licor Negro
37630 | AC XIX | 39496 | 0 | UFV | Construção |  | -VALE S.A.(33.592.510/0001-54)-Avenida Doutor Marco Paulo Simon Jardim, 3580-MG--Participacao: 100,00000 | Produção Independente de Energia-PIE | Processo 48500.002909/2017-44; Despacho 1.699 de 14/06/2017; Despacho 2.824 de 04/12/2018; Resolução 8.426 de 10/12/2019 Data de Vigência de 17/12/2019 Data de Vigência até 17/12/2054, ; Resolução 9.577 de 15/12/2020; Portaria 649 de 05/05/2021; Despacho 4.152 de 29/12/2021; Despacho 4.152 de 29/12/2021; Despacho 4.152 de 29/12/2021 | Autorização | Processo de Autorização(SCG); DRO; Redução de Potência-DRO; Outorga de Autorização; Transferência de Titularidade; REIDI; Ampliação de Potência; Registro de Potência Líquida; Alteração LT Interesse Restrito | SE | Jaíba/MG-Sudeste | UFV.RS.MG.037630-2.01 | 50 | Não |  | 0 |  | -15.3977 | -43.8485 | Solar | Radiação solar | RS | Radiação solar
37633 | AC XXII | 39496 | 0 | UFV | Construção |  | -VALE S.A.(33.592.510/0001-54)-Avenida Doutor Marco Paulo Simon Jardim, 3580-MG--Participacao: 100,00000 | Produção Independente de Energia-PIE | Processo 48500.002914/2017-57; Despacho 1.702 de 14/06/2017; Despacho 2.824 de 04/12/2018; Resolução 8.429 de 10/12/2019 Data de Vigência de 17/12/2019 Data de Vigência até 17/12/2054, ; Resolução 9.580 de 15/12/2020; Portaria 637 de 05/05/2021; Despacho 4.155 de 29/12/2021; Despacho 4.155 de 29/12/2021; Despacho 4.155 de 29/12/2021 | Autorização | Processo de Autorização(SCG); DRO; Transferência de Titularidade-DRO; Outorga de Autorização; Transferência de Titularidade; REIDI; Redução de Potência; Registro de Potência Líquida; Alteração LT Interesse Restrito | SE | Jaíba/MG-Sudeste | UFV.RS.MG.037633-7.01 | 50 | Não |  | 0 |  | -15.4297 | -43.79 | Solar | Radiação solar | RS | Radiação solar
37653 | Fazenda Floresta | 0.16 | 0.16 | EOL | Operação |  | -MOINHOS DE VENTO ENERGIA S.A.(12.882.415/0001-15)-R PEDROSO ALVARENGA, ANDAR 14 SALA 01, 755-SP--Participacao: 100,00000 | Registro-REG | Declaração 74RPInB1AMVnBVn de 21/06/2017 | Registro |  | NE | Sento Sé/BA-Nordeste; Umburanas/BA-Nordeste | EOL.CV.BA.037653-1.01 | 50 | Não | 28/01/2017 | 0 |  | -10.3799 | -41.6187 | Eólica | Cinética do vento | CV | Cinética do vento
37657 | Rio do Salto | 1176 | 1176 | CGH | Operação | RIO DO SALTO | -MAINTENANCE SERVICE ENGENHARIA DE MANUTENCAO LTDA(79.776.654/0001-61)-PRESIDENTE PADUA FLEURY, NUMERO 1034 E 1048, 1034-PR--Participacao: 100,00000 | Registro-REG | Declaração 76RPQn66MAY1Mt5 de 23/06/2017 | Registro |  | S | Palmeira/PR-Sul | CGH.PH.PR.037657-4.01 | 50 | Não | 22/06/2017 | 0 | Bacia do rio Paraná | -25.3462 | -49.9207 | Hídrica | Potencial hidráulico | PH | Potencial hidráulico
37663 | Santa Rosa e Mundo Novo IV | 33600 | 33600 | EOL | Operação |  | -CENTRAL EÓLICA SRMN IV S.A.(29.507.214/0001-30)-Avenida Brigadeiro Faria Lima, 3729-SP--Participacao: 100,00000 | Produção Independente de Energia-PIE | Processo 48500.002281/2017-87; Despacho 1.980 de 11/08/2017; Processo 48500.003807/2017-46; Processo 48500.003818/2017-26; Despacho 3.213 de 26/09/2017 Data de Vigência de 27/09/2017 Data de Vigência até 18/12/2017, ; Despacho 3.214 de 26/09/2017 Data de Vigência de 27/09/2017 Data de Vigência até 20/12/2017, ; Processo 48500.000404/2018-26; Portaria 188 de 28/05/2018 Data de Vigência de 01/06/2018 Data de Vigência até 01/06/2053, ; Despacho 2.843 de 05/12/2018; Portaria 262 de 10/09/2019; Despacho 2.793 de 30/09/2020; Despacho 1521/2021-SFG de 27/05/2021; Despacho 1587/2021-SFG de 02/06/2021; Despacho 1755/2021-SFG de 15/06/2021; Despacho 2475/2021-SFG de 13/08/2021; Despacho 4218/2021-SFG de 31/12/2021 | Autorização | DRO; Processo de Leilão; Processo de Leilão; Despacho para Leilão; Despacho para Leilão; Processo de Autorização(SEL); Outorga com REIDI; Ampliação de Potência; Garantia Física; Alteração LT Interesse Restrito; Liberação de Unidade Geradora para Operação em Teste; Liberação de Unidade Geradora para Operação em Teste; Liberação de Unidade Geradora para Operação em Teste; Liberação de Unidade Geradora para Operação em Teste; Liberação de Unidade Geradora para Operação Comercial | NE | Cerro Corá/RN-Nordeste | EOL.CV.RN.037663-9.01 | 0 | Não | 01/01/2022 | 21 |  |  |  | Eólica | Cinética do vento | CV | Cinética do vento
37664 | Santa Rosa e Mundo Novo V | 25200 | 25200 | EOL | Operação |  | -CENTRAL EÓLICA SRMN V S.A.(30.486.147/0001-02)-Avenida Brigadeiro Faria Lima, 3729-SP--Participacao: 100,00000 | Produção Independente de Energia-PIE | Processo 48500.002282/2017-21; Despacho 1.981 de 06/07/2017; Processo 48500.003807/2017-46; Processo 48500.003818/2017-26; Despacho 3.213 de 26/09/2017 Data de Vigência de 27/09/2017 Data de Vigência até 18/12/2017, ; Despacho 3.214 de 26/09/2017 Data de Vigência de 27/09/2017 Data de Vigência até 20/12/2017, ; Processo 48500.000405/2008-71; Portaria 189 de 28/05/2018 Data de Vigência de 01/06/2018 Data de Vigência até 01/06/2053, ; Despacho 2.844 de 05/12/2018; Resolução 7.783 de 23/04/2019; Portaria 262 de 10/09/2019; Despacho 2.794 de 30/09/2020; Despacho 2315/2021-SFG de 02/08/2021; Despacho 3268/2021-SFG de 15/10/2021; Despacho 4056/2021-SFG de 17/12/2021 | Autorização | Processo de Leilão; DRO; Processo de Leilão; Processo de Leilão; Despacho para Leilão; Despacho para Leilão; Processo de Autorização(SEL); Outorga com REIDI; Ampliação de Potência; Transferência de Titularidade; Garantia Física; Alteração LT Interesse Restrito; Liberação de Unidade Geradora para Operação em Teste; Liberação de Unidade Geradora para Operação em Teste; Liberação de Unidade Geradora para Operação Comercial | NE | São Tomé/RN-Nordeste | EOL.CV.RN.037664-7.01 | 0 | Não | 18/12/2021 | 9 |  |  |  | Eólica | Cinética do vento | CV | Cinética do vento
37683 | Coari - CEA | 38772 | 38772 | UTE | Operação |  | -GUASCOR DO BRASIL LTDA(01.676.897/0001-30)-Edifício Avenida Mutinga 3800, 3800-SP--Participacao: 100,00000 | Produção Independente de Energia-PIE | Processo 48500.003437/2015-85; Resolução 6.530 de 25/07/2017 Data de Vigência de 02/08/2017 Data de Vigência até 02/08/2052, ; Despacho 2.861/2018-SFG de 06/12/2018; Despacho 301/2019-SFG de 04/02/2019; Resolução 7.697 de 26/03/2019; Despacho 005/2019-SFG de 02/01/2020 | Autorização | Processo de Autorização(SCG); Outorga de Autorização; Liberação de Unidade Geradora para Operação em Teste; Liberação de Unidade Geradora para Operação em Teste; Transferência de Titularidade; Liberação de Unidade Geradora para Operação Comercial | N | Coari/AM-Norte | UTE.GN.AM.037683-3.01 | 0 | Não | 03/01/2020 | 0 |  |  |  | Fóssil | Gás natural | GN | Gás Natural
37710 | Vila de Urucurituba - COE | 821.5 | 821.5 | UTE | Operação |  | -OLIVEIRA ENERGIA GERAÇÃO E SERVIÇOS LTDA(04.210.423/0001-97)-Avenida do Turismo, 7057-AM--Participacao: 100,00000 | Produção Independente de Energia-PIE | Processo 48500.003437/2015-85; Resolução 6.533 de 25/07/2017 Data de Vigência de 02/08/2017 Data de Vigência até 02/08/2052, ; Resolução 6.728 de 21/11/2017; Resolução 7.176 de 24/07/2018; Processo 48500.005845/2018-14; Despacho 2.029 de 24/07/2019; Processo 48500.005793/2018-86; Resolução 8.115 de 27/08/2019; Despacho 3.219/2019-SFG de 20/11/2019; Despacho 136/2020-SFG de 20/01/2020; Resolução 10.245 de 29/06/2021 Data de Vigência de 02/08/2017 Data de Vigência até 22/04/2053, | Autorização; Autorização | Processo de Autorização(SCG); Outorga de Autorização; Alteração de Cronograma; Transferência de Titularidade; Processo de Autorização(SCG); Ampliação de Potência; Processo de Autorização(SCG); Alteração de Cronograma; Liberação de Unidade Geradora para Operação em Teste; Liberação de Unidade Geradora para Operação Comercial; Prorrogação da Outorga | N | Autazes/AM-Norte | UTE.PE.AM.037710-4.01 | 0 | Não | 21/01/2020 | 0 |  | -3.5472 | -58.9297 | Fóssil | Petróleo | PE | Óleo Diesel
37711 | Sacambú - COE | 821.5 | 821.5 | UTE | Operação |  | -OLIVEIRA ENERGIA GERAÇÃO E SERVIÇOS LTDA(04.210.423/0001-97)-Avenida do Turismo, 7057-AM--Participacao: 100,00000 | Produção Independente de Energia-PIE | Processo 48500.003437/2015-85; Resolução 6.533 de 25/07/2017 Data de Vigência de 02/08/2017 Data de Vigência até 02/08/2052, ; Resolução 6.728 de 21/11/2017; Resolução 7.176 de 24/07/2018; Processo 48500.005845/2018-14; Despacho 2.029 de 24/07/2019; Processo 48500.005793/2018-86; Resolução 8.115 de 27/08/2019; Despacho 3.204/2019-SFG de 18/11/2019; Despacho 1.582/2020-SFG de 02/06/2020; Resolução 10.245 de 29/06/2021 Data de Vigência de 02/08/2017 Data de Vigência até 03/09/2053, | Autorização; Autorização | Processo de Autorização(SCG); Outorga de Autorização; Alteração de Cronograma; Transferência de Titularidade; Processo de Autorização(SCG); Ampliação de Potência; Processo de Autorização(SCG); Alteração de Cronograma; Liberação de Unidade Geradora para Operação em Teste; Liberação de Unidade Geradora para Operação Comercial; Prorrogação da Outorga | N | Manacapuru/AM-Norte | UTE.PE.AM.037711-2.01 | 0 | Não | 03/06/2020 | 0 |  |  |  | Fóssil | Petróleo | PE | Óleo Diesel
37712 | Parauá - COE | 1187.5 | 1187.5 | UTE | Operação |  | -OLIVEIRA ENERGIA GERAÇÃO E SERVIÇOS LTDA(04.210.423/0001-97)-Avenida do Turismo, 7057-AM--Participacao: 100,00000 | Produção Independente de Energia-PIE | Processo 48500.003437/2015-85; Resolução 6.533 de 25/07/2017 Data de Vigência de 02/08/2017 Data de Vigência até 02/08/2052, ; Resolução 6.728 de 21/11/2017; Resolução 7.176 de 24/07/2018; Processo 48500.005845/2018-14; Despacho 2.029 de 24/07/2019; Processo 48500.005793/2018-86; Resolução 8.115 de 27/08/2019; Despacho 3.238/2019-SFG de 21/11/2019; Despacho 100/2020-SFG de 15/01/2020; Resolução 10.245 de 29/06/2021 Data de Vigência de 02/08/2017 Data de Vigência até 17/04/2053, | Autorização; Autorização | Processo de Autorização(SCG); Outorga de Autorização; Alteração de Cronograma; Transferência de Titularidade; Processo de Autorização(SCG); Ampliação de Potência; Processo de Autorização(SCG); Alteração de Cronograma; Liberação de Unidade Geradora para Operação em Teste; Liberação de Unidade Geradora para Operação Comercial; Prorrogação da Outorga | N | Careiro da Várzea/AM-Norte | UTE.PE.AM.037712-0.01 | 0 | Não | 16/01/2020 | 0 |  |  |  | Fóssil | Petróleo | PE | Óleo Diesel
37713 | Novo Céu - COE | 6401 | 0 | UTE | Construção |  | -OLIVEIRA ENERGIA GERAÇÃO E SERVIÇOS LTDA(04.210.423/0001-97)-Avenida do Turismo, 7057-AM--Participacao: 100,00000 | Produção Independente de Energia-PIE | Processo 48500.003437/2015-85; Resolução 6.533 de 25/07/2017 Data de Vigência de 02/08/2017 Data de Vigência até 02/08/2052, ; Resolução 6.728 de 21/11/2017; Resolução 7.176 de 24/07/2018; Processo 48500.005845/2018-14; Despacho 2.029 de 24/07/2019; Despacho 2.442/2019-SFG de 02/09/2019; Processo 48500.005793/2018-86; Resolução 8.115 de 27/08/2019 | Autorização | Processo de Autorização(SCG); Outorga de Autorização; Alteração de Cronograma; Transferência de Titularidade; Processo de Autorização(SCG); Ampliação de Potência; Liberação de Unidade Geradora para Operação em Teste; Processo de Autorização(SCG); Alteração de Cronograma | N | Autazes/AM-Norte | UTE.PE.AM.037713-9.01 | 0 | Não |  | 0 |  |  |  | Fóssil | Petróleo | PE | Óleo Diesel
37714 | Manaquiri - COE | 10212 | 10212 | UTE | Operação |  | -OLIVEIRA ENERGIA GERAÇÃO E SERVIÇOS LTDA(04.210.423/0001-97)-Avenida do Turismo, 7057-AM--Participacao: 100,00000 | Produção Independente de Energia-PIE | Processo 48500.003437/2015-85; Resolução 6.533 de 25/07/2017 Data de Vigência de 02/08/2017 Data de Vigência até 02/08/2052, ; Resolução 6.728 de 21/11/2017; Resolução 7.176 de 24/07/2018; Processo 48500.005845/2018-14; Despacho 2.029 de 24/07/2019; Despacho 2.310 de 21/08/2019; Processo 48500.005793/2018-86; Resolução 8.115 de 27/08/2019; Despacho 2.779/2019-SFG de 09/10/2019; Resolução 10.245 de 29/06/2021 Data de Vigência de 02/08/2017 Data de Vigência até 06/01/2053, | Autorização; Autorização | Processo de Autorização(SCG); Outorga de Autorização; Alteração de Cronograma; Transferência de Titularidade; Processo de Autorização(SCG); Ampliação de Potência; Liberação de Unidade Geradora para Operação em Teste; Processo de Autorização(SCG); Alteração de Cronograma; Liberação de Unidade Geradora para Operação Comercial; Prorrogação da Outorga | N | Manaquiri/AM-Norte | UTE.PE.AM.037714-7.01 | 0 | Não | 10/10/2019 | 0 |  |  |  | Fóssil | Petróleo | PE | Óleo Diesel
37715 | Lábrea - COE | 19697 | 19697 | UTE | Operação |  | -OLIVEIRA ENERGIA GERAÇÃO E SERVIÇOS LTDA(04.210.423/0001-97)-Avenida do Turismo, 7057-AM--Participacao: 100,00000 | Produção Independente de Energia-PIE | Processo 48500.003437/2015-85; Resolução 6.533 de 25/07/2017 Data de Vigência de 02/08/2017 Data de Vigência até 02/08/2052, ; Resolução 6.728 de 21/11/2017; Resolução 7.176 de 24/07/2018; Processo 48500.005845/2018-14; Despacho 2.029 de 24/07/2019; Processo 48500.005793/2018-86; Resolução 8.115 de 27/08/2019; Despacho 2.839/2019-SFG de 16/10/2019; Despacho 1.204/2020-SFG de 29/04/2020; Resolução 10.245 de 29/06/2021 Data de Vigência de 02/08/2017 Data de Vigência até 27/07/2053, | Autorização; Autorização | Processo de Autorização(SCG); Outorga de Autorização; Alteração de Cronograma; Transferência de Titularidade; Processo de Autorização(SCG); Ampliação de Potência; Processo de Autorização(SCG); Alteração de Cronograma; Liberação de Unidade Geradora para Operação em Teste; Liberação de Unidade Geradora para Operação Comercial; Prorrogação da Outorga | N | Lábrea/AM-Norte | UTE.PE.AM.037715-5.01 | 0 | Não | 30/04/2020 | 0 |  |  |  | Fóssil | Petróleo | PE | Óleo Diesel
37716 | Itapurú - COE | 1412 | 1412 | UTE | Operação |  | -OLIVEIRA ENERGIA GERAÇÃO E SERVIÇOS LTDA(04.210.423/0001-97)-Avenida do Turismo, 7057-AM--Participacao: 100,00000 | Produção Independente de Energia-PIE | Processo 48500.003437/2015-85; Resolução 6.533 de 25/07/2017 Data de Vigência de 02/08/2017 Data de Vigência até 02/08/2052, ; Resolução 6.728 de 21/11/2017; Resolução 7.176 de 24/07/2018; Processo 48500.005845/2018-14; Despacho 2.029 de 24/07/2019; Processo 48500.005793/2018-86; Resolução 8.115 de 27/08/2019; Despacho 2.429/2019-SFG de 30/08/2019; Despacho 2001/2020-SFG de 07/07/2020; Resolução 10.245 de 29/06/2021 Data de Vigência de 02/08/2017 Data de Vigência até 08/10/2053, | Autorização; Autorização | Processo de Autorização(SCG); Outorga de Autorização; Alteração de Cronograma; Transferência de Titularidade; Processo de Autorização(SCG); Ampliação de Potência; Processo de Autorização(SCG); Alteração de Cronograma; Liberação de Unidade Geradora para Operação em Teste; Liberação de Unidade Geradora para Operação Comercial; Prorrogação da Outorga | N | Beruri/AM-Norte | UTE.PE.AM.037716-3.01 | 0 | Não | 08/07/2020 | 0 |  |  |  | Fóssil | Petróleo | PE | Óleo Diesel
37717 | Caviana - COE | 2231 | 0 | UTE | Construção |  | -OLIVEIRA ENERGIA GERAÇÃO E SERVIÇOS LTDA(04.210.423/0001-97)-Avenida do Turismo, 7057-AM--Participacao: 100,00000 | Produção Independente de Energia-PIE | Processo 48500.003437/2015-85; Resolução 6.533 de 25/07/2017 Data de Vigência de 02/08/2017 Data de Vigência até 02/08/2052, ; Resolução 6.728 de 21/11/2017; Resolução 7.176 de 24/07/2018; Processo 48500.005845/2018-14; Despacho 2.029 de 24/07/2019; Despacho 2.401 de 29/08/2019; Processo 48500.005793/2018-86; Resolução 8.115 de 27/08/2019 | Autorização | Processo de Autorização(SCG); Outorga de Autorização; Alteração de Cronograma; Transferência de Titularidade; Processo de Autorização(SCG); Ampliação de Potência; Liberação de Unidade Geradora para Operação em Teste; Processo de Autorização(SCG); Alteração de Cronograma | N | Manacapuru/AM-Norte | UTE.PE.AM.037717-1.01 | 0 | Não |  | 0 |  |  |  | Fóssil | Petróleo | PE | Óleo Diesel
37718 | Castanho I - COE | 15801 | 15801 | UTE | Operação |  | -OLIVEIRA ENERGIA GERAÇÃO E SERVIÇOS LTDA(04.210.423/0001-97)-Avenida do Turismo, 7057-AM--Participacao: 100,00000 | Produção Independente de Energia-PIE | Processo 48500.003437/2015-85; Resolução 6.533 de 25/07/2017 Data de Vigência de 02/08/2017 Data de Vigência até 02/05/2052, ; Resolução 6.728 de 21/11/2017; Resolução 7.176 de 24/07/2018; Processo 48500.005845/2018-14; Despacho 2.029 de 24/07/2019; Processo 48500.005793/2018-86; Resolução 8.115 de 27/08/2019; Despacho 0.740/2020-SFG de 17/03/2020; Despacho 1.538/2020-SFG de 29/05/2020; Resolução 10.245 de 29/06/2021 Data de Vigência de 02/08/2017 Data de Vigência até 30/08/2053, | Autorização; Autorização | Processo de Autorização(SCG); Outorga de Autorização; Alteração de Cronograma; Transferência de Titularidade; Processo de Autorização(SCG); Ampliação de Potência; Processo de Autorização(SCG); Alteração de Cronograma; Liberação de Unidade Geradora para Operação em Teste; Liberação de Unidade Geradora para Operação Comercial; Prorrogação da Outorga | N | Careiro/AM-Norte | UTE.PE.AM.037718-0.01 | 0 | Não | 30/05/2020 | 0 |  |  |  | Fóssil | Petróleo | PE | Óleo Diesel
37719 | Castanho II - COE | 15801 | 15801 | UTE | Operação |  | -OLIVEIRA ENERGIA GERAÇÃO E SERVIÇOS LTDA(04.210.423/0001-97)-Avenida do Turismo, 7057-AM--Participacao: 100,00000 | Produção Independente de Energia-PIE | Processo 48500.003437/2015-85; Resolução 6.533 de 25/07/2017 Data de Vigência de 02/08/2017 Data de Vigência até 02/08/2052, ; Resolução 6.728 de 21/11/2017; Resolução 7.176 de 24/07/2018; Processo 48500.005845/2018-14; Despacho 2.029 de 24/07/2019; Processo 48500.005793/2018-86; Resolução 8.115 de 27/08/2019; Despacho 3.674/2019-SFG de 26/12/2019; Despacho 0.724/2020-SFG de 10/03/2020; Resolução 10.245 de 29/06/2021 Data de Vigência de 02/08/2017 Data de Vigência até 08/06/2053, | Autorização; Autorização | Processo de Autorização(SCG); Outorga de Autorização; Alteração de Cronograma; Transferência de Titularidade; Processo de Autorização(SCG); Ampliação de Potência; Processo de Autorização(SCG); Alteração de Cronograma; Liberação de Unidade Geradora para Operação em Teste; Liberação de Unidade Geradora para Operação Comercial; Prorrogação da Outorga | N | Careiro/AM-Norte | UTE.PE.AM.037719-8.01 | 0 | Não | 11/03/2020 | 0 |  |  |  | Fóssil | Petróleo | PE | Óleo Diesel
37720 | Careiro da Várzea - COE | 8836 | 8836 | UTE | Operação |  | -OLIVEIRA ENERGIA GERAÇÃO E SERVIÇOS LTDA(04.210.423/0001-97)-Avenida do Turismo, 7057-AM--Participacao: 100,00000 | Produção Independente de Energia-PIE | Processo 48500.003437/2015-85; Resolução 6.533 de 25/07/2017 Data de Vigência de 02/08/2017 Data de Vigência até 02/08/2052, ; Resolução 6.728 de 21/11/2017; Resolução 7.176 de 24/07/2018; Processo 48500.005845/2018-14; Despacho 2.029 de 24/07/2019; Processo 48500.005793/2018-86; Resolução 8.115 de 27/08/2019; Despacho 2.881/2019-SFG de 19/10/2019; Despacho 265/2020-SFG de 30/01/2020; Resolução 10.245 de 29/06/2021 Data de Vigência de 02/08/2017 Data de Vigência até 03/05/2023, | Autorização; Autorização | Processo de Autorização(SCG); Outorga de Autorização; Alteração de Cronograma; Transferência de Titularidade; Processo de Autorização(SCG); Ampliação de Potência; Processo de Autorização(SCG); Alteração de Cronograma; Liberação de Unidade Geradora para Operação em Teste; Liberação de Unidade Geradora para Operação Comercial; Prorrogação da Outorga | N | Careiro da Várzea/AM-Norte | UTE.PE.AM.037720-1.01 | 0 | Não | 01/02/2020 | 0 |  |  |  | Fóssil | Petróleo | PE | Óleo Diesel
37721 | Campinas - COE | 1450 | 1450 | UTE | Operação |  | -OLIVEIRA ENERGIA GERAÇÃO E SERVIÇOS LTDA(04.210.423/0001-97)-Avenida do Turismo, 7057-AM--Participacao: 100,00000 | Produção Independente de Energia-PIE | Processo 48500.003437/2015-85; Resolução 6.533 de 25/07/2017 Data de Vigência de 02/08/2017 Data de Vigência até 02/08/2052, ; Resolução 6.728 de 21/11/2017; Resolução 7.176 de 24/07/2018; Processo 48500.005845/2018-14; Despacho 2.029 de 24/07/2019; Processo 48500.005793/2018-86; Resolução 8.115 de 27/08/2019; Despacho 2.880/2019-SFG de 18/10/2019; Despacho 1.627/2020-SFG de 05/06/2020; Resolução 10.245 de 29/06/2021 Data de Vigência de 02/08/2017 Data de Vigência até 06/09/2053, | Autorização; Autorização | Processo de Autorização(SCG); Outorga de Autorização; Alteração de Cronograma; Transferência de Titularidade; Processo de Autorização(SCG); Ampliação de Potência; Processo de Autorização(SCG); Alteração de Cronograma; Liberação de Unidade Geradora para Operação em Teste; Liberação de Unidade Geradora para Operação Comercial; Prorrogação da Outorga | N | Manacapuru/AM-Norte | UTE.PE.AM.037721-0.01 | 0 | Não | 06/06/2020 | 0 |  |  |  | Fóssil | Petróleo | PE | Óleo Diesel
37722 | Canutama - COE | 5427 | 5427 | UTE | Operação |  | -OLIVEIRA ENERGIA GERAÇÃO E SERVIÇOS LTDA(04.210.423/0001-97)-Avenida do Turismo, 7057-AM--Participacao: 100,00000 | Produção Independente de Energia-PIE | Resolução 6.533 de 25/07/2017 Data de Vigência de 02/08/2017 Data de Vigência até 02/08/2052, ; Processo 48500.003437/2015-85; Resolução 6.728 de 21/11/2017; Resolução 7.176 de 24/07/2018; Processo 48500.005845/2018-14; Despacho 2.029 de 24/07/2019; Processo 48500.005793/2018-86; Resolução 8.115 de 27/08/2019; Despacho 2.656/2019-SFG de 25/09/2019; Despacho 3.489/2019-SFG de 11/12/2019; Resolução 10.245 de 29/06/2021 Data de Vigência de 02/08/2017 Data de Vigência até 13/03/2053, | Autorização; Autorização | Outorga de Autorização; Processo de Autorização(SCG); Alteração de Cronograma; Transferência de Titularidade; Processo de Autorização(SCG); Ampliação de Potência; Processo de Autorização(SCG); Alteração de Cronograma; Liberação de Unidade Geradora para Operação em Teste; Liberação de Unidade Geradora para Operação Comercial; Prorrogação da Outorga | N | Canutama/AM-Norte | UTE.PE.AM.037722-8.01 | 0 | Não | 12/12/2019 | 0 |  |  |  | Fóssil | Petróleo | PE | Óleo Diesel
37723 | Beruri - COE | 10127 | 10127 | UTE | Operação |  | -OLIVEIRA ENERGIA GERAÇÃO E SERVIÇOS LTDA(04.210.423/0001-97)-Avenida do Turismo, 7057-AM--Participacao: 100,00000 | Produção Independente de Energia-PIE | Processo 48500.003437/2015-85; Resolução 6.533 de 25/07/2017 Data de Vigência de 02/08/2017 Data de Vigência até 02/08/2052, ; Resolução 6.728 de 21/11/2017; Resolução 7.176 de 24/07/2018; Processo 48500.005845/2018-14; Despacho 2.029 de 24/07/2019; Despacho 2.430/2019-SFG de 30/08/2019; Processo 48500.005793/2018-86; Resolução 8.115 de 27/08/2019; Despacho 0.186/2020-SFG de 27/01/2020; Resolução 10.245 de 29/06/2021 Data de Vigência de 02/08/2017 Data de Vigência até 28/04/2053, | Autorização; Autorização | Processo de Autorização(SCG); Outorga de Autorização; Alteração de Cronograma; Transferência de Titularidade; Processo de Autorização(SCG); Ampliação de Potência; Liberação de Unidade Geradora para Operação em Teste; Processo de Autorização(SCG); Alteração de Cronograma; Liberação de Unidade Geradora para Operação Comercial; Prorrogação da Outorga | N | Beruri/AM-Norte | UTE.PE.AM.037723-6.01 | 0 | Não | 28/01/2020 | 0 |  |  |  | Fóssil | Petróleo | PE | Óleo Diesel
37724 | Araras - COE | 1412 | 1412 | UTE | Operação |  | -OLIVEIRA ENERGIA GERAÇÃO E SERVIÇOS LTDA(04.210.423/0001-97)-Avenida do Turismo, 7057-AM--Participacao: 100,00000 | Produção Independente de Energia-PIE | Processo 48500.003437/2015-85; Resolução 6.533 de 25/07/2017 Data de Vigência de 02/08/2017 Data de Vigência até 02/08/2052, ; Resolução 6.728 de 21/11/2017; Resolução 7.176 de 24/07/2018; Processo 48500.005845/2018-14; Despacho 2.029 de 24/07/2019; Processo 48500.005793/2018-86; Resolução 8.115 de 27/08/2019; Despacho 3.223/2019-SFG de 20/11/2019; Despacho 0.359/2020-SFG de 10/02/2020; Resolução 10.245 de 29/06/2021 Data de Vigência de 02/08/2017 Data de Vigência até 13/05/2053, | Autorização; Autorização | Processo de Autorização(SCG); Outorga de Autorização; Alteração de Cronograma; Transferência de Titularidade; Processo de Autorização(SCG); Ampliação de Potência; Processo de Autorização(SCG); Alteração de Cronograma; Liberação de Unidade Geradora para Operação em Teste; Liberação de Unidade Geradora para Operação Comercial; Prorrogação da Outorga | N | Caapiranga/AM-Norte | UTE.PE.AM.037724-4.01 | 0 | Não | 11/02/2020 | 0 |  |  |  | Fóssil | Petróleo | PE | Óleo Diesel
37725 | Boca do Acre - COE | 18723 | 18723 | UTE | Operação |  | -OLIVEIRA ENERGIA GERAÇÃO E SERVIÇOS LTDA(04.210.423/0001-97)-Avenida do Turismo, 7057-AM--Participacao: 100,00000 | Produção Independente de Energia-PIE | Resolução 6.533 de 25/07/2017 Data de Vigência de 02/08/2017 Data de Vigência até 02/08/2052, ; Processo 48500.003437/2015-85; Resolução 6.728 de 21/11/2017; Resolução 7.176 de 24/07/2018; Processo 48500.005845/2018-14; Despacho 2.029 de 24/07/2019; Processo 48500.005793/2018-86; Resolução 8.115 de 27/08/2019; Despacho 2.590/2019-SFG de 19/09/2019; Despacho 3.623/2019-SFG de 19/12/2019; Resolução 10.245 de 29/06/2021 Data de Vigência de 02/08/2017 Data de Vigência até 17/03/2053, | Autorização; Autorização | Outorga de Autorização; Processo de Autorização(SCG); Alteração de Cronograma; Transferência de Titularidade; Processo de Autorização(SCG); Ampliação de Potência; Processo de Autorização(SCG); Alteração de Cronograma; Liberação de Unidade Geradora para Operação em Teste; Liberação de Unidade Geradora para Operação Comercial; Prorrogação da Outorga | N | Boca do Acre/AM-Norte | UTE.PE.AM.037725-2.01 | 0 | Não | 20/12/2019 | 0 |  |  |  | Fóssil | Petróleo | PE | Óleo Diesel
37726 | Sucundurí - Powertech | 561 | 0 | UTE | Construção |  | -Powertech Engenharia Serv. e Locações e Geradores de Energias, Maq.e Equip.S.A.(12.302.292/0001-04)-Avenida Buriti, 2881-AM--Participacao: 100,00000 | Produção Independente de Energia-PIE | Processo 48500.003437/2015-85; Resolução 6.534 de 25/07/2017 Data de Vigência de 02/08/2017 Data de Vigência até 02/08/2052, ; Resolução 6.727 de 21/11/2017; Despacho 2.147 de 05/08/2019; Resolução 8.663 de 10/03/2020; Processo 48500.006516/2018-91 | Autorização | Processo de Autorização(SCG); Outorga de Autorização; Alteração de Cronograma; Ampliação de Potência; Alteração de Cronograma; Processo de Autorização(SCG) | N | Apuí/AM-Norte | UTE.PE.AM.037726-0.01 | 0 | Não |  | 0 |  | -6.7988 | -59.0451 | Fóssil | Petróleo | PE | Óleo Diesel
37728 | Novo Aripuanã - Powertech | 8450 | 0 | UTE | Construção |  | -Powertech Engenharia Serv. e Locações e Geradores de Energias, Maq.e Equip.S.A.(12.302.292/0001-04)-Avenida Buriti, 2881-AM--Participacao: 100,00000 | Produção Independente de Energia-PIE | Processo 48500.003437/2015-85; Resolução 6.534 de 25/07/2017 Data de Vigência de 02/08/2017 Data de Vigência até 02/08/2052, ; Resolução 6.727 de 21/11/2017; Despacho 2.886 de 23/10/2019; Processo 48500.005846/2018-69; Resolução 8.663 de 10/03/2020; Processo 48500.006516/2018-91 | Autorização | Processo de Autorização(SCG); Outorga de Autorização; Alteração de Cronograma; Ampliação de Potência; Processo de Autorização(SCG); Alteração de Cronograma; Processo de Autorização(SCG) | N | Novo Aripuanã/AM-Norte | UTE.PE.AM.037728-7.01 | 0 | Não |  | 0 |  |  |  | Fóssil | Petróleo | PE | Óleo Diesel
37729 | Manicoré - Powertech | 13650 | 13650 | UTE | Operação |  | -Powertech Engenharia Serv. e Locações e Geradores de Energias, Maq.e Equip.S.A.(12.302.292/0001-04)-Avenida Buriti, 2881-AM--Participacao: 100,00000 | Produção Independente de Energia-PIE | Processo 48500.003437/2015-85; Resolução 6.534 de 25/07/2017 Data de Vigência de 02/08/2017 Data de Vigência até 02/08/2052, ; Resolução 6.727 de 21/11/2017; Despacho 2.179/2019-SFG de 06/08/2019; Despacho 2.147 de 05/08/2019; Despacho 2.260/2019 de 14/08/2019; Processo 48500.006516/2018-91; Resolução 8.663 de 10/03/2020 | Autorização | Processo de Autorização(SCG); Outorga de Autorização; Alteração de Cronograma; Liberação de Unidade Geradora para Operação em Teste; Ampliação de Potência; Liberação de Unidade Geradora para Operação Comercial; Processo de Autorização(SCG); Alteração de Cronograma | N | Manicoré/AM-Norte | UTE.PE.AM.037729-5.01 | 0 | Não | 15/08/2019 | 0 |  |  |  | Fóssil | Petróleo | PE | Óleo Diesel
37732 | Apuí - Powertech | 6175 | 0 | UTE | Construção |  | -Powertech Engenharia Serv. e Locações e Geradores de Energias, Maq.e Equip.S.A.(12.302.292/0001-04)-Avenida Buriti, 2881-AM--Participacao: 100,00000 | Produção Independente de Energia-PIE | Processo 48500.003437/2015-85; Resolução 6.534 de 25/07/2017 Data de Vigência de 02/08/2017 Data de Vigência até 02/08/2052, ; Resolução 6.727 de 21/11/2017; Despacho 2.886 de 23/10/2019; Processo 48500.005846/2018-69; Despacho 2.886 de 23/10/2019; Despacho 106/2022-SFG de 14/01/2022 | Autorização | Processo de Autorização(SCG); Outorga de Autorização; Alteração de Cronograma; Ampliação de Potência; Processo de Autorização(SCG); Alteração da Localização-Município; Liberação de Unidade Geradora para Operação em Teste | N | Apuí/AM-Norte | UTE.PE.AM.037732-5.01 | 0 | Não |  | 0 |  |  |  | Fóssil | Petróleo | PE | Óleo Diesel
37733 | Humaitá - VPTM | 21223 | 21223 | UTE | Operação |  | -VP FLEXGEN (BRAZIL) SPE LTDA.(28.231.767/0001-40)-Avenida Cassiano Ricardo, 601-SP--Participacao: 100,00000 | Produção Independente de Energia-PIE | Processo 48500.003437/2015-85; Resolução 6.535 de 25/07/2017 Data de Vigência de 27/11/2017 Data de Vigência até 27/11/2052, ; Despacho 3.108 de 19/12/2018; Processo 48500.000901/2018-24; Despacho 167 de 10/02/2020; Despacho 167 de 10/02/2020; Despacho 3408/2020-SFG de 03/12/2020; Despacho 957/2021-SFG de 07/04/2021; Resolução 10.246 de 29/06/2021 Data de Vigência de 27/11/2017 Data de Vigência até 15/04/2055, | Autorização; Autorização | Processo de Autorização(SEL); Outorga de Autorização; Ampliação de Potência; Processo de Autorização(SCG); Alteração de Características Técnicas; Redução de Potência; Liberação de Unidade Geradora para Operação em Teste; Liberação de Unidade Geradora para Operação Comercial; Prorrogação da Outorga | N | Humaitá/AM-Norte | UTE.PE.AM.037733-3.01 | 0 | Não | 08/04/2021 | 0 |  |  |  | Fóssil | Petróleo | PE | Óleo Diesel
37734 | Nova Olinda do Norte - VPTM | 9218 | 9218 | UTE | Operação |  | -VP FLEXGEN (BRAZIL) SPE LTDA.(28.231.767/0001-40)-Avenida Cassiano Ricardo, 601-SP--Participacao: 100,00000 | Produção Independente de Energia-PIE | Resolução 6.535 de 25/07/2017 Data de Vigência de 27/11/2017 Data de Vigência até 27/11/2052, ; Processo 48500.003437/2015-85; Processo 48500.000902/2018-79; Despacho 3.108 de 19/12/2018; Despacho 1.916 de 05/07/2019; Despacho 1.916 de 05/07/2019; Despacho 3.224/2019-SFG de 20/11/2019; Despacho 0.493/2020-SFG de 17/02/2020; Resolução 10.246 de 29/06/2021 Data de Vigência de 27/11/2017 Data de Vigência até 03/03/2054, | Autorização; Autorização | Outorga de Autorização; Processo de Autorização(SEL); Processo de Autorização(SCG); Ampliação de Potência; Ampliação de Potência; Alteração de Razão Social; Liberação de Unidade Geradora para Operação em Teste; Liberação de Unidade Geradora para Operação Comercial; Prorrogação da Outorga | N | Nova Olinda do Norte/AM-Norte | UTE.PE.AM.037734-1.01 | 0 | Não | 18/02/2020 | 0 |  |  |  | Fóssil | Petróleo | PE | Óleo Diesel
37735 | Borba - VPTM | 10518 | 10518 | UTE | Operação |  | -VP FLEXGEN (BRAZIL) SPE LTDA.(28.231.767/0001-40)-Avenida Cassiano Ricardo, 601-SP--Participacao: 100,00000 | Produção Independente de Energia-PIE | Processo 48500.003437/2015-85; Resolução 6.535 de 25/07/2017 Data de Vigência de 27/11/2017 Data de Vigência até 27/11/2052, ; Processo 48500.000903/2018-13; Despacho 3.108 de 19/12/2018; Despacho 1.916 de 05/07/2019; Despacho 1.916 de 05/07/2019; Despacho 2.942/2019-SFG de 29/10/2019; Despacho 0.494/2020-SFG de 17/02/2020; Resolução 10.246 de 29/06/2021 Data de Vigência de 27/11/2017 Data de Vigência até 06/03/2054, | Autorização; Autorização | Processo de Autorização(SEL); Outorga de Autorização; Processo de Autorização(SCG); Ampliação de Potência; Redução de Potência; Alteração de Razão Social; Liberação de Unidade Geradora para Operação em Teste; Liberação de Unidade Geradora para Operação Comercial; Prorrogação da Outorga | N | Borba/AM-Norte | UTE.PE.AM.037735-0.01 | 0 | Não | 18/02/2020 | 0 |  |  |  | Fóssil | Petróleo | PE | Óleo Diesel
37736 | São Gabriel da Cachoeira - VPTM | 11066 | 11066 | UTE | Operação |  | -VP FLEXGEN (BRAZIL) SPE LTDA.(28.231.767/0001-40)-Avenida Cassiano Ricardo, 601-SP--Participacao: 100,00000 | Produção Independente de Energia-PIE | Processo 48500.003437/2015-85; Resolução 6.536 de 25/07/2017 Data de Vigência de 27/11/2017 Data de Vigência até 27/11/2052, ; Processo 48500.000903/2018-13; Despacho 3.108 de 19/12/2018; Despacho 1.916 de 05/07/2019; Despacho 1.916 de 05/07/2019; Despacho 1819/2020-SFG de 23/06/2020; Despacho 319/2021-SFG de 05/02/2021; Despacho 652/2021-SFG de 10/03/2021; Resolução 10.247 de 29/06/2021 Data de Vigência de 27/11/2017 Data de Vigência até 02/04/2055, | Autorização; Autorização | Processo de Autorização(SEL); Outorga de Autorização; Processo de Autorização(SCG); Ampliação de Potência; Ampliação de Potência; Alteração de Razão Social; Liberação de Unidade Geradora para Operação em Teste; Liberação de Unidade Geradora para Operação em Teste; Liberação de Unidade Geradora para Operação Comercial; Prorrogação da Outorga | N | São Gabriel da Cachoeira/AM-Norte | UTE.PE.AM.037736-8.01 | 0 | Não | 11/03/2021 | 0 |  | -0.12944 | -67.0897 | Fóssil | Petróleo | PE | Óleo Diesel
37737 | Autazes - VPTM | 11066 | 11066 | UTE | Operação |  | -VP FLEXGEN (BRAZIL) SPE LTDA.(28.231.767/0001-40)-Avenida Cassiano Ricardo, 601-SP--Participacao: 100,00000 | Produção Independente de Energia-PIE | Processo 48500.003437/2015-85; Resolução 6.537 de 25/07/2017 Data de Vigência de 27/11/2017 Data de Vigência até 27/11/2052, ; Processo 48500.000903/2018-13; Despacho 3.108 de 19/12/2018; Despacho 1.916 de 05/07/2019; Despacho 1.916 de 05/07/2019; Despacho 2.700/2019-SFG de 30/09/2019; Despacho 2.825/2019-SFG de 15/10/2019; Despacho 0.492/2020-SFG de 17/02/2020; Resolução 10.248 de 29/06/2021 Data de Vigência de 27/11/2017 Data de Vigência até 01/03/2054, | Autorização; Autorização | Processo de Autorização(SEL); Outorga de Autorização; Processo de Autorização(SCG); Ampliação de Potência; Ampliação de Potência; Alteração de Razão Social; Liberação de Unidade Geradora para Operação em Teste; Liberação de Unidade Geradora para Operação em Teste; Liberação de Unidade Geradora para Operação Comercial; Prorrogação da Outorga | N | Autazes/AM-Norte | UTE.PE.AM.037737-6.01 | 0 | Não | 18/02/2020 | 0 |  |  |  | Fóssil | Petróleo | PE | Óleo Diesel
37741 | Ipiranga do Norte I | 1560 | 1560 | UTE | Operação |  | -INOVAGRID ENERGIA LTDA(05.870.349/0001-06)-R JOSE LIBERO, 4º andar, 47-SP--Participacao: 100,00000 | Registro-REG | Declaração 358le85M7AV8dZB de 04/08/2017 | Registro |  | CO | Tapurah/MT-Centro Oeste; Ipiranga do Norte/MT-Centro Oeste | UTE.RA.MT.037741-4.01 | 100 | Não | 01/05/2017 | 0 |  | -12.3672 | -56.2975 | Biomassa | Resíduos animais | RA | Biogás - RA
31335 | Baraúnas I | 32900 | 32900 | EOL | Operação |  | -Baraúnas I Energética S.A(19.354.626/0001-24)-Avenida Engenheiro Domingos Ferreira, 2589-PE--Participacao: 100,00000 | Produção Independente de Energia-PIE | Processo 48500.003799/2013-12; Portaria 52 de 12/02/2014 Data de Vigência de 13/02/2014 Data de Vigência até 13/02/2049, ; Resolução 5.314 de 30/06/2015; Despacho 2809-2015-SFG de 26/08/2015; Despacho 3074-2015-SFG de 08/09/2015; Despacho 3260-2015-SFG de 18/09/2015; Despacho 3321-2015-SFG de 25/09/2015; Despacho 3406-2015-SFG de 06/10/2015; Despacho 3550-2015-SFG de 22/10/2015; Despacho 3585-2015-SFG de 27/10/2015; Despacho 3645-2015-SFG de 06/11/2015; Despacho 3684-2015-SFG de 10/11/2015; Despacho 3748-2015-SFG de 19/11/2015; Despacho 3749-2015-SFG de 19/11/2015; Despacho 3861-2015-SFG de 30/11/2015; Despacho 4111-2015-SFG de 22/12/2015; Despacho 4008-2015-SFG de 11/12/2015; Portaria 173 de 01/07/2014 | Autorização | Processo de Autorização(SCG); Outorga de Autorização; Ampliação de Potência; Liberação de Unidade Geradora para Operação em Teste; Liberação de Unidade Geradora para Operação em Teste; Liberação de Unidade Geradora para Operação em Teste; Liberação de Unidade Geradora para Operação em Teste; Liberação de Unidade Geradora para Operação em Teste; Liberação de Unidade Geradora para Operação em Teste; Liberação de Unidade Geradora para Operação em Teste; Liberação de Unidade Geradora para Operação em Teste; Liberação de Unidade Geradora para Operação em Teste; Liberação de Unidade Geradora para Operação Comercial; Liberação de Unidade Geradora para Operação em Teste; Liberação de Unidade Geradora para Operação em Teste; Liberação de Unidade Geradora para Operação Comercial; Liberação de Unidade Geradora para Operação Comercial; REIDI | NE | Sento Sé/BA-Nordeste | EOL.CV.BA.031335-1.01 | 50 | Não | 20/11/2015 | 12.4 |  |  |  | Eólica | Cinética do vento | CV | Cinética do vento
31337 | Maniçoba | 30000 | 30000 | EOL | Operação |  | -Enel Green Power Maniçoba Eólica S.A(19.011.479/0001-90)-Praça Leoni Ramos, 1-RJ--Participacao: 100,00000 | Produção Independente de Energia-PIE | Processo 48500.005392/2013-11; Portaria 54 de 12/02/2014 Data de Vigência de 13/02/2014 Data de Vigência até 13/02/2049, ; Resolução 4.837 de 16/09/2014; Despacho 3557-2015-SFG de 23/10/2015; Despacho 2.477/2017-SFG de 14/08/2017; Despacho 3.023/2017-SFG de 18/09/2017; Portaria 153 de 30/05/2014; Despacho 4.106/2017-SFG de 05/12/2017; Portaria 360 de 03/08/2015 | Autorização | Processo de Autorização(SCG); Outorga de Autorização; Ampliação de Potência; Liberação de Unidade Geradora como apta à Operação Comercial; Revogação de Ato; Liberação de Unidade Geradora para Operação em Teste; REIDI; Liberação de Unidade Geradora para Operação Comercial; Aprovação como Prioritário | NE | Sento Sé/BA-Nordeste | EOL.CV.BA.031337-8.01 | 50 | Não | 06/12/2017 | 16.1 |  |  |  | Eólica | Cinética do vento | CV | Cinética do vento
31348 | Posto Cidade das Praias | 0.24 | 0.24 | UTE | Operação |  | -Posto Cidade das Praias Ltda(05.423.899/0001-79)-Rodovia SC 442 km 0, Posto Combustivel-SC--Participacao: 100,00000 | Registro-REG | Processo 48500.005718/08-43; Ofício 313 de 19/02/2014 | Registro |  | S | Jaguaruna/SC-Sul | UTE.PE.SC.031348-3.01 |  | Não | 14/12/2013 | 0 |  |  |  | Fóssil | Petróleo | PE | Óleo Diesel
37685 | Moura - COE | 1091 | 0 | UTE | Construção |  | -OLIVEIRA ENERGIA GERAÇÃO E SERVIÇOS LTDA(04.210.423/0001-97)-Avenida do Turismo, 7057-AM--Participacao: 100,00000 | Produção Independente de Energia-PIE | Processo 48500.003437/2015-85; Resolução 6.531 de 25/07/2017 Data de Vigência de 02/08/2017 Data de Vigência até 02/08/2052, ; Resolução 6.729 de 21/11/2017; Resolução 7.174 de 24/07/2018; Processo 48500.005845/2018-14; Despacho 2.027 de 23/07/2019; Resolução 8.113 de 27/08/2019; Processo 48500.005793/2018-86; Despacho 3.222/2019-SFG de 19/11/2019 | Autorização | Processo de Autorização(SCG); Outorga de Autorização; Alteração de Cronograma; Transferência de Titularidade; Processo de Autorização(SCG); Ampliação de Potência; Alteração de Cronograma; Processo de Autorização(SCG); Liberação de Unidade Geradora para Operação em Teste | N | Barcelos/AM-Norte | UTE.PE.AM.037685-0.01 | 0 | Não |  | 0 |  |  |  | Fóssil | Petróleo | PE | Óleo Diesel
37796 | AMBEV VIDROS II | 1600 | 1600 | UTE | Operação |  | -Ambev S.A(07.526.557/0001-00)----Participacao: 100,00000 | Registro-REG | Declaração 1l7QlnY4637tV2n de 23/08/2017 | Registro |  | SE | Rio de Janeiro/RJ-Sudeste | UTE.PE.RJ.037796-1.01 | 0 | Não | 21/07/2017 | 0 |  | -22.8669 | -43.6044 | Fóssil | Petróleo | PE | Óleo Diesel
37803 | AMBEV VIDROS IV | 1600 | 1600 | UTE | Operação |  | -Ambev S.A(07.526.557/0001-00)----Participacao: 100,00000 | Registro-REG | Declaração 8ZYtK7nP1lJ28GV de 23/08/2017 | Registro |  | SE | Rio de Janeiro/RJ-Sudeste | UTE.PE.RJ.037803-8.01 | 0 | Não | 21/07/2017 | 0 |  | -22.8669 | -43.6044 | Fóssil | Petróleo | PE | Óleo Diesel
38217 | REDE DOR SÃO LUIZ S A | 2600 | 2600 | UTE | Operação |  | -Rede Dor São Luiz S.A(06.047.087/0001-39)-Rua Francisco Marengo, nº 1312, -SP--Participacao: 100,00000 | Registro-REG | Declaração tJGOS5AFYM7StPF de 07/11/2017 | Registro |  | SE | São Caetano do Sul/SP-Sudeste | UTE.PE.SP.038217-5.01 | 0 | Não | 13/06/2017 | 0 |  | -22.9028 | -43.2075 | Fóssil | Petróleo | PE | Óleo Diesel
38219 | PICCINI | 600 | 600 | CGH | Operação | RIO DOS PEIXES | -Vitorio Junior Piccini(00.062.000/3659-49)-Avenida dos Ingás, 02-MT--Participacao: 100,00000 | Registro-REG | Declaração BWneP1MIl3KnF1I de 17/11/2017 | Registro |  | CO | Tabaporã/MT-Centro Oeste | CGH.PH.MT.038219-1.01 | 50 | Não | 10/01/1986 | 0 | Bacia do rio Amazonas | -11.4216 | -55.8696 | Hídrica | Potencial hidráulico | PH | Potencial hidráulico
38224 | Golden Shopping | 675 | 675 | UTE | Operação |  | -GOLDEN SHOPPING SAO BERNARDO(55.054.159/0001-80)-Edifício Avenida Kennedy 700, 700-SP--Participacao: 100,00000 | Registro-REG | Declaração WInlGxOABQZ6M1P de 23/11/2017 | Registro |  | SE | São Bernardo do Campo/SP-Sudeste | UTE.PE.SP.038224-8.01 | 0 | Não | 22/10/2013 | 0 |  | -23.6836 | -46.5572 | Fóssil | Petróleo | PE | Óleo Diesel
38225 | Santo Antônio De Casca | 990 | 990 | CGH | Operação | RIO SÃO DOMINGOS | -SANTO ANTONIO GERACAO DE ENERGIA LTDA(10.943.693/0001-00)-Avenida Maurício Cardoso, 418-RS--Participacao: 100,00000 | Registro-REG | Declaração xxd1l44th61134J de 27/11/2017; Portaria 54 de 19/02/2018; Despacho 1.994/2018-SFG de 04/09/2018; Despacho 246/2019-SFG de 30/01/2019 | Registro | Garantia Física; Liberação de Unidade Geradora para Operação em Teste; Liberação de Unidade Geradora para Operação Comercial | S | Casca/RS-Sul | CGH.PH.RS.038225-6.01 | 50 | Não | 01/09/2017 | 0.56 | Bacia do Atlântico - Trecho Sudeste | -28.5203 | -51.9086 | Hídrica | Potencial hidráulico | PH | Potencial hidráulico
38588 | Essiney Santos Monteiro | 1 | 1 | UFV | Operação |  | Equatorial PA-EQUATORIAL PARÁ DISTRIBUIDORA DE ENERGIA S.A.(04.895.728/0001-80)-Rodovia Augusto Montenegro, S/N-PA--Participacao: 100,00000 | Registro-REG | Declaração PSAZz9MbWhBD4An de 11/04/2018 | Registro | Registro de Capacidade Reduzida | N | Porto de Moz/PA-Norte | UFV.RS.PA.038588-3.01 | 50 |  | 02/11/2017 |  |  | -2.0188 | -53.2136 | Solar | Radiação solar | RS | Radiação solar
38592 | Joao Silva Perna | 1 | 1 | UFV | Operação |  | Equatorial PA-EQUATORIAL PARÁ DISTRIBUIDORA DE ENERGIA S.A.(04.895.728/0001-80)-Rodovia Augusto Montenegro, S/N-PA--Participacao: 100,00000 | Registro-REG | Declaração nDZF1IeGOzSDSQS de 11/04/2018 | Registro | Registro de Capacidade Reduzida | N | Porto de Moz/PA-Norte | UFV.RS.PA.038592-1.01 | 50 |  | 02/11/2017 |  |  | -1.983 | -53.1717 | Solar | Radiação solar | RS | Radiação solar
38593 | Jocinara Amaral Gama | 1 | 1 | UFV | Operação |  | Equatorial PA-EQUATORIAL PARÁ DISTRIBUIDORA DE ENERGIA S.A.(04.895.728/0001-80)-Rodovia Augusto Montenegro, S/N-PA--Participacao: 100,00000 | Registro-REG | Declaração bK7M14Z8CY7DbC2 de 11/04/2018 | Registro | Registro de Capacidade Reduzida | N | Porto de Moz/PA-Norte | UFV.RS.PA.038593-0.01 | 50 |  | 02/11/2017 |  |  | -1.9813 | -53.1673 | Solar | Radiação solar | RS | Radiação solar
38611 | Elinaldo Carvalho de Sousa | 1 | 1 | UFV | Operação |  | Equatorial PA-EQUATORIAL PARÁ DISTRIBUIDORA DE ENERGIA S.A.(04.895.728/0001-80)-Rodovia Augusto Montenegro, S/N-PA--Participacao: 100,00000 | Registro-REG | Declaração fQlAUFnbP47zWZl de 11/04/2018 | Registro | Registro de Capacidade Reduzida | N | Porto de Moz/PA-Norte | UFV.RS.PA.038611-1.01 | 50 |  | 03/11/2017 |  |  | -2.0436 | -53.3271 | Solar | Radiação solar | RS | Radiação solar
38612 | Elivaldo Furtado Carvalho | 1 | 1 | UFV | Operação |  | Equatorial PA-EQUATORIAL PARÁ DISTRIBUIDORA DE ENERGIA S.A.(04.895.728/0001-80)-Rodovia Augusto Montenegro, S/N-PA--Participacao: 100,00000 | Registro-REG | Declaração dbDDIthM8AJe2C0 de 11/04/2018 | Registro | Registro de Capacidade Reduzida | N | Porto de Moz/PA-Norte | UFV.RS.PA.038612-0.01 | 50 |  | 03/11/2017 |  |  | -2.0486 | -53.3294 | Solar | Radiação solar | RS | Radiação solar
38613 | Gladson Moraes da Silva | 1 | 1 | UFV | Operação |  | Equatorial PA-EQUATORIAL PARÁ DISTRIBUIDORA DE ENERGIA S.A.(04.895.728/0001-80)-Rodovia Augusto Montenegro, S/N-PA--Participacao: 100,00000 | Registro-REG | Declaração WY0I6YUKtxYJ83V de 11/04/2018 | Registro | Registro de Capacidade Reduzida | N | Porto de Moz/PA-Norte | UFV.RS.PA.038613-8.01 | 50 |  | 03/11/2017 |  |  | -2.0137 | -53.1455 | Solar | Radiação solar | RS | Radiação solar
38620 | Ozenildo Moraes de Oliveira | 1 | 1 | UFV | Operação |  | Equatorial PA-EQUATORIAL PARÁ DISTRIBUIDORA DE ENERGIA S.A.(04.895.728/0001-80)-Rodovia Augusto Montenegro, S/N-PA--Participacao: 100,00000 | Registro-REG | Declaração VVQt3dP1J3S5t5P de 11/04/2018 | Registro | Registro de Capacidade Reduzida | N | Porto de Moz/PA-Norte | UFV.RS.PA.038620-0.01 | 50 |  | 03/11/2017 |  |  | -2.0135 | -53.1454 | Solar | Radiação solar | RS | Radiação solar
38626 | Adailto Moraes de Lima | 1 | 1 | UFV | Operação |  | Equatorial PA-EQUATORIAL PARÁ DISTRIBUIDORA DE ENERGIA S.A.(04.895.728/0001-80)-Rodovia Augusto Montenegro, S/N-PA--Participacao: 100,00000 | Registro-REG | Declaração UCPJ4FlZh7YDBB4 de 11/04/2018 | Registro | Registro de Capacidade Reduzida | N | Porto de Moz/PA-Norte | UFV.RS.PA.038626-0.01 | 50 |  | 04/11/2017 |  |  | -2.0208 | -53.1486 | Solar | Radiação solar | RS | Radiação solar
38627 | Edilson Flexa Dos Santos | 1 | 1 | UFV | Operação |  | Equatorial PA-EQUATORIAL PARÁ DISTRIBUIDORA DE ENERGIA S.A.(04.895.728/0001-80)-Rodovia Augusto Montenegro, S/N-PA--Participacao: 100,00000 | Registro-REG | Declaração 0V97fSQSFz0tCC6 de 11/04/2018 | Registro | Registro de Capacidade Reduzida | N | Porto de Moz/PA-Norte | UFV.RS.PA.038627-8.01 | 50 |  | 04/11/2017 |  |  | -1.9929 | -53.0816 | Solar | Radiação solar | RS | Radiação solar
38633 | Jose Maria Monteiro | 1 | 1 | UFV | Operação |  | Equatorial PA-EQUATORIAL PARÁ DISTRIBUIDORA DE ENERGIA S.A.(04.895.728/0001-80)-Rodovia Augusto Montenegro, S/N-PA--Participacao: 100,00000 | Registro-REG | Declaração 79DPPSlKP0FGUnU de 11/04/2018 | Registro | Registro de Capacidade Reduzida | N | Porto de Moz/PA-Norte | UFV.RS.PA.038633-2.01 | 50 |  | 04/11/2017 |  |  | -2.0215 | -53.1497 | Solar | Radiação solar | RS | Radiação solar
38635 | Lielma Martins Leao | 1 | 1 | UFV | Operação |  | Equatorial PA-EQUATORIAL PARÁ DISTRIBUIDORA DE ENERGIA S.A.(04.895.728/0001-80)-Rodovia Augusto Montenegro, S/N-PA--Participacao: 100,00000 | Registro-REG | Declaração 3xBdI9UB2Gl7ztt de 11/04/2018 | Registro | Registro de Capacidade Reduzida | N | Porto de Moz/PA-Norte | UFV.RS.PA.038635-9.01 | 50 |  | 04/11/2017 |  |  | -2.0699 | -53.1888 | Solar | Radiação solar | RS | Radiação solar
38636 | Lucicleia Ramos Nazare | 1 | 1 | UFV | Operação |  | Equatorial PA-EQUATORIAL PARÁ DISTRIBUIDORA DE ENERGIA S.A.(04.895.728/0001-80)-Rodovia Augusto Montenegro, S/N-PA--Participacao: 100,00000 | Registro-REG | Declaração 1O2KKJ022K01Gfe de 11/04/2018 | Registro | Registro de Capacidade Reduzida | N | Porto de Moz/PA-Norte | UFV.RS.PA.038636-7.01 | 50 |  | 04/11/2017 |  |  | -2.0205 | -53.1485 | Solar | Radiação solar | RS | Radiação solar
38669 | Marciano Feitosa Furtado | 1 | 1 | UFV | Operação |  | Equatorial PA-EQUATORIAL PARÁ DISTRIBUIDORA DE ENERGIA S.A.(04.895.728/0001-80)-Rodovia Augusto Montenegro, S/N-PA--Participacao: 100,00000 | Registro-REG | Declaração DlnnAlAfVZUJ9I3 de 12/04/2018 | Registro | Registro de Capacidade Reduzida | N | Porto de Moz/PA-Norte | UFV.RS.PA.038669-3.01 | 50 |  | 07/11/2017 |  |  | -2.0284 | -53.0446 | Solar | Radiação solar | RS | Radiação solar
38675 | Antonilson Oliveira Dos Santos | 1 | 1 | UFV | Operação |  | Equatorial PA-EQUATORIAL PARÁ DISTRIBUIDORA DE ENERGIA S.A.(04.895.728/0001-80)-Rodovia Augusto Montenegro, S/N-PA--Participacao: 100,00000 | Registro-REG | Declaração 2U8OM9YKWFQFJlV de 12/04/2018 | Registro | Registro de Capacidade Reduzida | N | Porto de Moz/PA-Norte | UFV.RS.PA.038675-8.01 | 50 |  | 08/11/2017 |  |  | -2.0017 | -53.0229 | Solar | Radiação solar | RS | Radiação solar
38676 | Arivaldo Soares Dos Santos | 1 | 1 | UFV | Operação |  | Equatorial PA-EQUATORIAL PARÁ DISTRIBUIDORA DE ENERGIA S.A.(04.895.728/0001-80)-Rodovia Augusto Montenegro, S/N-PA--Participacao: 100,00000 | Registro-REG | Declaração 7VV3fW5fIDOnz60 de 12/04/2018 | Registro | Registro de Capacidade Reduzida | N | Porto de Moz/PA-Norte | UFV.RS.PA.038676-6.01 | 50 |  | 08/11/2017 |  |  | -2.0096 | -53.0885 | Solar | Radiação solar | RS | Radiação solar
38677 | Clodoaldo Abreu Dos Santos | 1 | 1 | UFV | Operação |  | Equatorial PA-EQUATORIAL PARÁ DISTRIBUIDORA DE ENERGIA S.A.(04.895.728/0001-80)-Rodovia Augusto Montenegro, S/N-PA--Participacao: 100,00000 | Registro-REG | Declaração b39GOxbYD09IZAK de 12/04/2018 | Registro | Registro de Capacidade Reduzida | N | Porto de Moz/PA-Norte | UFV.RS.PA.038677-4.01 | 50 |  | 08/11/2017 |  |  | -2.0476 | -53.1193 | Solar | Radiação solar | RS | Radiação solar
38686 | Jose Duarte do Nascimento | 1 | 1 | UFV | Operação |  | Equatorial PA-EQUATORIAL PARÁ DISTRIBUIDORA DE ENERGIA S.A.(04.895.728/0001-80)-Rodovia Augusto Montenegro, S/N-PA--Participacao: 100,00000 | Registro-REG | Declaração OdKG7h6D5VUVMJZ de 12/04/2018 | Registro | Registro de Capacidade Reduzida | N | Porto de Moz/PA-Norte | UFV.RS.PA.038686-3.01 | 50 |  | 08/11/2017 |  |  | -1.7524 | -52.424 | Solar | Radiação solar | RS | Radiação solar
38687 | Jurandir Ramos Barbosa | 1 | 1 | UFV | Operação |  | Equatorial PA-EQUATORIAL PARÁ DISTRIBUIDORA DE ENERGIA S.A.(04.895.728/0001-80)-Rodovia Augusto Montenegro, S/N-PA--Participacao: 100,00000 | Registro-REG | Declaração POY410lADS31PYS de 12/04/2018 | Registro | Registro de Capacidade Reduzida | N | Porto de Moz/PA-Norte | UFV.RS.PA.038687-1.01 | 50 |  | 08/11/2017 |  |  | -2.0083 | -53.0026 | Solar | Radiação solar | RS | Radiação solar
38690 | Ocimara Dos Santos Baia | 1 | 1 | UFV | Operação |  | Equatorial PA-EQUATORIAL PARÁ DISTRIBUIDORA DE ENERGIA S.A.(04.895.728/0001-80)-Rodovia Augusto Montenegro, S/N-PA--Participacao: 100,00000 | Registro-REG | Declaração Wd2321PPxtfDCbC de 12/04/2018 | Registro | Registro de Capacidade Reduzida | N | Porto de Moz/PA-Norte | UFV.RS.PA.038690-1.01 | 50 |  | 08/11/2017 |  |  | -2.0279 | -53.1062 | Solar | Radiação solar | RS | Radiação solar
38691 | Orlandina Soares Lima | 1 | 1 | UFV | Operação |  | Equatorial PA-EQUATORIAL PARÁ DISTRIBUIDORA DE ENERGIA S.A.(04.895.728/0001-80)-Rodovia Augusto Montenegro, S/N-PA--Participacao: 100,00000 | Registro-REG | Declaração 12hKBxWS67BzUG5 de 12/04/2018 | Registro | Registro de Capacidade Reduzida | N | Porto de Moz/PA-Norte | UFV.RS.PA.038691-0.01 | 50 |  | 08/11/2017 |  |  | -2.013 | -53.0929 | Solar | Radiação solar | RS | Radiação solar
38692 | Pedro Santos da Gama | 1 | 1 | UFV | Operação |  | Equatorial PA-EQUATORIAL PARÁ DISTRIBUIDORA DE ENERGIA S.A.(04.895.728/0001-80)-Rodovia Augusto Montenegro, S/N-PA--Participacao: 100,00000 | Registro-REG | Declaração 2Bx8WQd02WBCGJ9 de 12/04/2018 | Registro | Registro de Capacidade Reduzida | N | Porto de Moz/PA-Norte | UFV.RS.PA.038692-8.01 | 50 |  | 08/11/2017 |  |  | -2.0177 | -53.0954 | Solar | Radiação solar | RS | Radiação solar
38697 | Cristiano Neto Barroso de Oliveira | 1 | 1 | UFV | Operação |  | Equatorial PA-EQUATORIAL PARÁ DISTRIBUIDORA DE ENERGIA S.A.(04.895.728/0001-80)-Rodovia Augusto Montenegro, S/N-PA--Participacao: 100,00000 | Registro-REG | Declaração M8U7Ixee4M8xfIB de 12/04/2018 | Registro | Registro de Capacidade Reduzida | N | Porto de Moz/PA-Norte | UFV.RS.PA.038697-9.01 | 50 |  | 09/11/2017 |  |  | -2.0074 | -53.0077 | Solar | Radiação solar | RS | Radiação solar
38698 | Enilde Perna Balieiro | 1 | 1 | UFV | Operação |  | Equatorial PA-EQUATORIAL PARÁ DISTRIBUIDORA DE ENERGIA S.A.(04.895.728/0001-80)-Rodovia Augusto Montenegro, S/N-PA--Participacao: 100,00000 | Registro-REG | Declaração 1n84S0n77z47PFF de 12/04/2018 | Registro | Registro de Capacidade Reduzida | N | Porto de Moz/PA-Norte | UFV.RS.PA.038698-7.01 | 50 |  | 09/11/2017 |  |  | -2.0708 | -53.1857 | Solar | Radiação solar | RS | Radiação solar
38699 | Jeane Barbosa E. Barbosa | 1 | 1 | UFV | Operação |  | Equatorial PA-EQUATORIAL PARÁ DISTRIBUIDORA DE ENERGIA S.A.(04.895.728/0001-80)-Rodovia Augusto Montenegro, S/N-PA--Participacao: 100,00000 | Registro-REG | Declaração ZAxDz2I7UGP736C de 12/04/2018 | Registro | Registro de Capacidade Reduzida | N | Porto de Moz/PA-Norte | UFV.RS.PA.038699-5.01 | 50 |  | 09/11/2017 |  |  | -2.0058 | -53.0058 | Solar | Radiação solar | RS | Radiação solar
38701 | Maria Madalena Barroso Dos Santos | 1 | 1 | UFV | Operação |  | Equatorial PA-EQUATORIAL PARÁ DISTRIBUIDORA DE ENERGIA S.A.(04.895.728/0001-80)-Rodovia Augusto Montenegro, S/N-PA--Participacao: 100,00000 | Registro-REG | Declaração lS14BJWnUndVB83 de 12/04/2018 | Registro | Registro de Capacidade Reduzida | N | Porto de Moz/PA-Norte | UFV.RS.PA.038701-0.01 | 50 |  | 09/11/2017 |  |  | -2.0035 | -53.009 | Solar | Radiação solar | RS | Radiação solar
38702 | Alcimone Ramos Monteiro | 1 | 1 | UFV | Operação |  | Equatorial PA-EQUATORIAL PARÁ DISTRIBUIDORA DE ENERGIA S.A.(04.895.728/0001-80)-Rodovia Augusto Montenegro, S/N-PA--Participacao: 100,00000 | Registro-REG | Declaração 58M71AdF3ePD2FZ de 12/04/2018 | Registro | Registro de Capacidade Reduzida | N | Porto de Moz/PA-Norte | UFV.RS.PA.038702-9.01 | 50 |  | 12/11/2017 |  |  | -1.9645 | -53.0301 | Solar | Radiação solar | RS | Radiação solar
38695 | Vicentina Lima Almeida | 1 | 1 | UFV | Operação |  | Equatorial PA-EQUATORIAL PARÁ DISTRIBUIDORA DE ENERGIA S.A.(04.895.728/0001-80)-Rodovia Augusto Montenegro, S/N-PA--Participacao: 100,00000 | Registro-REG | Declaração tYZDnSbD1dd3Aed de 12/04/2018 | Registro | Registro de Capacidade Reduzida | N | Porto de Moz/PA-Norte | UFV.RS.PA.038695-2.01 | 50 |  | 08/11/2017 |  |  | -2.0007 | -53.088 | Solar | Radiação solar | RS | Radiação solar
38696 | Benilda de Andrade Palheta | 1 | 1 | UFV | Operação |  | Equatorial PA-EQUATORIAL PARÁ DISTRIBUIDORA DE ENERGIA S.A.(04.895.728/0001-80)-Rodovia Augusto Montenegro, S/N-PA--Participacao: 100,00000 | Registro-REG | Declaração n0CKGA5lDVAPFKd de 12/04/2018; Declaração 91eQd23d6ZKFS8t de 26/07/2018 | Registro; Registro | Registro de Capacidade Reduzida | N | Porto de Moz/PA-Norte | UFV.RS.PA.038696-0.01 | 80 | Sim | 09/11/2017 | 0 |  | -2.009 | -53.0012 | Solar | Radiação solar | RS | Radiação solar
38722 | Geraldo Rodrigues de Souza | 1 | 1 | UFV | Operação |  | Equatorial PA-EQUATORIAL PARÁ DISTRIBUIDORA DE ENERGIA S.A.(04.895.728/0001-80)-Rodovia Augusto Montenegro, S/N-PA--Participacao: 100,00000 | Registro-REG | Declaração W1tzFx245JdMdSZ de 12/04/2018 | Registro | Registro de Capacidade Reduzida | N | Porto de Moz/PA-Norte | UFV.RS.PA.038722-3.01 | 50 |  | 12/11/2017 |  |  | -1.9709 | -53.02 | Solar | Radiação solar | RS | Radiação solar
38723 | Maria Das Dores Ramos Batista | 1 | 1 | UFV | Operação |  | Equatorial PA-EQUATORIAL PARÁ DISTRIBUIDORA DE ENERGIA S.A.(04.895.728/0001-80)-Rodovia Augusto Montenegro, S/N-PA--Participacao: 100,00000 | Registro-REG | Declaração ZeAUdJM5nPGZ0h4 de 12/04/2018 | Registro | Registro de Capacidade Reduzida | N | Porto de Moz/PA-Norte | UFV.RS.PA.038723-1.01 | 50 |  | 12/11/2017 |  |  | -1.9656 | -53.0274 | Solar | Radiação solar | RS | Radiação solar
38724 | Maria do Socorro Das Gracas Pimentel | 1 | 1 | UFV | Operação |  | Equatorial PA-EQUATORIAL PARÁ DISTRIBUIDORA DE ENERGIA S.A.(04.895.728/0001-80)-Rodovia Augusto Montenegro, S/N-PA--Participacao: 100,00000 | Registro-REG | Declaração Qe20C7J4F65Qhf5 de 12/04/2018 | Registro | Registro de Capacidade Reduzida | N | Porto de Moz/PA-Norte | UFV.RS.PA.038724-0.01 | 50 |  | 12/11/2017 |  |  | -1.9652 | -53.0295 | Solar | Radiação solar | RS | Radiação solar
38725 | Marlene Gomes de Oliveira | 1 | 1 | UFV | Operação |  | Equatorial PA-EQUATORIAL PARÁ DISTRIBUIDORA DE ENERGIA S.A.(04.895.728/0001-80)-Rodovia Augusto Montenegro, S/N-PA--Participacao: 100,00000 | Registro-REG | Declaração V0WnQFB7O6IhZVD de 12/04/2018 | Registro | Registro de Capacidade Reduzida | N | Porto de Moz/PA-Norte | UFV.RS.PA.038725-8.01 | 50 |  | 12/11/2017 |  |  | -1.9671 | -53.0301 | Solar | Radiação solar | RS | Radiação solar
38726 | Messias de Jesus Ribeiro Dos Santos | 1 | 1 | UFV | Operação |  | Equatorial PA-EQUATORIAL PARÁ DISTRIBUIDORA DE ENERGIA S.A.(04.895.728/0001-80)-Rodovia Augusto Montenegro, S/N-PA--Participacao: 100,00000 | Registro-REG | Declaração UJKzCJ1bFzBbde6 de 12/04/2018 | Registro | Registro de Capacidade Reduzida | N | Porto de Moz/PA-Norte | UFV.RS.PA.038726-6.01 | 50 |  | 12/11/2017 |  |  | -1.9652 | -53.0284 | Solar | Radiação solar | RS | Radiação solar
38727 | Wirlandi Conceicao Brito | 1 | 1 | UFV | Operação |  | Equatorial PA-EQUATORIAL PARÁ DISTRIBUIDORA DE ENERGIA S.A.(04.895.728/0001-80)-Rodovia Augusto Montenegro, S/N-PA--Participacao: 100,00000 | Registro-REG | Declaração 319fF6GV122Wl5K de 12/04/2018 | Registro | Registro de Capacidade Reduzida | N | Porto de Moz/PA-Norte | UFV.RS.PA.038727-4.01 | 50 |  | 12/11/2017 |  |  | -1.9634 | -53.0325 | Solar | Radiação solar | RS | Radiação solar
38728 | Zeldicleia Palheta de Oliveira | 1 | 1 | UFV | Operação |  | Equatorial PA-EQUATORIAL PARÁ DISTRIBUIDORA DE ENERGIA S.A.(04.895.728/0001-80)-Rodovia Augusto Montenegro, S/N-PA--Participacao: 100,00000 | Registro-REG | Declaração teKFehGh6MzV7Q5 de 12/04/2018 | Registro | Registro de Capacidade Reduzida | N | Porto de Moz/PA-Norte | UFV.RS.PA.038728-2.01 | 50 |  | 12/11/2017 |  |  | -1.9643 | -53.0299 | Solar | Radiação solar | RS | Radiação solar
38759 | Manoel de Nazare Batista Barbosa | 1 | 1 | UFV | Operação |  | Equatorial PA-EQUATORIAL PARÁ DISTRIBUIDORA DE ENERGIA S.A.(04.895.728/0001-80)-Rodovia Augusto Montenegro, S/N-PA--Participacao: 100,00000 | Registro-REG | Declaração Yb0nI5JOC1PfBdA de 12/04/2018 | Registro | Registro de Capacidade Reduzida | N | Porto de Moz/PA-Norte | UFV.RS.PA.038759-2.01 | 50 |  | 15/11/2017 |  |  | -2.0785 | -53.2813 | Solar | Radiação solar | RS | Radiação solar
38760 | Manoel Silva Costa | 1 | 1 | UFV | Operação |  | Equatorial PA-EQUATORIAL PARÁ DISTRIBUIDORA DE ENERGIA S.A.(04.895.728/0001-80)-Rodovia Augusto Montenegro, S/N-PA--Participacao: 100,00000 | Registro-REG | Declaração BV2G6FnY4A1KC65 de 12/04/2018 | Registro | Registro de Capacidade Reduzida | N | Porto de Moz/PA-Norte | UFV.RS.PA.038760-6.01 | 50 |  | 15/11/2017 |  |  | -2.0769 | -53.299 | Solar | Radiação solar | RS | Radiação solar
38761 | Waldomiro Assuncao de Carvalho | 1 | 1 | UFV | Operação |  | Equatorial PA-EQUATORIAL PARÁ DISTRIBUIDORA DE ENERGIA S.A.(04.895.728/0001-80)-Rodovia Augusto Montenegro, S/N-PA--Participacao: 100,00000 | Registro-REG | Declaração FxVt6VB53tMBZzZ de 12/04/2018 | Registro | Registro de Capacidade Reduzida | N | Porto de Moz/PA-Norte | UFV.RS.PA.038761-4.01 | 50 |  | 15/11/2017 |  |  | -2.0774 | -53.2984 | Solar | Radiação solar | RS | Radiação solar
38762 | Aldenice Soares Dos Santos | 1 | 1 | UFV | Operação |  | Equatorial PA-EQUATORIAL PARÁ DISTRIBUIDORA DE ENERGIA S.A.(04.895.728/0001-80)-Rodovia Augusto Montenegro, S/N-PA--Participacao: 100,00000 | Registro-REG | Declaração BeF3ASW0fCDC2KA de 12/04/2018 | Registro | Registro de Capacidade Reduzida | N | Porto de Moz/PA-Norte | UFV.RS.PA.038762-2.01 | 50 |  | 16/11/2017 |  |  | -1.9623 | -53.1432 | Solar | Radiação solar | RS | Radiação solar
38763 | Bruna Gama Caldeira | 1 | 1 | UFV | Operação |  | Equatorial PA-EQUATORIAL PARÁ DISTRIBUIDORA DE ENERGIA S.A.(04.895.728/0001-80)-Rodovia Augusto Montenegro, S/N-PA--Participacao: 100,00000 | Registro-REG | Declaração zJ3KBzndAzbl42h de 12/04/2018 | Registro | Registro de Capacidade Reduzida | N | Porto de Moz/PA-Norte | UFV.RS.PA.038763-0.01 | 50 |  | 16/11/2017 |  |  | -1.9888 | -53.1641 | Solar | Radiação solar | RS | Radiação solar
38764 | Candida Brito do Amaral | 1 | 1 | UFV | Operação |  | Equatorial PA-EQUATORIAL PARÁ DISTRIBUIDORA DE ENERGIA S.A.(04.895.728/0001-80)-Rodovia Augusto Montenegro, S/N-PA--Participacao: 100,00000 | Registro-REG | Declaração tVGxMSQ91BZ0IYe de 12/04/2018 | Registro | Registro de Capacidade Reduzida | N | Porto de Moz/PA-Norte | UFV.RS.PA.038764-9.01 | 50 |  | 16/11/2017 |  |  | -1.9978 | -53.1042 | Solar | Radiação solar | RS | Radiação solar
38765 | Catarina de Moura Paungarten | 1 | 1 | UFV | Operação |  | Equatorial PA-EQUATORIAL PARÁ DISTRIBUIDORA DE ENERGIA S.A.(04.895.728/0001-80)-Rodovia Augusto Montenegro, S/N-PA--Participacao: 100,00000 | Registro-REG | Declaração 8x9WhhV7h6ShzA8 de 12/04/2018 | Registro | Registro de Capacidade Reduzida | N | Porto de Moz/PA-Norte | UFV.RS.PA.038765-7.01 | 50 |  | 16/11/2017 |  |  | -1.9909 | -53.1589 | Solar | Radiação solar | RS | Radiação solar
38766 | Evanilda da Gama da Silva | 1 | 1 | UFV | Operação |  | Equatorial PA-EQUATORIAL PARÁ DISTRIBUIDORA DE ENERGIA S.A.(04.895.728/0001-80)-Rodovia Augusto Montenegro, S/N-PA--Participacao: 100,00000 | Registro-REG | Declaração Kz92U7l04n5z7nt de 12/04/2018 | Registro | Registro de Capacidade Reduzida | N | Porto de Moz/PA-Norte | UFV.RS.PA.038766-5.01 | 50 |  | 16/11/2017 |  |  | -1.9846 | -53.1622 | Solar | Radiação solar | RS | Radiação solar
38767 | Jose Augusto Perna Paungarten | 1 | 1 | UFV | Operação |  | Equatorial PA-EQUATORIAL PARÁ DISTRIBUIDORA DE ENERGIA S.A.(04.895.728/0001-80)-Rodovia Augusto Montenegro, S/N-PA--Participacao: 100,00000 | Registro-REG | Declaração t04PhxM31II402A de 12/04/2018 | Registro | Registro de Capacidade Reduzida | N | Porto de Moz/PA-Norte | UFV.RS.PA.038767-3.01 | 50 |  | 16/11/2017 |  |  | -1.991 | -53.159 | Solar | Radiação solar | RS | Radiação solar
38771 | Orisvan Costa Silva | 1 | 1 | UFV | Operação |  | Equatorial PA-EQUATORIAL PARÁ DISTRIBUIDORA DE ENERGIA S.A.(04.895.728/0001-80)-Rodovia Augusto Montenegro, S/N-PA--Participacao: 100,00000 | Registro-REG | Declaração BzAbB6z4z369VfF de 12/04/2018 | Registro | Registro de Capacidade Reduzida | N | Porto de Moz/PA-Norte | UFV.RS.PA.038771-1.01 | 50 |  | 16/11/2017 |  |  | -1.9881 | -53.1636 | Solar | Radiação solar | RS | Radiação solar
38772 | Umberto Monteiro Soares | 1 | 1 | UFV | Operação |  | Equatorial PA-EQUATORIAL PARÁ DISTRIBUIDORA DE ENERGIA S.A.(04.895.728/0001-80)-Rodovia Augusto Montenegro, S/N-PA--Participacao: 100,00000 | Registro-REG | Declaração Yn3ZFAIVYMOChBB de 12/04/2018 | Registro | Registro de Capacidade Reduzida | N | Porto de Moz/PA-Norte | UFV.RS.PA.038772-0.01 | 50 |  | 16/11/2017 |  |  | -1.9954 | -53.0986 | Solar | Radiação solar | RS | Radiação solar
38773 | Antonia Flexa Dos Santos | 1 | 1 | UFV | Operação |  | Equatorial PA-EQUATORIAL PARÁ DISTRIBUIDORA DE ENERGIA S.A.(04.895.728/0001-80)-Rodovia Augusto Montenegro, S/N-PA--Participacao: 100,00000 | Registro-REG | Declaração M62YU7PFMSJ21fS de 12/04/2018 | Registro | Registro de Capacidade Reduzida | N | Porto de Moz/PA-Norte | UFV.RS.PA.038773-8.01 | 50 |  | 17/11/2017 |  |  | -2.0212 | -53.1514 | Solar | Radiação solar | RS | Radiação solar
38774 | Bernardino Figueira Dos Santos | 1 | 1 | UFV | Operação |  | Equatorial PA-EQUATORIAL PARÁ DISTRIBUIDORA DE ENERGIA S.A.(04.895.728/0001-80)-Rodovia Augusto Montenegro, S/N-PA--Participacao: 100,00000 | Registro-REG | Declaração C79FW7lIt6OK2b4 de 12/04/2018 | Registro | Registro de Capacidade Reduzida | N | Porto de Moz/PA-Norte | UFV.RS.PA.038774-6.01 | 50 |  | 17/11/2017 |  |  | -1.9756 | -53.0627 | Solar | Radiação solar | RS | Radiação solar
38775 | Daiane Costa da Gama | 1 | 1 | UFV | Operação |  | Equatorial PA-EQUATORIAL PARÁ DISTRIBUIDORA DE ENERGIA S.A.(04.895.728/0001-80)-Rodovia Augusto Montenegro, S/N-PA--Participacao: 100,00000 | Registro-REG | Declaração 3xnVdBlf0dJ4SIb de 12/04/2018 | Registro | Registro de Capacidade Reduzida | N | Porto de Moz/PA-Norte | UFV.RS.PA.038775-4.01 | 50 |  | 17/11/2017 |  |  | -1.9719 | -53.1569 | Solar | Radiação solar | RS | Radiação solar
38776 | Edilmar Flexa Dos Santos | 1 | 1 | UFV | Operação |  | Equatorial PA-EQUATORIAL PARÁ DISTRIBUIDORA DE ENERGIA S.A.(04.895.728/0001-80)-Rodovia Augusto Montenegro, S/N-PA--Participacao: 100,00000 | Registro-REG | Declaração ZOnJ489M13S7FK8 de 12/04/2018 | Registro | Registro de Capacidade Reduzida | N | Porto de Moz/PA-Norte | UFV.RS.PA.038776-2.01 | 50 |  | 17/11/2017 |  |  | -1.9957 | -53.1005 | Solar | Radiação solar | RS | Radiação solar
38777 | Emanoel Dos Santos Pinto | 1 | 1 | UFV | Operação |  | Equatorial PA-EQUATORIAL PARÁ DISTRIBUIDORA DE ENERGIA S.A.(04.895.728/0001-80)-Rodovia Augusto Montenegro, S/N-PA--Participacao: 100,00000 | Registro-REG | Declaração n9def5WWOtb4Ozf de 12/04/2018 | Registro | Registro de Capacidade Reduzida | N | Porto de Moz/PA-Norte | UFV.RS.PA.038777-0.01 | 50 |  | 17/11/2017 |  |  | -1.9781 | -53.0644 | Solar | Radiação solar | RS | Radiação solar
38790 | Anacleia Ramos Evangelista | 1 | 1 | UFV | Operação |  | Equatorial PA-EQUATORIAL PARÁ DISTRIBUIDORA DE ENERGIA S.A.(04.895.728/0001-80)-Rodovia Augusto Montenegro, S/N-PA--Participacao: 100,00000 | Registro-REG | Declaração UhZG0bKBAFDnF9t de 12/04/2018 | Registro | Registro de Capacidade Reduzida | N | Porto de Moz/PA-Norte | UFV.RS.PA.038790-8.01 | 50 |  | 18/11/2017 |  |  | -1.9601 | -53.1402 | Solar | Radiação solar | RS | Radiação solar
38889 | Edimaldo Pires Ribeiro | 1 | 1 | UFV | Operação |  | Equatorial PA-EQUATORIAL PARÁ DISTRIBUIDORA DE ENERGIA S.A.(04.895.728/0001-80)-Rodovia Augusto Montenegro, S/N-PA--Participacao: 100,00000 | Registro-REG | Declaração DMxndWlJZf4SJM4 de 13/04/2018 | Registro | Registro de Capacidade Reduzida | N | Porto de Moz/PA-Norte | UFV.RS.PA.038889-0.01 | 50 |  | 23/11/2017 |  |  | -1.7779 | -52.9991 | Solar | Radiação solar | RS | Radiação solar
38958 | Fredson Ferreira Soares | 1 | 1 | UFV | Operação |  | Equatorial PA-EQUATORIAL PARÁ DISTRIBUIDORA DE ENERGIA S.A.(04.895.728/0001-80)-Rodovia Augusto Montenegro, S/N-PA--Participacao: 100,00000 | Registro-REG | Declaração 2hlxhhCPSUFtftA de 13/04/2018 | Registro | Registro de Capacidade Reduzida | N | Porto de Moz/PA-Norte | UFV.RS.PA.038958-7.01 | 50 |  | 28/11/2017 |  |  | -1.6653 | -52.5861 | Solar | Radiação solar | RS | Radiação solar
38959 | Graciany Amaral da Conceicao | 1 | 1 | UFV | Operação |  | Equatorial PA-EQUATORIAL PARÁ DISTRIBUIDORA DE ENERGIA S.A.(04.895.728/0001-80)-Rodovia Augusto Montenegro, S/N-PA--Participacao: 100,00000 | Registro-REG | Declaração Z2645K8ftIGeWtl de 13/04/2018 | Registro | Registro de Capacidade Reduzida | N | Porto de Moz/PA-Norte | UFV.RS.PA.038959-5.01 | 50 |  | 28/11/2017 |  |  | -1.5977 | -52.5499 | Solar | Radiação solar | RS | Radiação solar
38960 | Iradi Gualberto de Lima | 1 | 1 | UFV | Operação |  | Equatorial PA-EQUATORIAL PARÁ DISTRIBUIDORA DE ENERGIA S.A.(04.895.728/0001-80)-Rodovia Augusto Montenegro, S/N-PA--Participacao: 100,00000 | Registro-REG | Declaração tB1YfWb4eCIldZO de 13/04/2018 | Registro | Registro de Capacidade Reduzida | N | Porto de Moz/PA-Norte | UFV.RS.PA.038960-9.01 | 50 |  | 28/11/2017 |  |  | -1.5962 | -52.5512 | Solar | Radiação solar | RS | Radiação solar
38978 | Iranilto Gualberto de Lima | 1 | 1 | UFV | Operação |  | Equatorial PA-EQUATORIAL PARÁ DISTRIBUIDORA DE ENERGIA S.A.(04.895.728/0001-80)-Rodovia Augusto Montenegro, S/N-PA--Participacao: 100,00000 | Registro-REG | Declaração ddfU4xhZI1el6Z6 de 13/04/2018 | Registro | Registro de Capacidade Reduzida | N | Porto de Moz/PA-Norte | UFV.RS.PA.038978-1.01 | 50 |  | 29/11/2017 |  |  | -1.6027 | -52.5517 | Solar | Radiação solar | RS | Radiação solar
38979 | Jamille Lima de Lima | 1 | 1 | UFV | Operação |  | Equatorial PA-EQUATORIAL PARÁ DISTRIBUIDORA DE ENERGIA S.A.(04.895.728/0001-80)-Rodovia Augusto Montenegro, S/N-PA--Participacao: 100,00000 | Registro-REG | Declaração 1nAPDJKh9DlYWBU de 13/04/2018 | Registro | Registro de Capacidade Reduzida | N | Porto de Moz/PA-Norte | UFV.RS.PA.038979-0.01 | 50 |  | 29/11/2017 |  |  | -1.6051 | -52.552 | Solar | Radiação solar | RS | Radiação solar
38985 | Ronaldo Brito Viana | 1 | 1 | UFV | Operação |  | Equatorial PA-EQUATORIAL PARÁ DISTRIBUIDORA DE ENERGIA S.A.(04.895.728/0001-80)-Rodovia Augusto Montenegro, S/N-PA--Participacao: 100,00000 | Registro-REG | Declaração KhxSx2OnMxtl9KS de 13/04/2018 | Registro | Registro de Capacidade Reduzida | N | Porto de Moz/PA-Norte | UFV.RS.PA.038985-4.01 | 50 |  | 29/11/2017 |  |  | -1.6178 | -52.5555 | Solar | Radiação solar | RS | Radiação solar
38994 | Manoel Neuton Dos Santos Amaral | 1 | 1 | UFV | Operação |  | Equatorial PA-EQUATORIAL PARÁ DISTRIBUIDORA DE ENERGIA S.A.(04.895.728/0001-80)-Rodovia Augusto Montenegro, S/N-PA--Participacao: 100,00000 | Registro-REG | Declaração SbAI4hQWVthDb6I de 13/04/2018 | Registro | Registro de Capacidade Reduzida | N | Porto de Moz/PA-Norte | UFV.RS.PA.038994-3.01 | 50 |  | 30/11/2017 |  |  | -1.6644 | -52.3837 | Solar | Radiação solar | RS | Radiação solar
38995 | Sadinoel Gualberto de Lima | 1 | 1 | UFV | Operação |  | Equatorial PA-EQUATORIAL PARÁ DISTRIBUIDORA DE ENERGIA S.A.(04.895.728/0001-80)-Rodovia Augusto Montenegro, S/N-PA--Participacao: 100,00000 | Registro-REG | Declaração YG7tB2FZU8VlVdD de 13/04/2018 | Registro | Registro de Capacidade Reduzida | N | Porto de Moz/PA-Norte | UFV.RS.PA.038995-1.01 | 50 |  | 30/11/2017 |  |  | -1.6299 | -52.5575 | Solar | Radiação solar | RS | Radiação solar
39004 | Hermes Elias da Silva Filho | 1 | 1 | UFV | Operação |  | Equatorial PA-EQUATORIAL PARÁ DISTRIBUIDORA DE ENERGIA S.A.(04.895.728/0001-80)-Rodovia Augusto Montenegro, S/N-PA--Participacao: 100,00000 | Registro-REG | Declaração BbY2CQne5G0zCYb de 13/04/2018 | Registro | Registro de Capacidade Reduzida | N | Porto de Moz/PA-Norte | UFV.RS.PA.039004-6.01 | 50 |  | 01/12/2017 |  |  | -1.9675 | -52.9011 | Solar | Radiação solar | RS | Radiação solar
39005 | Jose Nogueira Duarte | 1 | 1 | UFV | Operação |  | Equatorial PA-EQUATORIAL PARÁ DISTRIBUIDORA DE ENERGIA S.A.(04.895.728/0001-80)-Rodovia Augusto Montenegro, S/N-PA--Participacao: 100,00000 | Registro-REG | Declaração 8nMx9Cd1CdW5t4Y de 13/04/2018 | Registro | Registro de Capacidade Reduzida | N | Porto de Moz/PA-Norte | UFV.RS.PA.039005-4.01 | 50 |  | 01/12/2017 |  |  | -1.7542 | -52.4173 | Solar | Radiação solar | RS | Radiação solar
39006 | Josielson Aragao Duarte | 1 | 1 | UFV | Operação |  | Equatorial PA-EQUATORIAL PARÁ DISTRIBUIDORA DE ENERGIA S.A.(04.895.728/0001-80)-Rodovia Augusto Montenegro, S/N-PA--Participacao: 100,00000 | Registro-REG | Declaração 98QUbzlODWFGSf3 de 13/04/2018 | Registro | Registro de Capacidade Reduzida | N | Porto de Moz/PA-Norte | UFV.RS.PA.039006-2.01 | 50 |  | 01/12/2017 |  |  | -1.7544 | -52.4173 | Solar | Radiação solar | RS | Radiação solar
39011 | Mozaniel Souto Pinto | 1 | 1 | UFV | Operação |  | Equatorial PA-EQUATORIAL PARÁ DISTRIBUIDORA DE ENERGIA S.A.(04.895.728/0001-80)-Rodovia Augusto Montenegro, S/N-PA--Participacao: 100,00000 | Registro-REG | Declaração M9WUOYZ2exlMO17 de 13/04/2018 | Registro | Registro de Capacidade Reduzida | N | Porto de Moz/PA-Norte | UFV.RS.PA.039011-9.01 | 50 |  | 01/12/2017 |  |  | -1.7583 | -52.4117 | Solar | Radiação solar | RS | Radiação solar
39012 | Romario Vieira Duarte Souto | 1 | 1 | UFV | Operação |  | Equatorial PA-EQUATORIAL PARÁ DISTRIBUIDORA DE ENERGIA S.A.(04.895.728/0001-80)-Rodovia Augusto Montenegro, S/N-PA--Participacao: 100,00000 | Registro-REG | Declaração CK9PBO1fA76e30l de 13/04/2018 | Registro | Registro de Capacidade Reduzida | N | Porto de Moz/PA-Norte | UFV.RS.PA.039012-7.01 | 50 |  | 01/12/2017 |  |  | -1.7591 | -52.4105 | Solar | Radiação solar | RS | Radiação solar
39013 | Romildo Aragao Nascimento | 1 | 1 | UFV | Operação |  | Equatorial PA-EQUATORIAL PARÁ DISTRIBUIDORA DE ENERGIA S.A.(04.895.728/0001-80)-Rodovia Augusto Montenegro, S/N-PA--Participacao: 100,00000 | Registro-REG | Declaração 5QzChWSt55G8OfM de 13/04/2018 | Registro | Registro de Capacidade Reduzida | N | Porto de Moz/PA-Norte | UFV.RS.PA.039013-5.01 | 50 |  | 01/12/2017 |  |  | -1.7604 | -52.4095 | Solar | Radiação solar | RS | Radiação solar
39017 | Aldinay Ferreira da Silva | 1 | 1 | UFV | Operação |  | Equatorial PA-EQUATORIAL PARÁ DISTRIBUIDORA DE ENERGIA S.A.(04.895.728/0001-80)-Rodovia Augusto Montenegro, S/N-PA--Participacao: 100,00000 | Registro-REG | Declaração Z78JCzd0fGnb0U6 de 13/04/2018 | Registro | Registro de Capacidade Reduzida | N | Porto de Moz/PA-Norte | UFV.RS.PA.039017-8.01 | 50 |  | 02/12/2017 |  |  | -1.7536 | -52.4184 | Solar | Radiação solar | RS | Radiação solar
39018 | Amelia Dos Santos Azevedo | 1 | 1 | UFV | Operação |  | Equatorial PA-EQUATORIAL PARÁ DISTRIBUIDORA DE ENERGIA S.A.(04.895.728/0001-80)-Rodovia Augusto Montenegro, S/N-PA--Participacao: 100,00000 | Registro-REG | Declaração Q1fJnBd6Kf6InOP de 13/04/2018 | Registro | Registro de Capacidade Reduzida | N | Porto de Moz/PA-Norte | UFV.RS.PA.039018-6.01 | 50 |  | 02/12/2017 |  |  | -1.7765 | -52.3746 | Solar | Radiação solar | RS | Radiação solar
39019 | Benedito Duarte Souto | 1 | 1 | UFV | Operação |  | Equatorial PA-EQUATORIAL PARÁ DISTRIBUIDORA DE ENERGIA S.A.(04.895.728/0001-80)-Rodovia Augusto Montenegro, S/N-PA--Participacao: 100,00000 | Registro-REG | Declaração ht0SD211x2ZC1Sn de 13/04/2018 | Registro | Registro de Capacidade Reduzida | N | Porto de Moz/PA-Norte | UFV.RS.PA.039019-4.01 | 50 |  | 02/12/2017 |  |  | -1.7541 | -52.4178 | Solar | Radiação solar | RS | Radiação solar
39020 | Clemilson Felipe Aragao | 1 | 1 | UFV | Operação |  | Equatorial PA-EQUATORIAL PARÁ DISTRIBUIDORA DE ENERGIA S.A.(04.895.728/0001-80)-Rodovia Augusto Montenegro, S/N-PA--Participacao: 100,00000 | Registro-REG | Declaração JV5W6DZPxVQB4dV de 13/04/2018 | Registro | Registro de Capacidade Reduzida | N | Porto de Moz/PA-Norte | UFV.RS.PA.039020-8.01 | 50 |  | 02/12/2017 |  |  | -1.7779 | -52.3734 | Solar | Radiação solar | RS | Radiação solar
39021 | Delziane Felipe Duarte | 1 | 1 | UFV | Operação |  | Equatorial PA-EQUATORIAL PARÁ DISTRIBUIDORA DE ENERGIA S.A.(04.895.728/0001-80)-Rodovia Augusto Montenegro, S/N-PA--Participacao: 100,00000 | Registro-REG | Declaração JZMMblP2eWVJ3Wd de 13/04/2018 | Registro | Registro de Capacidade Reduzida | N | Porto de Moz/PA-Norte | UFV.RS.PA.039021-6.01 | 50 |  | 02/12/2017 |  |  | -1.7875 | -52.3675 | Solar | Radiação solar | RS | Radiação solar
39022 | Edmilson Lobato Correa | 1 | 1 | UFV | Operação |  | Equatorial PA-EQUATORIAL PARÁ DISTRIBUIDORA DE ENERGIA S.A.(04.895.728/0001-80)-Rodovia Augusto Montenegro, S/N-PA--Participacao: 100,00000 | Registro-REG | Declaração 9OAI8t4PQZK8bAZ de 13/04/2018 | Registro | Registro de Capacidade Reduzida | N | Porto de Moz/PA-Norte | UFV.RS.PA.039022-4.01 | 50 |  | 02/12/2017 |  |  | -1.754 | -52.4181 | Solar | Radiação solar | RS | Radiação solar
39023 | Euziene Mendes Duarte | 1 | 1 | UFV | Operação |  | Equatorial PA-EQUATORIAL PARÁ DISTRIBUIDORA DE ENERGIA S.A.(04.895.728/0001-80)-Rodovia Augusto Montenegro, S/N-PA--Participacao: 100,00000 | Registro-REG | Declaração Bb2xW6AttOlhePU de 13/04/2018 | Registro | Registro de Capacidade Reduzida | N | Porto de Moz/PA-Norte | UFV.RS.PA.039023-2.01 | 50 |  | 02/12/2017 |  |  | -1.7542 | -52.4176 | Solar | Radiação solar | RS | Radiação solar
39024 | Francisco Horacio de Sousa Neto | 1 | 1 | UFV | Operação |  | Equatorial PA-EQUATORIAL PARÁ DISTRIBUIDORA DE ENERGIA S.A.(04.895.728/0001-80)-Rodovia Augusto Montenegro, S/N-PA--Participacao: 100,00000 | Registro-REG | Declaração eFPAYSPYW23bAPS de 13/04/2018 | Registro | Registro de Capacidade Reduzida | N | Porto de Moz/PA-Norte | UFV.RS.PA.039024-0.01 | 50 |  | 02/12/2017 |  |  | -1.7545 | -52.417 | Solar | Radiação solar | RS | Radiação solar
39025 | Ieda Dos Santos Azevedo | 1 | 1 | UFV | Operação |  | Equatorial PA-EQUATORIAL PARÁ DISTRIBUIDORA DE ENERGIA S.A.(04.895.728/0001-80)-Rodovia Augusto Montenegro, S/N-PA--Participacao: 100,00000 | Registro-REG | Declaração WCPOVACA11JK9Wl de 13/04/2018 | Registro | Registro de Capacidade Reduzida | N | Porto de Moz/PA-Norte | UFV.RS.PA.039025-9.01 | 50 |  | 02/12/2017 |  |  | -1.7712 | -52.3785 | Solar | Radiação solar | RS | Radiação solar
39026 | Joziel Aragao Duarte | 1 | 1 | UFV | Operação |  | Equatorial PA-EQUATORIAL PARÁ DISTRIBUIDORA DE ENERGIA S.A.(04.895.728/0001-80)-Rodovia Augusto Montenegro, S/N-PA--Participacao: 100,00000 | Registro-REG | Declaração ezPxUlMl7FnbWnF de 13/04/2018 | Registro | Registro de Capacidade Reduzida | N | Porto de Moz/PA-Norte | UFV.RS.PA.039026-7.01 | 50 |  | 02/12/2017 |  |  | -1.7544 | -52.4174 | Solar | Radiação solar | RS | Radiação solar
39030 | Raimundo Filho Felipe Duarte | 1 | 1 | UFV | Operação |  | Equatorial PA-EQUATORIAL PARÁ DISTRIBUIDORA DE ENERGIA S.A.(04.895.728/0001-80)-Rodovia Augusto Montenegro, S/N-PA--Participacao: 100,00000 | Registro-REG | Declaração ACzGtAhYne9h3e2 de 13/04/2018 | Registro | Registro de Capacidade Reduzida | N | Porto de Moz/PA-Norte | UFV.RS.PA.039030-5.01 | 50 |  | 02/12/2017 |  |  | -1.7707 | -52.3757 | Solar | Radiação solar | RS | Radiação solar
39101 | Demison Tenorio de Lima | 1 | 1 | UFV | Operação |  | Equatorial PA-EQUATORIAL PARÁ DISTRIBUIDORA DE ENERGIA S.A.(04.895.728/0001-80)-Rodovia Augusto Montenegro, S/N-PA--Participacao: 100,00000 | Registro-REG | Declaração AJY4bJDhbfGfFZA de 16/04/2018 | Registro | Registro de Capacidade Reduzida | N | Porto de Moz/PA-Norte | UFV.RS.PA.039101-8.01 | 50 |  | 09/12/2017 |  |  | -1.6897 | -52.5959 | Solar | Radiação solar | RS | Radiação solar
39102 | Igreja Sao Pedro do Aquiqui | 1 | 1 | UFV | Operação |  | Equatorial PA-EQUATORIAL PARÁ DISTRIBUIDORA DE ENERGIA S.A.(04.895.728/0001-80)-Rodovia Augusto Montenegro, S/N-PA--Participacao: 100,00000 | Registro-REG | Declaração 5dz1b7xBeQGJ13f de 16/04/2018 | Registro | Registro de Capacidade Reduzida | N | Porto de Moz/PA-Norte | UFV.RS.PA.039102-6.01 | 50 |  | 09/12/2017 |  |  | -1.7538 | -52.4185 | Solar | Radiação solar | RS | Radiação solar
39103 | Genoveva Dos Santos Moreira | 1 | 1 | UFV | Operação |  | Equatorial PA-EQUATORIAL PARÁ DISTRIBUIDORA DE ENERGIA S.A.(04.895.728/0001-80)-Rodovia Augusto Montenegro, S/N-PA--Participacao: 100,00000 | Registro-REG | Declaração l9ZA0FWJGO7C8Sx de 16/04/2018 | Registro | Registro de Capacidade Reduzida | N | Porto de Moz/PA-Norte | UFV.RS.PA.039103-4.01 | 50 |  | 09/12/2017 |  |  | -1.4206 | -52.3465 | Solar | Radiação solar | RS | Radiação solar
39132 | Simone Duarte Dos Santos | 1 | 1 | UFV | Operação |  | Equatorial PA-EQUATORIAL PARÁ DISTRIBUIDORA DE ENERGIA S.A.(04.895.728/0001-80)-Rodovia Augusto Montenegro, S/N-PA--Participacao: 100,00000 | Registro-REG | Declaração YIYCWQhAY0J00fz de 16/04/2018 | Registro | Registro de Capacidade Reduzida | N | Porto de Moz/PA-Norte | UFV.RS.PA.039132-8.01 | 50 |  | 13/12/2017 |  |  | -1.7372 | -52.4915 | Solar | Radiação solar | RS | Radiação solar
39133 | Valeria Maria de Souza Aragao | 1 | 1 | UFV | Operação |  | Equatorial PA-EQUATORIAL PARÁ DISTRIBUIDORA DE ENERGIA S.A.(04.895.728/0001-80)-Rodovia Augusto Montenegro, S/N-PA--Participacao: 100,00000 | Registro-REG | Declaração WtUn1UPh6nQYt0D de 16/04/2018 | Registro | Registro de Capacidade Reduzida | N | Porto de Moz/PA-Norte | UFV.RS.PA.039133-6.01 | 50 |  | 13/12/2017 |  |  | -1.7392 | -52.4618 | Solar | Radiação solar | RS | Radiação solar
39134 | Aduzinda Abreu Dias | 1 | 1 | UFV | Operação |  | Equatorial PA-EQUATORIAL PARÁ DISTRIBUIDORA DE ENERGIA S.A.(04.895.728/0001-80)-Rodovia Augusto Montenegro, S/N-PA--Participacao: 100,00000 | Registro-REG | Declaração Q4xh7APG9I93fCU de 16/04/2018 | Registro | Registro de Capacidade Reduzida | N | Porto de Moz/PA-Norte | UFV.RS.PA.039134-4.01 | 50 |  | 14/12/2017 |  |  | -1.432 | -52.3287 | Solar | Radiação solar | RS | Radiação solar
39140 | Francisco Brazao de Abreu | 1 | 1 | UFV | Operação |  | Equatorial PA-EQUATORIAL PARÁ DISTRIBUIDORA DE ENERGIA S.A.(04.895.728/0001-80)-Rodovia Augusto Montenegro, S/N-PA--Participacao: 100,00000 | Registro-REG | Declaração G2D3Wt0Z31KlzQD de 16/04/2018 | Registro | Registro de Capacidade Reduzida | N | Porto de Moz/PA-Norte | UFV.RS.PA.039140-9.01 | 50 |  | 14/12/2017 |  |  | -1.446 | -52.3088 | Solar | Radiação solar | RS | Radiação solar
39141 | Gilson Leite Morais | 1 | 1 | UFV | Operação |  | Equatorial PA-EQUATORIAL PARÁ DISTRIBUIDORA DE ENERGIA S.A.(04.895.728/0001-80)-Rodovia Augusto Montenegro, S/N-PA--Participacao: 100,00000 | Registro-REG | Declaração bfW2WDFnPGIl9B0 de 16/04/2018 | Registro | Registro de Capacidade Reduzida | N | Porto de Moz/PA-Norte | UFV.RS.PA.039141-7.01 | 50 |  | 14/12/2017 |  |  | -1.7421 | -52.506 | Solar | Radiação solar | RS | Radiação solar
39142 | Hilton Moreira | 1 | 1 | UFV | Operação |  | Equatorial PA-EQUATORIAL PARÁ DISTRIBUIDORA DE ENERGIA S.A.(04.895.728/0001-80)-Rodovia Augusto Montenegro, S/N-PA--Participacao: 100,00000 | Registro-REG | Declaração BbZYIbl26x9A4QV de 16/04/2018 | Registro | Registro de Capacidade Reduzida | N | Porto de Moz/PA-Norte | UFV.RS.PA.039142-5.01 | 50 |  | 14/12/2017 |  |  | -1.6822 | -52.5934 | Solar | Radiação solar | RS | Radiação solar
39143 | Josefa Abreu de Souza | 1 | 1 | UFV | Operação |  | Equatorial PA-EQUATORIAL PARÁ DISTRIBUIDORA DE ENERGIA S.A.(04.895.728/0001-80)-Rodovia Augusto Montenegro, S/N-PA--Participacao: 100,00000 | Registro-REG | Declaração bh5ZJe5Bd0KJ91b de 16/04/2018 | Registro | Registro de Capacidade Reduzida | N | Porto de Moz/PA-Norte | UFV.RS.PA.039143-3.01 | 50 |  | 14/12/2017 |  |  | -1.4438 | -52.3164 | Solar | Radiação solar | RS | Radiação solar
39144 | Lucilene Pena de Araujo | 1 | 1 | UFV | Operação |  | Equatorial PA-EQUATORIAL PARÁ DISTRIBUIDORA DE ENERGIA S.A.(04.895.728/0001-80)-Rodovia Augusto Montenegro, S/N-PA--Participacao: 100,00000 | Registro-REG | Declaração 2CW5FnCn9UfPCDe de 16/04/2018 | Registro | Registro de Capacidade Reduzida | N | Porto de Moz/PA-Norte | UFV.RS.PA.039144-1.01 | 50 |  | 14/12/2017 |  |  | -1.7271 | -52.54 | Solar | Radiação solar | RS | Radiação solar
39145 | Manoel Rodrigues de Brito | 1 | 1 | UFV | Operação |  | Equatorial PA-EQUATORIAL PARÁ DISTRIBUIDORA DE ENERGIA S.A.(04.895.728/0001-80)-Rodovia Augusto Montenegro, S/N-PA--Participacao: 100,00000 | Registro-REG | Declaração dZxxDMddF941JKY de 16/04/2018 | Registro | Registro de Capacidade Reduzida | N | Porto de Moz/PA-Norte | UFV.RS.PA.039145-0.01 | 50 |  | 14/12/2017 |  |  | -1.6739 | -52.593 | Solar | Radiação solar | RS | Radiação solar
39146 | Rayra Caroline Gomes Duarte | 1 | 1 | UFV | Operação |  | Equatorial PA-EQUATORIAL PARÁ DISTRIBUIDORA DE ENERGIA S.A.(04.895.728/0001-80)-Rodovia Augusto Montenegro, S/N-PA--Participacao: 100,00000 | Registro-REG | Declaração 2F2FCznbGS8FM1z de 16/04/2018 | Registro | Registro de Capacidade Reduzida | N | Porto de Moz/PA-Norte | UFV.RS.PA.039146-8.01 | 50 |  | 14/12/2017 |  |  | -1.7468 | -52.9901 | Solar | Radiação solar | RS | Radiação solar
39150 | Sebastiao Oliveira do Amaral | 1 | 1 | UFV | Operação |  | Equatorial PA-EQUATORIAL PARÁ DISTRIBUIDORA DE ENERGIA S.A.(04.895.728/0001-80)-Rodovia Augusto Montenegro, S/N-PA--Participacao: 100,00000 | Registro-REG | Declaração CzYJxD9nblzxUz0 de 16/04/2018 | Registro | Registro de Capacidade Reduzida | N | Porto de Moz/PA-Norte | UFV.RS.PA.039150-6.01 | 50 |  | 14/12/2017 |  |  | -1.6788 | -52.5935 | Solar | Radiação solar | RS | Radiação solar
39151 | Zenei Lopes do Nascimento | 1 | 1 | UFV | Operação |  | Equatorial PA-EQUATORIAL PARÁ DISTRIBUIDORA DE ENERGIA S.A.(04.895.728/0001-80)-Rodovia Augusto Montenegro, S/N-PA--Participacao: 100,00000 | Registro-REG | Declaração OZll5MzKeM0JUfn de 16/04/2018 | Registro | Registro de Capacidade Reduzida | N | Porto de Moz/PA-Norte | UFV.RS.PA.039151-4.01 | 50 |  | 14/12/2017 |  |  | -1.7393 | -52.447 | Solar | Radiação solar | RS | Radiação solar
39152 | Adilson Leal Dos Santos | 1 | 1 | UFV | Operação |  | Equatorial PA-EQUATORIAL PARÁ DISTRIBUIDORA DE ENERGIA S.A.(04.895.728/0001-80)-Rodovia Augusto Montenegro, S/N-PA--Participacao: 100,00000 | Registro-REG | Declaração nSYGBxYhF9SZCbG de 16/04/2018 | Registro | Registro de Capacidade Reduzida | N | Porto de Moz/PA-Norte | UFV.RS.PA.039152-2.01 | 50 |  | 15/12/2017 |  |  | -1.5973 | -52.6146 | Solar | Radiação solar | RS | Radiação solar
39199 | Edalice Pereira Mendonca | 1 | 1 | UFV | Operação |  | Equatorial PA-EQUATORIAL PARÁ DISTRIBUIDORA DE ENERGIA S.A.(04.895.728/0001-80)-Rodovia Augusto Montenegro, S/N-PA--Participacao: 100,00000 | Registro-REG | Declaração BKCtDZA1fD5059B de 16/04/2018 | Registro | Registro de Capacidade Reduzida | N | Porto de Moz/PA-Norte | UFV.RS.PA.039199-9.01 | 50 |  | 20/12/2017 |  |  | -1.6742 | -52.6331 | Solar | Radiação solar | RS | Radiação solar
39200 | Eliziane Serra Dos Santos | 1 | 1 | UFV | Operação |  | Equatorial PA-EQUATORIAL PARÁ DISTRIBUIDORA DE ENERGIA S.A.(04.895.728/0001-80)-Rodovia Augusto Montenegro, S/N-PA--Participacao: 100,00000 | Registro-REG | Declaração teQd8YGzJK7Ae4D de 16/04/2018 | Registro | Registro de Capacidade Reduzida | N | Porto de Moz/PA-Norte | UFV.RS.PA.039200-6.01 | 50 |  | 20/12/2017 |  |  | -1.6703 | -52.6211 | Solar | Radiação solar | RS | Radiação solar
39201 | Francenildo Lacerda Dos Santos | 1 | 1 | UFV | Operação |  | Equatorial PA-EQUATORIAL PARÁ DISTRIBUIDORA DE ENERGIA S.A.(04.895.728/0001-80)-Rodovia Augusto Montenegro, S/N-PA--Participacao: 100,00000 | Registro-REG | Declaração 02P94JKGKVK68Yx de 16/04/2018 | Registro | Registro de Capacidade Reduzida | N | Porto de Moz/PA-Norte | UFV.RS.PA.039201-4.01 | 50 |  | 20/12/2017 |  |  | -1.6904 | -52.6602 | Solar | Radiação solar | RS | Radiação solar
39205 | Jadiele Almeida Palheta | 1 | 1 | UFV | Operação |  | Equatorial PA-EQUATORIAL PARÁ DISTRIBUIDORA DE ENERGIA S.A.(04.895.728/0001-80)-Rodovia Augusto Montenegro, S/N-PA--Participacao: 100,00000 | Registro-REG | Declaração 53GF9Bhl6J6PFK5 de 16/04/2018 | Registro | Registro de Capacidade Reduzida | N | Porto de Moz/PA-Norte | UFV.RS.PA.039205-7.01 | 50 |  | 20/12/2017 |  |  | -1.6859 | -52.6507 | Solar | Radiação solar | RS | Radiação solar
39206 | Jesus Nazareno Silva Oliveira | 1 | 1 | UFV | Operação |  | Equatorial PA-EQUATORIAL PARÁ DISTRIBUIDORA DE ENERGIA S.A.(04.895.728/0001-80)-Rodovia Augusto Montenegro, S/N-PA--Participacao: 100,00000 | Registro-REG | Declaração 3bPCOSxWd8Cdfxe de 16/04/2018 | Registro | Registro de Capacidade Reduzida | N | Porto de Moz/PA-Norte | UFV.RS.PA.039206-5.01 | 50 |  | 20/12/2017 |  |  | -1.6732 | -52.6435 | Solar | Radiação solar | RS | Radiação solar
39207 | Jomabel Moura Palheta | 1 | 1 | UFV | Operação |  | Equatorial PA-EQUATORIAL PARÁ DISTRIBUIDORA DE ENERGIA S.A.(04.895.728/0001-80)-Rodovia Augusto Montenegro, S/N-PA--Participacao: 100,00000 | Registro-REG | Declaração 2G7VDF7A62t754z de 16/04/2018 | Registro | Registro de Capacidade Reduzida | N | Porto de Moz/PA-Norte | UFV.RS.PA.039207-3.01 | 50 |  | 20/12/2017 |  |  | -1.684 | -52.6475 | Solar | Radiação solar | RS | Radiação solar
39208 | Luiz Paulo Fonseca de Abreu | 1 | 1 | UFV | Operação |  | Equatorial PA-EQUATORIAL PARÁ DISTRIBUIDORA DE ENERGIA S.A.(04.895.728/0001-80)-Rodovia Augusto Montenegro, S/N-PA--Participacao: 100,00000 | Registro-REG | Declaração Rft9UOW7QWt9CZt de 16/04/2018 | Registro | Registro de Capacidade Reduzida | N | Porto de Moz/PA-Norte | UFV.RS.PA.039208-1.01 | 50 |  | 20/12/2017 |  |  | -1.4062 | -52.3291 | Solar | Radiação solar | RS | Radiação solar
39209 | Marciley Sanches Barros | 1 | 1 | UFV | Operação |  | Equatorial PA-EQUATORIAL PARÁ DISTRIBUIDORA DE ENERGIA S.A.(04.895.728/0001-80)-Rodovia Augusto Montenegro, S/N-PA--Participacao: 100,00000 | Registro-REG | Declaração 3KB6UdVB2OlhdtK de 16/04/2018 | Registro | Registro de Capacidade Reduzida | N | Porto de Moz/PA-Norte | UFV.RS.PA.039209-0.01 | 50 |  | 20/12/2017 |  |  | -1.6856 | -52.6526 | Solar | Radiação solar | RS | Radiação solar
39226 | Angela Maria Cruz Moura | 1 | 1 | UFV | Operação |  | Equatorial PA-EQUATORIAL PARÁ DISTRIBUIDORA DE ENERGIA S.A.(04.895.728/0001-80)-Rodovia Augusto Montenegro, S/N-PA--Participacao: 100,00000 | Registro-REG | Declaração W64hQBQdQMhI1de de 17/04/2018 | Registro | Registro de Capacidade Reduzida | N | Porto de Moz/PA-Norte | UFV.RS.PA.039226-0.01 | 50 |  | 22/12/2017 |  |  | -1.7039 | -52.7433 | Solar | Radiação solar | RS | Radiação solar
39227 | Argemiro Santana da Silva | 1 | 1 | UFV | Operação |  | Equatorial PA-EQUATORIAL PARÁ DISTRIBUIDORA DE ENERGIA S.A.(04.895.728/0001-80)-Rodovia Augusto Montenegro, S/N-PA--Participacao: 100,00000 | Registro-REG | Declaração 6QV3YheYAe439FF de 17/04/2018 | Registro | Registro de Capacidade Reduzida | N | Porto de Moz/PA-Norte | UFV.RS.PA.039227-8.01 | 50 |  | 22/12/2017 |  |  | -1.7003 | -52.7407 | Solar | Radiação solar | RS | Radiação solar
29290 | Frutal | 16092 | 16092 | UTE | Operação |  | -Usina Frutal Açúcar e Álcool Ltda.(07.455.944/0001-00)-Fazenda São Bento da Ressaca s/n° - Zona Rural-MG--Participacao: 100,00000 | Autoprodução de Energia-APE | Processo 48500.004928/05-91; Resolução 1.610 de 07/10/2008 Data de Vigência de 17/10/2008 Data de Vigência até 17/10/2038, ; Despacho 4.198 de 12/11/2009; Despacho 3.735 - SFG de 01/10/2009; Despacho 2.137 de 27/06/2012 | Autorização | Processo de Autorização(SCG); Outorga de Autorização; Alteração de Razão Social | SE | Frutal/MG-Sudeste | UTE.AI.MG.029290-7.01 |  | Não |  | 0 |  |  |  | Biomassa | Agroindustriais | AI | Bagaço de Cana de Açúcar
29292 | Ouroeste | 12000 | 12000 | UTE | Operação |  | -Usina Ouroeste Açúcar e Álcool Ltda(05.553.456/0001-00)-Fazenda Velloso, Rodovia Elyeser Magalhães, SP463, KM 186- Zona Rural-SP--Participacao: 100,00000 | Produção Independente de Energia-PIE | Processo 48500.004994/05-16; Despacho 1.263 de 21/09/2005; Resolução 2.488 de 27/07/2010 Data de Vigência de 04/08/2010 Data de Vigência até 04/08/2040, ; Portaria 211 de 26/10/2016; Portaria 293 de 27/09/2019 | Autorização | Processo de Autorização(SCG); Outorga de Autorização; Garantia Física; Garantia Física | SE | Ouroeste/SP-Sudeste | UTE.AI.SP.029292-3.01 | 50 | Não | 06/05/2008 | 3.6 |  |  |  | Biomassa | Agroindustriais | AI | Bagaço de Cana de Açúcar
29294 | Coopercitrus-Supermercado Barretos | 576 | 576 | UTE | Operação |  | COOPERCITRUS-Cooperativa de Cafeicultores e Citricultores de São Paulo(45.236.791/0021-35)-Avenida Centenário da Abolição, 555-SP--Participacao: 100,00000 | Registro-REG | Processo 48500.000742/05-81; Despacho 1.294 de 22/09/2005 | Registro |  | SE | Barretos/SP-Sudeste | UTE.PE.SP.029294-0.01 |  | Não | 08/09/2004 | 0 |  |  |  | Fóssil | Petróleo | PE | Óleo Diesel
29295 | Michelin | 96 | 96 | CGH | Operação | Córrego Pedregulho | -Plantações E Michelin Ltda(30.034.847/0003-10)-Rod. BR 163 - km 165-MT--Participacao: 100,00000 | Registro-REG | Processo 48500.002867/03-66; Despacho 1.208 de 15/09/2005 | Registro |  | CO | Itiquira/MT-Centro Oeste | CGH.PH.MT.029295-8.01 |  | Não | 20/02/1986 | 0 |  |  |  | Hídrica | Potencial hidráulico | PH | Potencial hidráulico
29296 | Jacaré Pepira | 2000 | 2000 | CGH | Operação | RIO JACARÉ-PEPIRA | -COBUCCIO ENERGIA LTDA(24.565.247/0001-13)-AV FRANCISCO WENCESLAU DOS ANJOS, 529-MG--Participacao: 100,00000 | Registro-REG | Resolução 310 de 12/09/2005 Data de Vigência de 26/09/2005 Data de Vigência até 26/09/2035, ; Processo 48500.003165/1999-04; Resolução 1.284 de 04/03/2008; Despacho 001 de 05/01/2010; Despacho 1.823/2010 - SFG de 25/06/2010; Despacho 001 de 04/01/2011; Portaria 30 de 29/01/2015; Resolução 5.305 de 30/06/2015; Resolução 6.246 de 21/03/2017; Despacho 003/2010-SFG de 05/01/2010; Despacho 1.191/2014-SFG de 12/05/2014; Resolução 8.507 de 17/12/2019; Declaração 88C6W1V6JChtGK4 de 24/01/2020; Despacho 2019/2020-SFG de 09/07/2020; Despacho 1685/2021-SFG de 10/06/2021 | Autorização; Registro | Outorga de Autorização; Processo de Autorização(SCG); Transferência de Titularidade; Redução de Potência; Liberação de Unidade Geradora para Operação Comercial; Redução de Potência; Garantia Física; Revogação de Ato; Transferência de Titularidade; Liberação de Unidade Geradora para Operação em Teste; Suspensão de operação comercial de unidade geradora; Revogação de Outorga; Liberação de Unidade Geradora para Operação em Teste; Liberação de Unidade Geradora para Operação Comercial | SE | Brotas/SP-Sudeste | CGH.PH.SP.029296-6.02 | 50 | Não | 26/06/2010 | 0 |  | -22.4247 | -48.0197 | Hídrica | Potencial hidráulico | PH | Potencial hidráulico
29299 | Alcoolvale | 4200 | 4200 | UTE | Operação |  | -Alcoovale S.A(15.444.904/0001-83)-Fazenda Santa Inês-MS--Participacao: 100,00000 | Registro-REG | Resolução 108 de 14/03/2005; Processo 48500.004443/04-71; Resolução 992 de 31/07/2007; Despacho 2.712 de 28/08/2007; Ofício 655 de 23/08/2010 | Autorização; Registro | Revogação de Outorga | CO | Aparecida do Taboado/MS-Centro Oeste | UTE.AI.MS.029299-0.01 |  | Não | 01/04/2002 | 0 |  |  |  | Biomassa | Agroindustriais | AI | Bagaço de Cana de Açúcar
29300 | Canaã | 550 | 550 | CGH | Operação | Ribeirão São Pedro | -Central de Geração Hidrelétrica Canaã S.A(07.781.169/0001-75)-Rua Pedroso Alvarenga, 1.284, cj. 32 -SP--Participacao: 100,00000 | Registro-REG | Processo 48500.004558/05-74; Despacho 1.569 de 13/10/2005; Despacho 1.544 de 14/07/2006; Portaria 01 Gar. Física de 08/02/2007 | Registro |  | SE | Carmo de Minas/MG-Sudeste | CGH.PH.MG.029300-8.01 | 0 | Não |  | 0.4 |  |  |  | Hídrica | Potencial hidráulico | PH | Potencial hidráulico
29301 | Rovema Colorado do Oeste | 4500 | 4500 | UTE | Revogada |  | -ROVEMA Veículos e Máquinas Ltda.(02.118.203/0001-02)-Av. Governador Jorge Teixeira, 700-RO--Participacao: 100,00000 | Registro-REG | Processo 48500.005218/99-31; Despacho 1.581 de 14/10/2005; Despacho 2.461 de 23/08/2010 | Registro | Revogação de Outorga | N | Colorado do Oeste/RO-Norte | UTE.PE.RO.029301-6.01 |  | Não |  | 0 |  |  |  | Fóssil | Petróleo | PE | Óleo Diesel
29302 | Rio Bonito II | 600 | 600 | CGH | Cancelado | Rio Bonito | -BC GERACAO E COMERCIALIZACAO DE ENERGIA LTDA - ME(28.409.693/0001-90)-Rua T 30, 2700-GO--Participacao: 100,00000 | Registro-REG | Processo 48500.001959/05-17; Despacho 1.752 de 07/11/2005; Declaração BCYlY1J3UB1WIhI de 29/12/2017; Protocolo 48513.004960/2018-00 de 26/01/2018 | Registro; Registro | Cancelamento de Registro | CO | Caiapônia/GO-Centro Oeste | CGH.PH.GO.029302-4.01 | 50 | Não | 01/12/2006 | 0 |  | -16.8111 | -51.7022 | Hídrica | Potencial hidráulico | PH | Potencial hidráulico
29303 | Lontras | 810 | 810 | CGH | Operação | Xanxerê | -Santafé Administradora de Bens LTDA.(28.583.962/0001-30)-R ANTONIO VACARO, 600-SC--Participacao: 100,00000 | Registro-REG | Processo 48500.006148/05-11; Despacho 1.806 de 10/11/2005; Declaração FC12ICFVBOIM8d9 de 19/01/2017; Declaração e3SYAPAGxJWOhCB de 29/07/2020 | Registro; Registro; Registro | Registro de Capacidade Reduzida | S | Xanxerê/SC-Sul; Xaxim/SC-Sul | CGH.PH.SC.029303-2.01 | 50 | Não | 18/07/2013 | 0 |  | -26.9658 | -52.4596 | Hídrica | Potencial hidráulico | PH | Potencial hidráulico
29304 | Aeroporto Internacional Pinto Martins - Terminal de Passageiros (TPS-1) | 1080 | 1080 | UTE | Operação |  | INFRAERO-Empresa Brasileira de Infra-Estrutura Aeroportuária(00.352.294/0001-10)-SCS - Quadra 04 bloco A, nº 58, ED. Infraero-DF--Participacao: 100,00000 | Registro-REG; Registro-REG | Processo 48500.000563/05-62; Despacho 1.810 de 10/11/2005 | Registro |  | NE | Fortaleza/CE-Nordeste | UTE.PE.CE.029304-0.01 |  | Não | 01/04/1998 | 0 |  |  |  | Fóssil | Petróleo | PE | Óleo Diesel
29305 | Terminal de Aviação Geral (TAG) | 216 | 216 | UTE | Operação |  |  | Registro-REG | Processo 48500.000563/05-62; Despacho 1.810 de 10/11/2005 | Registro |  | NE | Fortaleza/CE-Nordeste | UTE.PE.CE.029305-9.01 |  | Não | 01/12/1974 | 0 |  |  |  | Fóssil | Petróleo | PE | Óleo Diesel
29306 | Unidade de Tráfego Aéreo Caucaia (UTA-PCI) | 24 | 24 | UTE | Operação |  |  | Registro-REG | Processo 48500.000563/05-62; Despacho 1.810 de 10/11/2005 | Registro |  | NE | Caucaia/CE-Nordeste | UTE.PE.CE.029306-7.01 |  | Não | 01/11/2001 | 0 |  |  |  | Fóssil | Petróleo | PE | Óleo Diesel
29307 | Unidade de Tráfego Aéreo Uruburetama(UTA-URT) | 24 | 24 | UTE | Operação |  |  | Registro-REG | Processo 48500.000563/05-62; Despacho 1.810 de 10/11/2005 | Registro |  | NE | Uruburetama/CE-Nordeste | UTE.PE.CE.029307-5.01 |  | Não | 01/11/2005 | 0 |  |  |  | Fóssil | Petróleo | PE | Óleo Diesel
29308 | Aeroporto Internacional de Cruzeiro do Sul | 216 | 216 | UTE | Operação |  | INFRAERO-Empresa Brasileira de Infra-Estrutura Aeroportuária(00.352.294/0001-10)-SCS - Quadra 04 bloco A, nº 58, ED. Infraero-DF--Participacao: 100,00000 | Registro-REG; Registro-REG | Processo 48500.000567/05-13; Despacho 1.811 de 10/11/2005 | Registro |  | N | Cruzeiro do Sul/AC-Norte | UTE.PE.AC.029308-3.01 |  | Não | 01/02/2001 | 0 |  |  |  | Fóssil | Petróleo | PE | Óleo Diesel
29309 | Aeroporto Internacional de Tabatinga | 128 | 128 | UTE | Operação |  | INFRAERO-Empresa Brasileira de Infra-Estrutura Aeroportuária(00.352.294/0001-10)-SCS - Quadra 04 bloco A, nº 58, ED. Infraero-DF--Participacao: 100,00000 | Registro-REG; Registro-REG | Processo 48500.000568/05-86; Despacho 1.812 de 10/11/2005 | Registro |  | N | Tabatinga/AM-Norte | UTE.PE.AM.029309-1.01 |  | Não | 01/06/1983 | 0 |  |  |  | Fóssil | Petróleo | PE | Óleo Diesel
29310 | Aeroporto Internacional Eduardo Gomes | 1008 | 1008 | UTE | Operação |  | INFRAERO-Empresa Brasileira de Infra-Estrutura Aeroportuária(00.352.294/0001-10)-SCS - Quadra 04 bloco A, nº 58, ED. Infraero-DF--Participacao: 100,00000 | Registro-REG; Registro-REG | Processo 48500.000564/05-25; Despacho 1.814 de 10/11/2005 | Registro |  | N | Manaus/AM-Norte | UTE.PE.AM.029310-5.01 |  | Não | 01/03/1976 | 0 |  |  |  | Fóssil | Petróleo | PE | Óleo Diesel
29311 | Aeroporto Internacional Augusto Severo - SCI | 32 | 32 | UTE | Operação |  | INFRAERO-Empresa Brasileira de Infra-Estrutura Aeroportuária(00.352.294/0001-10)-SCS - Quadra 04 bloco A, nº 58, ED. Infraero-DF--Participacao: 100,00000 | Registro-REG; Registro-REG | Despacho 1.815 de 10/11/2005; Processo 48500.000988/05-71 | Registro |  | NE | Parnamirim/RN-Nordeste | UTE.PE.RN.029311-3.01 |  | Não | 01/06/2003 | 0 |  |  |  | Fóssil | Petróleo | PE | Óleo Diesel
31354 | Ventos de Santa Brígida III | 28900 | 28900 | EOL | Operação |  | -Ventos de Santa Brígida III Energias Renováveis S.A.(17.875.184/0001-36)-Fazenda Beldroega, Acesso Via BR 423 KM 118,5, S/N-PE--Participacao: 100,00000 | Produção Independente de Energia-PIE | Processo 48500.003993/2013-90; Portaria 69 de 21/02/2014 Data de Vigência de 24/02/2014 Data de Vigência até 24/02/2049, ; Resolução 5.161 de 07/04/2015; Despacho 3268-2015-SFG de 21/09/2015; Despacho 4139-2015-SFG de 24/12/2015; Portaria 429 de 21/08/2014 | Autorização | Processo de Autorização(SCG); Outorga de Autorização; Redução de Potência; Liberação de Unidade Geradora para Operação em Teste; Liberação de Unidade Geradora para Operação Comercial; Aprovação como Prioritário | NE | Pedra/PE-Nordeste | EOL.CV.PE.031354-8.01 |  | Não | 25/12/2015 | 14.4 |  |  |  | Eólica | Cinética do vento | CV | Cinética do vento
31372 | Ventos de Santo Dimas | 29400 | 29400 | EOL | Operação |  | -Ventos de Santo Dimas Energias Renováveis S.A(13.329.931/0001-80)-avenida Dr. Cardoso de Melo , 1184, 7º andar-SP--Participacao: 100,00000 | Produção Independente de Energia-PIE | Processo 48500.005900/2011-08; Resolução 4.562 de 25/02/2014 Data de Vigência de 07/03/2014 Data de Vigência até 07/03/2044, ; Resolução 5.312 de 30/06/2015; Despacho 495 de 26/02/2016; Despacho 1460 de 02/06/2016; Despacho 2477/2016-SFG de 15/09/2016; Despacho 2552/2016-SFG de 22/09/2016; Despacho 2711/2016-SFG de 10/10/2016; Despacho 2754/2016-SFG de 14/10/2016; Despacho 2808/2016-SFG de 21/10/2016; Despacho 2881/2016-SFG de 01/11/2016; Portaria 2 de 11/01/2013; Portaria 379 de 11/12/2017; Portaria 292 de 27/09/2019; Resolução 10.749 de 13/10/2021 Data de Vigência de 11/10/2016 Data de Vigência até 11/10/2046, | Autorização; Autorização | Processo de Autorização(SCG); Outorga de Autorização; Redução de Potência; Alteração de Razão Social; Alteração LT Interesse Restrito; Liberação de Unidade Geradora para Operação em Teste; Liberação de Unidade Geradora para Operação em Teste; Liberação de Unidade Geradora para Operação Comercial; Liberação de Unidade Geradora para Operação Comercial; Liberação de Unidade Geradora para Operação Comercial; Liberação de Unidade Geradora para Operação Comercial; REIDI; Aprovação como Prioritário; Garantia Física; Prorrogação da Outorga | NE | São Miguel do Gostoso/RN-Nordeste | EOL.CV.RN.031372-6.01 | 50 | Não | 11/10/2016 | 17.2 |  |  |  | Eólica | Cinética do vento | CV | Cinética do vento
33835 | Santo Agostinho 4 | 37200 | 0 | EOL | Construção |  | -Eólica Santo Agostinho 4 S.A.(20.675.170/0001-83)-Rua Paschoal Apóstolo Pítsica, 5064-SC--Participacao: 100,00000 | Produção Independente de Energia-PIE | Processo 48500.002221/2015-01; Despacho 2.029 de 22/06/2015; Despacho 3.907 de 02/12/2015 Data de Vigência de 03/12/2015 Data de Vigência até 29/04/2016, ; Processo 48500.004029/2015-00; Despacho 2.061 de 12/07/2017; Processo 48500.003807/2017-46; Processo 48500.003818/2017-26; Despacho 3.213 de 26/09/2017 Data de Vigência de 27/09/2017 Data de Vigência até 18/12/2017, ; Despacho 3.214 de 26/09/2017 Data de Vigência de 27/09/2017 Data de Vigência até 20/12/2017, ; Processo 48500.001741/2016-79; Despacho 2.557 de 22/09/2016 Data de Vigência de 26/09/2016 Data de Vigência até 19/12/2016, ; Processo 48500.006122/2017-51; Despacho 113 de 18/01/2018 Data de Vigência de 19/01/2018 Data de Vigência até 04/04/2018, ; Processo 48500.000808/2018-10; Despacho 1.317 de 13/06/2018 Data de Vigência de 15/06/2018 Data de Vigência até 31/08/2018, ; Processo 48500.001427/2019-39; Despacho 1.120 de 12/04/2019 Data de Vigência de 15/04/2019 Data de Vigência até 28/06/2019, ; Despacho 2.141 de 02/08/2019 Data de Vigência de 05/08/2019 Data de Vigência até 17/10/2019, ; Processo 48500.001474/2019-82; Despacho 1.779 de 19/06/2020 Data de Vigência de 29/06/2020 Data de Vigência até 29/06/2021, ; Despacho 2.628 de 10/09/2020 Data de Vigência de 15/09/2020 Data de Vigência até 15/09/2021, ; Despacho 753 de 12/03/2020 Data de Vigência de 13/03/2020 Data de Vigência até 08/12/2020, ; Resolução 10.036 de 25/05/2021 Data de Vigência de 31/05/2021 Data de Vigência até 31/05/2056, ; Resolução 10.036 de 25/05/2021; Portaria 769 de 25/06/2021; Despacho 2.095 de 08/07/2021; Despacho 860 de 23/08/2021; Despacho 3.102 de 04/10/2021 | Autorização | Processo de Leilão; Despacho para Leilão; Processo de Leilão; DRO; Processo de Leilão; Processo de Leilão; Despacho para Leilão; Despacho para Leilão; Processo de Leilão; Despacho para Leilão; Processo de Leilão; Despacho para Leilão; Processo de Leilão; Despacho para Leilão; Processo de Leilão; Despacho para Leilão; Despacho para Leilão; Processo de Leilão; DRO; DRO; Despacho para Leilão; Outorga de Autorização; Desconto TUST/TUSD; Aprovação como Prioritário; Alteração de Razão Social; REIDI; Alteração LT Interesse Restrito | NE | Lajes/RN-Nordeste | EOL.CV.RN.033835-4.01 | 50 | Não |  | 0 |  |  |  | Eólica | Cinética do vento | CV | Cinética do vento
33877 | BIGBOX TATA | 272 | 272 | UTE | Operação |  | -Supermercado Tata S/A.(04.059.113/0001-13)-SHCS EQ 412/413 BLOCO A, S/N-DF--Participacao: 100,00000 | Registro-REG | Declaração 7KQtJI2nV43BY2t de 19/06/2015 | Registro |  | CO | Brasília/DF-Centro Oeste | UTE.PE.DF.033877-0.01 |  | Não | 15/01/2002 | 0 |  | -15.8318 | -47.911 | Fóssil | Petróleo | PE | Óleo Diesel
33916 | Mantovilis | 5200 | 0 | PCH | Construção | Mutum | -PCH MANTOVILIS S/A(19.452.217/0001-60)-Rua da Cereja, 522-MT--Participacao: 100,00000 | Produção Independente de Energia-PIE | Processo 48500.003924/2008-19; Despacho 3.699 de 11/11/2015; Despacho 760 de 29/03/2016; Portaria 94 de 13/03/2017 Data de Vigência de 15/03/2017 Data de Vigência até 15/03/2052, ; Resolução 6.434 de 20/05/2017; Processo 48500.002382/2017-58; Despacho 1.461 de 22/05/2020 Data de Vigência de 29/05/2020 Data de Vigência até 29/05/2023, ; Comunicado 015/2020 de 09/06/2020; Despacho 78 de 14/01/2021; Despacho 78 de 14/01/2021; Resolução 9.724 de 23/02/2021 Data de Vigência de 15/03/2017 Data de Vigência até 11/05/2053, ; Resolução 9.724 de 23/02/2021 | Autorização; Autorização | Processo de Autorização(SCG); DRS; Garantia Física; Outorga de Autorização; DUP; Processo de DUP; DRS; Comunicação de Suspensão; Revogação de Ato; DRS; Prorrogação da Outorga; Alteração de Cronograma | CO | Santo Antônio do Leverger/MT-Centro Oeste | PCH.PH.MT.033916-4.01 | 50 | Não |  | 3.58 |  |  |  | Hídrica | Potencial hidráulico | PH | Potencial hidráulico
33917 | Apodi I | 33000 | 33000 | UFV | Operação |  | -APODI I ENERGIA SPE S/A(24.424.331/0001-17)-AV AYRTON SENNA DA SILVA, 1111-PE--Participacao: 100,00000 | Produção Independente de Energia-PIE | Processo 48500.002760/2015-31; Despacho 2.265 de 14/07/2015; Processo 48500.001161/2015-09; Processo 48500.005320/2015-36; Portaria 196 de 25/05/2016 Data de Vigência de 27/05/2016 Data de Vigência até 27/05/2051, ; Despacho 552 de 12/03/2018; Despacho 2.502 de 31/10/2018; Despacho 2.563/2018-SFG de 10/11/2018; Despacho 2.751/2018-SFG de 27/11/2018; Portaria 86 de 04/04/2017; Resolução 8.255 de 08/10/2019 | Autorização | Processo de Autorização(SCG); Outorga de Autorização; Ampliação de Potência; Alteração LT Interesse Restrito; Liberação de Unidade Geradora para Operação em Teste; Liberação de Unidade Geradora para Operação Comercial; Aprovação como Prioritário; Alteração de Cronograma | NE | Quixeré/CE-Nordeste | UFV.RS.CE.033917-2.01 | 0 | Não | 28/11/2018 | 0 |  |  |  | Solar | Radiação solar | RS | Radiação solar
33918 | Apodi II | 33000 | 33000 | UFV | Operação |  | -APODI II ENERGIA SPE S/A(24.424.175/0001-94)-AV AYRTON SENNA DA SILVA, SALA 01 PARTE, 1111-PE--Participacao: 100,00000 | Produção Independente de Energia-PIE | Processo 48500.002658/2015-36; Despacho 2.266 de 14/07/2015; Portaria 226 de 07/06/2016 Data de Vigência de 08/06/2016 Data de Vigência até 08/06/2051, ; Processo 48500.001161/2015-09; Processo 48500.005321/2015-81; Despacho 553 de 12/03/2018; Despacho 2.505 de 31/10/2018; Despacho 2.564/2018-SFG de 10/11/2018; Despacho 2.752/2018-SFG de 27/11/2018; Portaria 85 de 04/04/2017; Resolução 8.255 de 08/10/2019 | Autorização | Processo de Autorização(SCG); Outorga de Autorização; Ampliação de Potência; Alteração LT Interesse Restrito; Liberação de Unidade Geradora para Operação em Teste; Liberação de Unidade Geradora para Operação Comercial; Aprovação como Prioritário; Alteração de Cronograma | NE | Quixeré/CE-Nordeste | UFV.RS.CE.033918-0.01 | 50 | Não | 28/11/2018 | 8.7 |  |  |  | Solar | Radiação solar | RS | Radiação solar
33919 | Apodi III | 33000 | 33000 | UFV | Operação |  | -APODI III ENERGIA SPE S/A(24.424.233/0001-80)-AV AYRTON SENNA DA SILVA , SALA 01 PARTE, 1111-PE--Participacao: 100,00000 | Produção Independente de Energia-PIE | Processo 48500.002679/2015-51; Despacho 2.267 de 14/07/2015; Processo 48500.001161/2015-09; Processo 48500.005343/2015-41; Portaria 227 de 07/06/2016 Data de Vigência de 08/06/2016 Data de Vigência até 08/06/2051, ; Despacho 554 de 12/03/2018; Despacho 2.504 de 31/10/2018; Despacho 2.565/2018-SFG de 10/11/2018; Declaração 2.753/2018-SFG de 27/11/2018; Portaria 84 de 04/04/2017; Resolução 8.255 de 08/10/2019 | Autorização | Processo de Autorização(SCG); Outorga de Autorização; Ampliação de Potência; Alteração LT Interesse Restrito; Liberação de Unidade Geradora para Operação em Teste; Liberação de Unidade Geradora para Operação Comercial; Aprovação como Prioritário; Alteração de Cronograma | NE | Quixeré/CE-Nordeste | UFV.RS.CE.033919-9.01 | 50 | Não | 28/11/2018 | 8.7 |  |  |  | Solar | Radiação solar | RS | Radiação solar
33920 | Apodi IV | 33000 | 33000 | UFV | Operação |  | -APODI IV ENERGIA SPE S/A(24.424.369/0001-90)-AV AYRTON SENNA DA SILVA, 1111-PE--Participacao: 100,00000 | Produção Independente de Energia-PIE | Processo 48500.002680/2015-86; Despacho 2.268 de 14/07/2015; Processo 48500.001161/2015-09; Processo 48500.005344/2015-95; Portaria 225 de 07/06/2016 Data de Vigência de 08/06/2016 Data de Vigência até 08/06/2051, ; Despacho 555 de 12/03/2018; Despacho 2.503 de 31/10/2018; Despacho 2.566/2018-SFG de 10/11/2018; Despacho 2.754/2018-SFG de 27/11/2018; Portaria 83 de 04/04/2017; Resolução 8.255 de 08/10/2019 | Autorização | Processo de Autorização(SCG); Processo de Autorização(SEL); Processo de Autorização(SEL); Outorga de Autorização; Ampliação de Potência; Alteração LT Interesse Restrito; Liberação de Unidade Geradora para Operação em Teste; Liberação de Unidade Geradora para Operação Comercial; Aprovação como Prioritário; Alteração de Cronograma | NE | Quixeré/CE-Nordeste | UFV.RS.CE.033920-2.01 | 50 | Não | 28/11/2018 | 8.7 |  |  |  | Solar | Radiação solar | RS | Radiação solar
33964 | Baixa do Sítio | 46200 | 0 | EOL | Construção |  | -CENTRAL EÓLICA ACAUÃ II S.A(35.842.708/0001-74)-Rua Matias Cardoso, 169-MG--Participacao: 100,00000 | Produção Independente de Energia-PIE | Despacho 2.785 de 25/08/2015; Processo 48500.002645/2013-03; Despacho 3.907 de 02/12/2015 Data de Vigência de 03/12/2015 Data de Vigência até 29/04/2016, ; Processo 48500.004029/2015-00; Processo 48500.003807/2017-46; Processo 48500.003818/2017-26; Despacho 3.213 de 26/09/2017 Data de Vigência de 27/09/2017 Data de Vigência até 18/12/2017, ; Despacho 3.214 de 26/09/2017 Data de Vigência de 27/09/2017 Data de Vigência até 20/12/2017, ; Despacho 1.869 de 02/07/2019 Data de Vigência de 05/07/2019 Data de Vigência até 05/07/2020, ; Resolução 8.755 de 28/04/2020 Data de Vigência de 04/05/2020 Data de Vigência até 04/05/2055, ; Resolução 8.755 de 28/04/2020; Portaria 229 de 08/06/2020; Portaria 304 de 11/08/2020 | Autorização | Despacho para Leilão; Processo de Autorização(SCG); Despacho para Leilão; Processo de Leilão; Processo de Leilão; Processo de Leilão; Despacho para Leilão; Despacho para Leilão; DRO; Outorga de Autorização; Desconto TUST/TUSD; Aprovação como Prioritário; REIDI | NE | Santana do Matos/RN-Nordeste; São Vicente/RN-Nordeste; Tenente Laurentino Cruz/RN-Nordeste | EOL.CV.RN.033964-4.01 | 50 | Não |  | 0 |  |  |  | Eólica | Cinética do vento | CV | Cinética do vento
33984 | Melhoramentos Florestal | 1200 | 1200 | UTE | Operação |  | -Melhoramentos Florestal Ltda(02.440.482/0001-26)-Rua Tito, 2º andar, 479-SP--Participacao: 100,00000 | Registro-REG | Declaração 9J9x33S6A1UtFS3 de 02/07/2015 | Registro |  | SE | Camanducaia/MG-Sudeste | UTE.PE.MG.033984-9.01 |  | Não | 01/01/2010 | 0 |  | -22.7542 | -46.0944 | Fóssil | Petróleo | PE | Óleo Diesel
34005 | TENDA ATACADO TTE | 369 | 369 | UTE | Operação |  | -Tenda Atacado Ltda.(01.157.555/0001-04)-R. Professor João Cavaleiro Salem, conjunto B, 365-SP--Participacao: 100,00000 | Registro-REG | Declaração Qn91M263dB8lV4G de 06/07/2015 | Registro |  | SE | Taubaté/SP-Sudeste | UTE.PE.SP.034005-7.01 |  | Não | 01/06/2006 | 0 |  | -23.0245 | -45.5731 | Fóssil | Petróleo | PE | Óleo Diesel
33879 | BIGBOX CERES | 360 | 360 | UTE | Operação |  | -COMERCIAL DE ALIMENTOS CERES S/A(06.141.514/0001-43)-SHCN EQ 408/409 BLOCO A, S/N-DF--Participacao: 100,00000 | Registro-REG | Declaração dFlMZSAOI61PVBQ de 19/06/2015 | Registro |  | CO | Brasília/DF-Centro Oeste | UTE.PE.DF.033879-6.01 |  | Não | 15/12/2005 | 0 |  | -15.7595 | -47.8785 | Fóssil | Petróleo | PE | Óleo Diesel
33901 | Candengo | 10980 | 10980 | PCH | Operação | Una | -Candengo Energias Renováveis Ltda(22.454.143/0001-06)-Rodovia Dr. Mendel Steinbruch, s/n, km 08, Sala 238-CE--Participacao: 100,00000 | Autoprodução de Energia-APE | Processo 48500.003615/2003-17; Resolução 5.343 de 14/07/2015 Data de Vigência de 17/07/2015 Data de Vigência até 17/07/2045, ; Processo 48500.003514/2015-05; Despacho 1.540 de 10/06/2016; Portaria 137 de 09/08/2016; Resolução 6.114 de 08/11/2016; Despacho 543/2017-SFG de 21/02/2017; Despacho 665/2017-SFG de 09/03/2017; Resolução 5.343 de 14/07/2015; Resolução 10.972 de 14/12/2021 Data de Vigência de 10/03/2017 Data de Vigência até 10/03/2047, | Autorização; Autorização | Processo de Autorização(SCG); Outorga de Autorização; Processo de Fiscalização; Garantia Física; Garantia Física; Alteração de Cronograma; Liberação de Unidade Geradora para Operação em Teste; Liberação de Unidade Geradora para Operação Comercial; Desconto TUST/TUSD; Prorrogação da Outorga | NE | Valença/BA-Nordeste | PCH.PH.BA.033901-6.01 | 50 | Não | 10/03/2017 | 5.67 |  | -13.3458 | -39.1025 | Hídrica | Potencial hidráulico | PH | Potencial hidráulico
33902 | SUPERMERCADO AMAZÔNIA SENADOR LEMOS | 129.22 | 129.22 | UTE | Operação |  | -Supermercado Amazonia Ltda(04.359.444/0001-79)-Av. Almirante Barroso, 2860-PA--Participacao: 100,00000 | Registro-REG | Declaração n7VCCxMJFWBYZ8K de 11/02/2016 | Registro |  | N | Belém/PA-Norte | UTE.PE.PA.033902-4.01 |  | Não | 09/08/2011 | 0 |  | -1.4214 | -48.4814 | Fóssil | Petróleo | PE | Óleo Diesel
33928 | Juazeiro Solar I | 30000 | 30000 | UFV | Operação |  | -CENTRAL FOTOVOLTAICA JUAZEIRO SOLAR I SPE LTDA(24.302.618/0001-74)-Avenida das Nações Unidas, 2° Andar/CJ 28 e 29A, 12.399-SP--Participacao: 100,00000 | Produção Independente de Energia-PIE | Processo 48500.002742/2015-50; Despacho 2.103 de 29/06/2015; Processo 48500.001161/2015-09; Processo 48500.005325/2015-69; Portaria 203 de 31/05/2016 Data de Vigência de 01/06/2016 Data de Vigência até 01/06/2051, ; Despacho 3.980 de 29/11/2017; Despacho 2.706/2018-SFG de 23/11/2018; Despacho 2.906/2018-SFG de 10/12/2018; Despacho 2.962/2018-SFG de 11/12/2018; Despacho 3.137/2018-SFG de 21/12/2018 | Autorização | Processo de Autorização(SEL); Processo de Autorização(SEL); Processo de Autorização(SCG); Outorga de Autorização; Ampliação de Potência; Liberação de Unidade Geradora para Operação em Teste; Liberação de Unidade Geradora para Operação em Teste; Liberação de Unidade Geradora para Operação Comercial; Liberação de Unidade Geradora para Operação Comercial | NE | Juazeiro/BA-Nordeste | UFV.RS.BA.033928-8.01 | 0 | Não | 12/12/2018 | 8.7 |  |  |  | Solar | Radiação solar | RS | Radiação solar
33929 | Juazeiro Solar II | 30000 | 30000 | UFV | Operação |  | -CENTRAL FOTOVOLTAICA JUAZEIRO SOLAR II SPE LTDA.(24.227.619/0001-00)-Avenida das Nações Unidas, 2° Andar/CJ 28 e 29A, 12.399-SP--Participacao: 100,00000 | Produção Independente de Energia-PIE | Processo 48500.002742/2015-50; Despacho 2.103 de 29/06/2015; Processo 48500.001161/2015-09; Processo 48500.005327/2015-58; Portaria 204 de 31/05/2016 Data de Vigência de 01/06/2016 Data de Vigência até 01/06/2051, ; Despacho 3.982 de 29/11/2017 Data de Vigência de 29/11/2017 Data de Vigência até 01/12/2017, ; Despacho 2.707/2018-SFG de 23/11/2018; Despacho 2.907/2018-SFG de 10/12/2018; Despacho 3.055/2018-SFG de 14/12/2018; Despacho 3.071/20108-SFG de 17/12/2018; Despacho 66/2019-SFG de 10/01/2019; Despacho 114/2019-SFG de 17/01/2019; Despacho 302/2019-2019 de 04/02/2019; Despacho 441/2019-SFG de 14/02/2019; Despacho 501/2019-SFG de 19/02/2019 | Autorização | Processo de Autorização(SEL); Processo de Autorização(SEL); Processo de Autorização(SCG); Outorga de Autorização; Ampliação de Potência; Liberação de Unidade Geradora para Operação em Teste; Liberação de Unidade Geradora para Operação em Teste; Liberação de Unidade Geradora para Operação em Teste; Liberação de Unidade Geradora para Operação Comercial; Liberação de Unidade Geradora para Operação Comercial; Liberação de Unidade Geradora para Operação em Teste; Liberação de Unidade Geradora para Operação Comercial; Liberação de Unidade Geradora para Operação Comercial; Liberação de Unidade Geradora para Operação Comercial | NE | Juazeiro/BA-Nordeste | UFV.RS.BA.033929-6.01 | 0 | Não | 18/12/2018 | 8.7 |  |  |  | Solar | Radiação solar | RS | Radiação solar
33930 | Juazeiro Solar III | 30000 | 30000 | UFV | Operação |  | -CENTRAL FOTOVOLTAICA JUAZEIRO SOLAR III SPE LTDA(24.358.177/0001-22)-Avenida das Nações Unidas, 2° Andar/CJ 28 e 29A, 12.399-SP--Participacao: 100,00000 | Produção Independente de Energia-PIE | Processo 48500.002742/2015-50; Despacho 2.103 de 29/06/2015; Processo 48500.001161/2015-09; Processo 48500.005331/2015-16; Portaria 205 de 31/05/2016 Data de Vigência de 01/06/2016 Data de Vigência até 01/06/2051, ; Despacho 3.981 de 29/11/2017; Despacho 2.708/2018-SFG de 23/11/2018; Despacho 3.000/2018-SFG de 12/12/2018 | Autorização | Processo de Autorização(SCG); Processo de Autorização(SEL); Processo de Autorização(SCG); Outorga de Autorização; Ampliação de Potência; Liberação de Unidade Geradora para Operação em Teste; Liberação de Unidade Geradora para Operação Comercial | NE | Juazeiro/BA-Nordeste | UFV.RS.BA.033930-0.01 | 0 | Não | 13/12/2018 | 8.7 |  |  |  | Solar | Radiação solar | RS | Radiação solar
33931 | Juazeiro Solar IV | 30000 | 30000 | UFV | Operação |  | -CENTRAL FOTOVOLTAICA JUAZEIRO SOLAR IV SPE LTDA(24.168.509/0001-06)-Avenida das Nações Unidas, 2° Andar/CJ 28 e 29A, 12.399-SP--Participacao: 100,00000 | Produção Independente de Energia-PIE | Processo 48500.002742/2015-50; Despacho 2.103 de 29/06/2015; Processo 48500.001161/2015-09; Processo 48500.005333/2015-13; Portaria 206 de 31/05/2016 Data de Vigência de 01/06/2016 Data de Vigência até 01/06/2051, ; Despacho 3.979 de 29/11/2017; Despacho 2.709/2018-SFG de 23/11/2018; Despacho 2.891/2018-SFG de 07/12/2018; Despacho 2.908/2018-SFG de 10/12/2018; Despacho 3.030/2018-SFG de 13/12/2018; Despacho 3.087/2018-SFG de 18/12/2018; Despacho 3.163/2018-SFG de 26/12/2018; Despacho 188/2019-SFG de 23/01/2019; Despacho 514/2019-SFG de 20/02/2019; Despacho 565/2019-SFG de 22/02/2019 | Autorização | Processo de Autorização(SCG); Processo de Autorização(SEL); Processo de Autorização(SCG); Outorga de Autorização; Ampliação de Potência; Liberação de Unidade Geradora para Operação em Teste; Liberação de Unidade Geradora para Operação em Teste; Liberação de Unidade Geradora para Operação em Teste; Liberação de Unidade Geradora para Operação em Teste; Liberação de Unidade Geradora para Operação Comercial; Liberação de Unidade Geradora para Operação Comercial; Liberação de Unidade Geradora para Operação Comercial; Liberação de Unidade Geradora para Operação em Teste; Liberação de Unidade Geradora para Operação Comercial | NE | Juazeiro/BA-Nordeste | UFV.RS.BA.033931-8.01 | 0 | Não | 19/12/2018 | 8.7 |  |  |  | Solar | Radiação solar | RS | Radiação solar
33980 | Recreio Shopping Center | 2198.4 | 2198.4 | UTE | Operação |  | -Condominio Recreio Shopping Center(02.210.210/0001-30)-Av. das Américas, 19019-RJ--Participacao: 100,00000 | Registro-REG | Declaração xxxe9YOtAFPFFC7 de 02/07/2015 | Registro |  | SE | Rio de Janeiro/RJ-Sudeste | UTE.PE.RJ.033980-6.01 |  | Não | 01/02/2009 | 0 |  | -23.0214 | -43.4886 | Fóssil | Petróleo | PE | Óleo Diesel
34006 | PROLAGOS CONCESSIONÁRIA DE SERVIÇOS PÚBLICOS - BOOSTER SERGEIRA | 1540.8 | 1540.8 | UTE | Operação |  | -Prolagos S/A - Concessionária de Serviços Públicos de Água e Esgoto(02.382.073/0001-10)-Rod. Amaral Peixoto, S/N-RJ--Participacao: 100,00000 | Registro-REG | Declaração OSAtMxYl6S9FOhn de 06/07/2015 | Registro |  | SE | São Pedro da Aldeia/RJ-Sudeste | UTE.PE.RJ.034006-5.01 |  | Não | 01/11/2014 | 0 |  | -22.7786 | -42.1658 | Fóssil | Petróleo | PE | Óleo Diesel
34007 | ETERNIT RIO DE JANEIRO | 1524 | 1524 | UTE | Operação |  | -Stemac Energia S.A.(03.841.196/0001-35)-Rua Dr João Inácio, 955-RS--Participacao: 100,00000 | Registro-REG | Declaração M1xF3GlYA55ShGG de 06/07/2015 | Registro |  | SE | Rio de Janeiro/RJ-Sudeste | UTE.PE.RJ.034007-3.01 |  | Não | 19/03/2012 | 0 |  | -22.8389 | -43.37 | Fóssil | Petróleo | PE | Óleo Diesel
34008 | FIRMENICH 1 | 1440 | 1440 | UTE | Operação |  | -Stemac Energia S.A.(03.841.196/0001-35)-Rua Dr João Inácio, 955-RS--Participacao: 100,00000 | Registro-REG | Declaração Q9t94VVnlM5AIxK de 06/07/2015 | Registro |  | SE | Cotia/SP-Sudeste | UTE.PE.SP.034008-1.01 |  | Não | 06/05/2010 | 0 |  | -23.6025 | -46.9175 | Fóssil | Petróleo | PE | Óleo Diesel
34009 | JOINVILLE - 1 | 160 | 160 | UTE | Operação |  | -Claro S.A(40.432.544/0001-47)-Rua Flórida, 1970-SP--Participacao: 100,00000 | Registro-REG | Declaração 29S7OWl1nlAeFd2 de 06/07/2015 | Registro |  | S | Joinville/SC-Sul | UTE.PE.SC.034009-0.01 |  | Não | 21/11/2008 | 0 |  | -26.2986 | -48.8447 | Fóssil | Petróleo | PE | Óleo Diesel
34010 | Atacadão SA Juazeiro | 720 | 720 | UTE | Operação |  | -Atacadão S.A(75.315.333/0001-09)-Av. Morvan dias de Figuereido, 6169-SP--Participacao: 100,00000 | Registro-REG | Declaração 365UOdQVJ9V7IKI de 06/07/2015 | Registro |  | NE | Juazeiro/BA-Nordeste | UTE.PE.BA.034010-3.01 |  | Não | 27/11/2008 | 0 |  | -9.4513 | -40.4882 | Fóssil | Petróleo | PE | Óleo Diesel
34011 | Camera São Luiz Gonzaga | 1600 | 1600 | UTE | Operação |  | -Camera Agroalimentos S.A(98.248.644/0001-06)-Rua General Bandeira-RS--Participacao: 100,00000 | Registro-REG | Declaração dIeCeIJP7JA8OBl de 08/07/2015 | Registro |  | S | São Luiz Gonzaga/RS-Sul | UTE.PE.RS.034011-1.01 |  | Não | 01/12/2012 | 0 |  | -28.4047 | -54.972 | Fóssil | Petróleo | PE | Óleo Diesel
34012 | Caramuru Sorriso | 9696 | 9696 | UTE | Operação |  | -CARAMURU ALIMENTOS LTDA.(00.080.671/0001-00)-Edifício Via Expressa Júlio Borges de Souza 4240, 4240-GO--Participacao: 100,00000 | Produção Independente de Energia-PIE | Processo 48500.000111/2015-04; Despacho 2.227 de 30/06/2015; Resolução 5.602 de 19/01/2016 Data de Vigência de 29/04/2016 Data de Vigência até 29/04/2041, ; Despacho 827 de 05/04/2016; Despacho 2494/2016-SFG de 19/09/2016; Despacho 2959/2016-SFG de 11/11/2016; Portaria 293 de 27/09/2019; Resolução 5.602 de 19/01/2016; Portaria 361 de 30/09/2020; Despacho 821 de 05/04/2016 | Autorização | Processo de Autorização(SCG); DRO; Outorga de Autorização; DRO; Liberação de Unidade Geradora para Operação em Teste; Liberação de Unidade Geradora para Operação Comercial; Garantia Física; Desconto TUST/TUSD; Garantia Física; Exploração em Filial | CO | Sorriso/MT-Centro Oeste | UTE.AI.MT.034012-0.01 | 50 | Não | 12/11/2016 | 1.5 |  | -12.5742 | -55.7181 | Biomassa | Agroindustriais | AI | Bagaço de Cana de Açúcar
34013 | Raposo Tavares | 10386 | 0 | UTE | Revogada |  | -COMPASS GERAÇÃO LTDA(18.416.364/0001-12)-Avenida Brigadeiro Faria Lima, 4100-SP--Participacao: 100,00000 | Produção Independente de Energia-PIE | Processo 48500.002996/2015-78; Despacho 2.226 de 30/06/2015; Processo 48500.002996/2015-78; Resolução 5.792 de 26/04/2016; Resolução 8.289 de 22/10/2019 | Autorização | Processo de Autorização(SCG); Outorga de Autorização; Revogação de Outorga | SE | Votorantim/SP-Sudeste | UTE.GN.SP.034013-8.01 | 0 | Não |  | 0 |  |  |  | Fóssil | Gás natural | GN | Gás Natural
34015 | Ouro Branco | 4000 | 4000 | CGH | Operação | Mourão | -CENTRAL HIDRELÉTRICA OURO BRANCO LTDA(06.926.595/0001-97)-Rua Tereza Nester, 293-PR--Participacao: 100,00000 | Produção Independente de Energia-PIE | Processo 48500.003072/2001-11; Despacho 3.926 de 03/12/2015; Despacho 973 de 21/08/2017; Despacho 3.291 de 20/09/2017; Processo 48500.005116/2018-68; Portaria 45 de 21/01/2019 Data de Vigência de 23/01/2019 Data de Vigência até 23/01/2054, ; Despacho 1.238/2019-SFG de 30/04/2019; Despacho 1.581/2019-SFG de 04/06/2019 | Autorização | DRS; Revogação de Ato; Despacho para Leilão; Processo de Autorização(SEL); Outorga de Autorização; Liberação de Unidade Geradora para Operação em Teste; Liberação de Unidade Geradora para Operação Comercial | S | Peabiru/PR-Sul | CGH.PH.PR.034015-4.02 | 50 | Não | 05/06/2019 | 2.85 |  |  |  | Hídrica | Potencial hidráulico | PH | Potencial hidráulico
34016 | Várzea do Flores | 2196 | 2196 | CGH | Cancelado | RIO FLORES | -Central Geradora Hidrelétrica Varzea do Flores Ltda(19.173.739/0001-23)-Av Dep. Jamel Cecilio, QB22, Cond New Business Style, SL B101/B106-GO--Participacao: 100,00000 | Registro-REG | Declaração 74lx96SFxxlVVle de 07/06/2016; Protocolo 48513.015345/2016-00 de 09/06/2016; Portaria 119 de 26/07/2016; Declaração B2VSn212Q7dPQh4 de 08/07/2015; Declaração VZGVMe2K52O8ZKG de 06/06/2016 | Registro; Registro; Registro | Solicitação; Garantia Física | NE | Joselândia/MA-Nordeste | CGH.PH.MA.034016-2.01 |  | Não |  | 1.04 | Bacia do Atlântico - Trecho Norte/Nordes | -5.0645 | -44.664 | Hídrica | Potencial hidráulico | PH | Potencial hidráulico
34017 | Color Visão do Brasil Indústria Acrílica | 2400 | 2400 | UTE | Operação |  | -Color Visão do Brasil Indústria Acrílica Ltda(47.747.969/0001-94)-Estrada Municipal Araçatuba Prata, Km 09-SP--Participacao: 100,00000 | Registro-REG | Declaração QU9AB8dZ6QVS6J9 de 08/07/2015 | Registro |  | SE | Araçatuba/SP-Sudeste | UTE.PE.SP.034017-0.01 |  | Não | 20/12/2010 | 0 |  | -21.2345 | -50.5173 | Fóssil | Petróleo | PE | Óleo Diesel
33948 | Granvita PET | 450.4 | 450.4 | UTE | Operação |  | -NUTRISANTOS ALIMENTACAO ANIMAL EIRELI(08.589.429/0001-78)-Rua Olimpio de Melo Franco, 20140-MG--Participacao: 100,00000 | Registro-REG | Declaração 49GA3VBeVnA2lIP de 26/06/2015 | Registro |  | SE | Pará de Minas/MG-Sudeste | UTE.PE.MG.033948-2.01 |  | Não | 26/05/2015 | 0 |  | -19.8903 | -44.5806 | Fóssil | Petróleo | PE | Óleo Diesel
33971 | BIGBOX BIG TRANS | 288 | 288 | UTE | Operação |  | -BIG TRANS COMERCIAL DE ALIMENTOS S/A(03.696.869/0001-00)-SHCN EQ 402/403 BLOCO A, S/N-DF--Participacao: 100,00000 | Registro-REG | Declaração QYQJ66n3Yt6tCCl de 02/07/2015 | Registro |  | CO | Brasília/DF-Centro Oeste | UTE.PE.DF.033971-7.01 |  | Não | 15/06/2003 | 0 |  | -15.7799 | -47.8745 | Fóssil | Petróleo | PE | Óleo Diesel
33975 | Dois Saltos | 30000 | 0 | PCH | Construção | Dos Patos | -DOIS SALTOS EMPREENDIMENTOS DE GERAÇÃO DE ENERGIA ELÉTRICA LTDA(03.040.660/0001-94)-EST LINHA RIO DOS PATOS, S/N-PR--Participacao: 100,00000 | Produção Independente de Energia-PIE | Processo 48500.002487/1999-37; Resolução 5.204 de 22/04/2015 Data de Vigência de 14/05/2015 Data de Vigência até 14/05/2045, ; Despacho 3.925 de 03/12/2015; Despacho 358 de 15/02/2016; Portaria 64 de 12/04/2016; Resolução 2.344 de 02/08/2017; Resolução 6.562 de 15/08/2017; Despacho 3.938 de 23/11/2017; Despacho 92 de 16/01/2018; Portaria 231 de 13/08/2019; Processo 48500.002342/2019-78; Resolução 8.118 de 27/08/2019; Resolução 9.723 de 23/02/2021 Data de Vigência de 01/03/2021 Data de Vigência até 30/07/2045, ; Despacho 402/2022-SFG de 08/02/2022 | Autorização | Processo de Autorização(SCG); Outorga de Autorização; DRS; Garantia Física; Garantia Física; Ampliação de Potência; Alteração de Cronograma; Garantia Física; Garantia Física; REIDI; Processo de DUP; DUP; Prorrogação da Outorga; Liberação de Unidade Geradora para Operação em Teste | S | Prudentópolis/PR-Sul | PCH.PH.PR.033975-0.01 | 50 | Não |  | 15.49 |  | -25.1767 | -50.9403 | Hídrica | Potencial hidráulico | PH | Potencial hidráulico
33977 | Botucatu | 10386 | 0 | UTE | Revogada |  | -COMPASS GERAÇÃO LTDA(18.416.364/0001-12)-Avenida Brigadeiro Faria Lima, 4100-SP--Participacao: 100,00000 | Produção Independente de Energia-PIE | Processo 48500.002775/2015-08; Despacho 2.155 de 01/07/2015; Resolução 5.801 de 03/05/2016; Resolução 8.288 de 22/10/2019 | Autorização | Processo de Autorização(SCG); Outorga de Autorização; Revogação de Outorga | SE | Botucatu/SP-Sudeste | UTE.GN.SP.033977-6.01 | 0 | Não |  | 0 |  |  |  | Fóssil | Gás natural | GN | Gás Natural
33990 | Paracatu 3 | 33000 | 33000 | UFV | Operação |  | -ENGIE SOLAR PARACATU III GERAÇÃO CENTRALIZADA SPE S.A.(23.741.514/0001-01)-ROD MG 188, S/N-MG--Participacao: 100,00000 | Produção Independente de Energia-PIE | Processo 48500.002554/2015-21; Despacho 2.212 de 30/06/2015; Processo 48500.001161/2015-09; Processo 48500.005310/2015-09; Portaria 197 de 25/05/2016 Data de Vigência de 27/05/2016 Data de Vigência até 27/05/2051, ; Despacho 1.040 de 09/05/2018; Despacho 2.629/2018-SFG de 16/11/2018; Despacho 039/2019-SFG de 08/01/2019; Portaria 161 de 13/06/2017; Despacho 2.511 de 27/08/2020 | Autorização | Processo de Autorização(SCG); Outorga de Autorização; Ampliação de Potência; Liberação de Unidade Geradora para Operação em Teste; Liberação de Unidade Geradora para Operação Comercial; Aprovação como Prioritário; Alteração de Razão Social | SE | Paracatu/MG-Sudeste | UFV.RS.MG.033990-3.01 | 0 | Não | 09/01/2019 | 0 |  |  |  | Solar | Radiação solar | RS | Radiação solar
33991 | Paracatu 4 | 33000 | 33000 | UFV | Operação |  | -ENGIE SOLAR PARACATU IV GERAÇÃO CENTRALIZADA SPE S.A.(23.742.142/0001-20)-Área Rural, S/N-MG--Participacao: 100,00000 | Produção Independente de Energia-PIE | Processo 48500.002506/2015-33; Despacho 2.213 de 30/06/2015; Processo 48500.001161/2015-09; Processo 48500.005309/2015-76; Portaria 260 de 17/06/2016 Data de Vigência de 20/06/2016 Data de Vigência até 20/06/2051, ; Despacho 1.041 de 09/05/2018; Despacho 2.630/2018-SFG de 16/11/2018; Despacho 040/2019-SFG de 08/01/2019; Portaria 162 de 13/06/2017; Despacho 2.512 de 27/08/2020 | Autorização | Outorga de Autorização; Ampliação de Potência; Liberação de Unidade Geradora para Operação em Teste; Liberação de Unidade Geradora para Operação Comercial; Aprovação como Prioritário; Alteração de Razão Social | SE | Paracatu/MG-Sudeste | UFV.RS.MG.033991-1.01 | 50 | Não | 09/01/2019 | 8.5 |  |  |  | Solar | Radiação solar | RS | Radiação solar
34023 | Marfrig Paranatinga | 2160 | 2160 | UTE | Operação |  | -Marfrig Alimentos S.A.(03.853.896/0001-40)-Av Chedid Jafet, 222, Bloco A, Andar 5, Sala 01-SP--Participacao: 100,00000 | Registro-REG | Declaração II8CWn7GPYGP54P de 06/07/2015 | Registro |  | CO | Paranatinga/MT-Centro Oeste | UTE.PE.MT.034023-5.01 |  | Não | 26/02/2004 | 0 |  | -14.4631 | -54.0394 | Fóssil | Petróleo | PE | Óleo Diesel
34025 | Camera Ijui | 1104 | 1104 | UTE | Operação |  | -Camera Agroalimentos S.A(98.248.644/0001-06)-Rua General Bandeira-RS--Participacao: 100,00000 | Registro-REG | Declaração 11R8M5VKVVP6S6t de 08/07/2015 | Registro |  | S | Ijuí/RS-Sul | UTE.PE.RS.034025-1.01 |  | Não | 01/02/2010 | 0 |  | -28.4357 | -53.8874 | Fóssil | Petróleo | PE | Óleo Diesel
34061 | SRM-SP | 0.18 | 0.18 | UTE | Operação |  | -Claro S.A(40.432.544/0001-47)-Rua Flórida, 1970-SP--Participacao: 100,00000 | Registro-REG | Declaração MU7nCZ6QAVlGe3e de 10/07/2015 | Registro |  | N | Santarém/PA-Norte | UTE.PE.PA.034061-8.01 |  | Não | 27/10/2001 | 0 |  | -2.4208 | -54.7167 | Fóssil | Petróleo | PE | Óleo Diesel
34065 | Frigorífico Aliança | 266 | 266 | UTE | Operação |  | -Frigorífico Aliança Ltda - EPP(03.883.796/0001-66)-ROD BR 365, KM 470, S/N-MG--Participacao: 100,00000 | Registro-REG | Declaração FU3I73Y7JYnBSJn de 13/07/2015 | Registro |  | SE | Patrocínio/MG-Sudeste | UTE.PE.MG.034065-0.01 |  | Não | 12/01/2010 | 0 |  | -18.9131 | -46.9692 | Fóssil | Petróleo | PE | Óleo Diesel
34066 | MOINHOS SHOPPING | 1600 | 1600 | UTE | Operação |  | -Stemac Energia S.A.(03.841.196/0001-35)-Rua Dr João Inácio, 955-RS--Participacao: 100,00000 | Registro-REG | Declaração M4KWI1hG7W7JhtK de 10/07/2015 | Registro |  | S | Porto Alegre/RS-Sul | UTE.GN.RS.034066-9.01 |  | Não | 26/08/2008 | 0 |  | -30.0228 | -51.2011 | Fóssil | Gás natural | GN | Gás Natural
34073 | Guimarania 1 | 31000 | 31000 | UFV | Operação |  | -GUIMARANIA I SOLAR SPE S.A.(24.440.015/0001-39)-ESTM EGU-030, SN-MG--Participacao: 100,00000 | Produção Independente de Energia-PIE | Processo 48500.001161/2015-09; Processo 48500.005296/2015-35; Portaria 240 de 09/06/2016 Data de Vigência de 10/06/2016 Data de Vigência até 10/06/2051, ; Despacho 2.485 de 29/10/2018; Processo 48500.001307/2015-16; Despacho 631 de 21/03/2018; Despacho 2.794/2018-SFG de 03/12/2018; Despacho 2.963/2018-SFG de 11/12/2018; Despacho 720 de 13/03/2019; Portaria 335 de 08/09/2020 | Autorização | Processo de Autorização(SEL); Processo de Autorização(SEL); Outorga de Autorização; Alteração de Características Técnicas; Processo de Autorização(SCG); Ampliação de Potência; Liberação de Unidade Geradora para Operação em Teste; Liberação de Unidade Geradora para Operação Comercial; Alteração de Razão Social; Aprovação como Prioritário | SE | Guimarânia/MG-Sudeste | UFV.RS.MG.034073-1.01 | 50 | Não | 12/12/2018 | 8.2 |  |  |  | Solar | Radiação solar | RS | Radiação solar
34076 | Cencosud - Bretas - 527 | 360 | 360 | UTE | Operação |  | -CENCOSUD BRASIL COMERCIAL LTDA(39.346.861/0001-61)- Rodovia BR 235, KM 04, S/N, anexo 01-SE--Participacao: 100,00000 | Registro-REG | Declaração U76lx2SlxI8WZIt de 13/07/2015 | Registro |  | CO | Goiânia/GO-Centro Oeste | UTE.PE.GO.034076-6.01 |  | Não | 01/12/2000 | 0 |  | -16.6758 | -49.2633 | Fóssil | Petróleo | PE | Óleo Diesel
34077 | Cencosud - Bretas - 524 | 720 | 720 | UTE | Operação |  | -CENCOSUD BRASIL COMERCIAL LTDA(39.346.861/0001-61)- Rodovia BR 235, KM 04, S/N, anexo 01-SE--Participacao: 100,00000 | Registro-REG | Declaração 8FAP299WO1OltIU de 14/07/2015 | Registro |  | CO | Rio Verde/GO-Centro Oeste | UTE.PE.GO.034077-4.01 |  | Não | 30/08/2007 | 0 |  | -17.7897 | -50.9202 | Fóssil | Petróleo | PE | Óleo Diesel
34080 | Camera Santa Rosa | 3120 | 3120 | UTE | Operação |  | -Camera Agroalimentos S.A(98.248.644/0001-06)-Rua General Bandeira-RS--Participacao: 100,00000 | Registro-REG | Declaração Q82MlUA5U9166Jh de 14/07/2015 | Registro |  | S | Santa Rosa/RS-Sul | UTE.PE.RS.034080-4.01 |  | Não | 01/01/2009 | 0 |  | -27.8588 | -54.4802 | Fóssil | Petróleo | PE | Óleo Diesel
34082 | Cencosud - Bretas - 545 | 560 | 560 | UTE | Operação |  | -CENCOSUD BRASIL COMERCIAL LTDA(39.346.861/0001-61)- Rodovia BR 235, KM 04, S/N, anexo 01-SE--Participacao: 100,00000 | Registro-REG | Declaração 21B8UZWJ3Y6G9Y4 de 15/07/2015 | Registro |  | CO | Goiânia/GO-Centro Oeste | UTE.PE.GO.034082-0.01 |  | Não | 01/03/2004 | 0 |  | -16.7039 | -49.2684 | Fóssil | Petróleo | PE | Óleo Diesel
34083 | Camera São Borja | 508 | 508 | UTE | Operação |  | -Camera Agroalimentos S.A(98.248.644/0001-06)-Rua General Bandeira-RS--Participacao: 100,00000 | Registro-REG | Declaração 9e5VI5KxSCCUJS2 de 15/07/2015 | Registro |  | S | São Borja/RS-Sul | UTE.PE.RS.034083-9.01 |  | Não | 01/01/2011 | 0 |  | -28.6565 | -55.9054 | Fóssil | Petróleo | PE | Óleo Diesel
33962 | Bangu Shopping 2 | 2054.4 | 2054.4 | UTE | Operação |  | -BSC Shopping Center S.A.(04.556.724/0001-77)-Rua Dias Ferreira, 190 - Sala 301 -RJ--Participacao: 100,00000 | Registro-REG | Declaração PhlBSKQY1I12YBh de 01/07/2015 | Registro |  | SE | Rio de Janeiro/RJ-Sudeste | UTE.GN.RJ.033962-8.01 |  | Não | 01/06/2011 | 0 |  | -22.8789 | -43.4672 | Fóssil | Gás natural | GN | Gás Natural
34084 | Cencosud - Bretas - 538 | 360 | 360 | UTE | Operação |  | -CENCOSUD BRASIL COMERCIAL LTDA(39.346.861/0001-61)- Rodovia BR 235, KM 04, S/N, anexo 01-SE--Participacao: 100,00000 | Registro-REG | Declaração GhZCBxUJnCCQ488 de 15/07/2015 | Registro |  | CO | Goiânia/GO-Centro Oeste | UTE.PE.GO.034084-7.01 |  | Não | 01/07/2015 | 0 |  | -16.7703 | -49.352 | Fóssil | Petróleo | PE | Óleo Diesel
34085 | Angico I | 27200 | 27200 | UFV | Operação |  | -ANGICO ENERGIAS RENOVÁVEIS S.A.(23.881.499/0001-99)-Rua Urussuí, 125-SP--Participacao: 100,00000 | Produção Independente de Energia-PIE | Processo 48500.005087/2012-49; Despacho 3.395 de 30/10/2012; Portaria 46 de 02/03/2016 Data de Vigência de 04/03/2016 Data de Vigência até 04/03/2051, ; Processo 48500.004173/2015-87; Despacho 1.649 de 31/07/2018; Despacho 1.943/2018-SFG de 27/08/2018; Despacho 2.232/2018-SFG de 28/09/2018; Portaria 318 de 21/10/2019; Processo 48500.001160/2015-56 | Autorização | Processo de Autorização(SCG); DRO; Outorga de Autorização; Processo de Autorização(SEL); Ampliação de Potência; Liberação de Unidade Geradora para Operação em Teste; Liberação de Unidade Geradora para Operação Comercial; Aprovação como Prioritário; Processo de Autorização(SEL) | NE | Condado/PB-Nordeste | UFV.RS.PB.034085-5.01 | 0 | Não | 29/09/2018 | 6.7 |  |  |  | Solar | Radiação solar | RS | Radiação solar
34086 | Malta | 27200 | 27200 | UFV | Operação |  | -MALTA ENERGIAS RENOVÁVEIS S.A.(23.866.219/0001-73)-Rua Urussuí, 125-SP--Participacao: 100,00000 | Produção Independente de Energia-PIE | Processo 48500.002387/2012-76; Despacho 1.865 de 31/05/2012; Despacho 2.325 de 17/07/2015; Processo 48500.001160/2015-56; Processo 48500.004165/2015-31; Portaria 31 de 01/03/2016 Data de Vigência de 02/03/2016 Data de Vigência até 02/03/2051, ; Despacho 1.648 de 31/07/2018; Despacho 2.178/2018-SFG de 21/09/2018; Despacho 2.473/2018-SFG de 26/10/2018; Despacho 3.086/2018-SFG de 18/12/2018; Portaria 317 de 21/10/2019; Despacho 3.109 de 08/11/2019 | Autorização | Processo de Autorização(SCG); DRO; Redução de Potência; Processo de Leilão; Processo de Autorização(SCG); Outorga de Autorização; Ampliação de Potência; Liberação de Unidade Geradora para Operação em Teste; Liberação de Unidade Geradora para Operação Comercial; Liberação de Unidade Geradora para Operação Comercial; Aprovação como Prioritário; Alteração de Razão Social | NE | Malta/PB-Nordeste | UFV.RS.PB.034086-3.01 | 0 | Não | 27/10/2018 | 6.7 |  |  |  | Solar | Radiação solar | RS | Radiação solar
34088 | Cencosud - Bretas - 551 | 360 | 360 | UTE | Operação |  | -CENCOSUD BRASIL COMERCIAL LTDA(39.346.861/0001-61)- Rodovia BR 235, KM 04, S/N, anexo 01-SE--Participacao: 100,00000 | Registro-REG | Declaração Pd626BSAOh9tFPF de 15/07/2015 | Registro |  | CO | Goiânia/GO-Centro Oeste | UTE.PE.GO.034088-0.01 |  | Não | 01/11/2004 | 0 |  | -16.6847 | -49.2931 | Fóssil | Petróleo | PE | Óleo Diesel
34091 | Cencosud - Bretas - 555 | 320 | 320 | UTE | Operação |  | -CENCOSUD BRASIL COMERCIAL LTDA(39.346.861/0001-61)- Rodovia BR 235, KM 04, S/N, anexo 01-SE--Participacao: 100,00000 | Registro-REG | Declaração K956Mnl49SMA7n1 de 16/07/2015 | Registro |  | CO | Jataí/GO-Centro Oeste | UTE.PE.GO.034091-0.01 |  | Não | 01/11/2005 | 0 |  | -17.8871 | -51.7141 | Fóssil | Petróleo | PE | Óleo Diesel
34094 | Jacaré | 5600 | 5600 | PCH | Operação | Santana | -VORTEX ENERGIA LTDA(23.742.160/0001-01)-ESTM ESTRADA MUNICIPAL BOM SUCESSO DO SUL/RANCHO ALEGRE, KM 1,5-PR--Participacao: 100,00000 | Produção Independente de Energia-PIE | Processo 48500.001494/2004-04; Resolução 5.445 de 08/09/2015 Data de Vigência de 18/09/2015 Data de Vigência até 18/09/2050, ; Resolução 6.949 de 03/04/2018; Despacho 1.095/2018-SFG de 17/05/2018; Despacho 1.346/2018-SFG de 15/06/2018; Resolução 7.980 de 09/07/2019 | Autorização | Processo de Autorização(SCG); Outorga de Autorização; Alteração de Cronograma; Liberação de Unidade Geradora para Operação em Teste; Liberação de Unidade Geradora para Operação Comercial; Transferência de Titularidade | S | Bom Sucesso do Sul/PR-Sul | PCH.PH.PR.034094-4.01 | 50 | Não | 16/06/2018 | 0 |  | -26.035 | -52.9236 | Hídrica | Potencial hidráulico | PH | Potencial hidráulico
34099 | Cencosud - Bretas - 539 | 320 | 320 | UTE | Operação |  | -CENCOSUD BRASIL COMERCIAL LTDA(39.346.861/0001-61)- Rodovia BR 235, KM 04, S/N, anexo 01-SE--Participacao: 100,00000 | Registro-REG | Declaração 3lJPtQhY92MhYJ1 de 17/07/2015 | Registro |  | SE | Juiz de Fora/MG-Sudeste | UTE.PE.MG.034099-5.01 |  | Não | 01/12/2002 | 0 |  | -21.7821 | -43.3579 | Fóssil | Petróleo | PE | Óleo Diesel
34106 | Cencosud - Bretas - 646 | 400 | 400 | UTE | Operação |  | -CENCOSUD BRASIL COMERCIAL LTDA(39.346.861/0001-61)- Rodovia BR 235, KM 04, S/N, anexo 01-SE--Participacao: 100,00000 | Registro-REG | Declaração 18AFWxnC9JVQAWn de 20/07/2015 | Registro |  | CO | Anápolis/GO-Centro Oeste | UTE.PE.GO.034106-1.01 |  | Não | 01/01/2011 | 0 |  | -16.3334 | -48.9316 | Fóssil | Petróleo | PE | Óleo Diesel
34108 | Castilho 1 | 50000 | 0 | UFV | Construção |  | -SOLATIO ENERGIA GESTÃO DE PROJETOS DE CASTILHO I LTDA(31.738.278/0001-94)-ROD MARECHAL RONDON, KM 670, S/N-SP--Participacao: 100,00000 | Produção Independente de Energia-PIE | Processo 48500.003156/2015-22; Despacho 2.333 de 20/07/2015; Despacho 2.616 de 14/11/2018; Processo 48500.002914/2018-38; Resolução 8.431 de 10/12/2019 Data de Vigência de 16/12/2019 Data de Vigência até 16/12/2054, ; Portaria 220 de 28/05/2020; Despacho 2.906 de 08/10/2020; Despacho 2.906 de 08/10/2020; Despacho 2.906 de 08/10/2020; Despacho 115 de 18/01/2018 Data de Vigência de 19/01/2018 Data de Vigência até 04/04/2018, ; Processo 48500.006122/2017-51; Portaria 899 de 31/08/2021 | Autorização | DRO; Transferência de Titularidade-DRO; Processo de Autorização(SCG); Outorga de Autorização; REIDI; Ampliação de Potência; Alteração de Leiaute; Alteração LT Interesse Restrito; Despacho para Leilão; Processo de Leilão; Aprovação como Prioritário | SE | Castilho/SP-Sudeste | UFV.RS.SP.034108-8.01 | 50 | Não |  | 0 |  | -20.7904 | -51.5293 | Solar | Radiação solar | RS | Radiação solar
34112 | Castilho 2 | 5000 | 0 | UFV | Construção |  | -SOLATIO ENERGIA GESTÃO DE PROJETOS DE CASTILHO I LTDA(31.738.278/0001-94)-ROD MARECHAL RONDON, KM 670, S/N-SP--Participacao: 100,00000 | Produção Independente de Energia-PIE | Processo 48500.003156/2015-22; Despacho 2.333 de 20/07/2015; Processo 48500.002918/2018-16; Despacho 2.616; Despacho 2.773 de 28/11/2018; Resolução 8.432 de 10/12/2019 Data de Vigência de 16/12/2019 Data de Vigência até 16/12/2054, ; Portaria 221 de 28/05/2020; Despacho 2.907 de 08/10/2020; Despacho 2.907 de 08/10/2020; Despacho 2.907 de 08/10/2020; Despacho 115 de 18/01/2018 Data de Vigência de 19/01/2018 Data de Vigência até 04/04/2018, ; Processo 48500.006122/2017-51 | Autorização | DRO; Processo de Autorização(SCG); Transferência de Titularidade-DRO; Alteração Denominação da Usina; Outorga de Autorização; REIDI; Redução de Potência; Alteração de Leiaute; Alteração LT Interesse Restrito; Despacho para Leilão; Processo de Leilão | SE | Castilho/SP-Sudeste | UFV.RS.SP.034112-6.01 | 50 | Não |  | 0 |  | -20.7971 | -51.5326 | Solar | Radiação solar | RS | Radiação solar
34124 | BJL 12 | 15000 | 0 | UFV | Revogada |  |  |  | Processo 48500.005041/2012-20; Despacho 3.486 de 05/11/2012; Despacho 1.111 de 04/05/2016 |  | Revogação de DRO | NE | Bom Jesus da Lapa/BA-Nordeste | UFV.RS.BA.034124-0.01 |  | Não |  | 0 |  |  |  | Solar | Radiação solar | RS | Radiação solar
34127 | BJL 8 | 10000 | 0 | UFV | Revogada |  |  |  | Processo 48500.004923/2012-78; Despacho 3.430 de 31/10/2012; Despacho 1.110 de 04/05/2016 |  | Revogação de DRO | NE | Bom Jesus da Lapa/BA-Nordeste | UFV.RS.BA.034127-4.01 |  | Não |  | 0 |  |  |  | Solar | Radiação solar | RS | Radiação solar
34035 | F&S Agri Solutions | 30000 | 30000 | UTE | Operação |  | -FS AGRISOLUTIONS INDUSTRIA DE BIOCOMBUSTIVEIS LTDA(20.003.699/0001-50)-ROD MT 449, S/N-MT--Participacao: 100,00000 | Autoprodução de Energia-APE | Processo 48500.002780/2015-11; Despacho 2.450 de 28/07/2015; Resolução 6.103 de 01/11/2016 Data de Vigência de 04/11/2016 Data de Vigência até 04/11/2051, ; Despacho 2.415/2017-SFG de 09/08/2017; Despacho 2.861/2017-SFG de 08/09/2017; Despacho 1.411 de 22/05/2019; Resolução 8.281 de 22/10/2019; Despacho 3.487/2019-SFG de 11/12/2019; Despacho 3.649/2019-SFG de 20/12/2019; Resolução 6.103 de 01/11/2016 | Autorização | Processo de Autorização(SCG); DRO; Outorga de Autorização; Liberação de Unidade Geradora para Operação em Teste; Liberação de Unidade Geradora para Operação Comercial; Alteração LT Interesse Restrito; Ampliação de Potência; Liberação de Unidade Geradora para Operação em Teste; Liberação de Unidade Geradora para Operação Comercial; Desconto TUST/TUSD | CO | Lucas do Rio Verde/MT-Centro Oeste | UTE.FL.MT.034035-9.01 | 50 | Não | 09/09/2017 | 0 |  | -13.0015 | -55.9462 | Biomassa | Floresta | FL | Resíduos Florestais
34046 | São Sepé | 8000 | 8000 | UTE | Operação |  | -Sepé Geração de Energia LTDA(19.660.348/0001-33)-Rua Leo Neuls, 113, sala G-RS--Participacao: 100,00000 | Produção Independente de Energia-PIE | Processo 48500.000040/2010-27; Resolução 5.384 de 04/08/2015 Data de Vigência de 07/08/2015 Data de Vigência até 07/08/2045, ; Processo 48500.004325/2015-41; Despacho 1.117 de 04/05/2016; Despacho 2.781/2018-SFG de 29/11/2018; Despacho 698/2019-SFG de 12/03/2019 | Autorização | Processo de Autorização(SCG); Outorga de Autorização; Processo de Fiscalização; Alteração de Cronograma; Liberação de Unidade Geradora para Operação em Teste; Liberação de Unidade Geradora para Operação Comercial | S | São Sepé/RS-Sul | UTE.AI.RS.034046-4.01 | 50 | Não | 13/03/2019 | 0 |  |  |  | Biomassa | Agroindustriais | AI | Casca de Arroz
34056 | Rondinha Chalana | 1800 | 1800 | CGH | Operação | Rio Uruguai | -IPE ENERGIA LTDA(10.545.810/0001-87)-Rua São Francisco - E, 20-SC--Participacao: 100,00000 | Registro-REG | Declaração Y6eAP345B1CGMJl de 13/07/2015; Despacho 2558/2016-SFG de 23/09/2016; Declaração 5lYGOxYF92AFIVF de 30/11/2016; Despacho 3300/2016-SFG de 16/12/2016; Portaria 58 de 07/03/2017; Declaração US7xnSMhSOdZFt8 de 18/06/2020; Despacho 1.791/2020-SFG de 19/06/2020; Despacho 2285/2020-SFG de 03/08/2020; Portaria 669 de 26/05/2021 | Registro; Registro; Registro | Liberação de Unidade Geradora para Operação em Teste; Garantia Física; Liberação de Unidade Geradora para Operação em Teste; Liberação de Unidade Geradora para Operação Comercial; Garantia Física | S | Chapecó/SC-Sul | CGH.PH.SC.034056-1.01 | 50 | Não | 09/07/2015 | 0.84 | Bacia do rio Uruguai | -27.1914 | -52.755 | Hídrica | Potencial hidráulico | PH | Potencial hidráulico
34057 | Forquilha IV | 13000 | 13000 | PCH | Operação | Forquilha | -CENTRAL GERADORA HIDRELÉTRICA FORQUILHA LTDA(26.297.578/0001-45)-Rua Léo Neuls, 113-RS--Participacao: 100,00000 | Produção Independente de Energia-PIE | Processo 48500.008065/2008-54; Despacho 2.955 de 22/08/2013; Resolução 6.517 de 25/07/2017 Data de Vigência de 31/07/2017 Data de Vigência até 31/07/2052, ; Despacho 4.022 de 29/11/2017; Comunicado 026/2017 de 06/12/2017; Comunicado 027/2017 de 11/12/2017; Despacho 2.452 de 24/08/2020; Despacho 074/2021-SFG de 13/01/2021; Despacho 229/2021-SFG de 28/01/2021 | Autorização | Processo de Autorização(SCG); Aprovação do PB; Outorga de Autorização; Outros; Comunicação de Suspensão; Comunicação de Suspensão; DRS; Liberação de Unidade Geradora para Operação em Teste; Liberação de Unidade Geradora para Operação Comercial | S | Machadinho/RS-Sul; Maximiliano de Almeida/RS-Sul | PCH.PH.RS.034057-0.01 | 50 | Não | 29/01/2021 | 0 |  |  |  | Hídrica | Potencial hidráulico | PH | Potencial hidráulico
34067 | Valfilm MG Industria de embalagens plastica | 1012 | 1012 | UTE | Operação |  | -VALFILM - MG INDUSTRIA DE EMBALAGENS LTDA(07.183.852/0005-34)-Rua Joaquim Floriano, 1052-SP--Participacao: 100,00000 | Registro-REG | Declaração 4M32UIM7BJdQnOh de 13/07/2015 | Registro |  | SE | Lorena/SP-Sudeste | UTE.PE.SP.034067-7.01 |  | Não | 01/06/2015 | 0 |  | -22.7561 | -45.1092 | Fóssil | Petróleo | PE | Óleo Diesel
34074 | Guimarania 2 | 31000 | 31000 | UFV | Operação |  | -GUIMARANIA II SOLAR SPE S.A.(24.440.032/0001-76)-ESTM EGU-030, SN-MG--Participacao: 100,00000 | Produção Independente de Energia-PIE | Processo 48500.001161/2015-09; Processo 48500.005297/2015-80; Portaria 242 de 09/06/2016 Data de Vigência de 10/06/2016 Data de Vigência até 10/06/2051, ; Despacho 2.486 de 29/10/2018; Despacho 632 de 21/03/2018; Despacho 2.795/2018-SFG de 03/12/2018; Despacho 2.964/2018-SFG de 11/12/2018; Despacho 721 de 13/03/2019; Processo 48500.001383/2015-13; Processo 48500.002663/2011-15; Portaria 336 de 08/09/2020 | Autorização | Processo de Autorização(SEL); Processo de Autorização(SEL); Outorga de Autorização; Alteração de Características Técnicas; Ampliação de Potência; Liberação de Unidade Geradora para Operação em Teste; Liberação de Unidade Geradora para Operação Comercial; Alteração de Razão Social; Processo de Autorização(SCG); Processo de Autorização(SCG); Aprovação como Prioritário | SE | Guimarânia/MG-Sudeste | UFV.RS.MG.034074-0.01 | 50 | Não | 12/12/2018 | 0 |  |  |  | Solar | Radiação solar | RS | Radiação solar
34078 | Cencosud - Bretas - 536 | 360 | 360 | UTE | Operação |  | -CENCOSUD BRASIL COMERCIAL LTDA(39.346.861/0001-61)- Rodovia BR 235, KM 04, S/N, anexo 01-SE--Participacao: 100,00000 | Registro-REG | Declaração FVMBGnOA9CMS936 de 14/07/2015 | Registro |  | CO | Goiânia/GO-Centro Oeste | UTE.PE.GO.034078-2.01 |  | Não | 01/12/2001 | 0 |  | -16.6596 | -49.2595 | Fóssil | Petróleo | PE | Óleo Diesel
34081 | Cencosud - Bretas - 541 | 320 | 320 | UTE | Operação |  | -CENCOSUD BRASIL COMERCIAL LTDA(39.346.861/0001-61)- Rodovia BR 235, KM 04, S/N, anexo 01-SE--Participacao: 100,00000 | Registro-REG | Declaração 23ZMBBhxeIQxFMY de 15/07/2015 | Registro |  | CO | Goiânia/GO-Centro Oeste | UTE.PE.GO.034081-2.01 |  | Não | 01/02/2003 | 0 |  | -16.6977 | -49.314 | Fóssil | Petróleo | PE | Óleo Diesel
34087 | Cencosud - Bretas - 516 | 400 | 400 | UTE | Operação |  | -CENCOSUD BRASIL COMERCIAL LTDA(39.346.861/0001-61)- Rodovia BR 235, KM 04, S/N, anexo 01-SE--Participacao: 100,00000 | Registro-REG | Declaração M9KM83S8tBdPVUx de 15/07/2015 | Registro |  | CO | Goiânia/GO-Centro Oeste | UTE.PE.GO.034087-1.01 |  | Não | 03/12/2009 | 0 |  | -16.7308 | -49.2342 | Fóssil | Petróleo | PE | Óleo Diesel
34093 | Vila São Pedro | 10 | 10 | UTE | Operação |  | Boa Vista-Roraima Energia S.A.(02.341.470/0001-44)-Avenida Capitão Ene Garcez, 691-RR--Participacao: 100,00000 | Registro-REG | Declaração xQ6SWnBVBJ8lU21 de 16/07/2015; Declaração A8U9ZSVhQF8MVSA de 05/06/2017; Declaração SAF8PPJYPeJYZ47 de 11/05/2021 | Registro; Registro; Registro | Registro de Capacidade Reduzida | N | Novo Airão/AM-Norte | UTE.PE.AM.034093-6.01 | 0 | Não | 14/02/2000 | 0 |  | -1.0733 | -61.5461 | Fóssil | Petróleo | PE | Óleo Diesel
34098 | Cencosud - Bretas - 640 | 400 | 400 | UTE | Operação |  | -CENCOSUD BRASIL COMERCIAL LTDA(39.346.861/0001-61)- Rodovia BR 235, KM 04, S/N, anexo 01-SE--Participacao: 100,00000 | Registro-REG | Declaração QSMlQBK2tGlO8l3 de 17/07/2015 | Registro |  | CO | Formosa/GO-Centro Oeste | UTE.PE.GO.034098-7.01 |  | Não | 15/12/2010 | 0 |  | -15.5465 | -47.3248 | Fóssil | Petróleo | PE | Óleo Diesel
34101 | Cencosud - Bretas - 619 | 560 | 560 | UTE | Operação |  | -CENCOSUD BRASIL COMERCIAL LTDA(39.346.861/0001-61)- Rodovia BR 235, KM 04, S/N, anexo 01-SE--Participacao: 100,00000 | Registro-REG | Declaração V5eMP38FO4JQBxl de 17/07/2015 | Registro |  | CO | Goiânia/GO-Centro Oeste | UTE.PE.GO.034101-0.01 |  | Não | 29/10/2010 | 0 |  | -16.6592 | -49.1874 | Fóssil | Petróleo | PE | Óleo Diesel
34102 | Cencosud - Bretas - 655 | 560 | 560 | UTE | Operação |  | -CENCOSUD BRASIL COMERCIAL LTDA(39.346.861/0001-61)- Rodovia BR 235, KM 04, S/N, anexo 01-SE--Participacao: 100,00000 | Registro-REG | Declaração VxM9WCeWCBnK1Fe de 17/07/2015 | Registro |  | CO | Mineiros/GO-Centro Oeste | UTE.PE.GO.034102-9.01 |  | Não | 01/09/2011 | 0 |  | -17.549 | -52.5451 | Fóssil | Petróleo | PE | Óleo Diesel
34107 | Brisas Suaves | 5000 | 5000 | UFV | Operação |  | -UFV Brisas Suaves S.A.(24.440.043/0001-56)-AV ENGENHEIRO LUIZ CARLOS BERRINI, ANDAR 3 CONJ 34, 1500-SP--Participacao: 100,00000 | Produção Independente de Energia-PIE | Processo 48500.002724/2015-78; Despacho 2.548 de 05/08/2015; Processo 48500.001161/2015-09; Processo 48500.005295/2015-91; Portaria 287 de 05/07/2016 Data de Vigência de 06/07/2016 Data de Vigência até 06/07/2051, ; Despacho 692 de 11/03/2019; Despacho 0.608/2020-SFG de 27/02/2020; Despacho 0.721/2020-SFG de 09/03/2020; Despacho 2.143 de 13/07/2021 | Autorização | Processo de Autorização(SCG); DRO; Processo de Autorização(SEL); Processo de Autorização(SEL); Outorga de Autorização; Alteração da Localização-Município; Liberação de Unidade Geradora para Operação em Teste; Liberação de Unidade Geradora para Operação Comercial; Alteração de Razão Social | SE | São Paulo/SP-Sudeste | UFV.RS.SP.034107-0.02 | 50 | Não | 10/03/2020 | 1.3 |  |  |  | Solar | Radiação solar | RS | Radiação solar
34120 | Assuruá | 30520 | 30520 | UFV | Operação |  | -SPE ASSURUÁ GERADORA DE ENERGIA SOLAR S.A(23.965.886/0001-03)-AV BARAO HOMEM DE MELO, n 4278 , sala, 14-MG--Participacao: 100,00000 | Produção Independente de Energia-PIE | Processo 48500.004038/2012-99; Despacho 2.328 de 16/07/2012; Processo 48500.001160/2015-56; Processo 48500.004174/2015-2; Portaria 124 de 26/04/2016 Data de Vigência de 27/04/2016 Data de Vigência até 27/04/2051, ; Despacho 4.048 de 30/11/2017; Despacho 045/2017-SFG de 10/01/2018; Despacho 294/2018-SFG de 05/02/2018; Despacho 833/2018-SFG de 16/04/2018; Resolução 7.076 de 05/06/2018; Portaria 52 de 02/03/2017 | Autorização | Processo de Autorização(SCG); Processo de Autorização(SEL); Processo de Autorização(SEL); Outorga de Autorização; Ampliação de Potência; Liberação de Unidade Geradora para Operação em Teste; Liberação de Unidade Geradora para Operação Comercial; Liberação de Unidade Geradora para Operação Comercial; Alteração de Cronograma; Aprovação como Prioritário | NE | Itaguaçu da Bahia/BA-Nordeste | UFV.RS.BA.034120-7.01 | 0 | Não | 06/02/2018 | 8.8 |  |  |  | Solar | Radiação solar | RS | Radiação solar
34121 | BJL 3 | 15000 | 0 | UFV | Revogada |  |  |  | Processo 48500.005039/2012-51; Despacho 3.483 de 05/11/2012; Despacho 1.127 de 05/05/2016 |  | DRO; Revogação de DRO | NE | Bom Jesus da Lapa/BA-Nordeste | UFV.RS.BA.034121-5.01 |  | Não |  | 0 |  |  |  | Solar | Radiação solar | RS | Radiação solar
34125 | BJL 1 | 29000 | 0 | UFV | Revogada |  |  |  | Processo 48500.004921/2012-89; Despacho 3.428 de 31/10/2012; Despacho 1.109 de 04/05/2016 |  | Revogação de DRO | NE | Bom Jesus da Lapa/BA-Nordeste | UFV.RS.BA.034125-8.01 |  | Não |  | 0 |  |  |  | Solar | Radiação solar | RS | Radiação solar
34095 | Cencosud - Bretas - 615 | 400 | 400 | UTE | Operação |  | -CENCOSUD BRASIL COMERCIAL LTDA(39.346.861/0001-61)- Rodovia BR 235, KM 04, S/N, anexo 01-SE--Participacao: 100,00000 | Registro-REG | Declaração VOM712QntAOUJdV de 16/07/2015 | Registro |  | CO | Goiânia/GO-Centro Oeste | UTE.PE.GO.034095-2.01 |  | Não | 01/10/2008 | 0 |  | -16.7088 | -49.2738 | Fóssil | Petróleo | PE | Óleo Diesel
34097 | Cencosud - Bretas - 656 | 560 | 560 | UTE | Operação |  | -CENCOSUD BRASIL COMERCIAL LTDA(39.346.861/0001-61)- Rodovia BR 235, KM 04, S/N, anexo 01-SE--Participacao: 100,00000 | Registro-REG | Declaração G7nJPOKU1Geel8V de 16/07/2015 | Registro |  | CO | Goiânia/GO-Centro Oeste | UTE.PE.GO.034097-9.01 |  | Não | 01/12/2014 | 0 |  | -16.6637 | -49.298 | Fóssil | Petróleo | PE | Óleo Diesel
34105 | Solar Salgueiro III | 30000 | 30000 | UFV | Operação |  | -SALGUEIRO III ENERGIAS RENOVÁVEIS S.A.(29.879.650/0001-30)-ROD BR 232, S/N-PE--Participacao: 100,00000 | Produção Independente de Energia-PIE | Processo 48500.002794/2015-26; Despacho 2.389 de 24/07/2015; Despacho 2.011 de 27/07/2016; Processo 48500.003807/2017-46; Processo 48500.000333/2018-61; Portaria 160 de 09/05/2018 Data de Vigência de 14/05/2018 Data de Vigência até 14/05/2053, ; Despacho 2.292 de 20/08/2019; Despacho 2.531 de 12/09/2019; Despacho 2.531 de 12/09/2019; Despacho 2.540 de 01/09/2020; Portaria 429 de 01/12/2020; Resolução 9.658 de 26/01/2021; Resolução 9.658 de 26/01/2021 Data de Vigência de 14/05/2018 Data de Vigência até 29/06/2053, ; Despacho 2521/2021-SFG de 18/08/2021; Despacho 2758/2021-SFG de 06/09/2021; Despacho 2608/2021-SFG de 26/08/2021; Despacho 3249/2021-SFG de 14/10/2021 | Autorização; Autorização | Processo de Autorização(SCG); DRO; DRO; Processo de Leilão; Processo de Autorização(SEL); Outorga com REIDI; Alteração LT Interesse Restrito; Alteração de Leiaute; Registro de Potência Líquida; Alteração de Leiaute; Garantia Física; Alteração de Cronograma; Prorrogação da Outorga; Liberação de Unidade Geradora para Operação Comercial; Liberação de Unidade Geradora para Operação Comercial; Liberação de Unidade Geradora para Operação Comercial; Liberação de Unidade Geradora para Operação Comercial | NE | Terra Nova/PE-Nordeste | UFV.RS.PE.034105-3.01 | 0 | Não | 19/08/2021 | 9.7 |  |  |  | Solar | Radiação solar | RS | Radiação solar
42949 | Olazio Ferreira da Fonseca | 1 | 1 | UFV | Operação |  | Equatorial PA-EQUATORIAL PARÁ DISTRIBUIDORA DE ENERGIA S.A.(04.895.728/0001-80)-Rodovia Augusto Montenegro, S/N-PA--Participacao: 100,00000 | Registro-REG | Declaração bf1WAJ2b8n43B3t de 11/01/2019 | Registro | Registro de Capacidade Reduzida | N | Porto de Moz/PA-Norte | UFV.RS.PA.042949-0.01 | 50 |  | 10/11/2018 |  |  | -1.6725 | -52.6856 | Solar | Radiação solar | RS | Radiação solar
42961 | Fabiane Almeida Barbosa | 1 | 1 | UFV | Operação |  | Equatorial PA-EQUATORIAL PARÁ DISTRIBUIDORA DE ENERGIA S.A.(04.895.728/0001-80)-Rodovia Augusto Montenegro, S/N-PA--Participacao: 100,00000 | Registro-REG | Declaração ZMfPVz5zfWB72t4 de 11/01/2019 | Registro | Registro de Capacidade Reduzida | N | Porto de Moz/PA-Norte | UFV.RS.PA.042961-9.01 | 50 |  | 26/10/2018 |  |  | -1.9946 | -52.5963 | Solar | Radiação solar | RS | Radiação solar
40712 | Clenilda Sanches Gomes | 1 | 1 | UFV | Operação |  | Equatorial PA-EQUATORIAL PARÁ DISTRIBUIDORA DE ENERGIA S.A.(04.895.728/0001-80)-Rodovia Augusto Montenegro, S/N-PA--Participacao: 100,00000 | Registro-REG | Declaração 0QnneWxOMVdU5eZ de 19/07/2018 | Registro | Registro de Capacidade Reduzida | N | Porto de Moz/PA-Norte | UFV.RS.PA.040712-7.01 | 50 |  | 19/01/2018 |  |  | -1.8768 | -52.6444 | Solar | Radiação solar | RS | Radiação solar
40713 | Domingos Oliveira da Silva | 1 | 1 | UFV | Operação |  | Equatorial PA-EQUATORIAL PARÁ DISTRIBUIDORA DE ENERGIA S.A.(04.895.728/0001-80)-Rodovia Augusto Montenegro, S/N-PA--Participacao: 100,00000 | Registro-REG | Declaração 8S86GdPb8PZ9M2G de 19/07/2018 | Registro | Registro de Capacidade Reduzida | N | Porto de Moz/PA-Norte | UFV.RS.PA.040713-5.01 | 50 |  | 01/03/2018 |  |  | -2.0814 | -52.3172 | Solar | Radiação solar | RS | Radiação solar
40714 | Escola Basica Vila Nova | 2 | 2 | UFV | Operação |  | Equatorial PA-EQUATORIAL PARÁ DISTRIBUIDORA DE ENERGIA S.A.(04.895.728/0001-80)-Rodovia Augusto Montenegro, S/N-PA--Participacao: 100,00000 | Registro-REG | Declaração 2bf7F9KMF0neBUb de 19/07/2018 | Registro | Registro de Capacidade Reduzida | N | Porto de Moz/PA-Norte | UFV.RS.PA.040714-3.01 | 50 |  | 31/03/2018 |  |  | -2.0781 | -53.2989 | Solar | Radiação solar | RS | Radiação solar
40716 | Leonidas Goncalves Aragao | 1 | 1 | UFV | Operação |  | Equatorial PA-EQUATORIAL PARÁ DISTRIBUIDORA DE ENERGIA S.A.(04.895.728/0001-80)-Rodovia Augusto Montenegro, S/N-PA--Participacao: 100,00000 | Registro-REG | Declaração OA6etSWDItBfefY de 19/07/2018 | Registro | Registro de Capacidade Reduzida | N | Porto de Moz/PA-Norte | UFV.RS.PA.040716-0.01 | 50 |  | 29/01/2018 |  |  | -1.8825 | -52.4948 | Solar | Radiação solar | RS | Radiação solar
40719 | Escola Básica Tessalonica | 1 | 1 | UFV | Operação |  | Equatorial PA-EQUATORIAL PARÁ DISTRIBUIDORA DE ENERGIA S.A.(04.895.728/0001-80)-Rodovia Augusto Montenegro, S/N-PA--Participacao: 100,00000 | Registro-REG | Declaração 6FFYV5VDV466PQl de 19/07/2018 | Registro | Registro de Capacidade Reduzida | N | Porto de Moz/PA-Norte | UFV.RS.PA.040719-4.01 | 50 |  | 03/03/2018 |  |  | -1.9645 | -53.0297 | Solar | Radiação solar | RS | Radiação solar
40730 | Igreja Carmelino | 1 | 1 | UFV | Operação |  | Equatorial PA-EQUATORIAL PARÁ DISTRIBUIDORA DE ENERGIA S.A.(04.895.728/0001-80)-Rodovia Augusto Montenegro, S/N-PA--Participacao: 100,00000 | Registro-REG | Declaração AO2M8WthKeZSWUA de 26/07/2018; Declaração FPUUIGQVddVA3ed de 30/07/2018 | Registro; Registro | Registro de Capacidade Reduzida | N | Porto de Moz/PA-Norte | UFV.RS.PA.040730-5.01 | 50 | Sim | 26/01/2018 | 0 |  | -1.8871 | -52.5372 | Solar | Radiação solar | RS | Radiação solar
42951 | Maria de Lourdes Teixeira Ribeiro | 1 | 1 | UFV | Operação |  | Equatorial PA-EQUATORIAL PARÁ DISTRIBUIDORA DE ENERGIA S.A.(04.895.728/0001-80)-Rodovia Augusto Montenegro, S/N-PA--Participacao: 100,00000 | Registro-REG | Declaração AC08SfYW89W035n de 11/01/2019 | Registro | Registro de Capacidade Reduzida | N | Porto de Moz/PA-Norte | UFV.RS.PA.042951-1.01 | 50 |  | 10/11/2018 |  |  | -2.4642 | -52.1109 | Solar | Radiação solar | RS | Radiação solar
40761 | Agromar | 279.9 | 279.9 | CGH | Operação | Córrego Diamante | -Bom Futuro Agrícola LTDA(10.425.282/0001-22)-Avenida dos Florais, 1788 -MT--Participacao: 100,00000 | Registro-REG | Declaração U6eGM32KI6V35O5 de 10/08/2018 | Registro |  | CO | Cuiabá/MT-Centro Oeste; São José do Rio Claro/MT-Centro Oeste | CGH.PH.MT.040761-5.01 | 50 | Não | 01/06/1985 | 0 | Bacia do rio Amazonas | -13.6309 | -56.4937 | Hídrica | Potencial hidráulico | PH | Potencial hidráulico
40762 | Loréal Innova | 330 | 330 | UFV | Operação |  | -L'OREAL BRASIL PESQUISA E INOVACAO LTDA.(19.634.901/0001-63)-Bloco Avenida Athos da Silveira Ramos, 149 Bloco C, 00 -RJ--Participacao: 100,00000 | Registro-REG | Declaração M3nMAnl3AOVKC89 de 30/08/2018 | Registro |  | SE | Rio de Janeiro/RJ-Sudeste | UFV.RS.RJ.040762-3.01 | 50 | Não | 18/05/2018 | 0 |  | -22.86 | -43.2164 | Solar | Radiação solar | RS | Radiação solar
42958 | Daniel Carvalho da Silva | 1 | 1 | UFV | Operação |  | Equatorial PA-EQUATORIAL PARÁ DISTRIBUIDORA DE ENERGIA S.A.(04.895.728/0001-80)-Rodovia Augusto Montenegro, S/N-PA--Participacao: 100,00000 | Registro-REG | Declaração ZAZ6PbfnAlfC3BC de 11/01/2019 | Registro | Registro de Capacidade Reduzida | N | Porto de Moz/PA-Norte | UFV.RS.PA.042958-9.01 | 50 |  | 27/10/2018 |  |  | -2.1159 | -52.7066 | Solar | Radiação solar | RS | Radiação solar
40753 | Participações do Padre | 765 | 765 | CGH | Operação | RIO CLARO | -CENTRAL GERADORA HIDRELÉTRICA DO PADRE LTDA(11.566.466/0001-75)-FAZ SÃO MIGUEL, S/N -MG--Participacao: 100,00000 | Registro-REG | Declaração 3WSOVMQl2hYSJ8B de 02/08/2018 | Registro |  | SE | Conceição da Aparecida/MG-Sudeste | CGH.PH.MG.040753-4.01 | 50 | Não | 01/08/2018 | 0 | Bacia do rio Paraná | -21.1256 | -46.1419 | Hídrica | Potencial hidráulico | PH | Potencial hidráulico
40764 | SantoAntonio | 1008 | 1008 | CGH | Operação | NHUNDIAQUARA,ITAPOCU E | -SANTO ANTONIO GERACAO DE ENERGIA LTDA.(13.310.672/0001-45)-Rua Ferdinando Pradi, 277-SC--Participacao: 100,00000 | Registro-REG | Declaração BCxPJ8ZStFPV3A5 de 14/08/2018; Despacho 2.287 de 19/08/2019; Despacho 3.325/2019-SFG de 28/11/2019 | Registro | Liberação de Unidade Geradora para Operação em Teste; Liberação de Unidade Geradora para Operação Comercial | S | Corupá/SC-Sul | CGH.PH.SC.040764-0.01 | 50 | Não | 01/08/2018 | 0.63 | Bacia do Atlântico - Trecho Sudeste | -26.4197 | -49.335 | Hídrica | Potencial hidráulico | PH | Potencial hidráulico
40783 | SANTA CRUZ II | 800 | 800 | CGH | Operação | CÓRREGO DAS PEDRAS | -Nelson Ricardo da Cruz(00.037.013/0179-49)-Rua Princesa Isabel, 137-BA--Participacao: 100,00000 | Registro-REG | Declaração C6Y6eK3MQ7ZY3QV de 03/09/2018 | Registro |  | NE | Barreiras/BA-Nordeste | CGH.PH.BA.040783-6.01 | 50 | Não | 18/11/1992 | 0 | Bacia do rio São Francisco | -12.2087 | -45.4741 | Hídrica | Potencial hidráulico | PH | Potencial hidráulico
40796 | Central H. São Miguel | 900 | 900 | CGH | Operação | RIBEIRÃO CASCAVEL | -SÃO MIGUEL ENERGIA LTDA(19.215.190/0001-92)-FAZ CASCAVEL, S/N-MS--Participacao: 100,00000 | Registro-REG | Declaração 3FQ79nY47F3MW3G de 17/09/2018; Declaração Y8xPGSFYQeFPFJl de 03/12/2018 | Registro; Registro |  | CO | Costa Rica/MS-Centro Oeste | CGH.PH.MS.040796-8.01 | 50 | Não | 08/09/2018 | 0 | Bacia do rio Paraná | -18.4844 | -53.2908 | Hídrica | Potencial hidráulico | PH | Potencial hidráulico
40859 | Janaúba 3 | 50000 | 0 | UFV | Construção |  | -JANAÚBA III GERAÇÃO SOLAR ENERGIA S.A(37.381.467/0001-39)-Área Rural, S/N-MG--Participacao: 100,00000 | Produção Independente de Energia-PIE | Processo 48500.005817/2018-05; Despacho 2.657 de 19/11/2018; Despacho 690 de 11/03/2019 Data de Vigência de 11/03/2019 Data de Vigência até 13/03/2019, ; Resolução 8.467 de 17/12/2019 Data de Vigência de 27/12/2019 Data de Vigência até 27/12/2054, ; Resolução 8.467 de 17/12/2019; Portaria 170 de 08/05/2020; Despacho 2.187 de 27/07/2020; Despacho 2.187 de 27/07/2020; Despacho 2.187 de 27/07/2020; Resolução 9.293 de 13/10/2020; Despacho 1.030 de 15/04/2021 | Autorização | Processo de Autorização(SCG); DRO; Ampliação de Potência-DRO; Outorga de Autorização; Desconto TUST/TUSD; REIDI; Ampliação de Potência; Alteração de Leiaute; Alteração LT Interesse Restrito; Transferência de Titularidade; Alteração de Razão Social | SE | Janaúba/MG-Sudeste | UFV.RS.MG.040859-0.01 | 50 | Não |  | 0 |  | -15.934 | -43.4767 | Solar | Radiação solar | RS | Radiação solar
40860 | Janaúba 4 | 50000 | 0 | UFV | Construção |  | -JANAÚBA IV GERAÇÃO SOLAR ENERGIA S.A(37.381.255/0001-51)-Área Rural, S/N-MG--Participacao: 100,00000 | Produção Independente de Energia-PIE | Processo 48500.005818/2018-41; Despacho 2.658 de 19/11/2018; Despacho 690 de 11/03/2019; Resolução 8.468 de 17/12/2019 Data de Vigência de 27/12/2019 Data de Vigência até 27/12/2054, ; Resolução 8.468 de 17/12/2019; Portaria 171 de 08/05/2020; Despacho 2.188 de 27/07/2020; Despacho 2.188 de 27/07/2020; Despacho 2.188 de 27/07/2020; Resolução 9.294 de 13/10/2020; Despacho 1.030 de 15/04/2021 | Autorização | Processo de Autorização(SCG); DRO; Ampliação de Potência-DRO; Outorga de Autorização; Desconto TUST/TUSD; REIDI; Ampliação de Potência; Alteração de Leiaute; Alteração LT Interesse Restrito; Transferência de Titularidade; Alteração de Razão Social | SE | Janaúba/MG-Sudeste | UFV.RS.MG.040860-3.01 | 50 | Não |  | 0 |  | -15.9431 | -43.492 | Solar | Radiação solar | RS | Radiação solar
40861 | Janaúba 5 | 50000 | 0 | UFV | Construção |  | -JANAÚBA V GERAÇÃO SOLAR ENERGIA S.A(37.380.653/0001-53)-Rodovia BR-122, S/N-MG--Participacao: 100,00000 | Produção Independente de Energia-PIE | Processo 48500.005819/2018-96; Despacho 2.659 de 19/11/2018; Despacho 690 de 11/03/2019; Resolução 8.469 de 17/12/2019 Data de Vigência de 27/12/2019 Data de Vigência até 27/12/2054, ; Resolução 8.469 de 17/12/2019; Portaria 185 de 12/05/2020; Despacho 2.189 de 27/07/2020; Despacho 2.189 de 27/07/2020; Despacho 2.189 de 27/07/2020; Resolução 9.295 de 13/10/2020; Despacho 1.030 de 15/04/2021 | Autorização | Processo de Autorização(SCG); DRO; Ampliação de Potência-DRO; Outorga de Autorização; Desconto TUST/TUSD; REIDI; Ampliação de Potência; Alteração de Leiaute; Alteração LT Interesse Restrito; Transferência de Titularidade; Alteração de Razão Social | SE | Janaúba/MG-Sudeste | UFV.RS.MG.040861-1.01 | 50 | Não |  | 0 |  | -15.9488 | -43.5018 | Solar | Radiação solar | RS | Radiação solar
40862 | Janaúba 6 | 50000 | 0 | UFV | Construção |  | -JANAÚBA VI GERAÇÃO SOLAR ENERGIA S.A(37.380.936/0001-03)-Rodovia BR-122, S/N-MG--Participacao: 100,00000 | Produção Independente de Energia-PIE | Processo 48500.005820/2018-11; Despacho 2.660 de 19/11/2018; Despacho 690 de 11/03/2019; Resolução 8.470 de 17/12/2019 Data de Vigência de 27/12/2019 Data de Vigência até 27/12/2054, ; Resolução 8.470 de 17/12/2019; Processo 184; Despacho 2.190 de 27/07/2020; Despacho 2.190 de 27/07/2020; Despacho 2.190 de 27/07/2020; Resolução 9.296 de 13/10/2020; Despacho 1.030 de 15/04/2021 | Autorização | Processo de Autorização(SCG); DRO; Ampliação de Potência-DRO; Outorga de Autorização; Desconto TUST/TUSD; REIDI; Ampliação de Potência; Alteração de Leiaute; Alteração LT Interesse Restrito; Transferência de Titularidade; Alteração de Razão Social | SE | Janaúba/MG-Sudeste | UFV.RS.MG.040862-0.01 | 50 | Não |  | 0 |  | -15.9548 | -43.5011 | Solar | Radiação solar | RS | Radiação solar
40863 | Janaúba 7 | 50000 | 0 | UFV | Construção |  | -JANAÚBA VII GERAÇÃO SOLAR ENERGIA S.A(37.380.859/0001-83)-Rodovia BR-122, S/N-MG--Participacao: 100,00000 | Produção Independente de Energia-PIE | Processo 48500.005821/2018-65; Despacho 2.661 de 19/11/2018; Despacho 690 de 11/03/2019; Resolução 8.471 de 17/12/2019 Data de Vigência de 27/12/2019 Data de Vigência até 27/12/2054, ; Resolução 8.471 de 17/12/2019; Portaria 186 de 12/05/2020; Despacho 2.191 de 27/07/2020; Despacho 2.191 de 27/07/2020; Despacho 2.191 de 27/07/2020; Resolução 9.297 de 13/10/2020; Despacho 1.030 de 15/04/2021 | Autorização | Processo de Autorização(SCG); DRO; Ampliação de Potência-DRO; Outorga de Autorização; Desconto TUST/TUSD; REIDI; Ampliação de Potência; Alteração de Leiaute; Alteração LT Interesse Restrito; Transferência de Titularidade; Alteração de Razão Social | SE | Janaúba/MG-Sudeste | UFV.RS.MG.040863-8.01 | 50 | Não |  | 0 |  | -15.9705 | -43.5052 | Solar | Radiação solar | RS | Radiação solar
40865 | Janaúba 9 | 50000 | 0 | UFV | Construção |  | -JANAÚBA IX GERAÇÃO SOLAR ENERGIA S.A(37.381.180/0001-09)-Rodovia BR-122, S/N-MG--Participacao: 100,00000 | Produção Independente de Energia-PIE | Processo 48500.005823/2018-54; Despacho 2.663 de 19/11/2018; Despacho 690 de 11/03/2019; Resolução 8.473 de 17/12/2019 Data de Vigência de 27/12/2019 Data de Vigência até 27/12/2054, ; Resolução 8.473 de 17/12/2019; Portaria 188 de 12/05/2020; Despacho 2.193 de 27/07/2020; Despacho 2.193 de 27/07/2020; Despacho 2.193 de 27/07/2020; Resolução 9.299 de 13/10/2020; Despacho 1.030 de 15/04/2021 | Autorização | Processo de Autorização(SCG); DRO; Ampliação de Potência-DRO; Outorga de Autorização; Desconto TUST/TUSD; REIDI; Ampliação de Potência; Alteração de Leiaute; Alteração LT Interesse Restrito; Transferência de Titularidade; Alteração de Razão Social | SE | Janaúba/MG-Sudeste | UFV.RS.MG.040865-4.01 | 50 | Não |  | 0 |  | -15.9612 | -43.5183 | Solar | Radiação solar | RS | Radiação solar
40867 | Janaúba 11 | 50000 | 0 | UFV | Construção |  | -JANAÚBA XI GERAÇÃO SOLAR ENERGIA S.A(37.381.300/0001-78)-Rodovia BR-122, S/N-MG--Participacao: 100,00000 | Produção Independente de Energia-PIE | Processo 48500.005825/2018-43; Despacho 2.665 de 19/11/2018; Despacho 690 de 11/03/2019; Resolução 8.475 de 17/12/2019 Data de Vigência de 27/12/2019 Data de Vigência até 27/12/2054, ; Resolução 8.475 de 17/12/2019; Portaria 191 de 13/05/2020; Despacho 2.195 de 27/07/2020; Despacho 2.195 de 27/07/2020; Despacho 2.195 de 27/07/2020; Resolução 9.301 de 13/10/2020; Despacho 1.030 de 15/04/2021 | Autorização | Processo de Autorização(SCG); DRO; Ampliação de Potência-DRO; Outorga de Autorização; Desconto TUST/TUSD; REIDI; Ampliação de Potência; Alteração de Leiaute; Alteração LT Interesse Restrito; Transferência de Titularidade; Alteração de Razão Social | SE | Janaúba/MG-Sudeste | UFV.RS.MG.040867-0.01 | 50 | Não |  | 0 |  | -15.9642 | -43.5469 | Solar | Radiação solar | RS | Radiação solar
40868 | Janaúba 12 | 50000 | 0 | UFV | Construção |  | -JANAÚBA XII GERAÇÃO SOLAR ENERGIA S.A(37.381.730/0001-90)-Rodovia BR-122, S/N-MG--Participacao: 100,00000 | Produção Independente de Energia-PIE | Processo 48500.005826/2018-98; Despacho 2.666 de 19/11/2018; Despacho 690 de 11/03/2019; Resolução 8.476 de 17/12/2019 Data de Vigência de 27/12/2019 Data de Vigência até 27/12/2054, ; Resolução 8.476 de 17/12/2019; Portaria 193 de 13/05/2020; Despacho 2.196 de 27/07/2020; Despacho 2.196 de 27/07/2020; Despacho 2.196 de 27/07/2020; Despacho 1.030 de 15/04/2021 | Autorização | Processo de Autorização(SCG); DRO; Ampliação de Potência-DRO; Outorga de Autorização; Desconto TUST/TUSD; REIDI; Ampliação de Potência; Alteração de Leiaute; Alteração LT Interesse Restrito; Alteração de Razão Social | SE | Janaúba/MG-Sudeste | UFV.RS.MG.040868-9.01 | 50 | Não |  | 0 |  | -15.9368 | -43.5036 | Solar | Radiação solar | RS | Radiação solar
46580 | Agrisa Agroindustrial São João Sa | 5000 | 5000 | UTE | Operação |  | -AGRISA AGROINDUSTRIAL SÃO JOÃO S/A(28.851.889/0001-30)-Avenida Constran, 132-SP--Participacao: 100,00000 | Registro-REG | Declaração J2ZSlPZYQB7IIUF de 20/12/2019 | Registro |  | SE | Araruama/RJ-Sudeste; Cabo Frio/RJ-Sudeste | UTE.AI.RJ.046580-1.01 | 50 | Não | 10/07/2014 | 0 |  | -22.6047 | -42.1558 | Biomassa | Agroindustriais | AI | Bagaço de Cana de Açúcar
46594 | Irlene Nau Martins | 1 | 1 | UFV | Operação |  | Equatorial PA-EQUATORIAL PARÁ DISTRIBUIDORA DE ENERGIA S.A.(04.895.728/0001-80)-Rodovia Augusto Montenegro, S/N-PA--Participacao: 100,00000 | Registro-REG | Declaração 1n90VhYZxxlIGdQ de 02/01/2020 | Registro | Registro de Capacidade Reduzida | N | Tucuruí/PA-Norte | UFV.RS.PA.046594-1.01 | 50 |  | 11/12/2019 |  |  | -3.9093 | -49.7502 | Solar | Radiação solar | RS | Radiação solar
46596 | Jose Adailton Viana Moraes | 1 | 1 | UFV | Operação |  | Equatorial PA-EQUATORIAL PARÁ DISTRIBUIDORA DE ENERGIA S.A.(04.895.728/0001-80)-Rodovia Augusto Montenegro, S/N-PA--Participacao: 100,00000 | Registro-REG | Declaração 0PtV5Ql8A4DzJV7 de 02/01/2020 | Registro | Registro de Capacidade Reduzida | N | Tucuruí/PA-Norte | UFV.RS.PA.046596-8.01 | 50 |  | 11/12/2019 |  |  | -3.9776 | -49.863 | Solar | Radiação solar | RS | Radiação solar
46597 | Edmilson da Silva Costa | 1 | 1 | UFV | Operação |  | Equatorial PA-EQUATORIAL PARÁ DISTRIBUIDORA DE ENERGIA S.A.(04.895.728/0001-80)-Rodovia Augusto Montenegro, S/N-PA--Participacao: 100,00000 | Registro-REG | Declaração 3DdQdCMWz34zCbZ de 02/01/2020 | Registro | Registro de Capacidade Reduzida | N | Tucuruí/PA-Norte | UFV.RS.PA.046597-6.01 | 50 |  | 11/12/2019 |  |  | -3.7369 | -49.7674 | Solar | Radiação solar | RS | Radiação solar
46598 | Geraldo Alves de Aguiar | 1 | 1 | UFV | Operação |  | Equatorial PA-EQUATORIAL PARÁ DISTRIBUIDORA DE ENERGIA S.A.(04.895.728/0001-80)-Rodovia Augusto Montenegro, S/N-PA--Participacao: 100,00000 | Registro-REG | Declaração F6tb7MGeQenee8d de 02/01/2020 | Registro | Registro de Capacidade Reduzida | N | Tucuruí/PA-Norte | UFV.RS.PA.046598-4.01 | 50 |  | 11/12/2019 |  |  | -3.8041 | -49.7348 | Solar | Radiação solar | RS | Radiação solar
46599 | Maria Risonete Lopes de Aguiar | 1 | 1 | UFV | Operação |  | Equatorial PA-EQUATORIAL PARÁ DISTRIBUIDORA DE ENERGIA S.A.(04.895.728/0001-80)-Rodovia Augusto Montenegro, S/N-PA--Participacao: 100,00000 | Registro-REG | Declaração DKAFIxAfG7t2zVC de 02/01/2020 | Registro | Registro de Capacidade Reduzida | N | Tucuruí/PA-Norte | UFV.RS.PA.046599-2.01 | 50 |  | 11/12/2019 |  |  | -3.8041 | -49.7348 | Solar | Radiação solar | RS | Radiação solar
46603 | Gino Rodrigues da Rocha | 1 | 1 | UFV | Operação |  | Equatorial PA-EQUATORIAL PARÁ DISTRIBUIDORA DE ENERGIA S.A.(04.895.728/0001-80)-Rodovia Augusto Montenegro, S/N-PA--Participacao: 100,00000 | Registro-REG | Declaração JV42bf72FnQ0dI2 de 02/01/2020 | Registro | Registro de Capacidade Reduzida | N | Tucuruí/PA-Norte | UFV.RS.PA.046603-4.01 | 50 |  | 11/12/2019 |  |  | -3.8812 | -49.7593 | Solar | Radiação solar | RS | Radiação solar
46604 | Rosilda Sousa de Farias | 1 | 1 | UFV | Operação |  | Equatorial PA-EQUATORIAL PARÁ DISTRIBUIDORA DE ENERGIA S.A.(04.895.728/0001-80)-Rodovia Augusto Montenegro, S/N-PA--Participacao: 100,00000 | Registro-REG | Declaração II6JY0hbYYDMKMz de 02/01/2020 | Registro | Registro de Capacidade Reduzida | N | Tucuruí/PA-Norte | UFV.RS.PA.046604-2.01 | 50 |  | 11/12/2019 |  |  | -3.898 | -49.6837 | Solar | Radiação solar | RS | Radiação solar
46605 | Cleidinei de Oliveira Costa | 1 | 1 | UFV | Operação |  | Equatorial PA-EQUATORIAL PARÁ DISTRIBUIDORA DE ENERGIA S.A.(04.895.728/0001-80)-Rodovia Augusto Montenegro, S/N-PA--Participacao: 100,00000 | Registro-REG | Declaração 1n8bSS4F1zIeIAA de 02/01/2020 | Registro | Registro de Capacidade Reduzida | N | Tucuruí/PA-Norte | UFV.RS.PA.046605-0.01 | 50 |  | 11/12/2019 |  |  | -3.8444 | -49.7147 | Solar | Radiação solar | RS | Radiação solar
46606 | Maria de Jesus Gaia Correa | 1 | 1 | UFV | Operação |  | Equatorial PA-EQUATORIAL PARÁ DISTRIBUIDORA DE ENERGIA S.A.(04.895.728/0001-80)-Rodovia Augusto Montenegro, S/N-PA--Participacao: 100,00000 | Registro-REG | Declaração 2OD85GtVG2n0DlW de 02/01/2020 | Registro | Registro de Capacidade Reduzida | N | Tucuruí/PA-Norte | UFV.RS.PA.046606-9.01 | 50 |  | 11/12/2019 |  |  | -3.8982 | -49.7662 | Solar | Radiação solar | RS | Radiação solar
46609 | Francisco Alves da Silva | 1 | 1 | UFV | Operação |  | Equatorial PA-EQUATORIAL PARÁ DISTRIBUIDORA DE ENERGIA S.A.(04.895.728/0001-80)-Rodovia Augusto Montenegro, S/N-PA--Participacao: 100,00000 | Registro-REG | Declaração 2b1bnKO9e9F71Zt de 02/01/2020 | Registro | Registro de Capacidade Reduzida | N | Tucuruí/PA-Norte | UFV.RS.PA.046609-3.01 | 50 |  | 12/12/2019 |  |  | -3.8936 | -49.7198 | Solar | Radiação solar | RS | Radiação solar
46610 | Jose Maria de Carvalho Borgues | 1 | 1 | UFV | Operação |  | Equatorial PA-EQUATORIAL PARÁ DISTRIBUIDORA DE ENERGIA S.A.(04.895.728/0001-80)-Rodovia Augusto Montenegro, S/N-PA--Participacao: 100,00000 | Registro-REG | Declaração ZfMQBKWKhBBZbGF de 02/01/2020 | Registro | Registro de Capacidade Reduzida | N | Tucuruí/PA-Norte | UFV.RS.PA.046610-7.01 | 50 |  | 12/12/2019 |  |  | -3.7939 | -49.8241 | Solar | Radiação solar | RS | Radiação solar
46612 | Antonia Edna Ferreira da Silva | 1 | 1 | UFV | Operação |  | Equatorial PA-EQUATORIAL PARÁ DISTRIBUIDORA DE ENERGIA S.A.(04.895.728/0001-80)-Rodovia Augusto Montenegro, S/N-PA--Participacao: 100,00000 | Registro-REG | Declaração OJOMK39PG48tJeB de 03/01/2020 | Registro | Registro de Capacidade Reduzida | N | Tucuruí/PA-Norte | UFV.RS.PA.046612-3.01 | 50 |  | 18/12/2019 |  |  | -3.8817 | -49.7764 | Solar | Radiação solar | RS | Radiação solar
46613 | Antonio Pereira da Silva | 1 | 1 | UFV | Operação |  | Equatorial PA-EQUATORIAL PARÁ DISTRIBUIDORA DE ENERGIA S.A.(04.895.728/0001-80)-Rodovia Augusto Montenegro, S/N-PA--Participacao: 100,00000 | Registro-REG | Declaração Y6Q77eIxK57Q8lx de 03/01/2020 | Registro | Registro de Capacidade Reduzida | N | Tucuruí/PA-Norte | UFV.RS.PA.046613-1.01 | 50 |  | 18/12/2019 |  |  | -3.7619 | -49.9099 | Solar | Radiação solar | RS | Radiação solar
46614 | Abiliano de Lima Silveira | 1 | 1 | UFV | Operação |  | Equatorial PA-EQUATORIAL PARÁ DISTRIBUIDORA DE ENERGIA S.A.(04.895.728/0001-80)-Rodovia Augusto Montenegro, S/N-PA--Participacao: 100,00000 | Registro-REG | Declaração MefSnnPPzFdlGAM de 03/01/2020 | Registro | Registro de Capacidade Reduzida | N | Tucuruí/PA-Norte | UFV.RS.PA.046614-0.01 | 50 |  | 18/12/2019 |  |  | -3.7596 | -49.8067 | Solar | Radiação solar | RS | Radiação solar
46615 | Wilson Cardoso Arruda | 1 | 1 | UFV | Operação |  | Equatorial PA-EQUATORIAL PARÁ DISTRIBUIDORA DE ENERGIA S.A.(04.895.728/0001-80)-Rodovia Augusto Montenegro, S/N-PA--Participacao: 100,00000 | Registro-REG | Declaração ZhYn478V2d587Q8 de 03/01/2020 | Registro | Registro de Capacidade Reduzida | N | Tucuruí/PA-Norte | UFV.RS.PA.046615-8.01 | 50 |  | 30/12/2019 |  |  | -3.7461 | -49.9507 | Solar | Radiação solar | RS | Radiação solar
46616 | Edilene da Costa Ribeiro | 1 | 1 | UFV | Operação |  | Equatorial PA-EQUATORIAL PARÁ DISTRIBUIDORA DE ENERGIA S.A.(04.895.728/0001-80)-Rodovia Augusto Montenegro, S/N-PA--Participacao: 100,00000 | Registro-REG | Declaração fJlQFDBWDKfC554 de 03/01/2020 | Registro | Registro de Capacidade Reduzida | N | Tucuruí/PA-Norte | UFV.RS.PA.046616-6.01 | 50 |  | 30/12/2019 |  |  | -3.7571 | -49.908 | Solar | Radiação solar | RS | Radiação solar
46617 | Francisca Soares da Silva | 1 | 1 | UFV | Operação |  | Equatorial PA-EQUATORIAL PARÁ DISTRIBUIDORA DE ENERGIA S.A.(04.895.728/0001-80)-Rodovia Augusto Montenegro, S/N-PA--Participacao: 100,00000 | Registro-REG | Declaração UQ21GJ2UMP3FMC5 de 03/01/2020 | Registro | Registro de Capacidade Reduzida | N | Tucuruí/PA-Norte | UFV.RS.PA.046617-4.01 | 50 |  | 30/12/2019 |  |  | -3.753 | -49.9063 | Solar | Radiação solar | RS | Radiação solar
46600 | Renisvaldo Leopoldino de Oliveira | 1 | 1 | UFV | Operação |  | Equatorial PA-EQUATORIAL PARÁ DISTRIBUIDORA DE ENERGIA S.A.(04.895.728/0001-80)-Rodovia Augusto Montenegro, S/N-PA--Participacao: 100,00000 | Registro-REG | Declaração OJVOOYtVMlZW7Sh de 02/01/2020 | Registro | Registro de Capacidade Reduzida | N | Tucuruí/PA-Norte | UFV.RS.PA.046600-0.01 | 50 |  | 11/12/2019 |  |  | -3.8432 | -49.6854 | Solar | Radiação solar | RS | Radiação solar
46601 | Renan Lopes de Aguiar | 1 | 1 | UFV | Operação |  | Equatorial PA-EQUATORIAL PARÁ DISTRIBUIDORA DE ENERGIA S.A.(04.895.728/0001-80)-Rodovia Augusto Montenegro, S/N-PA--Participacao: 100,00000 | Registro-REG | Declaração I02U7J2PZtUbtQJ de 02/01/2020 | Registro | Registro de Capacidade Reduzida | N | Tucuruí/PA-Norte | UFV.RS.PA.046601-8.01 | 50 |  | 11/12/2019 |  |  | -3.804 | -49.7347 | Solar | Radiação solar | RS | Radiação solar
46602 | Gessica Pinto Pantoja | 1 | 1 | UFV | Operação |  | Equatorial PA-EQUATORIAL PARÁ DISTRIBUIDORA DE ENERGIA S.A.(04.895.728/0001-80)-Rodovia Augusto Montenegro, S/N-PA--Participacao: 100,00000 | Registro-REG | Declaração d1Y8nW99bUU4f4z de 02/01/2020 | Registro | Registro de Capacidade Reduzida | N | Tucuruí/PA-Norte | UFV.RS.PA.046602-6.01 | 50 |  | 11/12/2019 |  |  | -3.8748 | -49.7403 | Solar | Radiação solar | RS | Radiação solar
46607 | Pedro Mendonca Cabral | 1 | 1 | UFV | Operação |  | Equatorial PA-EQUATORIAL PARÁ DISTRIBUIDORA DE ENERGIA S.A.(04.895.728/0001-80)-Rodovia Augusto Montenegro, S/N-PA--Participacao: 100,00000 | Registro-REG | Declaração 53dVS70K47K9QJD de 02/01/2020 | Registro | Registro de Capacidade Reduzida | N | Tucuruí/PA-Norte | UFV.RS.PA.046607-7.01 | 50 |  | 11/12/2019 |  |  | -3.8154 | -49.7568 | Solar | Radiação solar | RS | Radiação solar
46608 | Marinete Costa Silva | 1 | 1 | UFV | Operação |  | Equatorial PA-EQUATORIAL PARÁ DISTRIBUIDORA DE ENERGIA S.A.(04.895.728/0001-80)-Rodovia Augusto Montenegro, S/N-PA--Participacao: 100,00000 | Registro-REG | Declaração 4S145GWGZFF3P1V de 02/01/2020 | Registro | Registro de Capacidade Reduzida | N | Tucuruí/PA-Norte | UFV.RS.PA.046608-5.01 | 50 |  | 11/12/2019 |  |  | -3.8936 | -49.7198 | Solar | Radiação solar | RS | Radiação solar
46611 | Ass Dos Moradores Das Ilhas da Cajazeira | 1 | 1 | UFV | Operação |  | Equatorial PA-EQUATORIAL PARÁ DISTRIBUIDORA DE ENERGIA S.A.(04.895.728/0001-80)-Rodovia Augusto Montenegro, S/N-PA--Participacao: 100,00000 | Registro-REG | Declaração CGZPQd9AVMFl0CV de 02/01/2020 | Registro | Registro de Capacidade Reduzida | N | Tucuruí/PA-Norte | UFV.RS.PA.046611-5.01 | 50 |  | 12/12/2019 |  |  | -3.8883 | -49.7166 | Solar | Radiação solar | RS | Radiação solar
46618 | Genilson Dos Santos Lobato | 1 | 1 | UFV | Operação |  | Equatorial PA-EQUATORIAL PARÁ DISTRIBUIDORA DE ENERGIA S.A.(04.895.728/0001-80)-Rodovia Augusto Montenegro, S/N-PA--Participacao: 100,00000 | Registro-REG | Declaração 7JOnA9KO55P1Z65 de 03/01/2020 | Registro | Registro de Capacidade Reduzida | N | Tucuruí/PA-Norte | UFV.RS.PA.046618-2.01 | 50 |  | 30/12/2019 |  |  | -3.7449 | -49.9026 | Solar | Radiação solar | RS | Radiação solar
46619 | Domingos Rodrigues da Costa | 1 | 1 | UFV | Operação |  | Equatorial PA-EQUATORIAL PARÁ DISTRIBUIDORA DE ENERGIA S.A.(04.895.728/0001-80)-Rodovia Augusto Montenegro, S/N-PA--Participacao: 100,00000 | Registro-REG | Declaração n0e2MBQ98OF29B7 de 03/01/2020 | Registro | Registro de Capacidade Reduzida | N | Tucuruí/PA-Norte | UFV.RS.PA.046619-0.01 | 50 |  | 30/12/2019 |  |  | -3.7357 | -49.902 | Solar | Radiação solar | RS | Radiação solar
46620 | Ezequias Lobato | 1 | 1 | UFV | Operação |  | Equatorial PA-EQUATORIAL PARÁ DISTRIBUIDORA DE ENERGIA S.A.(04.895.728/0001-80)-Rodovia Augusto Montenegro, S/N-PA--Participacao: 100,00000 | Registro-REG | Declaração De3WQ3x5BI9eF6K de 03/01/2020 | Registro | Registro de Capacidade Reduzida | N | Tucuruí/PA-Norte | UFV.RS.PA.046620-4.01 | 50 |  | 30/12/2019 |  |  | -3.7536 | -49.9007 | Solar | Radiação solar | RS | Radiação solar
46621 | Andressa da Silva Souza | 1 | 1 | UFV | Operação |  | Equatorial PA-EQUATORIAL PARÁ DISTRIBUIDORA DE ENERGIA S.A.(04.895.728/0001-80)-Rodovia Augusto Montenegro, S/N-PA--Participacao: 100,00000 | Registro-REG | Declaração CdBxzOnPBzQ7P2S de 03/01/2020 | Registro | Registro de Capacidade Reduzida | N | Tucuruí/PA-Norte | UFV.RS.PA.046621-2.01 | 50 |  | 30/12/2019 |  |  | -3.7536 | -49.894 | Solar | Radiação solar | RS | Radiação solar
46631 | Deuzuita do Nascimento | 1 | 1 | UFV | Operação |  | Equatorial PA-EQUATORIAL PARÁ DISTRIBUIDORA DE ENERGIA S.A.(04.895.728/0001-80)-Rodovia Augusto Montenegro, S/N-PA--Participacao: 100,00000 | Registro-REG | Declaração eDfbbxbQ41UDxUh de 03/01/2020 | Registro | Registro de Capacidade Reduzida | N | Tucuruí/PA-Norte | UFV.RS.PA.046631-0.01 | 50 |  | 20/11/2019 |  |  | -3.9123 | -49.8746 | Solar | Radiação solar | RS | Radiação solar
46632 | Anildo Marques da Silva | 1 | 1 | UFV | Operação |  | Equatorial PA-EQUATORIAL PARÁ DISTRIBUIDORA DE ENERGIA S.A.(04.895.728/0001-80)-Rodovia Augusto Montenegro, S/N-PA--Participacao: 100,00000 | Registro-REG | Declaração 0DfPFe1feW2GUV5 de 03/01/2020 | Registro | Registro de Capacidade Reduzida | N | Tucuruí/PA-Norte | UFV.RS.PA.046632-8.01 | 50 |  | 21/11/2019 |  |  | -3.9202 | -49.8311 | Solar | Radiação solar | RS | Radiação solar
46633 | Marcelo Vasconcelos Dos Santos | 1 | 1 | UFV | Operação |  | Equatorial PA-EQUATORIAL PARÁ DISTRIBUIDORA DE ENERGIA S.A.(04.895.728/0001-80)-Rodovia Augusto Montenegro, S/N-PA--Participacao: 100,00000 | Registro-REG | Declaração zCA8QAWPn82WeFe de 03/01/2020 | Registro | Registro de Capacidade Reduzida | N | Tucuruí/PA-Norte | UFV.RS.PA.046633-6.01 | 50 |  | 21/11/2019 |  |  | -3.5221 | -49.424 | Solar | Radiação solar | RS | Radiação solar
46634 | Jose de Deus Pinho Pereira | 1 | 1 | UFV | Operação |  | Equatorial PA-EQUATORIAL PARÁ DISTRIBUIDORA DE ENERGIA S.A.(04.895.728/0001-80)-Rodovia Augusto Montenegro, S/N-PA--Participacao: 100,00000 | Registro-REG | Declaração VAWMY3J9WSK0U11 de 03/01/2020 | Registro | Registro de Capacidade Reduzida | N | Tucuruí/PA-Norte | UFV.RS.PA.046634-4.01 | 50 |  | 21/11/2019 |  |  | -3.8491 | -49.7066 | Solar | Radiação solar | RS | Radiação solar
46635 | Josiane Silva de Jesus | 1 | 1 | UFV | Operação |  | Equatorial PA-EQUATORIAL PARÁ DISTRIBUIDORA DE ENERGIA S.A.(04.895.728/0001-80)-Rodovia Augusto Montenegro, S/N-PA--Participacao: 100,00000 | Registro-REG | Declaração tP84hQbbJCUlZWx de 03/01/2020 | Registro | Registro de Capacidade Reduzida | N | Tucuruí/PA-Norte | UFV.RS.PA.046635-2.01 | 50 |  | 21/11/2019 |  |  | -3.7688 | -49.8202 | Solar | Radiação solar | RS | Radiação solar
46636 | Sandra Regina Silva Pinto | 1 | 1 | UFV | Operação |  | Equatorial PA-EQUATORIAL PARÁ DISTRIBUIDORA DE ENERGIA S.A.(04.895.728/0001-80)-Rodovia Augusto Montenegro, S/N-PA--Participacao: 100,00000 | Registro-REG | Declaração z8fbYO4M6ef118A de 03/01/2020 | Registro | Registro de Capacidade Reduzida | N | Tucuruí/PA-Norte | UFV.RS.PA.046636-0.01 | 50 |  | 21/11/2019 |  |  | -3.856 | -49.6873 | Solar | Radiação solar | RS | Radiação solar
46637 | Maria da Conceicao Dos Santos Nascimento | 1 | 1 | UFV | Operação |  | Equatorial PA-EQUATORIAL PARÁ DISTRIBUIDORA DE ENERGIA S.A.(04.895.728/0001-80)-Rodovia Augusto Montenegro, S/N-PA--Participacao: 100,00000 | Registro-REG | Declaração RbBbB19Knd24WlJ de 03/01/2020 | Registro | Registro de Capacidade Reduzida | N | Tucuruí/PA-Norte | UFV.RS.PA.046637-9.01 | 50 |  | 21/11/2019 |  |  | -3.8884 | -49.7332 | Solar | Radiação solar | RS | Radiação solar
46638 | Eliane Ferreira | 1 | 1 | UFV | Operação |  | Equatorial PA-EQUATORIAL PARÁ DISTRIBUIDORA DE ENERGIA S.A.(04.895.728/0001-80)-Rodovia Augusto Montenegro, S/N-PA--Participacao: 100,00000 | Registro-REG | Declaração eJ14FfAS4V74BfQ de 03/01/2020 | Registro | Registro de Capacidade Reduzida | N | Tucuruí/PA-Norte | UFV.RS.PA.046638-7.01 | 50 |  | 21/11/2019 |  |  | -3.9404 | -49.8225 | Solar | Radiação solar | RS | Radiação solar
46639 | Maria Celeste Gustavo | 1 | 1 | UFV | Operação |  | Equatorial PA-EQUATORIAL PARÁ DISTRIBUIDORA DE ENERGIA S.A.(04.895.728/0001-80)-Rodovia Augusto Montenegro, S/N-PA--Participacao: 100,00000 | Registro-REG | Declaração Kh03hQFI9UBWdWl de 03/01/2020 | Registro | Registro de Capacidade Reduzida | N | Tucuruí/PA-Norte | UFV.RS.PA.046639-5.01 | 50 |  | 21/11/2019 |  |  | -3.9392 | -49.8776 | Solar | Radiação solar | RS | Radiação solar
46640 | Wanderley da Silva Santos | 1 | 1 | UFV | Operação |  | Equatorial PA-EQUATORIAL PARÁ DISTRIBUIDORA DE ENERGIA S.A.(04.895.728/0001-80)-Rodovia Augusto Montenegro, S/N-PA--Participacao: 100,00000 | Registro-REG | Declaração 0tlz6B8ZG8KfFVS de 03/01/2020 | Registro | Registro de Capacidade Reduzida | N | Tucuruí/PA-Norte | UFV.RS.PA.046640-9.01 | 50 |  | 21/11/2019 |  |  | -3.8686 | -49.7108 | Solar | Radiação solar | RS | Radiação solar
46622 | Claudiomax Estumano da Cruz | 1 | 1 | UFV | Operação |  | Equatorial PA-EQUATORIAL PARÁ DISTRIBUIDORA DE ENERGIA S.A.(04.895.728/0001-80)-Rodovia Augusto Montenegro, S/N-PA--Participacao: 100,00000 | Registro-REG | Declaração b8ehdBnYB61hteA de 03/01/2020 | Registro | Registro de Capacidade Reduzida | N | Tucuruí/PA-Norte | UFV.RS.PA.046622-0.01 | 50 |  | 20/11/2019 |  |  | -4.0237 | -49.6967 | Solar | Radiação solar | RS | Radiação solar
46623 | Ana Carolina Macedo Martins | 1 | 1 | UFV | Operação |  | Equatorial PA-EQUATORIAL PARÁ DISTRIBUIDORA DE ENERGIA S.A.(04.895.728/0001-80)-Rodovia Augusto Montenegro, S/N-PA--Participacao: 100,00000 | Registro-REG | Declaração xb9WFtl5VnAA0zh de 03/01/2020 | Registro | Registro de Capacidade Reduzida | N | Tucuruí/PA-Norte | UFV.RS.PA.046623-9.01 | 50 |  | 20/11/2019 |  |  | -3.9897 | -49.7564 | Solar | Radiação solar | RS | Radiação solar
46624 | Hernandes Freitas Vaz | 1 | 1 | UFV | Operação |  | Equatorial PA-EQUATORIAL PARÁ DISTRIBUIDORA DE ENERGIA S.A.(04.895.728/0001-80)-Rodovia Augusto Montenegro, S/N-PA--Participacao: 100,00000 | Registro-REG | Declaração CQFCbx22ndC2Ohn de 03/01/2020 | Registro | Registro de Capacidade Reduzida | N | Tucuruí/PA-Norte | UFV.RS.PA.046624-7.01 | 50 |  | 20/11/2019 |  |  | -3.868 | -49.7381 | Solar | Radiação solar | RS | Radiação solar
46641 | Joao Domingos Bogarim | 1 | 1 | UFV | Operação |  | Equatorial PA-EQUATORIAL PARÁ DISTRIBUIDORA DE ENERGIA S.A.(04.895.728/0001-80)-Rodovia Augusto Montenegro, S/N-PA--Participacao: 100,00000 | Registro-REG | Declaração Id2BhP3dQKbJ7CW de 03/01/2020 | Registro | Registro de Capacidade Reduzida | N | Tucuruí/PA-Norte | UFV.RS.PA.046641-7.01 | 50 |  | 21/11/2019 |  |  | -3.8808 | -49.7373 | Solar | Radiação solar | RS | Radiação solar
46642 | Cristinei da Silva Beserra | 1 | 1 | UFV | Operação |  | Equatorial PA-EQUATORIAL PARÁ DISTRIBUIDORA DE ENERGIA S.A.(04.895.728/0001-80)-Rodovia Augusto Montenegro, S/N-PA--Participacao: 100,00000 | Registro-REG | Declaração 2CtJ0AJGn9fAMS4 de 03/01/2020 | Registro | Registro de Capacidade Reduzida | N | Tucuruí/PA-Norte | UFV.RS.PA.046642-5.01 | 50 |  | 21/11/2019 |  |  | -3.8277 | -49.7545 | Solar | Radiação solar | RS | Radiação solar
46643 | Maria Kesia Ferreira de Oliveira | 1 | 1 | UFV | Operação |  | Equatorial PA-EQUATORIAL PARÁ DISTRIBUIDORA DE ENERGIA S.A.(04.895.728/0001-80)-Rodovia Augusto Montenegro, S/N-PA--Participacao: 100,00000 | Registro-REG | Declaração W8V7CPnIFfJJddb de 03/01/2020 | Registro | Registro de Capacidade Reduzida | N | Tucuruí/PA-Norte | UFV.RS.PA.046643-3.01 | 50 |  | 21/11/2019 |  |  | -3.8564 | -49.7608 | Solar | Radiação solar | RS | Radiação solar
46644 | Itelvina Goncalves Dos Santos | 1 | 1 | UFV | Operação |  | Equatorial PA-EQUATORIAL PARÁ DISTRIBUIDORA DE ENERGIA S.A.(04.895.728/0001-80)-Rodovia Augusto Montenegro, S/N-PA--Participacao: 100,00000 | Registro-REG | Declaração xPWGODeFbODA92h de 03/01/2020 | Registro | Registro de Capacidade Reduzida | N | Tucuruí/PA-Norte | UFV.RS.PA.046644-1.01 | 50 |  | 21/11/2019 |  |  | -4.0014 | -49.7168 | Solar | Radiação solar | RS | Radiação solar
46645 | Gilmar Souza da Silva | 1 | 1 | UFV | Operação |  | Equatorial PA-EQUATORIAL PARÁ DISTRIBUIDORA DE ENERGIA S.A.(04.895.728/0001-80)-Rodovia Augusto Montenegro, S/N-PA--Participacao: 100,00000 | Registro-REG | Declaração AMAzt1VZIDK5dCY de 03/01/2020 | Registro | Registro de Capacidade Reduzida | N | Tucuruí/PA-Norte | UFV.RS.PA.046645-0.01 | 50 |  | 21/11/2019 |  |  | -3.9903 | -49.7562 | Solar | Radiação solar | RS | Radiação solar
46646 | Gilvan Muniz Silva | 1 | 1 | UFV | Operação |  | Equatorial PA-EQUATORIAL PARÁ DISTRIBUIDORA DE ENERGIA S.A.(04.895.728/0001-80)-Rodovia Augusto Montenegro, S/N-PA--Participacao: 100,00000 | Registro-REG | Declaração 7lC03OfI3WxWtne de 03/01/2020 | Registro | Registro de Capacidade Reduzida | N | Tucuruí/PA-Norte | UFV.RS.PA.046646-8.01 | 50 |  | 21/11/2019 |  |  | -3.8342 | -49.7573 | Solar | Radiação solar | RS | Radiação solar
46647 | Lindomar Lobato | 1 | 1 | UFV | Operação |  | Equatorial PA-EQUATORIAL PARÁ DISTRIBUIDORA DE ENERGIA S.A.(04.895.728/0001-80)-Rodovia Augusto Montenegro, S/N-PA--Participacao: 100,00000 | Registro-REG | Declaração 61efA1Ynlb6M0C0 de 03/01/2020 | Registro | Registro de Capacidade Reduzida | N | Tucuruí/PA-Norte | UFV.RS.PA.046647-6.01 | 50 |  | 21/11/2019 |  |  | -3.7514 | -49.9291 | Solar | Radiação solar | RS | Radiação solar
46648 | Ezequias Correia Goncalves | 1 | 1 | UFV | Operação |  | Equatorial PA-EQUATORIAL PARÁ DISTRIBUIDORA DE ENERGIA S.A.(04.895.728/0001-80)-Rodovia Augusto Montenegro, S/N-PA--Participacao: 100,00000 | Registro-REG | Declaração KKC18IO0M04401B de 03/01/2020 | Registro | Registro de Capacidade Reduzida | N | Tucuruí/PA-Norte | UFV.RS.PA.046648-4.01 | 50 |  | 21/11/2019 |  |  | -3.8122 | -49.7792 | Solar | Radiação solar | RS | Radiação solar
46649 | Agenor Pereira Pontes | 1 | 1 | UFV | Operação |  | Equatorial PA-EQUATORIAL PARÁ DISTRIBUIDORA DE ENERGIA S.A.(04.895.728/0001-80)-Rodovia Augusto Montenegro, S/N-PA--Participacao: 100,00000 | Registro-REG | Declaração R85APCGh24d05PZ de 03/01/2020 | Registro | Registro de Capacidade Reduzida | N | Tucuruí/PA-Norte | UFV.RS.PA.046649-2.01 | 50 |  | 21/11/2019 |  |  | -3.8067 | -49.7521 | Solar | Radiação solar | RS | Radiação solar
46650 | Dinis Gomes Tenorio | 1 | 1 | UFV | Operação |  | Equatorial PA-EQUATORIAL PARÁ DISTRIBUIDORA DE ENERGIA S.A.(04.895.728/0001-80)-Rodovia Augusto Montenegro, S/N-PA--Participacao: 100,00000 | Registro-REG | Declaração 6hbZl4ZODf0Dn5S de 03/01/2020 | Registro | Registro de Capacidade Reduzida | N | Tucuruí/PA-Norte | UFV.RS.PA.046650-6.01 | 50 |  | 21/11/2019 |  |  | -3.7809 | -49.8044 | Solar | Radiação solar | RS | Radiação solar
46655 | Marcileia Aluisio Americo | 1 | 1 | UFV | Operação |  | Equatorial PA-EQUATORIAL PARÁ DISTRIBUIDORA DE ENERGIA S.A.(04.895.728/0001-80)-Rodovia Augusto Montenegro, S/N-PA--Participacao: 100,00000 | Registro-REG | Declaração 2KKb2C0x9YfGGnt de 03/01/2020 | Registro | Registro de Capacidade Reduzida | N | Tucuruí/PA-Norte | UFV.RS.PA.046655-7.01 | 50 |  | 21/11/2019 |  |  | -3.8649 | -49.8027 | Solar | Radiação solar | RS | Radiação solar
46656 | Isaac Carmo Dos Prazeres | 1 | 1 | UFV | Operação |  | Equatorial PA-EQUATORIAL PARÁ DISTRIBUIDORA DE ENERGIA S.A.(04.895.728/0001-80)-Rodovia Augusto Montenegro, S/N-PA--Participacao: 100,00000 | Registro-REG | Declaração lY51tQ54PMJ21ZI de 03/01/2020 | Registro | Registro de Capacidade Reduzida | N | Tucuruí/PA-Norte | UFV.RS.PA.046656-5.01 | 50 |  | 21/11/2019 |  |  | -3.8208 | -49.7684 | Solar | Radiação solar | RS | Radiação solar
46657 | Josiane Prestes Freitas | 1 | 1 | UFV | Operação |  | Equatorial PA-EQUATORIAL PARÁ DISTRIBUIDORA DE ENERGIA S.A.(04.895.728/0001-80)-Rodovia Augusto Montenegro, S/N-PA--Participacao: 100,00000 | Registro-REG | Declaração 382B039BQ9WYGV4 de 03/01/2020 | Registro | Registro de Capacidade Reduzida | N | Tucuruí/PA-Norte | UFV.RS.PA.046657-3.01 | 50 |  | 21/11/2019 |  |  | -3.8054 | -49.8003 | Solar | Radiação solar | RS | Radiação solar
46658 | Gesiel Silva do Nascimento | 1 | 1 | UFV | Operação |  | Equatorial PA-EQUATORIAL PARÁ DISTRIBUIDORA DE ENERGIA S.A.(04.895.728/0001-80)-Rodovia Augusto Montenegro, S/N-PA--Participacao: 100,00000 | Registro-REG | Declaração 3CKW0nl99ZdeOUn de 03/01/2020 | Registro | Registro de Capacidade Reduzida | N | Tucuruí/PA-Norte | UFV.RS.PA.046658-1.01 | 50 |  | 21/11/2019 |  |  | -3.7813 | -49.7609 | Solar | Radiação solar | RS | Radiação solar
46659 | Maykon Rodrigues Alves | 1 | 1 | UFV | Operação |  | Equatorial PA-EQUATORIAL PARÁ DISTRIBUIDORA DE ENERGIA S.A.(04.895.728/0001-80)-Rodovia Augusto Montenegro, S/N-PA--Participacao: 100,00000 | Registro-REG | Declaração KABKKQdK9KWG20D de 03/01/2020 | Registro | Registro de Capacidade Reduzida | N | Tucuruí/PA-Norte | UFV.RS.PA.046659-0.01 | 50 |  | 21/11/2019 |  |  | -3.8624 | -49.7732 | Solar | Radiação solar | RS | Radiação solar
46660 | Leonardo Rodrigues do Carmo | 1 | 1 | UFV | Operação |  | Equatorial PA-EQUATORIAL PARÁ DISTRIBUIDORA DE ENERGIA S.A.(04.895.728/0001-80)-Rodovia Augusto Montenegro, S/N-PA--Participacao: 100,00000 | Registro-REG | Declaração lQB062KB6xBfhJ5 de 03/01/2020 | Registro | Registro de Capacidade Reduzida | N | Tucuruí/PA-Norte | UFV.RS.PA.046660-3.01 | 50 |  | 21/11/2019 |  |  | -3.8858 | -49.741 | Solar | Radiação solar | RS | Radiação solar
46661 | Julia Rodrigues da Silva | 1 | 1 | UFV | Operação |  | Equatorial PA-EQUATORIAL PARÁ DISTRIBUIDORA DE ENERGIA S.A.(04.895.728/0001-80)-Rodovia Augusto Montenegro, S/N-PA--Participacao: 100,00000 | Registro-REG | Declaração n090WG0PKSf9SGC de 03/01/2020 | Registro | Registro de Capacidade Reduzida | N | Tucuruí/PA-Norte | UFV.RS.PA.046661-1.01 | 50 |  | 21/11/2019 |  |  | -3.7851 | -49.7544 | Solar | Radiação solar | RS | Radiação solar
46662 | Olavo Raimundo de Macedo Barreto da Rocha Jun | 1 | 1 | UFV | Operação |  | Equatorial PA-EQUATORIAL PARÁ DISTRIBUIDORA DE ENERGIA S.A.(04.895.728/0001-80)-Rodovia Augusto Montenegro, S/N-PA--Participacao: 100,00000 | Registro-REG | Declaração DGSUSd2eVPDeWW5 de 03/01/2020 | Registro | Registro de Capacidade Reduzida | N | Tucuruí/PA-Norte | UFV.RS.PA.046662-0.01 | 50 |  | 21/11/2019 |  |  | -3.8562 | -49.7698 | Solar | Radiação solar | RS | Radiação solar
46663 | Luiz Rocha Gomes | 1 | 1 | UFV | Operação |  | Equatorial PA-EQUATORIAL PARÁ DISTRIBUIDORA DE ENERGIA S.A.(04.895.728/0001-80)-Rodovia Augusto Montenegro, S/N-PA--Participacao: 100,00000 | Registro-REG | Declaração Z7B6Shh9850CSSM de 03/01/2020 | Registro | Registro de Capacidade Reduzida | N | Tucuruí/PA-Norte | UFV.RS.PA.046663-8.01 | 50 |  | 21/11/2019 |  |  | -3.2699 | -49.7473 | Solar | Radiação solar | RS | Radiação solar
46666 | Adrilene Costa da Costa | 1 | 1 | UFV | Operação |  | Equatorial PA-EQUATORIAL PARÁ DISTRIBUIDORA DE ENERGIA S.A.(04.895.728/0001-80)-Rodovia Augusto Montenegro, S/N-PA--Participacao: 100,00000 | Registro-REG | Declaração 0Od1bACSQCtbPGt de 03/01/2020 | Registro | Registro de Capacidade Reduzida | N | Tucuruí/PA-Norte | UFV.RS.PA.046666-2.01 | 50 |  | 02/12/2019 |  |  | -3.8394 | -49.7728 | Solar | Radiação solar | RS | Radiação solar
46595 | Josiclei Marques da Silva | 1 | 1 | UFV | Operação |  | Equatorial PA-EQUATORIAL PARÁ DISTRIBUIDORA DE ENERGIA S.A.(04.895.728/0001-80)-Rodovia Augusto Montenegro, S/N-PA--Participacao: 100,00000 | Registro-REG | Declaração en8fnD6ZZQD41CP de 02/01/2020 | Registro | Registro de Capacidade Reduzida | N | Tucuruí/PA-Norte | UFV.RS.PA.046595-0.01 | 50 |  | 11/12/2019 |  |  | -3.9303 | -49.8534 | Solar | Radiação solar | RS | Radiação solar
46651 | Raimunda Coelho | 1 | 1 | UFV | Operação |  | Equatorial PA-EQUATORIAL PARÁ DISTRIBUIDORA DE ENERGIA S.A.(04.895.728/0001-80)-Rodovia Augusto Montenegro, S/N-PA--Participacao: 100,00000 | Registro-REG | Declaração f4U8hWzlFeDDDx8 de 03/01/2020 | Registro | Registro de Capacidade Reduzida | N | Tucuruí/PA-Norte | UFV.RS.PA.046651-4.01 | 50 |  | 21/11/2019 |  |  | -3.9292 | -49.8452 | Solar | Radiação solar | RS | Radiação solar
46652 | Alciele Santiago Silva | 1 | 1 | UFV | Operação |  | Equatorial PA-EQUATORIAL PARÁ DISTRIBUIDORA DE ENERGIA S.A.(04.895.728/0001-80)-Rodovia Augusto Montenegro, S/N-PA--Participacao: 100,00000 | Registro-REG | Declaração QAQAW7CBZP15Oz3 de 03/01/2020 | Registro | Registro de Capacidade Reduzida | N | Tucuruí/PA-Norte | UFV.RS.PA.046652-2.01 | 50 |  | 21/11/2019 |  |  | -3.8917 | -49.7484 | Solar | Radiação solar | RS | Radiação solar
46653 | Maria Francilene Sousa da Cruz | 1 | 1 | UFV | Operação |  | Equatorial PA-EQUATORIAL PARÁ DISTRIBUIDORA DE ENERGIA S.A.(04.895.728/0001-80)-Rodovia Augusto Montenegro, S/N-PA--Participacao: 100,00000 | Registro-REG | Declaração Z4xUldMJhFJUfBn de 03/01/2020 | Registro | Registro de Capacidade Reduzida | N | Tucuruí/PA-Norte | UFV.RS.PA.046653-0.01 | 50 |  | 21/11/2019 |  |  | -3.8821 | -49.7764 | Solar | Radiação solar | RS | Radiação solar
46669 | Francy Carmem Pontes Carvalho | 1 | 1 | UFV | Operação |  | Equatorial PA-EQUATORIAL PARÁ DISTRIBUIDORA DE ENERGIA S.A.(04.895.728/0001-80)-Rodovia Augusto Montenegro, S/N-PA--Participacao: 100,00000 | Registro-REG | Declaração Q5JKxQt589WfbO6 de 03/01/2020 | Registro | Registro de Capacidade Reduzida | N | Tucuruí/PA-Norte | UFV.RS.PA.046669-7.01 | 50 |  | 04/12/2019 |  |  | -3.8953 | -49.7461 | Solar | Radiação solar | RS | Radiação solar
46670 | Elaine do Nascimento Pereira Ferreira | 1 | 1 | UFV | Operação |  | Equatorial PA-EQUATORIAL PARÁ DISTRIBUIDORA DE ENERGIA S.A.(04.895.728/0001-80)-Rodovia Augusto Montenegro, S/N-PA--Participacao: 100,00000 | Registro-REG | Declaração O88de1bbK3OPGMt de 03/01/2020 | Registro | Registro de Capacidade Reduzida | N | Tucuruí/PA-Norte | UFV.RS.PA.046670-0.01 | 50 |  | 04/12/2019 |  |  | -3.8664 | -49.7802 | Solar | Radiação solar | RS | Radiação solar
46671 | Jose Santos Lopes | 1 | 1 | UFV | Operação |  | Equatorial PA-EQUATORIAL PARÁ DISTRIBUIDORA DE ENERGIA S.A.(04.895.728/0001-80)-Rodovia Augusto Montenegro, S/N-PA--Participacao: 100,00000 | Registro-REG | Declaração WhJYYnG2eU16BFz de 03/01/2020 | Registro | Registro de Capacidade Reduzida | N | Porto de Moz/PA-Norte | UFV.RS.PA.046671-9.01 | 50 |  | 02/12/2019 |  |  | -3.9408 | -49.8199 | Solar | Radiação solar | RS | Radiação solar
46672 | Artur Miranda Santos | 1 | 1 | UFV | Operação |  | Equatorial PA-EQUATORIAL PARÁ DISTRIBUIDORA DE ENERGIA S.A.(04.895.728/0001-80)-Rodovia Augusto Montenegro, S/N-PA--Participacao: 100,00000 | Registro-REG | Declaração DGtIbFUb7YfUMQx de 03/01/2020 | Registro | Registro de Capacidade Reduzida | N | Porto de Moz/PA-Norte | UFV.RS.PA.046672-7.01 | 50 |  | 02/12/2019 |  |  | -3.8686 | -49.7108 | Solar | Radiação solar | RS | Radiação solar
46673 | Valdecir Lopes Barroso | 1 | 1 | UFV | Operação |  | Equatorial PA-EQUATORIAL PARÁ DISTRIBUIDORA DE ENERGIA S.A.(04.895.728/0001-80)-Rodovia Augusto Montenegro, S/N-PA--Participacao: 100,00000 | Registro-REG | Declaração J8KIWChKKnhABK8 de 03/01/2020 | Registro | Registro de Capacidade Reduzida | N | Porto de Moz/PA-Norte | UFV.RS.PA.046673-5.01 | 50 |  | 02/12/2019 |  |  | -3.8927 | -49.7937 | Solar | Radiação solar | RS | Radiação solar
46690 | Gilson Moraes da Costa | 1 | 1 | UFV | Operação |  | Equatorial PA-EQUATORIAL PARÁ DISTRIBUIDORA DE ENERGIA S.A.(04.895.728/0001-80)-Rodovia Augusto Montenegro, S/N-PA--Participacao: 100,00000 | Registro-REG | Declaração f176PxWz5K9lC7h de 07/01/2020 | Registro | Registro de Capacidade Reduzida | N | Tucuruí/PA-Norte | UFV.RS.PA.046690-5.01 | 50 |  | 06/10/2019 |  |  | -3.8459 | -49.7143 | Solar | Radiação solar | RS | Radiação solar
46691 | Maria Luciana da Silva | 1 | 1 | UFV | Operação |  | Equatorial PA-EQUATORIAL PARÁ DISTRIBUIDORA DE ENERGIA S.A.(04.895.728/0001-80)-Rodovia Augusto Montenegro, S/N-PA--Participacao: 100,00000 | Registro-REG | Declaração KM22dQh7el6BOKB de 07/01/2020 | Registro | Registro de Capacidade Reduzida | N | Tucuruí/PA-Norte | UFV.RS.PA.046691-3.01 | 50 |  | 06/10/2019 |  |  | -3.7799 | -49.7601 | Solar | Radiação solar | RS | Radiação solar
46692 | Cristiane da Silva Beserra | 1 | 1 | UFV | Operação |  | Equatorial PA-EQUATORIAL PARÁ DISTRIBUIDORA DE ENERGIA S.A.(04.895.728/0001-80)-Rodovia Augusto Montenegro, S/N-PA--Participacao: 100,00000 | Registro-REG | Declaração dY3hVM46lSKQ1IW de 07/01/2020 | Registro | Registro de Capacidade Reduzida | N | Tucuruí/PA-Norte | UFV.RS.PA.046692-1.01 | 50 |  | 06/10/2019 |  |  | -3.8814 | -49.7751 | Solar | Radiação solar | RS | Radiação solar
46693 | Maria da Conceicao Lopes Soares | 1 | 1 | UFV | Operação |  | Equatorial PA-EQUATORIAL PARÁ DISTRIBUIDORA DE ENERGIA S.A.(04.895.728/0001-80)-Rodovia Augusto Montenegro, S/N-PA--Participacao: 100,00000 | Registro-REG | Declaração n3eI63C5xe4B3lY de 07/01/2020 | Registro | Registro de Capacidade Reduzida | N | Tucuruí/PA-Norte | UFV.RS.PA.046693-0.01 | 50 |  | 06/10/2019 |  |  | -3.8602 | -49.7601 | Solar | Radiação solar | RS | Radiação solar
46694 | Pingo De Ouro | 2400 | 2400 | CGH | Operação | RIO MARUIM | -PEQUENA CENTRAL HIDRELETRICA RIO IMARUI LTDA(08.171.468/0001-50)-AV RODOVIA SC 407 KM 12,5, S/N-SC--Participacao: 100,00000 | Registro-REG | Declaração J9eJWnKVVKKxW5G de 08/01/2020; Despacho 400/2021-SFG de 11/02/2021; Despacho 1376/2021-SFG de 17/05/2021; Despacho 2940/2021-SFG de 21/09/2021; Despacho 3129/2021-SFG de 05/10/2021 | Registro | Liberação de Unidade Geradora para Operação em Teste; Liberação de Unidade Geradora para Operação Comercial; Liberação de Unidade Geradora para Operação em Teste; Liberação de Unidade Geradora para Operação Comercial | S | São Pedro de Alcântara/SC-Sul | CGH.PH.SC.046694-8.01 | 50 | Não | 02/12/2019 | 0 | Bacia do Atlântico - Trecho Leste | -27.5817 | -48.7317 | Hídrica | Potencial hidráulico | PH | Potencial hidráulico
46701 | Carlota | 225 | 225 | CGH | Operação | Rio das Mortes | -Carlos Sergio Carollo(00.010.451/4399-53)-Rua Francisco Timóteo de Simas, 781-PR--Participacao: 100,00000 | Registro-REG | Declaração IFKWh3BYS6eZ5tl de 13/01/2020; Declaração Ue37WQQK9MFS6MG de 22/01/2020 | Registro; Registro |  | S | Guarapuava/PR-Sul | CGH.PH.PR.046701-4.03 | 50 | Não | 01/01/1980 | 0 | Bacia do rio Paraná | -25.3002 | -51.3973 | Hídrica | Potencial hidráulico | PH | Potencial hidráulico
46564 | Globo Mg4 | 600 | 600 | UFV | Operação |  | -GLOBO COMUNICACAO E PARTICIPACOES S/A(27.865.757/0001-02)-R LOPES QUINTAS, 303-RJ--Participacao: 100,00000 | Registro-REG | Declaração 94RB4FtISUJeUSP de 16/12/2019 | Registro |  | SE | Rio de Janeiro/RJ-Sudeste | UFV.RS.RJ.046564-0.01 | 50 | Não | 29/08/2019 | 0 |  | -22.959 | -43.4036 | Solar | Radiação solar | RS | Radiação solar
46654 | Nery Pereira Pontes | 1 | 1 | UFV | Operação |  | Equatorial PA-EQUATORIAL PARÁ DISTRIBUIDORA DE ENERGIA S.A.(04.895.728/0001-80)-Rodovia Augusto Montenegro, S/N-PA--Participacao: 100,00000 | Registro-REG | Declaração RbMG4Y528U71AxG de 03/01/2020 | Registro | Registro de Capacidade Reduzida | N | Tucuruí/PA-Norte | UFV.RS.PA.046654-9.01 | 50 |  | 21/11/2019 |  |  | -3.8973 | -49.7534 | Solar | Radiação solar | RS | Radiação solar
30431 | Cargill Uberlândia | 25000 | 25000 | UTE | Operação |  | -Cargill Agrícola S.A.(60.498.706/0001-57)-Rodovia Pr 090 Km 115, S/N-PR--Participacao: 100,00000 | Autoprodução de Energia-APE | Resolução 2.731 de 18/01/2011 Data de Vigência de 25/01/2011 Data de Vigência até 25/01/2041, ; Processo 48500.00759008-52; Despacho 3.666-SFG de 09/09/2011 | Autorização | Outorga de Autorização; Processo de Autorização(SCG) | SE | Uberlândia/MG-Sudeste | UTE.FL.MG.030431-0.01 | 0 | Não | 10/09/2011 | 0 |  | -18.8523 | -48.2863 | Biomassa | Floresta | FL | Resíduos Florestais
30434 | Ciemil | 144 | 144 | UTE | Operação |  | Ciemil-Comércio, Indústria e Exportação de Minérios Ltda(13.860.192/0001-58)-Centro Industrial dos Imbores, s/n – Quadra K Lotes 4 e 5 -BA--Participacao: 100,00000 | Registro-REG | Processo 48500.005718/08-43; Ofício 113 de 02/02/2011 | Registro |  | NE | Vitória da Conquista/BA-Nordeste | UTE.PE.BA.030434-4.01 | 0 | Não | 02/02/2011 | 0 |  |  |  | Fóssil | Petróleo | PE | Óleo Diesel
30439 | Ibéria | 16520 | 16520 | UTE | Operação |  | -IBERIA INDUSTRIAL E COMERCIAL LTDA(04.839.268/0001-72)-ROD EDVAL LEMOS, 0-SP--Participacao: 100,00000 | Autoprodução de Energia-APE | Processo 48500.001806/06-89; Resolução 2.757 de 01/02/2011 Data de Vigência de 09/02/2011 Data de Vigência até 09/02/2041, ; Despacho 2.885 de 20/09/2012; Nota Técnica 4824.010245/2012 de 20/09/2012 | Autorização | Processo de Autorização(SCG); Outorga de Autorização; Ampliação de Potência; Ampliação de Potência | SE | Borá/SP-Sudeste | UTE.AI.SP.030439-5.01 | 0 | Não | 13/06/2005 | 0 |  |  |  | Biomassa | Agroindustriais | AI | Bagaço de Cana de Açúcar
30440 | Rossetti | 728 | 728 | UTE | Operação |  |  | Registro-REG | Processo 48500.005718/08-43; Ofício 219 de 08/02/2011 | Registro |  | SE | Betim/MG-Sudeste | UTE.PE.MG.030440-9.01 |  | Não |  | 0 |  |  |  | Fóssil | Petróleo | PE | Óleo Diesel
30441 | Auto Serviço Faé | 347 | 347 | UTE | Operação |  | -Auto Serviço Faé Ltda(39.339.551/0001-10)-Rua Carijós, 08 -ES--Participacao: 100,00000 | Registro-REG | Processo 48500.005718/08-43; Ofício 237 de 14/02/2011 | Registro |  | SE | Vila Velha/ES-Sudeste | UTE.PE.ES.030441-7.01 |  | Não | 28/02/2011 | 0 |  |  |  | Fóssil | Petróleo | PE | Óleo Diesel
30443 | Pedra Branca | 30000 | 30000 | EOL | Operação |  | -PEDRA BRANCA S/A(12.709.996/0001-98)-Av. Engenheiro Domingos Ferreira n 2589-PE--Participacao: 100,00000 | Produção Independente de Energia-PIE | Processo 48500.005543/2010-99; Portaria 123 de 17/02/2011 Data de Vigência de 18/02/2011 Data de Vigência até 18/02/2046, ; Despacho 2.537 de 15/06/2011; Despacho 3.202 de 08/08/2011; Despacho 585-SFG - UG1 a UG6 de 01/03/2013; Despacho 859 -SFG- UG7 a UG12 de 25/03/2013; Despacho 2.493 de 19/07/2013; Portaria 188 de 28/09/2016; Portaria 194 de 29/03/2011; Portaria 216 de 28/09/2018 | Autorização | Processo de Autorização(SCG); Outorga de Autorização; Ampliação de Potência; Garantia Física; REIDI; Garantia Física | NE | Sento Sé/BA-Nordeste | EOL.CV.BA.030443-3.01 | 50 | Não | 02/03/2013 | 13.8 |  |  |  | Eólica | Cinética do vento | CV | Cinética do vento
30447 | Mogiana Bio-Energia | 33000 | 33000 | UTE | Operação |  | -Usina Alta Mogiana S.A Açúcar e Álcool(53.009.825/0001-33)-Fazenda Sant Ana - Rod Pref. Fábio Talarico km 89-SP--Participacao: 100,00000 | Produção Independente de Energia-PIE | Processo 48500.005718/08-43; Ofício 265 de 21/02/2010; Processo 48100.001692/97-07; Processo 48500.003695/11-38; Resolução 3.158 de 11/10/2011 Data de Vigência de 19/10/2011 Data de Vigência até 19/10/2041, ; Portaria 211 de 26/10/2016; Despacho 2.667 de 24/08/2017; Despacho 776/2018-SFG de 06/04/2018; Despacho 913/2018-SFG de 20/04/2018; Portaria 293 de 27/09/2019; Despacho 2.835 de 16/10/2019; Despacho 88 de 17/01/2020; Despacho 0.959/2020-SFG de 03/04/2020; Despacho 1.289/2020-SFG de 06/05/2020; Portaria 361 de 30/09/2020 | Autorização | Revogação de Outorga; Processo de Autorização(SCG); Outorga de Autorização; Garantia Física; Ampliação de Potência; Liberação de Unidade Geradora para Operação em Teste; Liberação de Unidade Geradora para Operação Comercial; Garantia Física; Ampliação de Potência; Ampliação de Potência; Liberação de Unidade Geradora para Operação em Teste; Liberação de Unidade Geradora para Operação Comercial; Garantia Física | SE | São Joaquim da Barra/SP-Sudeste | UTE.AI.SP.030447-6.01 | 0 | Não | 01/03/2012 | 14.4 |  | -20.4781 | -47.8831 | Biomassa | Agroindustriais | AI | Bagaço de Cana de Açúcar
30448 | Caetité 3 | 30000 | 30000 | EOL | Operação |  | -CAETITÉ 3 ENERGIA RENOVÁVEL S/A.(12.106.879/0001-30)-Praia do Flamengo, 78-RJ--Participacao: 100,00000 | Produção Independente de Energia-PIE | Processo 48500.005626/2010-88; Portaria 124 de 23/02/2011 Data de Vigência de 24/02/2011 Data de Vigência até 24/02/2046, ; Despacho 081 de 12/01/2012; Despacho 748 de 14/03/2013; Despacho 4.048-2014-SFG de 07/10/2014; Despacho 1574-2013-SFG de 17/05/2013; Portaria 108 de 01/02/2011 | Autorização | Processo de Autorização(SCG); Outorga de Autorização; Alteração LT Interesse Restrito; Alteração LT Interesse Restrito; Liberação de Unidade Geradora como apta à Operação Comercial; REIDI | NE | Caetité/BA-Nordeste | EOL.CV.BA.030448-4.01 | 50 | Não | 08/10/2014 | 11.2 |  |  |  | Eólica | Cinética do vento | CV | Cinética do vento
30450 | Selecta | 11400 | 11400 | UTE | Operação |  | -CJ Selecta S.A.(00.969.790/0001-18)-Avenida Rondon Pacheco, 4600-MG--Participacao: 100,00000 | Autoprodução de Energia-APE | Processo 48500.002206/2008-25; Resolução 2.781 de 15/02/2011 Data de Vigência de 24/02/2011 Data de Vigência até 24/02/2041, ; Despacho 1.524 - SFG de 08/04/2011; Portaria 211 de 26/10/2016; Portaria 62 de 10/03/2017; Despacho 1.942 de 09/07/2019; Resolução 2.781 de 15/02/2011 | Autorização | Processo de Autorização(SCG); Outorga de Autorização; Liberação de Unidade Geradora para Operação Comercial; Garantia Física; Revogação de Ato; Alteração de Razão Social; Desconto TUST/TUSD | SE | Araguari/MG-Sudeste | UTE.AI.MG.030450-6.01 | 50 | Não | 09/04/2011 | 0 |  |  |  | Biomassa | Agroindustriais | AI | Bagaço de Cana de Açúcar
30451 | Bela Miragem | 225 | 225 | CGH | Operação | Coxim | -São Gabriel Hidroenergia Ltda(12.461.598/0001-03)-Rodovia BR-163, km 613,7-Margem Direita-MS--Participacao: 100,00000 | Registro-REG | Processo 48500.005718/08-43; Ofício 277 de 24/02/2011 | Registro |  | CO | São Gabriel do Oeste/MS-Centro Oeste | CGH.PH.MS.030451-4.01 |  | Não | 01/03/2011 | 0 |  |  |  | Hídrica | Potencial hidráulico | PH | Potencial hidráulico
30454 | Mel 02 | 20000 | 20000 | EOL | Operação |  | -MEL 2 ENERGIA RENOVÁVEL S/A(12.107.032/0001-70)-Praia do Flamengo, 78-RJ--Participacao: 100,00000 | Produção Independente de Energia-PIE | Processo 48500.005632/2010-35; Portaria 130 de 24/02/2011 Data de Vigência de 28/02/2011 Data de Vigência até 28/02/2046, ; Despacho 379 - SFG-UG 01 a 10 de 18/02/2013; Portaria 193 de 29/03/2011; Portaria 216 de 28/09/2018 | Autorização | Processo de Autorização(SCG); Outorga de Autorização; REIDI; Garantia Física | NE | Areia Branca/RN-Nordeste | EOL.CV.RN.030454-9.01 | 50 | Não | 19/02/2013 | 8.8 |  |  |  | Eólica | Cinética do vento | CV | Cinética do vento
30455 | Sete Gameleiras | 30000 | 30000 | EOL | Operação |  | -SETE GAMELEIRAS S/A(12.710.327/0001-36)-Avenida Engenheiro Domingos Ferreira, 2589-PE--Participacao: 100,00000 | Produção Independente de Energia-PIE | Portaria 131 de 24/02/2011 Data de Vigência de 28/02/2011 Data de Vigência até 28/02/2046, ; Processo 48500.005545/2010-88; Despacho 2.358 de 02/05/2011; Despacho 3.201 de 08/08/2011; Despacho 860-SFG - UG1 a UG15 de 25/03/2013; Despacho 2.491 de 19/07/2013; Portaria 183 de 29/03/2011 | Autorização | Outorga de Autorização; Processo de Autorização(SCG); Ampliação de Potência; REIDI | NE | Sento Sé/BA-Nordeste | EOL.CV.BA.030455-7.01 | 50 | Não | 26/03/2013 | 12.6 |  |  |  | Eólica | Cinética do vento | CV | Cinética do vento
30464 | STF Anexo II | 1088 | 1088 | UTE | Operação |  | -Supremo Tribunal Federal(00.531.640/0001-28)-Praça dos Três Poderes, Edifício Anexo I Seção de Engenharia-DF--Participacao: 100,00000 | Registro-REG | Processo 48500.005718/08-43; Ofício 315 de 04/03/2011 | Registro |  | CO | Brasília/DF-Centro Oeste | UTE.PE.DF.030464-6.01 | 0 | Não | 04/03/2011 | 0 |  |  |  | Fóssil | Petróleo | PE | Óleo Diesel
30466 | Rosa S.A. Indústria e Comércio de Produtos Agrícolas | 1280 | 1280 | UTE | Operação |  | -Rosa S.A. Indústria e Comércio de Produtos Agrícolas(45.483.054/0001-93)-Rodovia Castelo Branco, km 111, Fazenda Pinhal-SP--Participacao: 100,00000 | Registro-REG | Processo 48500.005718/08-43; Ofício 317 de 09/03/2011 | Registro |  | SE | Boituva/SP-Sudeste | UTE.AI.SP.030466-2.01 |  | Não | 01/01/1989 | 0 |  |  |  | Biomassa | Agroindustriais | AI | Bagaço de Cana de Açúcar
30474 | Geolab | 3360 | 3360 | UTE | Operação |  | -Geolab Indústria Farmacêutica S.A(03.485.572/0001-04)-VP 01 B, Qd. 08 B, módulos de 01 a 08 DAIA-GO--Participacao: 100,00000 | Registro-REG | Processo 48500.005718/08-43; Ofício 340 de 16/03/2011; Declaração SdlAxx59GClxQ4U de 01/07/2015 | Registro; Registro |  | CO | Anápolis/GO-Centro Oeste | UTE.PE.GO.030474-3.01 |  | Não | 15/03/2015 | 0 |  | -16.4072 | -48.945 | Fóssil | Petróleo | PE | Óleo Diesel
30475 | Castelo Branco Office Park | 2025 | 2025 | UTE | Operação |  | -TS-2 ALPHA DESENVOLVIMENTO IMOBILIÁRIO LTDA.(08.074.662/0001-18)-Avenida Marcos Penteado de Ulhôa Rodrigues, 939-SP--Participacao: 100,00000 | Registro-REG | Processo 48500.005718/08-43; Ofício 341 de 16/03/2011 | Registro |  | SE | Barueri/SP-Sudeste | UTE.PE.SP.030475-1.01 | 0 | Não | 16/03/2011 | 0 |  |  |  | Fóssil | Petróleo | PE | Óleo Diesel
30481 | PLASDIL - Plásticos Divinópolis | 1772 | 1772 | UTE | Operação |  | -PLASDIL – Plásticos Divinópolis S.A(19.757.541/0001-97)-Rua Pernambuco, nº 2.050-MG--Participacao: 100,00000 | Registro-REG | Processo 48500.005718/08-43; Ofício 461 de 24/03/2011 | Registro |  | SE | Divino/MG-Sudeste | UTE.PE.MG.030481-6.01 | 0 | Não | 24/03/2011 | 0 |  |  |  | Fóssil | Petróleo | PE | Óleo Diesel
30484 | FRESH START BAKERIES INDUSTRIAL | 694 | 694 | UTE | Operação |  |  | Registro-REG | Processo 48500.005718/08-43; Ofício 444 de 23/03/2011 | Registro |  | SE | Juiz de Fora/MG-Sudeste | UTE.PE.MG.030484-0.01 |  | Não | 01/09/2010 | 0 |  |  |  | Fóssil | Petróleo | PE | Óleo Diesel
30489 | YOKI ALIMENTOS | 1650 | 1650 | UTE | Operação |  |  | Registro-REG | Processo 48500.005718/08-43; Ofício 449 de 23/03/2011 | Registro |  | SE | Pouso Alegre/MG-Sudeste | UTE.PE.MG.030489-1.01 | 0 | Não | 23/03/2011 | 0 |  |  |  | Fóssil | Petróleo | PE | Óleo Diesel
30490 | Da Prata | 21840 | 21840 | EOL | Operação |  | -Centrais Eólicas da Prata S.A(11.366.231/0001-30)-FAZ RIO DA CLARA, PARTE DA SUBESTACAO DE ENERGIA DA AREA 13 PONTO 1, S/N-BA--Participacao: 100,00000 | Produção Independente de Energia-PIE | Processo 48500.004234/2008-87; Portaria 177 de 25/03/2011 Data de Vigência de 28/03/2011 Data de Vigência até 28/03/2046, ; Despacho 1.899 de 17/06/2013; Despacho 1.317 de 28/04/2014; Resolução 4.772 de 22/07/2014; Despacho 4.108-2014-SFG de 10/10/2014; Portaria 201 de 01/04/2011; Portaria 225 de 02/07/2013 | Autorização | Processo de Autorização(SCG); Outorga de Autorização; Alteração de Razão Social; Alteração de Cronograma; Ampliação de Potência; REIDI; Aprovação como Prioritário | NE | Igaporã/BA-Nordeste | EOL.CV.BA.030490-5.01 | 50 | Não | 11/10/2014 | 10.1 |  |  |  | Eólica | Cinética do vento | CV | Cinética do vento
30491 | Ribeirão | 144 | 144 | CGH | Operação | Ribeirão | -Iaco Agrícola S.A.(07.895.728/0001-78)-Rodovia MS- 306, km 130 - Zona Rural-MS--Participacao: 100,00000 | Registro-REG | Processo 48500.005718/08-43; Ofício 494 de 29/03/2011; Ofício 1.626 de 26/12/2011 | Registro |  | CO | Chapadão do Sul/MS-Centro Oeste | CGH.PH.MS.030491-3.01 |  | Não |  | 0 |  |  |  | Hídrica | Potencial hidráulico | PH | Potencial hidráulico
30494 | Volta Grande | 3130 | 3130 | CGH | Operação | Rio Capivari | Cooperzem-Cooperzem Cooperativa de Geração de Energia e Desenvolvimento(11.282.430/0001-60)-R Emiliano SA, 184-SC--Participacao: 100,00000 | Registro-REG | Processo 48500.004516/03-62; Resolução 2.847 de 29/03/2011; Processo 48500.006641/13-96; Resolução 5.029 de 20/01/2015; Despacho 2628/2016-SFG de 30/09/2016; Despacho 3383/2016-SFG de 23/12/2016; Resolução 6.446 de 27/06/2017; Declaração AWV2V8eSJJdeYxV de 26/07/2017; Portaria 321 de 29/05/2012; Portaria 05 de 17/01/2019 | Autorização; Registro | Liberação de Unidade Geradora para Operação em Teste; Liberação de Unidade Geradora para Operação Comercial; Revogação de Outorga; REIDI; Garantia Física | S | São Bonifácio/SC-Sul | CGH.PH.SC.030494-8.02 | 50 | Não | 01/12/2016 | 1.53 |  | -28.09 | -48.9392 | Hídrica | Potencial hidráulico | PH | Potencial hidráulico
30495 | Dos Araçás | 31860 | 31860 | EOL | Operação |  | -Centrais Eólicas dos Araçás S.A(11.201.833/0001-37)-FAZ BOM JARDIM, ALTURA DO KM 09 DA RODOVIA BA 611, S/N-BA--Participacao: 100,00000 | Produção Independente de Energia-PIE | Processo 48500.004217/2008-40; Portaria 241 de 07/04/2011 Data de Vigência de 08/04/2011 Data de Vigência até 08/04/2046, ; Despacho 1.899 de 17/06/2013; Portaria 134 de 27/12/2013; Despacho 1.317 de 28/04/2014; Despacho 4.108-2014-SFG de 10/10/2014; Portaria 204 de 01/04/2011; Portaria 235 de 09/07/2013 | Autorização | Processo de Autorização(SCG); Outorga de Autorização; Alteração de Razão Social; Ampliação de Potência; Alteração de Cronograma; REIDI; Aprovação como Prioritário | NE | Caetité/BA-Nordeste | EOL.CV.BA.030495-6.01 | 50 | Não | 11/10/2014 | 15.5 |  |  |  | Eólica | Cinética do vento | CV | Cinética do vento
30498 | Asa Branca IV | 32000 | 32000 | EOL | Operação |  | -Asa Branca IV Energias Renováveis Ltda(11.681.456/0001-80)-Rua James Joule, 65-SP--Participacao: 100,00000 | Produção Independente de Energia-PIE | Processo 48500.005538/2010-86; Portaria 255 de 15/04/2011 Data de Vigência de 18/04/2011 Data de Vigência até 18/04/2046, ; Resolução 3.097 de 30/08/2011; Despacho 408 de 06/02/2012; Despacho 4.739-2014-SFG-1a20 de 05/12/2014; Despacho 3324-2013-SFG de 02/10/2013; Portaria 974 de 15/12/2010; Portaria 346 de 18/12/2015 | Autorização | Processo de Autorização(SCG); Outorga de Autorização; Alteração de Cronograma; Alteração LT Interesse Restrito; Liberação de Unidade Geradora como apta à Operação Comercial; REIDI; Garantia Física | NE | Parazinho/RN-Nordeste | EOL.CV.RN.030498-0.01 | 50 | Não | 06/12/2014 | 14.7 |  |  |  | Eólica | Cinética do vento | CV | Cinética do vento
30499 | Eurus II | 30000 | 30000 | EOL | Operação |  | Eurus II-Eurus II Energias Renováveis S.A(10.797.897/0001-80)-Faz. Baixa do Macaco, KM 14 Rod.RN-120; : Campo 1, S/N-RN--Participacao: 100,00000 | Produção Independente de Energia-PIE | Processo 48500.005422/2010-47; Portaria 256 de 15/04/2011 Data de Vigência de 18/04/2011 Data de Vigência até 18/04/2046, ; Despacho 2.421 de 07/06/2011; Resolução 3.090 de 30/08/2011; Despacho 4961-2014-SFG-1a15 de 31/12/2014; Resolução 5.056 de 03/02/2015; Resolução 5.302 de 23/06/2015; Despacho 3125-2014-SFG de 13/08/2014; Portaria 948 de 02/12/2010 | Autorização | Processo de Autorização(SCG); Outorga de Autorização; Alteração de Razão Social; Alteração de Cronograma; Ampliação de Potência; Liberação de Unidade Geradora como apta à Operação Comercial; REIDI | NE | João Câmara/RN-Nordeste | EOL.CV.RN.030499-9.01 | 50 | Não | 01/01/2015 | 15.2 |  |  |  | Eólica | Cinética do vento | CV | Cinética do vento
30500 | Campo dos Ventos II | 30000 | 30000 | EOL | Operação |  | -CAMPO DOS VENTOS II ENERGIAS RENOVÁVEIS S.A.(10.797.889/0001-33)-Av. Paulista 1842 22° Andar Conj.225 sala 18-SP--Participacao: 100,00000 | Produção Independente de Energia-PIE | Processo 48500.005416/2010-90; Portaria 257 de 15/04/2011 Data de Vigência de 18/04/2011 Data de Vigência até 18/04/2046, ; Despacho 4.706-2014-SFG-1a15 de 04/12/2014; Despacho 3333-2013-SFG de 03/10/2013; Portaria 967 de 13/12/2010; Portaria 180 de 29/04/2014 | Autorização | Processo de Autorização(SCG); Outorga de Autorização; Liberação de Unidade Geradora como apta à Operação Comercial; REIDI; Aprovação como Prioritário | NE | João Câmara/RN-Nordeste | EOL.CV.RN.030500-6.01 | 50 | Não | 04/12/2014 | 15 |  |  |  | Eólica | Cinética do vento | CV | Cinética do vento
30502 | Farol | 20000 | 20000 | EOL | Operação |  | -GE FAROL S/A(12.723.335/0001-17)-EST FAZENDA BOA VISTA 1C - RN 120 - PARTE, S/N-RN--Participacao: 100,00000 | Produção Independente de Energia-PIE | Processo 48500.005623/2010-44; Portaria 263 de 19/04/2011 Data de Vigência de 20/04/2011 Data de Vigência até 20/04/2046, ; Resolução 3.059 de 16/08/2011; Despacho 1.259 de 17/04/2012; Despacho 2.285 de 11/07/2012; Despacho 464-2015-SFG de 24/02/2015; Despacho 3321-2013-SFG de 01/10/2013; Portaria 110 de 01/02/2011 | Autorização | Processo de Autorização(SCG); Outorga de Autorização; Ampliação de Potência; Liberação de Unidade Geradora como apta à Operação Comercial; REIDI | NE | São Bento do Norte/RN-Nordeste | EOL.CV.RN.030502-2.01 | 50 | Não | 25/02/2015 | 10.1 |  |  |  | Eólica | Cinética do vento | CV | Cinética do vento
30504 | Eurus III | 30000 | 30000 | EOL | Operação |  | -DESA Eurus III S.A(12.652.634/0001-08)-Alameda Doutor Carlos de Carvalho, 603 - -PR--Participacao: 100,00000 | Produção Independente de Energia-PIE | Processo 48500.005420/2010-58; Portaria 266 de 20/04/2011 Data de Vigência de 25/04/2011 Data de Vigência até 25/04/2046, ; Despacho 3.725 de 14/09/2011; Despacho 4.656-2014-SFG-1-19 de 02/12/2014; Despacho 1818-2014-SFG de 13/06/2014; Portaria 199 de 01/04/2011 | Autorização | Processo de Autorização(SCG); Outorga de Autorização; Liberação de Unidade Geradora como apta à Operação Comercial; REIDI | NE | João Câmara/RN-Nordeste | EOL.CV.RN.030504-9.01 | 50 | Não | 03/12/2014 | 16.1 |  |  |  | Eólica | Cinética do vento | CV | Cinética do vento
30508 | Asa Branca VIII | 32000 | 32000 | EOL | Operação |  | -Asa Branca VIII Energias Renováveis Ltda(11.694.621/0001-39)-Rua James Joule, 65-SP--Participacao: 100,00000 | Produção Independente de Energia-PIE | Processo 48500.005542/2010-44; Portaria 272 de 26/04/2011 Data de Vigência de 27/04/2011 Data de Vigência até 27/04/2046, ; Resolução 3.101 de 30/08/2011; Despacho 404 de 06/02/2012; Despacho 4.739-2014-SFG-1a20 de 05/12/2014; Despacho 3328-2013-SFG de 02/10/2013; Portaria 203 de 01/04/2011; Portaria 292 de 27/09/2019 | Autorização | Processo de Autorização(SCG); Outorga de Autorização; Alteração de Cronograma; Alteração LT Interesse Restrito; Liberação de Unidade Geradora como apta à Operação Comercial; REIDI; Garantia Física | NE | Parazinho/RN-Nordeste | EOL.CV.RN.030508-1.01 | 50 | Não | 06/12/2014 | 11.5 |  |  |  | Eólica | Cinética do vento | CV | Cinética do vento
30511 | Calango 1 | 30000 | 30000 | EOL | Operação |  | -CALANGO 1 ENERGIA RENOVÁVEL S/A.(12.106.898/0001-66)-Praia do Flamengo, 78-RJ--Participacao: 100,00000 | Produção Independente de Energia-PIE | Processo 48500.005627/2010-22; Portaria 275 de 26/04/2011 Data de Vigência de 28/04/2011 Data de Vigência até 28/04/2041, ; Despacho 1.939 de 08/06/2012; Despacho 3313-2013-SFG de 01/10/2013; Despacho 4113-2015-SFG de 22/12/2015; Despacho 255-2016-SFG de 29/01/2016; Portaria 206 de 01/04/2011 | Autorização | Processo de Autorização(SCG); Outorga de Autorização; Liberação de Unidade Geradora como apta à Operação Comercial; Liberação de Unidade Geradora para Operação em Teste; Liberação de Unidade Geradora para Operação Comercial; REIDI | NE | Bodó/RN-Nordeste | EOL.CV.RN.030511-1.01 | 50 | Não | 30/01/2016 | 13.9 |  |  |  | Eólica | Cinética do vento | CV | Cinética do vento
30513 | Asa Branca VII | 32000 | 32000 | EOL | Operação |  | -Asa Branca VII Energias Renováveis Ltda(11.694.618/0001-15)-Rua James Joule, 65-SP--Participacao: 100,00000 | Produção Independente de Energia-PIE | Processo 48500.005541/2010-08; Portaria 277 de 27/04/2011 Data de Vigência de 28/04/2011 Data de Vigência até 28/04/2046, ; Resolução 3.100 de 30/08/2011; Despacho 405 de 06/02/2012; Despacho 4.739-2014-SFG-1a20 de 05/12/2014; Despacho 3327-2013-SFG de 02/10/2013; Portaria 208 de 01/04/2011; Portaria 292 de 27/09/2019; Portaria 216 de 28/09/2018 | Autorização | Processo de Autorização(SCG); Outorga de Autorização; Alteração de Cronograma; Alteração LT Interesse Restrito; Liberação de Unidade Geradora como apta à Operação Comercial; REIDI; Garantia Física; Garantia Física | NE | Parazinho/RN-Nordeste | EOL.CV.RN.030513-8.01 | 50 | Não | 06/12/2014 | 10.4 |  |  |  | Eólica | Cinética do vento | CV | Cinética do vento
30515 | Renascença I | 30000 | 30000 | EOL | Operação |  | -Energisa Geração – Central Eólica Renascença I S.A(12.831.777/0001-87)-Avenida Almirante Júlio de Sá Bierrenbach, 02-RJ--Participacao: 100,00000 | Produção Independente de Energia-PIE | Processo 48500.005614/2010-53; Portaria 284 de 29/04/2011 Data de Vigência de 02/05/2011 Data de Vigência até 02/05/2046, ; Despacho 3.191 de 05/08/2011; Resolução 3.060 de 16/08/2011; Despacho 4.934-2014-SFG-1a15 de 23/12/2014; Despacho 3293-2013-SFG de 30/09/2013; Portaria 112 de 01/02/2011; Portaria 216 de 28/09/2018 | Autorização | Processo de Autorização(SCG); Outorga de Autorização; Alteração de Cronograma; Liberação de Unidade Geradora como apta à Operação Comercial; REIDI; Garantia Física | NE | Parazinho/RN-Nordeste | EOL.CV.RN.030515-4.01 | 50 | Não | 24/12/2014 | 15.1 |  |  |  | Eólica | Cinética do vento | CV | Cinética do vento
30518 | Pedro Afonso | 80000 | 80000 | UTE | Operação |  | -Pedro Afonso Bioenergia Ltda.(09.067.572/0001-62)-ROD TO 010 KM 20, S/N-TO--Participacao: 100,00000 | Produção Independente de Energia-PIE | Processo 48500.002490/10-54; Portaria 291 de 06/05/2011 Data de Vigência de 09/05/2011 Data de Vigência até 09/05/2046, ; Despacho 3.226-SFG-UG1 e 2 de 24/09/2013; Portaria 211 de 26/10/2016; Portaria 539 de 16/09/2011; Portaria 293 de 27/09/2019; Portaria 361 de 30/09/2020; Despacho 2.149 de 14/07/2021 | Autorização | Processo de Autorização(SCG); Outorga de Autorização; Garantia Física; REIDI; Garantia Física; Garantia Física; Alteração de Razão Social | N | Pedro Afonso/TO-Norte | UTE.AI.TO.030518-9.01 | 50 | Não | 25/09/2013 | 9.7 |  |  |  | Biomassa | Agroindustriais | AI | Bagaço de Cana de Açúcar
30446 | GES 450-1 | 410 | 410 | UTE | Operação |  | -Super Finishing do Brasil Comercial Ltda(96.411.855/0001-84)-Rua Patagônia, nº 45-SP--Participacao: 100,00000 | Registro-REG | Processo 48500.005718/08-43; Ofício 261 de 21/02/2011 | Registro |  | SE | São Bernardo do Campo/SP-Sudeste | UTE.PE.SP.030446-8.01 |  | Não | 10/01/2011 | 0 |  |  |  | Fóssil | Petróleo | PE | Óleo Diesel
30453 | Da Pedra | 70000 | 70000 | UTE | Operação |  | -CPFL BIO PEDRA LTDA.(11.631.680/0001-68)--SP--Participacao: 100,00000 | Produção Independente de Energia-PIE | Portaria 129 de 24/02/2011 Data de Vigência de 28/02/2011 Data de Vigência até 28/02/2046, ; Processo 48500.003346/10-35; Despacho 1.835 - SFG de 30/05/2012; Despacho 960 de 02/04/2013; Portaria 211 de 26/10/2016; Decreto 870 de 28/03/2017; Portaria 129 de 24/02/2011; Portaria 361 de 30/09/2020 | Autorização | Outorga de Autorização; Processo de Autorização(SEL); Garantia Física; Desconto TUST/TUSD; Desconto TUST/TUSD; Garantia Física | SE | Serrana/SP-Sudeste | UTE.AI.SP.030453-0.01 | 50 | Não | 31/05/2012 | 25.4 |  | -21.3408 | -47.6297 | Biomassa | Agroindustriais | AI | Bagaço de Cana de Açúcar
30457 | Atlântica I | 30000 | 30000 | EOL | Operação |  | -Atlântica I Parque Eólico S.A(12.773.558/0001-99)-Av. Dr. Cardoso de Melo, 1184-SP--Participacao: 100,00000 | Produção Independente de Energia-PIE | Processo 48500.005548/2010-11; Portaria 134 de 25/02/2011 Data de Vigência de 28/02/2011 Data de Vigência até 28/02/2046, ; Despacho 4.227 de 27/10/2011; Despacho 998 de 04/04/2013; Resolução 4.042 de 16/04/2013; Despacho 2.179 de 09/07/2013; Despacho 373-SFG-UG 1a 4 e 8; Despacho 373-SFG-UG1 a 4 e 8 de 18/02/2014; Despacho 430-SFG-UG5,6,7,9e10 de 24/02/2014; Portaria 499 de 26/08/2011; Portaria 280 de 22/08/2013 | Autorização | Processo de Autorização(SCG); Outorga de Autorização; Alteração LT Interesse Restrito; Outros; Alteração de Cronograma; Alteração de Cronograma; REIDI; Aprovação como Prioritário | S | Palmares do Sul/RS-Sul | EOL.CV.RS.030457-3.01 | 50 | Não | 19/02/2014 | 13.1 |  |  |  | Eólica | Cinética do vento | CV | Cinética do vento
30472 | Ambient | 1500 | 1500 | UTE | Operação |  | -Ambient Serviços Ambientais de Ribeirão Preto S.A(00.910.456/0001-99)-Rod. Alexandre Balbo – SP 328 – Km 334,6 -SP--Participacao: 100,00000 | Registro-REG | Processo 48500.005718/08-43; Ofício 328 de 14/03/2011 | Registro |  | SE | Ribeirão Preto/SP-Sudeste | UTE.RU.SP.030472-7.01 | 0 | Não | 14/03/2011 | 0 |  |  |  | Biomassa | Resíduos sólidos urbanos | RU | Biogás - RU
30476 | Ventos do Nordeste | 23520 | 23520 | EOL | Operação |  | -Centrais Eólicas Ventos do Nordeste S.A(11.204.086/0001-90)-SIT BREJINHO, ALTURA DO KM 250 DA RODOVIA BR 030, S/N-BA--Participacao: 100,00000 | Produção Independente de Energia-PIE | Processo 48500.004222/2008-52; Portaria 161 de 18/03/2011 Data de Vigência de 21/03/2011 Data de Vigência até 21/03/2046, ; Despacho 1.899 de 17/06/2013; Despacho 1.317 de 28/05/2014; Resolução 4.762 de 22/07/2014; Despacho 4.108-201-SFG de 10/10/2014; Portaria 253 de 15/04/2011; Portaria 271 de 16/08/2013 | Autorização | Processo de Autorização(SCG); Outorga de Autorização; Alteração de Razão Social; Alteração de Cronograma; Ampliação de Potência; REIDI; Aprovação como Prioritário | NE | Caetité/BA-Nordeste | EOL.CV.BA.030476-0.01 | 50 | Não | 11/10/2014 | 10.1 |  |  |  | Eólica | Cinética do vento | CV | Cinética do vento
30478 | Fazenda Rosário 2 | 23000 | 23000 | EOL | Operação |  | -Parques Eólicos Palmares S.A.(10.754.152/0001-33)-Av. Carlos Gomes, 222 - Sala 701-RS--Participacao: 100,00000 | Produção Independente de Energia-PIE | Processo 48500.005413/2010-56; Portaria 164 de 18/03/2011 Data de Vigência de 21/03/2011 Data de Vigência até 21/03/2046, ; Despacho 4.173 de 24/10/2011; Despacho 867-SFG - UG1 a UG10 de 26/03/2013; Resolução 5.155 de 31/03/2015; Portaria 971 de 13/12/2010 | Autorização | Processo de Autorização(SCG); Outorga de Autorização; Ampliação de Potência; REIDI | S | Palmares do Sul/RS-Sul | EOL.CV.RS.030478-6.01 | 50 | Não | 27/03/2013 | 8 |  |  |  | Eólica | Cinética do vento | CV | Cinética do vento
30488 | Mannes | 364 | 364 | UTE | Operação |  | -Mannes Ltda(84.431.881/0001-95)-Rod BR 280, s/nº-SC--Participacao: 100,00000 | Registro-REG | Processo 48500.005718/08-43; Ofício 448 de 23/03/2011 | Registro |  | S | Guaramirim/SC-Sul | UTE.PE.SC.030488-3.01 | 0 | Não | 23/03/2011 | 0 |  |  |  | Fóssil | Petróleo | PE | Óleo Diesel
30501 | Cabeço Preto IV | 19800 | 19800 | EOL | Operação |  | -Gestamp Eólica Moxotó S.A(12.848.329/0001-96)-Avenida Dr Silvio Bezerra de Melo, 464 A-RN--Participacao: 100,00000 | Produção Independente de Energia-PIE | Processo 48500.005423/2010-91; Portaria 258 de 15/04/2011 Data de Vigência de 18/04/2011 Data de Vigência até 18/04/2046, ; Despacho 2.924 de 15/07/2011; Despacho 1.535 - SFG de 03/05/2012; Despacho 2.733 de 31/07/2013; Portaria 317 de 19/05/2011 | Autorização | Processo de Autorização(SCG); Outorga de Autorização; REIDI | NE | João Câmara/RN-Nordeste | EOL.CV.RN.030501-4.01 | 50 | Não | 04/05/2012 | 8.4 |  |  |  | Eólica | Cinética do vento | CV | Cinética do vento
30503 | Eurus I | 30000 | 30000 | EOL | Operação |  | -DESA Eurus I S.A(12.652.614/0001-37)-Alameda Doutor Carlos de Carvalho, 603 - -PR--Participacao: 100,00000 | Produção Independente de Energia-PIE | Processo 48500.005412/2010-10; Portaria 264 de 19/04/2011 Data de Vigência de 20/04/2011 Data de Vigência até 20/04/2046, ; Despacho 3.726 de 14/09/2011; Despacho 4.656-2014-SFG-1a19 de 02/12/2014; Resolução 5.055 de 03/02/2015; Despacho 1817-2014-SFG de 13/06/2014 | Autorização | Processo de Autorização(SCG); Outorga de Autorização; Liberação de Unidade Geradora como apta à Operação Comercial | NE | João Câmara/RN-Nordeste | EOL.CV.RN.030503-0.01 | 50 | Não | 03/12/2014 | 15.5 |  |  |  | Eólica | Cinética do vento | CV | Cinética do vento
30512 | Dreen Boa Vista | 14000 | 14000 | EOL | Operação |  | -GE BOA VISTA S/A(12.723.413/0001-83)-EST FAZENDA BOA VISTA 1C - RN 120 - PARTE, S/N-RN--Participacao: 100,00000 | Produção Independente de Energia-PIE | Processo 48500.005553/2010-24; Portaria 276 de 26/04/2011 Data de Vigência de 28/04/2011 Data de Vigência até 28/04/2046, ; Resolução 3.058 de 16/08/2011; Despacho 1.259 de 17/04/2012; Despacho 464-2015-SFG de 24/02/2015; Despacho 3320-2013-SFG de 01/10/2013; Portaria 17 de 19/01/2011 | Autorização | Processo de Autorização(SCG); Outorga de Autorização; Alteração de Cronograma; Liberação de Unidade Geradora como apta à Operação Comercial; REIDI | NE | Pedra Grande/RN-Nordeste | EOL.CV.RN.030512-0.01 | 50 | Não | 25/02/2015 | 6.3 |  |  |  | Eólica | Cinética do vento | CV | Cinética do vento
30519 | Calango 2 | 30000 | 30000 | EOL | Operação |  | -CALANGO 2 ENERGIA RENOVÁVEL S/A(12.107.047/0001-38)-Praia do Flamengo, 78-RJ--Participacao: 100,00000 | Produção Independente de Energia-PIE | Processo 48500.005628/2010-77; Portaria 292 de 06/05/2011 Data de Vigência de 09/05/2011 Data de Vigência até 29/05/2046, ; Despacho 1.942 de 08/06/2012; Despacho 3314-2013-SFG de 01/10/2013; Despacho 4113-2015-SFG de 22/12/2015; Despacho 255-2016-SFG de 29/01/2016; Portaria 979 de 20/12/2010; Portaria 292 de 27/09/2019 | Autorização | Outorga de Autorização; Outorga de Autorização; Alteração LT Interesse Restrito; Liberação de Unidade Geradora como apta à Operação Comercial; Liberação de Unidade Geradora para Operação em Teste; Liberação de Unidade Geradora para Operação Comercial; REIDI; Garantia Física | NE | Bodó/RN-Nordeste | EOL.CV.RN.030519-7.01 | 50 | Não | 30/01/2016 | 12.8 |  |  |  | Eólica | Cinética do vento | CV | Cinética do vento
30520 | Asa Branca VI | 32000 | 32000 | EOL | Operação |  | -Asa Branca VI Energias Renováveis Ltda(11.694.617/0001-70)-Rua James Joule, 65-SP--Participacao: 100,00000 | Produção Independente de Energia-PIE | Processo 48500.005540/2010-55; Portaria 293 de 06/05/2011 Data de Vigência de 09/05/2011 Data de Vigência até 09/05/2046, ; Resolução 3.099 de 30/08/2011; Despacho 406 de 06/02/2012; Despacho 4.739-2014-SFG-1a20 de 05/12/2014; Despacho 3326-2013-SFG de 02/10/2013; Portaria 976 de 15/12/2010; Portaria 292 de 27/09/2019 | Autorização | Processo de Autorização(SCG); Outorga de Autorização; Alteração de Cronograma; Alteração LT Interesse Restrito; Liberação de Unidade Geradora como apta à Operação Comercial; REIDI; Garantia Física | NE | João Câmara/RN-Nordeste | EOL.CV.RN.030520-0.01 | 50 | Não | 06/12/2014 | 12.9 |  |  |  | Eólica | Cinética do vento | CV | Cinética do vento
30521 | Cofama Ind. e Com. de Máquinas e Equipamentos | 800 | 800 | UTE | Operação |  | -Cofama Ind. e Com. de Máquinas e Equipamentos Ltda(03.969.327/0001-64)-Rod. Bento Fernandes Dias, s/nº, PR 558, Km - 18-PR--Participacao: 100,00000 | Registro-REG | Processo 48500.005718/08-43; Ofício 670 de 09/05/2011 | Registro |  | S | Araruna/PR-Sul | UTE.PE.PR.030521-9.01 | 0 | Não | 09/05/2011 | 0 |  |  |  | Fóssil | Petróleo | PE | Óleo Diesel
30524 | Planeta Pé Injetados | 265 | 265 | UTE | Operação |  | -Planeta Pé Injetados Ltda(80.745.813/0001-40)-Rua Leopoldina Brasil, nº 193-SC--Participacao: 100,00000 | Registro-REG | Processo 48500.005718/08-43; Ofício 672 de 09/05/2011 | Registro |  | S | São João Batista/SC-Sul | UTE.PE.SC.030524-3.01 |  | Não | 01/06/2010 | 0 |  |  |  | Fóssil | Petróleo | PE | Óleo Diesel
30526 | São Sebastião | 9900 | 9900 | PCH | Operação | Boa Esperança | -SÃO SEBASTIÃO EMPREENDIMENTOS S.A(10.488.040/0001-88)-Alameda Doutor Carlos de Carvalho, 555-PR--Participacao: 100,00000 | Produção Independente de Energia-PIE | Processo 48500.004959/01-91; Portaria 145 de 03/03/2011 Data de Vigência de 04/03/2011 Data de Vigência até 04/03/2046, ; Despacho 4.105 - SFG de 21/12/2012; Portaria 18 Gar. Física de 09/08/2010; Portaria 949 de 02/12/2010 | Autorização | Processo de Autorização(SCG); Outorga de Autorização; REIDI | S | Major Gercino/SC-Sul | PCH.PH.SC.030526-0.01 | 50 | Não | 22/12/2012 | 5.2 |  | -27.3992 | -49.0322 | Hídrica | Potencial hidráulico | PH | Potencial hidráulico
30528 | Cooperativa Agrícola Mixta São Roque | 508 | 508 | UTE | Operação |  | -Cooperativa Agrícola Mixta São Roque Ltda(88.896.899/0001-13)-Rua 1º de Novembro, nº 758 -RS--Participacao: 100,00000 | Registro-REG | Processo 48500.005718/08-43; Ofício 691 de 13/05/2011 | Registro |  | S | Salvador das Missões/RS-Sul | UTE.PE.RS.030528-6.01 |  | Não | 28/02/2011 | 0 |  |  |  | Fóssil | Petróleo | PE | Óleo Diesel
30529 | Shopping Tacaruna | 2600 | 2600 | UTE | Operação |  | -Condomínio Shopping Center Tacaruna(01.783.999/0001-55)-Av. Governador Agamenon Magalhães, nº 153-PE--Participacao: 100,00000 | Registro-REG | Processo 48500.005718/08-43; Ofício 692 de 13/05/2011 | Registro |  | NE | Recife/PE-Nordeste | UTE.GN.PE.030529-4.01 |  | Não | 01/01/2009 | 0 |  |  |  | Fóssil | Gás natural | GN | Gás Natural
30530 | Bom Sucesso | 16000 | 16000 | UTE | Operação |  | -BOM SUCESSO AGROINDÚSTRIA S.A.(11.092.881/0001-34)-ROD GO, 210-GO--Participacao: 100,00000 | Autoprodução de Energia-APE | Processo 48500.005718/08-43; Ofício 696 de 13/05/2011; Processo 48500.002344/08-12; Resolução 4.072 de 30/04/2013 Data de Vigência de 07/06/2013 Data de Vigência até 07/06/2043, ; Despacho 3.322-SFG - UG4 de 01/10/2013; Resolução 5.054 de 03/02/2015; Resolução 5.799 de 26/04/2016; Despacho 3.014 de 28/09/2021; Despacho 3.014 de 28/09/2021; Despacho 3.014 de 28/09/2021; Despacho 3.014 de 28/09/2021; Memorando 48524.011363/2021-00 de 20/12/2021 | Autorização | Processo de Autorização(SCG); Outorga de Autorização; Liberação de Unidade Geradora para Operação Comercial; Ampliação de Potência; Redução de Potência; Redução de Potência; Alteração de Leiaute; Alteração LT Interesse Restrito; Registro de Potência Líquida; Liberação de Unidade Geradora para Operação Comercial | CO | Goiatuba/GO-Centro Oeste | UTE.AI.GO.030530-8.01 | 0 | Não | 25/05/2011 | 0 |  |  |  | Biomassa | Agroindustriais | AI | Bagaço de Cana de Açúcar
30531 | Mangueira Comércio e Derivados de Petróleo | 113 | 113 | UTE | Operação |  | -Mangueira Comércio e Derivados de Petróleo Ltda(02.985.500/0001-55)-ROD. BR 050, km 286 s/n-GO--Participacao: 100,00000 | Registro-REG | Processo 48500.005718/08-43; Ofício 700 de 13/05/2011 | Registro |  | CO | Catalão/GO-Centro Oeste | UTE.PE.GO.030531-6.01 | 0 | Não | 13/05/2011 | 0 |  |  |  | Fóssil | Petróleo | PE | Óleo Diesel
30535 | Fortlev Sul | 2200 | 2200 | UTE | Operação |  | -Fortlev Sul Indústria e Comércio de Plásticos Ltda(09.647.307/0001-53)-Rodovia BR 101, s/n -SC--Participacao: 100,00000 | Registro-REG | Processo 48500.005718/08-43; Ofício 735 de 18/05/2011 | Registro |  | S | Araquari/SC-Sul | UTE.PE.SC.030535-9.01 | 0 | Não | 18/05/2011 | 0 |  |  |  | Fóssil | Petróleo | PE | Óleo Diesel
30537 | Calango 4 | 30000 | 30000 | EOL | Operação |  | -CALANGO 4 ENERGIA RENOVÁVEL S/A.(12.106.862/0001-82)-Praia do Flamengo, 78-RJ--Participacao: 100,00000 | Produção Independente de Energia-PIE | Processo 48500.005630/2010-46; Portaria 311 de 18/05/2011 Data de Vigência de 19/05/2011 Data de Vigência até 19/05/2046, ; Despacho 1.940 de 08/06/2012; Despacho 3316-2013-SFG de 01/10/2013; Despacho 4113-2015-SFG de 22/12/2015; Despacho 255-2016-SFG de 29/01/2016; Portaria 28 de 28/01/2011 | Autorização | Processo de Autorização(SCG); Outorga de Autorização; Liberação de Unidade Geradora como apta à Operação Comercial; Liberação de Unidade Geradora para Operação em Teste; Liberação de Unidade Geradora para Operação Comercial; REIDI | NE | Bodó/RN-Nordeste | EOL.CV.RN.030537-5.01 | 50 | Não | 30/01/2016 | 12.8 |  |  |  | Eólica | Cinética do vento | CV | Cinética do vento
30543 | Rio Vermelho | 40000 | 40000 | UTE | Operação |  | -GLENCANE BIOENERGIA S.A.(68.316.801/0001-02)-Estrada Municipal Junqueirópolis Salgado Filho, S/N-SP--Participacao: 100,00000 | Produção Independente de Energia-PIE | Processo 48500.002238/2012-15; Ofício 757 de 25/05/2011; Resolução 3.891 de 29/01/2013 Data de Vigência de 06/02/2013 Data de Vigência até 06/02/2043, ; Despacho 2 de 03/01/2014; Despacho 1797-SFG - UG1 de 11/06/2014; Portaria 361 de 30/09/2020 | Autorização | Processo de Autorização(SCG); Outorga de Autorização; Garantia Física | SE | Junqueirópolis/SP-Sudeste | UTE.AI.SP.030543-0.01 | 50 | Não | 12/06/2014 | 16.8 |  |  |  | Biomassa | Agroindustriais | AI | Bagaço de Cana de Açúcar
30545 | Calango 3 | 30000 | 30000 | EOL | Operação |  | -CALANGO 3 ENERGIA RENOVÁVEL S/A.(12.106.962/0001-09)-Praia do Flamengo, 78-RJ--Participacao: 100,00000 | Produção Independente de Energia-PIE | Processo 48500.005629/2010-11; Portaria 331 de 26/05/2011 Data de Vigência de 30/05/2011 Data de Vigência até 30/05/2046, ; Despacho 1.941 de 08/06/2012; Despacho 3315-2013-SFG de 01/10/2013; Despacho 4113-2015-SFG de 22/12/2015; Despacho 255-2016-SFG de 29/01/2016; Portaria 122 de 09/02/2011 | Autorização | Processo de Autorização(SCG); Outorga de Autorização; Alteração LT Interesse Restrito; Liberação de Unidade Geradora como apta à Operação Comercial; Liberação de Unidade Geradora para Operação em Teste; Liberação de Unidade Geradora para Operação Comercial; REIDI | NE | Bodó/RN-Nordeste | EOL.CV.RN.030545-6.01 | 50 | Não | 30/01/2016 | 13.9 |  |  |  | Eólica | Cinética do vento | CV | Cinética do vento
30546 | Seraíma | 30240 | 30240 | EOL | Operação |  | -Centrais Eólicas Seraima S.A(12.047.526/0001-06)-ROD BR 030, S/N-BA--Participacao: 100,00000 | Produção Independente de Energia-PIE | Processo 48500.005400/2010-87; Portaria 332 de 27/05/2011 Data de Vigência de 31/05/2011 Data de Vigência até 31/05/2046, ; Despacho 1.899 de 17/06/2013; Portaria 9 de 09/01/2014; Despacho 1.317 de 28/04/2014; Despacho 4.108-2014-SFG de 10/10/2014; Portaria 202 de 01/04/2011; Portaria 227 de 05/07/2013 | Autorização | Processo de Autorização(SCG); Outorga de Autorização; Alteração de Razão Social; Ampliação de Potência; Alteração de Cronograma; REIDI; Aprovação como Prioritário | NE | Guanambi/BA-Nordeste | EOL.CV.BA.030546-4.01 | 50 | Não | 11/10/2014 | 17.5 |  |  |  | Eólica | Cinética do vento | CV | Cinética do vento
30548 | Asa Branca III | 27000 | 27000 | EOL | Operação |  | -NOVA ASA BRANCA III ENERGIAS RENOVÁVEIS S.A(12.802.835/0001-44)-FAZ FAZENDA PROGRESSO RN 120, S/N-RN--Participacao: 100,00000 | Produção Independente de Energia-PIE | Despacho 2990-2015-SFG de 03/09/2015; Portaria 346 de 18/11/2015; Portaria 169 de 28/11/2012; Processo 48500.005537/2010-31; Portaria 334 de 27/05/2011 Data de Vigência de 31/05/2011 Data de Vigência até 31/05/2046, ; Despacho 2.833 de 11/07/2011; Despacho 1.837 de 11/06/2013; Resolução 4.827 de 09/09/2014; Despacho 1.812 de 03/06/2015; Resolução 5.255 de 09/06/2015; Portaria 449 de 28/08/2014 | Autorização | Liberação de Unidade Geradora para Operação Comercial; Garantia Física; REIDI; Processo de Autorização(SCG); Outorga de Autorização; Alteração de Cronograma; Alteração de Cronograma; Alteração de Cronograma; Alteração LT Interesse Restrito; Redução de Potência; Aprovação como Prioritário | NE | Parazinho/RN-Nordeste | EOL.CV.RN.030548-0.01 | 50 | Não | 04/09/2015 | 14.5 |  |  |  | Eólica | Cinética do vento | CV | Cinética do vento
30549 | Dreen Olho D Água | 30000 | 30000 | EOL | Operação |  | -GE OLHO D'ÁGUA S/A(12.723.444/0001-34)-EST FAZENDA BOA VISTA 1C - RN 120 - PARTE, S/N-RN--Participacao: 100,00000 | Produção Independente de Energia-PIE | Processo 48500.005552/2010-80; Portaria 343 de 31/05/2011 Data de Vigência de 01/06/2011 Data de Vigência até 01/06/2046, ; Despacho 3.396 de 18/08/2011; Resolução 3.057 de 16/08/2011; Despacho 1.259 de 17/04/2012; Despacho 464-2015-SFG de 24/02/2015; Despacho 3319-2013-SFG de 01/10/2013; Portaria 238 de 07/04/2011 | Autorização | Processo de Autorização(SCG); Outorga de Autorização; Alteração de Cronograma; Liberação de Unidade Geradora como apta à Operação Comercial; REIDI | NE | São Bento do Norte/RN-Nordeste | EOL.CV.RN.030549-9.01 | 50 | Não | 25/02/2015 | 15.3 |  |  |  | Eólica | Cinética do vento | CV | Cinética do vento
30551 | Renascença IV | 30000 | 30000 | EOL | Operação |  | -Energisa Geração - Central Eólica Renascença IV S.A(12.833.899/0001-02)-Avenida Almirante Júlio de Sá Bierrenbach, 02-RJ--Participacao: 100,00000 | Produção Independente de Energia-PIE | Processo 48500.005617/2010-97; Portaria 345 de 01/05/2011 Data de Vigência de 02/05/2011 Data de Vigência até 02/05/2046, ; Despacho 3.194 de 05/08/2011; Resolução 3.063 de 16/08/2011; Despacho 4.934-2014-SFG-1a15 de 23/12/2014; Despacho 3296-2013-SFG de 30/09/2013; Portaria 25 de 28/01/2011 | Autorização | Processo de Autorização(SCG); Outorga de Autorização; Alteração de Cronograma; Liberação de Unidade Geradora como apta à Operação Comercial; REIDI | NE | Parazinho/RN-Nordeste | EOL.CV.RN.030551-0.01 | 50 | Não | 24/12/2014 | 14 |  |  |  | Eólica | Cinética do vento | CV | Cinética do vento
30555 | MVC Componentes Plásticos | 2032 | 2032 | UTE | Operação |  | -MVC Componentes Plásticos Ltda(81.424.962/0001-70)- Rua Maria Izabel Zagonel, nº 205-PR--Participacao: 100,00000 | Registro-REG | Processo 48500.005718/08-43; Ofício 797 de 07/07/2011 | Registro |  | S | São José dos Pinhais/PR-Sul | UTE.PE.PR.030555-3.01 | 0 | Não | 07/07/2011 | 0 |  |  |  | Fóssil | Petróleo | PE | Óleo Diesel
30556 | Caquende | 4000 | 4000 | CGH | Operação | RIO MACAÚBAS / RB MACAÚBAS / PEDRA | -MACAÚBAS ENERGIA RENOVÁVEL SPE LTDA(11.293.816/0001-77)-Avenida Raja Gabaglia, 1710-MG--Participacao: 100,00000 | Registro-REG | Processo 48500.002836/07-19; Resolução 2.929 de 31/05/2011 Data de Vigência de 08/06/2011 Data de Vigência até 08/06/2041, ; Despacho 4.184 de 20/10/2014; Despacho 323/2017-SFG de 03/02/2017; Despacho 1.718/2017-SFG de 14/06/2017; Portaria 83 de 31/08/2012; Portaria 281 de 04/10/2017; Resolução 8.285 de 22/10/2019; Declaração GMUJ9KGOZ5VIt3t de 14/02/2020 | Autorização; Registro | Processo de Autorização(SCG); Outorga de Autorização; Alteração de Cronograma; Liberação de Unidade Geradora para Operação em Teste; Liberação de Unidade Geradora para Operação Comercial; REIDI; Garantia Física; Revogação de Outorga | SE | Bonfim/MG-Sudeste; Piedade dos Gerais/MG-Sudeste | CGH.PH.MG.030556-1.02 | 50 | Não | 14/06/2017 | 1.98 |  | -20.3887 | -44.1876 | Hídrica | Potencial hidráulico | PH | Potencial hidráulico
30559 | North Shopping Caruaru | 704 | 704 | UTE | Operação |  | -North Shopping Caruaru(11.077.028/0001-43)-Av. Adjair da Silva Casé, 800 -PE--Participacao: 100,00000 | Registro-REG | Processo 48500.005718/08-43; Ofício 823 de 10/06/2011 | Registro |  | NE | Caruaru/PE-Nordeste | UTE.PE.PE.030559-6.01 |  | Não | 04/12/1901 | 0 |  |  |  | Fóssil | Petróleo | PE | Óleo Diesel
30560 | Altero Design | 2032 | 2032 | UTE | Operação |  | -Altero Design - Indústria e Comércio Ltda(89.790.356/0001-80)-Rua Martin Berg, nº 801-RS--Participacao: 100,00000 | Registro-REG | Processo 48500.005718/08-43; Ofício 813 de 09/06/2011 | Registro |  | S | Sapiranga/RS-Sul | UTE.PE.RS.030560-0.01 |  | Não | 28/02/2011 | 0 |  |  |  | Fóssil | Petróleo | PE | Óleo Diesel
30561 | Paranapanema | 60000 | 60000 | UTE | Operação |  | BIOENERGY-UMOE BIOENERGY S.A.(03.445.208/0001-02)-EST NARANDIBA PORTO ASSIS ABBUD, S/N-SP--Participacao: 100,00000 | Produção Independente de Energia-PIE | Processo 48500.000649/2008-81; Resolução 2.950 de 07/06/2011 Data de Vigência de 15/06/2011 Data de Vigência até 15/06/2041, ; Despacho 2.010 - SFG de 15/06/2012; Despacho 3.828 de 03/12/2012; Portaria 211 de 26/10/2016; Portaria 367 de 17/06/2011; Portaria 361 de 30/09/2020 | Autorização | Processo de Autorização(SCG); Outorga de Autorização; REIDI; Garantia Física | SE | Sandovalina/SP-Sudeste | UTE.AI.SP.030561-8.01 | 50 | Não | 16/06/2012 | 15.2 |  |  |  | Biomassa | Agroindustriais | AI | Bagaço de Cana de Açúcar
30562 | União dos Ventos 1 | 22400 | 22400 | EOL | Operação |  | -Energia Potiguar Geradora Eólica S.A(13.336.223/0001-76)-FAZ BOCA DE CAMPO, S/N-RN--Participacao: 100,00000 | Produção Independente de Energia-PIE | Despacho 4.311 de 03/11/2011; Resolução 4.111 de 14/05/2013; Despacho 3.265 de 27/09/2013; Despacho 1.043-SFG-UG2 a14 de 04/04/2014; Despacho 1.197-SFG - UG1 de 14/04/2014; Portaria 69 de 15/04/2016; Portaria 335 de 27/05/2011; Processo 48500.003195/2010-15; Resolução 2.931 de 07/06/2011 Data de Vigência de 16/06/2011 Data de Vigência até 16/06/2041, ; Portaria 292 de 27/09/2019; Portaria 216 de 28/09/2018; Portaria 280 de 13/12/2018 | Autorização | Alteração de Razão Social; Alteração de Cronograma; Garantia Física; REIDI; Processo de Autorização(SCG); Outorga de Autorização; Garantia Física; Garantia Física; Revogação de Ato | NE | Pedra Grande/RN-Nordeste | EOL.CV.RN.030562-6.01 | 50 | Não | 05/04/2014 | 10.2 |  |  |  | Eólica | Cinética do vento | CV | Cinética do vento
30492 | Unidade Bom Sucesso | 4500 | 4500 | UTE | Cancelado |  | -Vale Verde Empreendimentos Agrícolas Ltda(02.414.858/0001-28)-R SEN ANTONIO FARIAS, 01-PE--Participacao: 100,00000 | Registro-REG; Registro-REG | Processo 48500.002344/08-12; Ofício 196 de 08/03/2010; Despacho 3.184 de 06/12/2016 | Registro | Cancelamento de Registro | CO | Goiatuba/GO-Centro Oeste | UTE.AI.GO.030492-1.01 | 0 | Não |  | 0 |  |  |  | Biomassa | Agroindustriais | AI | Bagaço de Cana de Açúcar
30505 | Asa Branca I | 27000 | 27000 | EOL | Operação |  | -NOVA ASA BRANCA I ENERGIAS RENOVÁVEIS S.A(12.802.855/0001-15)-FAZ BOA ESPERANÇA - ESTRADA DA UMBURANA, S/N-RN--Participacao: 100,00000 | Produção Independente de Energia-PIE | Processo 48500.005535/2010-42; Portaria 267 de 20/04/2011 Data de Vigência de 25/04/2011 Data de Vigência até 25/04/2046, ; Despacho 2.832 de 11/07/2011; Despacho 1.837 de 11/06/2013; Resolução 4.825 de 09/09/2014; Despacho 1.811 de 03/06/2015; Despacho 2513-2015-SFG de 04/08/2015; Resolução 5.253 de 09/06/2015; Portaria 346 de 18/11/2015; Portaria 147 de 29/10/2012; Portaria 447 de 28/08/2014; Processo 48500.002096/2011-05 | Autorização | Processo de Autorização(SCG); Outorga de Autorização; Alteração de Cronograma; Alteração de Cronograma; Alteração de Cronograma; Alteração LT Interesse Restrito; Liberação de Unidade Geradora para Operação Comercial; Redução de Potência; Garantia Física; REIDI; Aprovação como Prioritário; Processo de Fiscalização | NE | Parazinho/RN-Nordeste | EOL.CV.RN.030505-7.01 | 50 | Não | 05/08/2015 | 14.2 |  |  |  | Eólica | Cinética do vento | CV | Cinética do vento
30507 | Asa Branca V | 32000 | 32000 | EOL | Operação |  | -Asa Branca V Energias Renováveis S.A.(11.681.458/0001-70)-Rua James Joule, 65-SP--Participacao: 100,00000 | Produção Independente de Energia-PIE | Processo 48500.005539/2010-21; Portaria 269 de 25/04/2011 Data de Vigência de 26/04/2011 Data de Vigência até 26/04/2046, ; Resolução 3.098 de 30/08/2011; Despacho 407 de 06/02/2012; Despacho 4.739-2014-SFG-1a20 de 05/12/2014; Despacho 3325-2013-SFG de 02/10/2013; Portaria 973 de 15/12/2010 | Autorização | Processo de Autorização(SCG); Outorga de Autorização; Alteração de Cronograma; Alteração LT Interesse Restrito; Liberação de Unidade Geradora como apta à Operação Comercial; REIDI | NE | Parazinho/RN-Nordeste | EOL.CV.RN.030507-3.01 | 50 | Não | 06/12/2014 | 13.7 |  |  |  | Eólica | Cinética do vento | CV | Cinética do vento
30509 | Eurus IV | 27000 | 27000 | EOL | Operação |  | -NOVA EURUS IV ENERGIAS RENOVÁVEIS S.A(12.802.866/0001-03)-SIT SÃO JOSE - ESTRADA DA BAIXINHA DOS FRANCAS, S/N-RN--Participacao: 100,00000 | Produção Independente de Energia-PIE | Resolução 5.256 de 09/06/2015; Despacho 2733-2015-SFG de 19/08/2015; Despacho 3012-2012-SFG de 28/09/2012; Portaria 346 de 18/11/2015; Portaria 170 de 28/11/2012; Processo 48500.005622/2010-08; Portaria 273 de 26/04/2011 Data de Vigência de 27/04/2011 Data de Vigência até 27/04/2046, ; Resolução 3.094 de 30/08/2011; Despacho 1.837 de 11/06/2013; Resolução 4.828 de 09/09/2014; Despacho 1.814 de 03/06/2015; Portaria 446 de 26/08/2014 | Autorização | Redução de Potência; Liberação de Unidade Geradora para Operação Comercial; Liberação de Unidade Geradora como apta à Operação Comercial; Garantia Física; REIDI; Processo de Autorização(SCG); Outorga de Autorização; Alteração de Cronograma; Alteração de Cronograma; Alteração de Cronograma; Aprovação como Prioritário | NE | Parazinho/RN-Nordeste | EOL.CV.RN.030509-0.01 | 50 | Não | 20/08/2015 | 14.7 |  |  |  | Eólica | Cinética do vento | CV | Cinética do vento
30510 | Itapaci | 6952 | 6952 | UTE | Revogada |  | -Vale Verde Empreendimentos Agrícolas Ltda(02.414.858/0001-28)-R SEN ANTONIO FARIAS, 01-PE--Participacao: 100,00000 | Autoprodução de Energia-APE; Autoprodução de Energia-APE | Processo 48500.002345/08-59; Resolução 2.865 de 12/04/2011; Declaração Nota téc 89/2011-SCG de 18/03/2011; Resolução 6.145 de 06/12/2016 | Autorização | Revogação de Outorga | CO | Itapaci/GO-Centro Oeste | UTE.AI.GO.030510-3.01 |  | Não | 15/07/2007 | 0 |  |  |  | Biomassa | Agroindustriais | AI | Bagaço de Cana de Açúcar
30514 | Ventos de São Miguel | 30000 | 30000 | EOL | Operação |  | -Energisa Geração – Central Eólica Ventos de São Miguel S.A(12.833.419/0001-03)-Avenida Almirante Júlio de Sá Bierrenbach, 02-RJ--Participacao: 100,00000 | Produção Independente de Energia-PIE | Processo 48500.005618/2010-31; Portaria 283 de 29/04/2011 Data de Vigência de 02/05/2011 Data de Vigência até 02/05/2046, ; Despacho 3.195 de 05/08/2011; Resolução 3.064 de 16/08/2011; Despacho 4.934-2014-SFG-1a15 de 23/12/2014; Despacho 3297-2013-SFG de 30/09/2013; Portaria 24 de 28/01/2017; Portaria 292 de 27/09/2019; Portaria 216 de 28/09/2018 | Autorização | Processo de Autorização(SCG); Outorga de Autorização; Alteração de Cronograma; Liberação de Unidade Geradora como apta à Operação Comercial; REIDI; Garantia Física; Garantia Física | NE | Parazinho/RN-Nordeste | EOL.CV.RN.030514-6.01 | 50 | Não | 24/12/2014 | 14.5 |  |  |  | Eólica | Cinética do vento | CV | Cinética do vento
30516 | Renascença II | 30000 | 30000 | EOL | Operação |  | -Energisa Geração – Central Eólica Renascença II S.A(12.831.668/0001-60)-Avenida Almirante Júlio de Sá Bierrenbach, 02-RJ--Participacao: 100,00000 | Produção Independente de Energia-PIE | Processo 48500.005615/2010-06; Portaria 286 de 03/05/2011 Data de Vigência de 04/05/2011 Data de Vigência até 04/05/2046, ; Despacho 3.192 de 05/08/2011; Resolução 3.061 de 16/08/2011; Despacho 4.934-2014-SFG-1a15 de 23/12/2014; Despacho 3294-2013-SFG de 30/09/2013; Portaria 169 de 24/03/2011; Portaria 216 de 28/09/2018 | Autorização | Processo de Autorização(SCG); Outorga de Autorização; Alteração de Cronograma; Liberação de Unidade Geradora como apta à Operação Comercial; REIDI; Garantia Física | NE | Parazinho/RN-Nordeste | EOL.CV.RN.030516-2.01 | 50 | Não | 24/12/2014 | 14.9 |  |  |  | Eólica | Cinética do vento | CV | Cinética do vento
30523 | Condomínio Edifício Marques de Castela | 62 | 62 | UTE | Operação |  | -Condomínio Edifício Marques de Castela(56.315.658/0001-47)-Rua Brás Cardoso nº 541-SP--Participacao: 100,00000 | Registro-REG | Processo 48500.005718/08-43; Ofício 671 de 09/05/2011 | Registro |  | NE | São Paulo/SP-Sudeste | UTE.PE.SP.030523-5.01 | 0 | Não | 09/05/2011 | 0 |  |  |  | Fóssil | Petróleo | PE | Óleo Diesel
30525 | RS-155 | 5982 | 5982 | PCH | Operação | Das Ijuí | -COOPERATIVA DE GERAÇÃO DE ENERGIA E DESENVOLVIMENTO SOCIAL LTDA.(08.290.060/0001-06)-Rua do Comércio, 921, sala B-RS--Participacao: 100,00000 | Produção Independente de Energia-PIE | Processo 48500.002750/2006-61; Resolução 2.602 de 03/11/2010 Data de Vigência de 11/11/2010 Data de Vigência até 11/11/2040, ; Despacho 1.902 de 05/06/2012; Despacho 2.424 de 24/07/2012; Despacho 2.597 - SFG de 20/08/2012; Portaria 66 de 06/08/2012; Despacho 207-SFG-UG3 de 25/01/2013 | Autorização | Processo de Autorização(SCG); Outorga de Autorização; Alteração LT Interesse Restrito; Ampliação de Potência; Garantia Física | S | Ijuí/RS-Sul | PCH.PH.RS.030525-1.01 | 0 | Não | 21/08/2012 | 3.54 |  | -28.3118 | -53.8955 | Hídrica | Potencial hidráulico | PH | Potencial hidráulico
30527 | Renascença III | 30000 | 30000 | EOL | Operação |  | -Energisa Geração – Central Eólica Renascença III S.A(12.833.445/0001-31)-Avenida Almirante Júlio de Sá Bierrenbach, 02-RJ--Participacao: 100,00000 | Produção Independente de Energia-PIE | Processo 48500.005616/2010-42; Portaria 306 de 12/05/2011 Data de Vigência de 13/05/2011 Data de Vigência até 13/05/2046, ; Despacho 3.193 de 05/08/2011; Resolução 3.062 de 16/08/2011; Despacho 4.934-2014-SFG-1a15 de 23/12/2014; Despacho 3295-2013-SFG de 30/09/2013; Portaria 111 de 01/02/2011 | Autorização | Processo de Autorização(SCG); Outorga de Autorização; Alteração de Cronograma; Liberação de Unidade Geradora como apta à Operação Comercial; REIDI | NE | Parazinho/RN-Nordeste | EOL.CV.RN.030527-8.01 | 50 | Não | 24/12/2014 | 14.1 |  |  |  | Eólica | Cinética do vento | CV | Cinética do vento
30532 | Lavanderia Alba | 84 | 84 | UTE | Operação |  | -Lavanderia Alba Ltda(03.481.736/0001-17)-Rua Clarindo Epifanio da Silva, n° 777-MT--Participacao: 100,00000 | Registro-REG | Processo 48500.005718/08-43; Ofício 720 de 16/05/2011 | Registro |  | CO | Cuiabá/MT-Centro Oeste | UTE.PE.MT.030532-4.01 | 0 | Não | 16/05/2011 | 0 |  |  |  | Fóssil | Petróleo | PE | Óleo Diesel
30544 | Tanque | 30000 | 30000 | EOL | Operação |  | -Centrais Eólicas Tanque S.A(12.048.059/0001-39)-FAZ LAGOINHA, ALTURA DO KM 250 DA RODOVIA BR 030, S/N-BA--Participacao: 100,00000 | Produção Independente de Energia-PIE | Processo 48500.005534/2010-06; Portaria 330 de 26/05/2011 Data de Vigência de 30/05/2011 Data de Vigência até 30/05/2046, ; Despacho 1.899 de 17/06/2013; Despacho 1.317 de 28/04/2014; Resolução 4.773 de 22/07/2014; Despacho 4.108-2014-SFG de 10/10/2014; Portaria 228 de 05/07/2013 | Autorização | Processo de Autorização(SCG); Outorga de Autorização; Alteração de Razão Social; Alteração de Cronograma; Ampliação de Potência; Aprovação como Prioritário | NE | Caetité/BA-Nordeste | EOL.CV.BA.030544-8.01 | 50 | Não | 11/10/2014 | 13.9 |  |  |  | Eólica | Cinética do vento | CV | Cinética do vento
30564 | União dos Ventos 3 | 22400 | 22400 | EOL | Operação |  | -Ponta do Vento Leste Geradora Eólica S.A(13.336.480/0001-08)-Rua Deputado Vicente Penido, 255-SP--Participacao: 100,00000 | Produção Independente de Energia-PIE | Processo 48500.003156/2010-18; Resolução 2.933 de 07/06/2011 Data de Vigência de 16/06/2011 Data de Vigência até 16/06/2041, ; Despacho 4.309 de 03/11/2011; Resolução 4.113 de 14/05/2013; Despacho 3.267 de 27/09/2013; Despacho 1.135-SFG-UG1 a 14 de 07/04/2014; Portaria 69 de 15/04/2016; Portaria 337 de 27/05/2011 | Autorização | Processo de Autorização(SCG); Outorga de Autorização; Alteração de Razão Social; Alteração de Cronograma; Garantia Física; REIDI | NE | Pedra Grande/RN-Nordeste | EOL.CV.RN.030564-2.01 | 50 | Não | 08/04/2014 | 11.9 |  |  |  | Eólica | Cinética do vento | CV | Cinética do vento
30565 | União dos Ventos 4 | 11200 | 11200 | EOL | Operação |  | -Torres de São Miguel Geradora Eólica S.A(13.336.491/0001-98)-FAZ CANTO DA ILHA DE CIMA, s/n-RN--Participacao: 100,00000 | Produção Independente de Energia-PIE | Processo 48500.000420/2011-42; Resolução 2.934 de 07/06/2011 Data de Vigência de 16/06/2011 Data de Vigência até 16/06/2041, ; Despacho 4.308 de 03/11/2011; Resolução 4.114 de 14/05/2013; Despacho 3.268 de 27/09/2013; Despacho 1.135-SFG-UG1 a 7 de 07/04/2014; Portaria 69 de 15/04/2016; Portaria 297 de 06/05/2011; Portaria 216 de 28/09/2018 | Autorização | Processo de Autorização(SCG); Outorga de Autorização; Alteração de Razão Social; Alteração de Cronograma; Garantia Física; REIDI; Garantia Física | NE | Pedra Grande/RN-Nordeste | EOL.CV.RN.030565-0.01 | 50 | Não | 08/04/2014 | 5.2 |  |  |  | Eólica | Cinética do vento | CV | Cinética do vento
30568 | União dos Ventos 7 | 14400 | 14400 | EOL | Operação |  | -Campina Potiguar Geradora Eólica S.A(13.341.988/0001-02)-Rua Deputado Vicente Penido, 255-SP--Participacao: 100,00000 | Produção Independente de Energia-PIE | Processo 48500.000740/2011-01; Resolução 2.937 de 07/06/2011 Data de Vigência de 16/06/2011 Data de Vigência até 16/06/2041, ; Despacho 4.305 de 03/11/2011; Resolução 4.117 de 14/05/2013; Despacho 3.271 de 27/09/2013; Despacho 1.043-SFG- UG1 a 9 de 04/04/2014; Portaria 69 de 15/04/2016; Portaria 302 de 10/05/2011 | Autorização | Processo de Autorização(SCG); Outorga de Autorização; Alteração de Razão Social; Alteração de Cronograma; Garantia Física; REIDI | NE | São Miguel do Gostoso/RN-Nordeste | EOL.CV.RN.030568-5.01 | 50 | Não | 05/04/2014 | 8 |  |  |  | Eólica | Cinética do vento | CV | Cinética do vento
30569 | União dos Ventos 8 | 14400 | 14400 | EOL | Operação |  | -Esquina dos Ventos Geradora Eólica S.A(13.336.404/0001-00)-Rua Deputado Vicente Penido, 255-SP--Participacao: 100,00000 | Produção Independente de Energia-PIE | Processo 48500.000738/2011-23; Resolução 2.938 de 07/06/2011 Data de Vigência de 16/06/2011 Data de Vigência até 16/06/2041, ; Despacho 4.304 de 03/11/2011; Resolução 4.118 de 14/05/2013; Despacho 3.272 de 27/09/2013; Despacho 1.043-SFG - UG1 a 9 de 04/04/2014; Portaria 69 de 15/04/2016; Portaria 301 de 10/05/2011 | Autorização | Processo de Autorização(SCG); Outorga de Autorização; Alteração de Razão Social; Alteração de Cronograma; Garantia Física; REIDI | NE | Pedra Grande/RN-Nordeste | EOL.CV.RN.030569-3.01 | 50 | Não | 05/04/2014 | 7.9 |  |  |  | Eólica | Cinética do vento | CV | Cinética do vento
30571 | União dos Ventos 10 | 14400 | 14400 | EOL | Operação |  | -Pontal do Nordeste Geradora Eólica S.A(13.336.415/0001-82)-Rua Deputado Vicente Penido, 255-SP--Participacao: 100,00000 | Produção Independente de Energia-PIE | Processo 48500.000418/2011-73; Resolução 2.940 de 07/06/2011 Data de Vigência de 16/06/2011 Data de Vigência até 16/06/2041, ; Despacho 4.302 de 03/11/2011; Resolução 4.120 de 14/05/2013; Despacho 3.285 de 30/09/2013; Despacho 1.043-SFG-UG1a 6,8,9 de 04/04/2014; Portaria 69 de 15/04/2016; Portaria 281 de 29/04/2011 | Autorização | Processo de Autorização(SCG); Outorga de Autorização; Alteração de Razão Social; Alteração de Cronograma; Alteração de Cronograma; Garantia Física; REIDI | NE | Pedra Grande/RN-Nordeste | EOL.CV.RN.030571-5.01 | 50 | Não | 05/04/2014 | 7.6 |  |  |  | Eólica | Cinética do vento | CV | Cinética do vento
30575 | Das Pedras | 5600 | 5600 | PCH | Operação | Chapecó | -Euclides Maciel Energética S.A(08.812.700/0001-92)-R VICTOR KONDER, SALA 201 CENTRO COM. CHAPLIN, 1005-SC--Participacao: 100,00000 | Produção Independente de Energia-PIE | Processo 48500.004592/2006-93; Resolução 2.952 de 07/06/2011 Data de Vigência de 20/06/2011 Data de Vigência até 20/06/2041, ; Portaria 165 de 26/11/2012; Resolução 4.679 de 27/05/2014; Despacho 824 de 27/03/2015; Resolução 5.208 de 05/05/2015; Despacho 656 de 08/03/2017; Portaria 143 de 23/05/2017; Portaria 588 de 14/10/2011; Despacho 4.158/2017-SFG de 08/12/2017; Despacho 4.364/2017-SFG de 22/12/2017; Resolução 7.956 de 02/07/2019 Data de Vigência de 08/07/2019 Data de Vigência até 02/09/2043, ; Resolução 8.199 de 17/09/2019; Processo 48500.006386/2018-96; Resolução 8.199 de 17/09/2019; Despacho 1.501 de 27/05/2020; Resolução 10.972 de 14/12/2021 Data de Vigência de 26/12/2017 Data de Vigência até 26/12/2047, | Autorização; Autorização; Autorização | Processo de Autorização(SCG); Outorga de Autorização; Garantia Física; Alteração de Cronograma; Execução de Garantia; Alteração de Cronograma; Garantia Física; Garantia Física; REIDI; Liberação de Unidade Geradora para Operação em Teste; Liberação de Unidade Geradora para Operação Comercial; Prorrogação da Outorga; DUP; Processo de DUP; Alteração da Localização-Município; Alteração LT Interesse Restrito; Prorrogação da Outorga | S | Água Doce/SC-Sul | PCH.PH.SC.030575-8.01 | 50 | Não | 23/12/2017 | 3.37 |  | -26.6786 | -51.7806 | Hídrica | Potencial hidráulico | PH | Potencial hidráulico
30576 | Sapopemba | 25600 | 0 | UTE | Revogada |  | -Ecourbis Ambiental S.A(07.037.123/0001-46)-Rua João Francisco Delmas n° 117-SP--Participacao: 100,00000 | Autoprodução de Energia-APE | Processo 48500.005235/10-63; Resolução 2.963 de 14/06/2011; Despacho 485 de 08/02/2012; Resolução 4.604 de 25/03/2014 | Autorização | Redução de Potência; Revogação de Outorga | SE | São Paulo/SP-Sudeste | UTE.RU.SP.030576-6.01 |  | Não |  | 0 |  |  |  | Biomassa | Resíduos sólidos urbanos | RU | Biogás - RU
30577 | Dalba | 1000 | 1000 | CGH | Operação | Ribeirão do Poco | -Dalba Energética Ltda(12.278.190/0001-92)-Área Rural, S/N-PR--Participacao: 100,00000 | Registro-REG | Processo 48500.005718/08-43; Ofício 858 de 20/06/2011; Ofício 1.022 de 08/08/2011; Portaria 026 Gar. Física de 27/02/2013; Despacho 1.587-SFG - UG1 e 2 de 21/05/2014; Declaração h1CZ5CVFZK97x83 de 03/04/2017 | Registro; Registro |  | S | Guarapuava/PR-Sul | CGH.PH.PR.030577-4.01 | 50 | Não | 22/05/2014 | 0.62 |  | -25.2811 | -51.8772 | Hídrica | Potencial hidráulico | PH | Potencial hidráulico
30578 | Dourado | 980 | 980 | CGH | Operação | Pratudão | CGH-Central Geradora Hidráulica Dourado Ltda(24.426.769/0001-34)-Faz PCH Rio Pratudão, Zona rural, S/N-BA--Participacao: 100,00000 | Registro-REG | Processo 48500.005718/08-43; Ofício 865 de 24/06/2011; Portaria 056 Gar. Física de 30/07/2012 | Registro |  | NE | Jaborandi/BA-Nordeste | CGH.PH.BA.030578-2.01 |  | Não |  | 0.72 |  |  |  | Hídrica | Potencial hidráulico | PH | Potencial hidráulico
30581 | Basílica Nossa Senhora da Conceição Aparecida | 1296 | 1296 | UTE | Operação |  | -Santuário Nacional de Nossa Senhora da Conceição Aparecida(02.825.033/0001-40)-Av. Dr. Júlio Prestes, s/nº-SP--Participacao: 100,00000 | Registro-REG | Processo 48500.005718/08-43; Ofício 875 de 29/06/2011 | Registro |  | SE | Aparecida/SP-Sudeste | UTE.PE.SP.030581-2.01 | 0 | Não | 29/06/2011 | 0 |  |  |  | Fóssil | Petróleo | PE | Óleo Diesel
30584 | Ventos de Tianguá Norte | 29120 | 29120 | EOL | Operação |  | -Nova Ventos de Tianguá Norte Energias Renováveis S.A(12.773.953/0001-71)-ROD BR 222, S/N-CE--Participacao: 100,00000 | Produção Independente de Energia-PIE | Processo 48500.005621/2010-55; Portaria 389 de 01/07/2011 Data de Vigência de 04/07/2011 Data de Vigência até 04/07/2041, ; Resolução 3.093 de 30/08/2011; Despacho 647 de 18/03/2014; Resolução 5.759 de 12/04/2016; Portaria 94 de 06/07/2016; Despacho 2476/2016-SFG de 15/09/2016; Despacho 2591/2016-SFG de 27/09/2016; Portaria 214 de 12/04/2012; Portaria 578 de 30/12/2015; Despacho 1.001 de 08/04/2020 | Autorização | Processo de Autorização(SCG); Outorga de Autorização; Alteração de Cronograma; Alteração de Cronograma; Redução de Potência; Garantia Física; Liberação de Unidade Geradora para Operação em Teste; Liberação de Unidade Geradora para Operação Comercial; REIDI; Aprovação como Prioritário; Ampliação de Potência | NE | Tianguá/CE-Nordeste | EOL.CV.CE.030584-7.01 | 50 | Não | 28/09/2016 | 15.1 |  |  |  | Eólica | Cinética do vento | CV | Cinética do vento
30585 | Ventos de Tianguá | 27750 | 27750 | EOL | Operação |  | -Nova Ventos de Tianguá Energias Renováveis S.A.(12.773.911/0001-30)-ROD BR 222, S/N-CE--Participacao: 100,00000 | Produção Independente de Energia-PIE | Processo 48500.005620/2010-19; Portaria 390 de 01/07/2011 Data de Vigência de 04/07/2011 Data de Vigência até 04/07/2046, ; Resolução 3.092 de 30/08/2011; Despacho 647 de 18/03/2014; Resolução 5.761 de 12/04/2016; Portaria 94 de 06/07/2016; Despacho 2476/2016-SFG de 15/09/2016; Despacho 2590/2016-SFG de 27/09/2016; Portaria 112 de 08/03/2012; Portaria 579 de 30/12/2015; Despacho 1.000 de 08/04/2020 | Autorização | Processo de Autorização(SCG); Outorga de Autorização; Alteração de Cronograma; Alteração de Cronograma; Redução de Potência; Garantia Física; Liberação de Unidade Geradora para Operação em Teste; Liberação de Unidade Geradora para Operação Comercial; REIDI; Aprovação como Prioritário; Ampliação de Potência | NE | Tianguá/CE-Nordeste | EOL.CV.CE.030585-5.01 | 50 | Não | 28/09/2016 | 14.7 |  |  |  | Eólica | Cinética do vento | CV | Cinética do vento
30587 | DHB Componentes Automotivos (Unidade 1) | 1016 | 1016 | UTE | Operação |  | -DHB Componentes Automotivos S.A(89.734.537/0001-99)-Avenida das Indústrias, n° 864-RS--Participacao: 100,00000 | Registro-REG | Processo 48500.005718/08-43; Ofício 886 de 01/07/2011; Ofício 072 de 30/01/2012 | Registro |  | S | Porto Alegre/RS-Sul | UTE.PE.RS.030587-1.01 | 0 | Não | 30/01/2012 | 0 |  |  |  | Fóssil | Petróleo | PE | Óleo Diesel
30588 | Evo | 1000 | 1000 | CGH | Operação | Jacutinga | -Evo Energia Ltda(13.863.488/0001-22)-R FERNANDO SIMAS, CONJ 33, 705-PR--Participacao: 100,00000 | Registro-REG | Processo 48500.005718/08-43; Ofício 885 de 01/07/2011 | Registro |  | S | Manoel Ribas/PR-Sul | CGH.PH.PR.030588-0.01 |  | Não |  | 0 |  |  |  | Hídrica | Potencial hidráulico | PH | Potencial hidráulico
30590 | Santa Luzia | 533.6 | 533.6 | CGH | Operação | Rio Orico | -CJ 2 PARTICIPAÇÕES LTDA(08.933.523/0001-00)-Rua José Paulino, 226-SP--Participacao: 100,00000 | Registro-REG | Processo 48500.005718/08-43; Ofício 891 de 04/11/2011; Declaração lZK3dx6CtFPOAZn de 01/04/2019; Declaração YxU2BKtM947AVW6 de 14/10/2019 | Registro; Registro; Registro |  | NE | Ibirapitanga/BA-Nordeste | CGH.PH.BA.030590-1.01 | 50 | Não | 23/08/2011 | 0 |  | -13.9835 | -39.4767 | Hídrica | Potencial hidráulico | PH | Potencial hidráulico
30591 | Teodoro Schlickmann | 1299.99 | 1299.99 | CGH | Operação | Rio Braço do Norte | -SPR INVESTIMENTOS E PARTICIPAÇÕES LTDA(15.212.839/0001-60)-Rua Fúlvio Aducci, 627-SC--Participacao: 50,00000; -Werner Industria de Utensílios Domésticos Eireli(32.297.484/0001-79)-RODOVIA SC 108,, 11.009-SC--Participacao: 50,00000 | Registro-REG; Registro-REG | Processo 48500.005718/2008-43; Ofício 893 de 04/11/2011; Despacho 3.816-2014-SFG de 22/09/2014; Declaração nKMe18K3Ml172C5 de 12/12/2016; Declaração Sh2lUK791QSIIQK de 17/04/2019; Declaração OA2K7tlnthGW4PA de 14/08/2019; Declaração KIdPJxU3h4Ih33F de 18/08/2020; Processo 48500.003044/2002-59; Despacho 583 de 20/09/2002; Declaração nWlUlVldMOKtIJB de 23/06/2021; Declaração 1x56MOICJW7IJM2 de 19/07/2021 | Registro; Registro; Registro; Registro; Registro; Registro; Registro | Processo de Autorização(SCG); Registro de Capacidade Reduzida; Processo de Autorização(SCG); Registro de Capacidade Reduzida; Registro de Capacidade Reduzida; Registro de Capacidade Reduzida | S | Braço do Norte/SC-Sul | CGH.PH.SC.030591-0.01 | 50 | Não | 20/09/2002 | 0 |  | -28.2378 | -49.1636 | Hídrica | Potencial hidráulico | PH | Potencial hidráulico
30593 | WSA | 148 | 148 | CGH | Operação | Córrego Água Limpa | -Marisa Lizolete Rietjens(00.032.490/9330-00)-Avenida Marechal Eurico Gaspar Dutra, nº. 319-MT--Participacao: 100,00000 | Registro-REG | Processo 48500.005718/08-43; Ofício 911 de 06/07/2011 | Registro |  | CO | General Carneiro/MT-Centro Oeste | CGH.PH.MT.030593-6.01 |  | Não | 01/10/1994 | 0 |  |  |  | Hídrica | Potencial hidráulico | PH | Potencial hidráulico
30595 | Vento Formoso | 27510 | 27510 | EOL | Operação |  | -Nova Vento Formoso Energias Renováveis S.A(12.774.042/0001-69)-ROD BR 222, S/N-CE--Participacao: 100,00000 | Produção Independente de Energia-PIE | Portaria 409 de 06/07/2011 Data de Vigência de 08/07/2011 Data de Vigência até 08/07/2046, ; Processo 48500.005619/2010-86; Resolução 3.091 de 30/08/2011; Despacho 647 de 18/03/2014; Resolução 5.760 de 12/04/2016; Portaria 94 de 06/07/2016; Despacho 2476/2016-SFG de 15/09/2016; Despacho 2694/2016-SFG de 06/10/2016; Portaria 178 de 19/12/2012; Portaria 142 de 29/04/2016; Despacho 989 de 08/04/2020 | Autorização | Outorga de Autorização; Processo de Autorização(SCG); Alteração de Cronograma; Alteração de Cronograma; Redução de Potência; Garantia Física; Liberação de Unidade Geradora para Operação em Teste; Liberação de Unidade Geradora para Operação Comercial; REIDI; Aprovação como Prioritário; Ampliação de Potência | NE | Ubajara/CE-Nordeste | EOL.CV.CE.030595-2.01 | 50 | Não | 07/10/2016 | 14.2 |  |  |  | Eólica | Cinética do vento | CV | Cinética do vento
30597 | Zé Tunin | 8000 | 8000 | PCH | Operação | Pomba | -PEQUENA CENTRAL HIDRELÉTRICA ZÊ TUNIN S/A(12.412.280/0001-24)-Avenida Almirante Júlio de Sá Bierrenbach, 200-RJ--Participacao: 100,00000 | Produção Independente de Energia-PIE | Processo 48500.005734/02-98; Resolução 2.994 de 05/07/2011 Data de Vigência de 13/07/2011 Data de Vigência até 13/07/2041, ; Resolução 3.397 de 20/03/2012; Despacho 4.126 - SFG de 26/12/2012; Despacho 47 - SFG de 11/01/2013; Portaria 039 de 13/06/2012; Portaria 481 de 16/08/2011; Processo 48500.000716/01-48; Processo 48500.008189/00-57; Despacho 471 de 12/04/2005; Despacho 1.804 de 27/04/2011; Resolução 10.748 de 13/10/2021 Data de Vigência de 27/12/2012 Data de Vigência até 27/12/2042, | Autorização; Autorização | Processo de Autorização(SCG); Outorga de Autorização; Garantia Física; REIDI; Processo de Autorização(SCG); Processo de Autorização(SCG); Aprovação de Inventário; Aprovação do PB; Prorrogação da Outorga | SE | Astolfo Dutra/MG-Sudeste; Guarani/MG-Sudeste | PCH.PH.MG.030597-9.01 | 50 | Não | 27/12/2012 | 0 |  | -21.315 | -42.945 | Hídrica | Potencial hidráulico | PH | Potencial hidráulico
30598 | Macuco | 720 | 720 | CGH | Operação | Arroio do Tigre | -SÃO VALENTIM GERAÇÃO DE ENERGIA S.A.(09.328.488/0001-55)-AC LINHA ANNES, S/N-SC--Participacao: 100,00000 | Registro-REG | Processo 48500.005718/08-43; Ofício 932 de 12/07/2011; Declaração 4Z2GYAYA242GBBS de 23/02/2017 | Registro; Registro |  | S | Guatambú/SC-Sul | CGH.PH.SC.030598-7.01 | 50 | Não | 11/05/2011 | 0 |  | -27.1522 | -52.7761 | Hídrica | Potencial hidráulico | PH | Potencial hidráulico
30497 | Renascença V | 30000 | 30000 | EOL | Operação |  | -Renascença V Energias Renováveis S.A(10.797.904/0001-43)-FAZ TRES IRMAOS : KM 18,3 ROD RN-120;-RN--Participacao: 100,00000 | Produção Independente de Energia-PIE | Processo 48500.005406/2010-54; Portaria 254 de 15/04/2011 Data de Vigência de 18/04/2011 Data de Vigência até 18/04/2046, ; Despacho 2.420 de 07/06/2011; Resolução 3.089 de 30/08/2011; Despacho 4962-2014-SFG-1a15 de 31/12/2014; Resolução 5.301 de 23/06/2015; Despacho 3126-2014-SFG de 13/08/2014; Portaria 978 de 16/12/2010 | Autorização | Processo de Autorização(SCG); Outorga de Autorização; Alteração de Razão Social; Alteração de Cronograma; Ampliação de Potência; Liberação de Unidade Geradora como apta à Operação Comercial; REIDI | NE | Parazinho/RN-Nordeste | EOL.CV.RN.030497-2.01 | 50 | Não | 01/01/2015 | 15 |  |  |  | Eólica | Cinética do vento | CV | Cinética do vento
30506 | Morrão | 30240 | 30240 | EOL | Operação |  | -Centrais Eólicas Morrão S.A(12.049.829/0001-68)-FAZ SALINAS, ALTURA DO KM 257 DA RODOVIA BR 030, S/N-BA--Participacao: 100,00000 | Produção Independente de Energia-PIE | Processo 48500.005405/2010-18; Portaria 268 de 20/04/2011 Data de Vigência de 25/04/2011 Data de Vigência até 25/04/2046, ; Despacho 1.899 de 17/06/2013; Portaria 27 de 27/01/2014; Despacho 1.317 de 28/04/2014; Despacho 4.108-2014-SFG de 10/10/2014; Portaria 198 de 01/04/2011; Portaria 244 de 12/07/2013 | Autorização | Processo de Autorização(SCG); Outorga de Autorização; Alteração de Razão Social; Ampliação de Potência; Alteração de Cronograma; REIDI; Aprovação como Prioritário | NE | Caetité/BA-Nordeste | EOL.CV.BA.030506-5.01 | 50 | Não | 11/10/2014 | 16.1 |  |  |  | Eólica | Cinética do vento | CV | Cinética do vento
30517 | Ematex Industrial e Comercial | 37 | 37 | UTE | Operação |  | -EMATEX INDÚSTRIAL E COMERCIAL TÊXTIL LTDA.(07.590.753/0001-43)-Avenida Tereza Cristina n° 445, Prado-MG--Participacao: 100,00000 | Registro-REG | Processo 48500.005718/08-43; Ofício 640 de 03/05/2011; Ofício 778 de 31/05/2011 | Registro |  | SE | Belo Horizonte/MG-Sudeste | UTE.PE.MG.030517-0.01 |  | Não | 01/01/2009 | 0 |  |  |  | Fóssil | Petróleo | PE | Óleo Diesel
30540 | Granol Granol | 912 | 912 | UTE | Operação |  | -Granol Indústria Comércio e Exportação S. A.(50.290.329/0061-43)-Estrada Volta da Charqueada s/nº -RS--Participacao: 100,00000 | Registro-REG | Processo 48500.005718/08-43; Ofício 745 de 23/05/2011; Ofício 1.991 de 11/11/2013 | Registro |  | S | Cachoeira do Sul/RS-Sul | UTE.PE.RS.030540-5.01 | 0 | Não | 11/11/2013 | 0 |  |  |  | Fóssil | Petróleo | PE | Óleo Diesel
30542 | Juliões | 3400 | 3400 | CGH | Operação | Rio Macaúbas / RB Macaúbas / Pedra | -MF PROJETOS EM ENERGIA LTDA(08.027.306/0001-43)-Avenida Raja Gabaglia, 1710-MG--Participacao: 100,00000 | Registro-REG | Processo 48500.005057/2007-75; Resolução 2.899 de 17/05/2011 Data de Vigência de 24/05/2011 Data de Vigência até 24/05/2041, ; Resolução 3.642 de 28/08/2012; Despacho 4.183 de 20/10/2014; Despacho 0195-2016-SFG de 25/01/2016; Despacho 818/2017-SFG de 22/03/2017; Portaria 282 de 04/10/2017; Resolução 9.487 de 24/11/2020; Despacho 2.230 de 02/07/2014; Declaração VtGeOB385GIntnG de 18/12/2020 | Autorização; Registro | Processo de Autorização(SCG); Outorga de Autorização; Alteração de Cronograma; Liberação de Unidade Geradora para Operação em Teste; Liberação de Unidade Geradora para Operação Comercial; Garantia Física; Revogação de Outorga; Disponibilização de eixo; Registro de Capacidade Reduzida | SE | Bonfim/MG-Sudeste; Piedade dos Gerais/MG-Sudeste | CGH.PH.MG.030542-1.02 | 50 | Não | 23/03/2017 | 0 |  | -20.364 | -44.1957 | Hídrica | Potencial hidráulico | PH | Potencial hidráulico
30552 | Calango 5 | 30000 | 30000 | EOL | Operação |  | -CALANGO 5 ENERGIA RENOVÁVEL S/A.(12.159.338/0001-70)-Praia do Flamengo, 78-RJ--Participacao: 100,00000 | Produção Independente de Energia-PIE | Processo 48500.005631/2010-91; Portaria 346 de 01/05/2011 Data de Vigência de 02/05/2011 Data de Vigência até 02/05/2046, ; Despacho 1.943 de 08/06/2012; Despacho 3317-2013-SFG de 01/10/2013; Despacho 4113-2015-SFG de 22/12/2015; Despacho 255-2016-SFG de 29/01/2016; Portaria 217 de 05/04/2011 | Autorização | Processo de Autorização(SCG); Outorga de Autorização; Alteração LT Interesse Restrito; Liberação de Unidade Geradora como apta à Operação Comercial; Liberação de Unidade Geradora para Operação em Teste; Liberação de Unidade Geradora para Operação Comercial; REIDI | NE | Bodó/RN-Nordeste | EOL.CV.RN.030552-9.01 | 50 | Não | 30/01/2016 | 13.7 |  |  |  | Eólica | Cinética do vento | CV | Cinética do vento
30566 | União dos Ventos 5 | 24000 | 24000 | EOL | Operação |  | -Morro dos Ventos Geradora Eólica S.A(13.336.386/0001-59)-Rua Deputado Vicente Penido, 255-SP--Participacao: 100,00000 | Produção Independente de Energia-PIE | Processo 48500.000417/2011-29; Resolução 2.935 de 07/06/2011 Data de Vigência de 16/06/2011 Data de Vigência até 16/06/2041, ; Despacho 4.307 de 03/11/2011; Resolução 4.115 de 14/05/2013; Despacho 3.269 de 27/09/2013; Despacho 1.035-SFG - UG1 a 15 de 07/04/2014; Portaria 69 de 15/04/2016; Portaria 298 de 06/05/2011; Portaria 292 de 27/09/2019 | Autorização | Processo de Autorização(SCG); Outorga de Autorização; Alteração de Razão Social; Alteração de Cronograma; Garantia Física; REIDI; Garantia Física | NE | São Miguel do Gostoso/RN-Nordeste | EOL.CV.RN.030566-9.01 | 50 | Não | 08/04/2014 | 11.5 |  |  |  | Eólica | Cinética do vento | CV | Cinética do vento
30582 | Ventos do Morro do Chapéu | 27510 | 27510 | EOL | Operação |  | -Nova Ventos do Morro do Chapéu Energias Renováveis S.A(12.774.017/0001-85)-Rodovia BR 22, s/n-CE--Participacao: 100,00000 | Produção Independente de Energia-PIE | Processo 48500.005635/2010-79; Portaria 381 de 29/06/2011 Data de Vigência de 30/06/2011 Data de Vigência até 30/06/2046, ; Resolução 3.095 de 30/08/2011; Despacho 647 de 18/03/2014; Resolução 5.763 de 12/04/2016; Portaria 94 de 06/07/2016; Despacho 2476/2016-SFG de 15/09/2016; Despacho 2675/2016-SFG de 05/10/2016; Portaria 76 de 09/08/2012; Portaria 553 de 28/12/2015; Despacho 990 de 08/04/2020 | Autorização | Processo de Autorização(SCG); Outorga de Autorização; Alteração de Cronograma; Alteração de Cronograma; Redução de Potência; Garantia Física; Liberação de Unidade Geradora para Operação em Teste; Liberação de Unidade Geradora para Operação Comercial; REIDI; Aprovação como Prioritário; Ampliação de Potência | NE | Tianguá/CE-Nordeste | EOL.CV.CE.030582-0.01 | 50 | Não | 06/10/2016 | 13.7 |  |  |  | Eólica | Cinética do vento | CV | Cinética do vento
30599 | Belo Jardim | 40000 | 43839 | UTE | Extinta |  | ELETROACRE-ENERGISA ACRE - DISTRIBUIDORA DE ENERGIA S.A(04.065.033/0001-70)-Rua Valerio Magalhães, 226 -AC--Participacao: 100,00000 | Serviço Público-SP | Processo 48500.000902/11-2001; Portaria 957 de 06/12/2010; Despacho 2.017 de 10/05/2011; Despacho 1.055 - SFG de 28/03/2012; Despacho 10 de 24/04/2020; Nota Técnica 152 de 13/04/2020 | Autorização | Processo de Autorização(SCG); Outros; Extinção de Outorga; Extinção de Outorga | N | Rio Branco/AC-Norte | UTE.PE.AC.030599-5.01 | 0 | Não | 29/03/2012 | 0 |  |  |  | Fóssil | Petróleo | PE | Óleo Diesel
30602 | Supermercado Silveira | 113 | 113 | UTE | Operação |  | -Supermercado Silveira S.A(20.841.144/0001-88)- Praça Padre Eustáquio, nº 154-MG--Participacao: 100,00000 | Registro-REG | Processo 48500.005718/08-43; Ofício 956 de 19/07/2011 | Registro |  | SE | Ibiá/MG-Sudeste | UTE.PE.MG.030602-9.01 |  | Não | 20/07/2011 | 0 |  |  |  | Fóssil | Petróleo | PE | Óleo Diesel
30606 | benedito | 1000 | 1000 | CGH | Operação | Rio Jacutinga |  | Registro-REG | Processo 48500.005718/08-43; Ofício 986 de 27/07/2011; Declaração hSV4F71n81P4eBJ de 21/10/2014 | Registro; Registro |  | S | Manoel Ribas/PR-Sul | CGH.PH.PR.030606-1.01 |  | Não | 01/07/1980 | 0 |  | -24.5125 | -51.7739 | Hídrica | Potencial hidráulico | PH | Potencial hidráulico
30609 | Serra de Santana II | 30000 | 30000 | EOL | Operação |  | -Gestamp Eólica Lagoa Nova S.A.(12.851.098/0001-70)-Avenida Dr Sílvio Bezerra de Melo, 464 A-RN--Participacao: 100,00000 | Produção Independente de Energia-PIE | Processo 48500.005414/2010-09; Portaria 468 de 01/08/2011 Data de Vigência de 03/08/2011 Data de Vigência até 03/08/2046, ; Resolução 3.526 de 05/06/2012; Resolução 4.948 de 25/11/2014; Despacho 4164-2015-SFG de 29/12/2015; Despacho 537-2016-SFG de 01/03/2016; Portaria 278 de 28/04/2011; Portaria 213 de 14/05/2015 | Autorização | Processo de Autorização(SCG); Outorga de Autorização; Alteração de Cronograma; Ampliação de Potência; Liberação de Unidade Geradora para Operação em Teste; Liberação de Unidade Geradora para Operação Comercial; REIDI; Aprovação como Prioritário | NE | Lagoa Nova/RN-Nordeste | EOL.CV.RN.030609-6.01 | 50 | Não | 02/03/2016 | 13.5 |  |  |  | Eólica | Cinética do vento | CV | Cinética do vento
30611 | Agroerg das Minas Gerais | 45000 | 0 | UTE | Revogada |  | -Agroerg das Minas Gerais Ltda(09.455.225/0001-07)-Av. Brigadeiro Faria Lima, 1572 - 4º andar cj 416-SP--Participacao: 100,00000 | Produção Independente de Energia-PIE | Processo 48500.000330/11-51; Resolução 2.888 de 10/05/2011; Resolução 5.615 de 26/01/2016; Portaria 328 de 26/05/2011; Ofício 93 de 22/02/2018 | Autorização | Revogação de Outorga; REIDI; Comunicação à RF - REIDI | SE | Centralina/MG-Sudeste | UTE.AI.MG.030611-8.01 |  | Não |  | 0 |  |  |  | Biomassa | Agroindustriais | AI | Bagaço de Cana de Açúcar
30613 | Casali II | 105.62 | 105.62 | CGH | Operação | RIO DO CAMPO | -CAMPUSMORAO CONSTRUCAO LTDA(73.426.140/0001-08)-Rua Vassílio Boiko, s/n-PR--Participacao: 100,00000 | Registro-REG | Processo 48500.005718/08-43; Ofício 1.023 de 08/08/2011; Declaração O4ZFSeU54CAY7tZ de 19/03/2019 | Registro; Registro |  | S | Campo Mourão/PR-Sul | CGH.PH.PR.030613-4.01 | 50 | Não | 19/11/1958 | 0 |  | -24.0226 | -52.3436 | Hídrica | Potencial hidráulico | PH | Potencial hidráulico
30615 | Serra de Santana III | 30000 | 30000 | EOL | Operação |  | -Gestamp Eólica Seridó S.A.(12.848.783/0001-47)-Av Dr Silvio Bezerra de Melo, 464 A, Sala 04, s/n-RN--Participacao: 100,00000 | Produção Independente de Energia-PIE | Processo 48500.005410/2010-12; Portaria 475 de 09/08/2011 Data de Vigência de 11/08/2011 Data de Vigência até 11/08/2046, ; Resolução 3.527 de 05/06/2012; Despacho 4146 de 29/12/2015; Despacho 538-2016-SFG de 01/03/2016; Resolução 5.201 de 28/04/2015; Portaria 312 de 18/05/2011; Portaria 484 de 19/10/2015 | Autorização | Processo de Autorização(SCG); Outorga de Autorização; Alteração de Cronograma; Liberação de Unidade Geradora para Operação em Teste; Liberação de Unidade Geradora para Operação Comercial; Ampliação de Potência; REIDI; Aprovação como Prioritário | NE | Bodó/RN-Nordeste | EOL.CV.RN.030615-0.01 | 50 | Não | 02/03/2016 | 12.7 |  |  |  | Eólica | Cinética do vento | CV | Cinética do vento
30623 | MC2 Nossa Senhora do Socorro | 176520 | 0 | UTE | Revogada |  | -UTE MC2 Nossa Senhora do Socorro S.A(10.506.738/0001-89)-Avenida Jorge Amado, s/n, Shopping Open Center, 3º andar, sala 309, parte 12-BA--Participacao: 100,00000 | Produção Independente de Energia-PIE | Processo 48500.000880/2008-75; Portaria 466 de 29/07/2011; Resolução 4.400 de 22/10/2013; Portaria 81 de 05/03/2014; Despacho 1.652 de 27/05/2014; Despacho 4.111 de 21/12/2012; Despacho 484 de 26/02/2013; Despacho 965 de 01/04/2013; Despacho 4.241 de 27/10/2014; Processo 48500.004190/2011-91; Resolução 5.734 de 29/03/2016 | Autorização | Processo de Autorização(SCG); Outorga de Autorização; Alteração de Cronograma; Ampliação de Potência; Alteração de Características Técnicas; Processo de Fiscalização; Revogação de Outorga | NE | Candeias/BA-Nordeste | UTE.PE.BA.030623-1.01 | 0 | Não |  | 10.5 |  |  |  | Fóssil | Petróleo | PE | Óleo Combustível
30624 | Santana do Araguaia I | 34000 | 0 | UTE | Revogada |  | -Santana do Araguaia Energia S.A(11.760.440/0001-63)-Rua Raul Prates, n. 191-PA--Participacao: 100,00000 | Produção Independente de Energia-PIE | Portaria 873 de 29/10/2010; Processo 48500.003503/10-11; Resolução 4.121 de 21/05/2013; Portaria 738 de 19/08/2010; Ofício 93 de 22/02/2018 | Autorização | Revogação de Outorga; REIDI; Comunicação à RF - REIDI | N | Santana do Araguaia/PA-Norte | UTE.FL.PA.030624-0.01 |  | Não |  | 26 |  |  |  | Biomassa | Floresta | FL | Resíduos Florestais
30628 | Cardiocentro | 100 | 100 | UTE | Operação |  | -CARDIOCENTRO CENTRO DE DIAGNOSTICO EM CARDIOLOGIA LTDA(60.125.325/0001-22)-Avenida Tiradentes, 111-SP--Participacao: 100,00000 | Registro-REG | Processo 48500.005718/08-43; Ofício 1.086 de 16/08/2011; Ofício 1.275 de 22/09/2011 | Registro |  | SE | Taubaté/SP-Sudeste | UTE.PE.SP.030628-2.01 |  | Não | 01/08/2011 | 0 |  |  |  | Fóssil | Petróleo | PE | Óleo Diesel
30629 | Nivia | 250 | 250 | CGH | Operação | Passos das antas | -Nivia Indústria e Comércio de Alimentos Ltda(11.389.668/0001-99)-Rodovia 467. Km 22 -SC--Participacao: 100,00000 | Registro-REG | Processo 48500.005718/08-43; Ofício 1.093 de 18/08/2011 | Registro |  | S | Abelardo Luz/SC-Sul | CGH.PH.SC.030629-0.01 |  | Não |  | 0 |  |  |  | Hídrica | Potencial hidráulico | PH | Potencial hidráulico
30630 | Petrorecôncavo | 1000 | 1000 | UTE | Operação |  | -Petrorecôncavo S.A.(03.342.704/0001-30)- Estrada do Vinte Mil, km 3,5-BA--Participacao: 100,00000 | Registro-REG | Processo 48500.005718/08-43; Ofício 1.100 de 19/08/2011 | Registro |  | NE | Catu/BA-Nordeste | UTE.GN.BA.030630-4.01 | 0 | Não | 19/08/2011 | 0 |  |  |  | Fóssil | Gás natural | GN | Gás Natural
30639 | Porto do Delta | 30800 | 30800 | EOL | Operação |  | -PORTO DO DELTA ENERGIA S.A.(09.438.017/0001-08)-Edifício Avenida Presidente Juscelino Kubitschek 1830, 1830-SP--Participacao: 100,00000 | Produção Independente de Energia-PIE | Processo 48500.002035/2011-30; Resolução 3.088 de 30/08/2011 Data de Vigência de 09/09/2011 Data de Vigência até 09/09/2041, ; Despacho 1.400 de 31/05/2016; Portaria 112 de 14/07/2016; Despacho 2752/2016-SFG de 14/10/2016; Despacho 2803/2016-SFG de 20/10/2016; Despacho 2859/2016-SFG de 31/10/2016; Despacho 2907/2016-SFG de 03/11/2016; Portaria 380 de 29/06/2011; Portaria 317 de 02/07/2015; Resolução 10.972 de 14/12/2021 Data de Vigência de 04/11/2016 Data de Vigência até 04/11/2046, | Autorização; Autorização | Processo de Autorização(SCG); Outorga de Autorização; Ampliação de Potência; Garantia Física; Liberação de Unidade Geradora para Operação em Teste; Liberação de Unidade Geradora para Operação em Teste; Liberação de Unidade Geradora para Operação em Teste; Liberação de Unidade Geradora para Operação Comercial; REIDI; Aprovação como Prioritário; Prorrogação da Outorga | NE | Parnaíba/PI-Nordeste | EOL.CV.PI.030639-8.01 | 50 | Não | 04/11/2016 | 17.8 |  |  |  | Eólica | Cinética do vento | CV | Cinética do vento
30641 | Alto Palmital | 191.2 | 191.2 | CGH | Operação | Ribeirão Pequeno | -INDUMA S/A INDUSTRIA DE PAPEL E PAPELÃO(82.643.255/0001-37)-Rua Coelho Neto, 308-SC--Participacao: 100,00000 | Registro-REG | Processo 48500.005718/08-43; Ofício 1.230 de 06/09/2011; Declaração K391JGJ85eSIIOQ de 06/10/2017 | Registro; Registro |  | S | Taió/SC-Sul | CGH.PH.SC.030641-0.01 | 50 | Não | 15/08/2011 | 0 |  | -27.0542 | -49.9742 | Hídrica | Potencial hidráulico | PH | Potencial hidráulico
30643 | R & F Energia | 2836 | 2836 | CGH | Operação | Rio dos Patos | -R & F Energia Ltda(03.707.553/0001-77)-Rua Doutor Pedro Zimmermann, 1001-SC--Participacao: 100,00000 | Registro-REG | Processo 48500.005718/08-43; Ofício 1.247 de 13/09/2011; Declaração 3G9l24ZS156CSnQ de 14/03/2017; Portaria 390 de 19/12/2017; Despacho 1.234/2018-SFG de 05/06/2018; Despacho 2.394/2018-SFG de 19/10/2018 | Registro; Registro | Garantia Física; Liberação de Unidade Geradora para Operação em Teste; Liberação de Unidade Geradora para Operação Comercial | S | Fraiburgo/SC-Sul | CGH.PH.SC.030643-6.01 | 50 | Não | 01/08/2016 | 1.79 |  | -27.0922 | -50.7225 | Hídrica | Potencial hidráulico | PH | Potencial hidráulico
30644 | J. Bueno e Mandaliti Sociedade de Advogados | 508 | 508 | UTE | Operação |  | -J. Bueno e Mandaliti Sociedade de Advogados(10.508.423/0001-70)- Avenida Getúlio Vargas, nº 3-03-SP--Participacao: 100,00000 | Registro-REG | Processo 48500.005718/08-43; Ofício 1.248 de 13/09/2011 | Registro |  | SE | Bauru/SP-Sudeste | UTE.PE.SP.030644-4.01 |  | Não | 28/02/2011 | 0 |  |  |  | Fóssil | Petróleo | PE | Óleo Diesel
30647 | Ebata | 800 | 800 | UTE | Operação |  | -Ebata – Produtos Florestais Ltda(15.294.432/0001-20)-Lote 13 Quadra 06 Setor B – CDI-PA--Participacao: 100,00000 | Registro-REG | Processo 48500.005718/08-43; Ofício 1.265 de 20/09/2011 | Registro |  | N | Belém/PA-Norte | UTE.FL.PA.030647-9.01 | 0 | Não | 20/09/2011 | 0 |  |  |  | Biomassa | Floresta | FL | Resíduos Florestais
30653 | Hotel Tirolesa | 264 | 264 | UTE | Operação |  | -Hotel Tirolesa Ltda(85.446.953/0001-30)-Rua Treze de Março, 123-SC--Participacao: 100,00000 | Registro-REG | Processo 48500.005718/08-43; Ofício 1.274 de 22/09/2011 | Registro |  | S | Piratuba/SC-Sul | UTE.PE.SC.030653-3.01 |  | Não | 01/08/2010 | 0 |  |  |  | Fóssil | Petróleo | PE | Óleo Diesel
30659 | Sergifil Indústria Têxtil | 2400 | 2400 | UTE | Operação |  | -Sergifil Indústria Têxtil(03.838.932/0001-04)-Avenida A, n° 200, Conj. Padre Pedro -SE--Participacao: 100,00000 | Registro-REG | Processo 48500.005718/08-43; Ofício 1.365 de 27/09/2011 | Registro |  | NE | Aracaju/SE-Nordeste | UTE.PE.SE.030659-2.01 | 0 | Não | 27/09/2011 | 0 |  |  |  | Fóssil | Petróleo | PE | Óleo Diesel
30661 | Macacos | 20700 | 20700 | EOL | Operação |  | -SPE Macacos Energia S.A(07.091.059/0001-81)-Avenida Brigadeiro Faria Lima, 1309-SP--Participacao: 100,00000 | Produção Independente de Energia-PIE | Processo 48500.005634/2010-24; Portaria 557 de 27/09/2011 Data de Vigência de 29/07/2011 Data de Vigência até 29/07/2046, ; Despacho 2.662 de 14/07/2014; Despacho 1.896-2014-SFG de 18/06/2014; Despacho 125 de 22/01/2015; Portaria 228 de 07/04/2011; Portaria 327 de 24/09/2013 | Autorização | Processo de Autorização(SCG); Outorga de Autorização; Liberação de Unidade Geradora como apta à Operação Comercial; REIDI; Aprovação como Prioritário | NE | João Câmara/RN-Nordeste | EOL.CV.RN.030661-4.01 | 50 | Não | 11/12/2014 | 9.8 |  |  |  | Eólica | Cinética do vento | CV | Cinética do vento
30662 | Trairí | 25388 | 25388 | EOL | Operação |  | -Central Eólica Trairí S.A(09.252.423/0001-73)-Rua Paschoal Apóstolo Pítsica, 5064-SC--Participacao: 100,00000 | Produção Independente de Energia-PIE | Processo 48500.001081/2008-16; Resolução 3.133 de 20/09/2011 Data de Vigência de 29/09/2011 Data de Vigência até 29/09/2041, ; Portaria 037 de 13/03/2013; Despacho 3.953-SFG-UG 1 a 11 de 21/11/2013; Portaria 627 de 03/11/2011; Portaria 216 de 28/09/2018 | Autorização | Processo de Autorização(SCG); Outorga de Autorização; Garantia Física; REIDI; Garantia Física | NE | Trairi/CE-Nordeste | EOL.CV.CE.030662-2.01 | 50 | Não | 22/11/2013 | 12.7 |  |  |  | Eólica | Cinética do vento | CV | Cinética do vento
30522 | Tecebem Beneficiamento Textil | 192 | 192 | UTE | Operação |  | -Tecebem Beneficiamento Textil Ltda(81.613.358/0001-91)-Rua São Pedro, nº 2647-SC--Participacao: 100,00000 | Registro-REG | Processo 48500.005718/08-43; Ofício 673 de 09/05/2011 | Registro |  | S | Brusque/SC-Sul | UTE.PE.SC.030522-7.01 | 0 | Não | 09/05/2011 | 0 |  |  |  | Fóssil | Petróleo | PE | Óleo Diesel
30550 | Cosima | 4900 | 4900 | UTE | Operação |  | -Chris cintos de Segurança Ltda(49.729.718/0001-02)-Av. Robert Kennedy, nº 997 -SP--Participacao: 100,00000 | Registro-REG | Processo 48500.005718/08-43; Ofício 779 de 31/05/2011 | Registro |  | NE | Pindaré Mirim/MA-Nordeste | UTE.CM.MA.030550-2.01 | 0 | Não | 31/05/2011 | 0 |  |  |  | Fóssil | Carvão mineral | CM | Gás de Alto Forno - CM
30557 | Teles Pires | 1819800 | 1819800 | UHE | Operação | Teles Pires | -COMPANHIA HIDRELÉTRICA TELES PIRES(12.810.896/0001-53)-Praia do Flamengo, 78-RJ--Participacao: 100,00000 | Produção Independente de Energia-PIE | Processo 48500.000629/11-14; Contrato 002/2011 de 07/06/2011 Data de Vigência de 07/06/2011 Data de Vigência até 07/06/2046, ; Decreto S/N de 01/06/2011 Data de Vigência de 07/06/2011 Data de Vigência até 07/06/2046, ; Resolução 2.980 de 21/06/2011; Processo 48500.002669/11-92; Resolução 3.324 de 31/01/2012; Resolução 3.897 de 01/02/2013; Contrato 002/2011-01 de 09/09/2013; Despacho 3326-2015-SFG-UG4 de 28/09/2015; Despacho 3375-2015-SFG de 02/10/2015; Despacho 3407-2015-SFG de 06/10/2015; Despacho 3646-2015-SFG de 06/11/2015; Despacho 2183-2015-SFG de 06/07/2015; Despacho 1880-2015-SFG de 10/06/2015; Despacho 1764-2015-SFG de 01/06/2015; Despacho 4151-2015-SFG de 29/12/2015; Despacho 23 de 07/01/2016; Processo 48500.006236/2013-78; Despacho 1756/2016-SFG de 01/07/2016; Despacho 2103/2016-SFG de 03/08/2016; Portaria 282 de 29/04/2011; Portaria 1.095 de 01/12/2021 | Concessão; Concessão | Processo de Autorização(SCG); Outorga de Concessão; Outorga de Concessão; Liberação de Unidade Geradora como apta à Operação Comercial; Liberação de Unidade Geradora para Operação em Teste; Liberação de Unidade Geradora para Operação em Teste; Liberação de Unidade Geradora para Operação Comercial; Liberação de Unidade Geradora como apta à Operação Comercial; Liberação de Unidade Geradora como apta à Operação Comercial; Liberação de Unidade Geradora como apta à Operação Comercial; Liberação de Unidade Geradora para Operação Comercial; Compensação Financeira ; Liberação de Unidade Geradora para Operação em Teste; Liberação de Unidade Geradora para Operação Comercial; REIDI; Garantia Física | N | Jacareacanga/PA-Norte; Paranaíta/MT-Centro Oeste | UHE.PH.PA.030557-0.01 | 0 | Sim | 07/11/2015 | 939.4 |  |  |  | Hídrica | Potencial hidráulico | PH | Potencial hidráulico
30594 | Granja Makena | 80 | 80 | UTE | Operação |  | -Altair Olimpio de Oliveira(00.006.182/7556-87)-Av. Rui Barbosa n° 1918 -MG--Participacao: 100,00000 | Registro-REG | Processo 48500.005718/08-43; Ofício 914 de 06/07/2011 | Registro |  | SE | Patrocínio/MG-Sudeste | UTE.RA.MG.030594-4.01 |  | Não | 02/01/2008 | 0 |  |  |  | Biomassa | Resíduos animais | RA | Biogás - RA
30633 | West Shopping | 3264 | 3264 | UTE | Operação |  | -Stemac Energia S.A.(03.841.196/0001-35)-Rua Dr João Inácio, 955-RS--Participacao: 100,00000 | Registro-REG | Processo 48500.005718/08-43; Ofício 1.203 de 29/08/2011; Declaração 4CA6dFJ3UOAKCh7 de 10/04/2015 | Registro |  | SE | Rio de Janeiro/RJ-Sudeste | UTE.PE.RJ.030633-9.01 |  | Não | 10/08/2010 | 0 |  | -22.9103 | -43.5483 | Fóssil | Petróleo | PE | Óleo Diesel
30635 | Ajuricaba | 80 | 80 | UTE | Operação |  | -Município de Marechal Cândido Rondon(76.205.814/0001-24)-Rua Espírito Santo, nº 777 -PR--Participacao: 100,00000 | Registro-REG | Processo 48500.005718/08-43; Ofício 1.208 de 31/08/2011 | Registro |  | S | Marechal Cândido Rondon/PR-Sul | UTE.RA.PR.030635-5.01 | 0 | Não | 31/08/2011 | 0 |  |  |  | Biomassa | Resíduos animais | RA | Biogás - RA
30649 | Camera Agroalimentos | 480 | 480 | UTE | Operação |  | -Camera Agroalimentos S.A(98.248.644/0001-06)-Rua General Bandeira-RS--Participacao: 100,00000 | Registro-REG | Processo 48500.005718/08-43; Ofício 1.268 de 21/09/2011 | Registro |  | S | Santa Rosa/RS-Sul | UTE.PE.RS.030649-5.01 |  | Não | 28/10/2011 | 0 |  |  |  | Fóssil | Petróleo | PE | Óleo Diesel
30651 | Avícola Barreiras | 365 | 365 | UTE | Operação |  | -Avícola Barreiras Ltda(34.122.432/0001-97)-BR 135, km 10,5 –Lote nº 1.171 do PISD, s/nº-BA--Participacao: 100,00000 | Registro-REG | Processo 48500.005718/08-43; Ofício 1.269 de 21/09/2011 | Registro |  | NE | Barreiras/BA-Nordeste | UTE.PE.BA.030651-7.01 | 0 | Não | 21/09/2011 | 0 |  |  |  | Fóssil | Petróleo | PE | Óleo Diesel
30657 | Nestlé | 1440 | 1440 | UTE | Operação |  | -Nestlé do Brasil Ltda(60.409.075/0001-52)-Avenida Dr. Chucri Zaidan, 246-SP--Participacao: 100,00000 | Registro-REG | Processo 48500.005718/08-43; Ofício 1.370 de 27/09/2011 | Registro |  | SE | Cordeirópolis/SP-Sudeste | UTE.PE.SP.030657-6.01 | 0 | Não | 27/09/2011 | 0 |  |  |  | Fóssil | Petróleo | PE | Óleo Diesel
30663 | Guajirú | 30004 | 30004 | EOL | Operação |  | -Central Eólica Guajirú S.A(08.701.973/0001-60)-Rua Paschoal Apóstolo Pítsica, 5064-SC--Participacao: 100,00000 | Produção Independente de Energia-PIE | Processo 48500.004897/2007-11; Resolução 3.136 de 20/09/2011 Data de Vigência de 29/09/2011 Data de Vigência até 29/09/2041, ; Portaria 051 de 10/06/2013; Despacho 3.952-SFG-UG1 a 13 de 21/11/2013; Portaria 455 de 26/07/2011; Portaria 216 de 28/09/2018 | Autorização | Processo de Autorização(SCG); Outorga de Autorização; Garantia Física; REIDI; Garantia Física | NE | Trairi/CE-Nordeste | EOL.CV.CE.030663-0.01 | 50 | Não | 22/11/2013 | 15.7 |  |  |  | Eólica | Cinética do vento | CV | Cinética do vento
30665 | Auxiliadora | 755 | 755 | UTE | Operação |  | AME-AMAZONAS ENERGIA S.A(02.341.467/0001-20)-Av. Sete de Setembro, 2.414, 2414-AM--Participacao: 100,00000 | Registro-REG | Processo 48500.004214/06-46; Ofício 359 de 31/03/2009; Declaração M5eKSF299K3x82d de 09/03/2016 | Registro; Registro |  | N | Manicoré/AM-Norte | UTE.PE.AM.030665-7.01 |  | Não | 12/05/2010 | 0 |  | -6.5061 | -62.0208 | Fóssil | Petróleo | PE | Óleo Diesel
30666 | CMPC (Antiga Aracruz Unidade Guaíba) | 250994 | 250994 | UTE | Operação |  | -CMPC Celulose Riograndense Ltda(11.234.954/0001-85)-Rua São Geraldo, nº 1680-RS--Participacao: 100,00000 | Autoprodução de Energia-APE | Processo 00000.728555/1977-81; Resolução 3.141 de 27/09/2011 Data de Vigência de 05/10/2011 Data de Vigência até 05/10/2041, ; Resolução 3.830 de 21/12/2012; Portaria 1.149 de 01/08/1978; Portaria 157 de 05/02/1981; Despacho 1.045 de 23/05/2006; Resolução 5.141 de 31/03/2015; Despacho 1945-2015-SFG-5 de 15/06/2015; Despacho 2395-2015-SFG de 24/07/2015; Despacho 3253-2015-SFG de 17/09/2015 | Autorização | Processo de Autorização(SCG); Outorga de Autorização; Ampliação de Potência; Ampliação de Potência; Alteração de Razão Social; Ampliação de Potência; Liberação de Unidade Geradora para Operação Comercial | S | Guaíba/RS-Sul | UTE.FL.RS.030666-5.01 | 0 | Não | 01/12/1971 | 0 |  | -30.1333 | -51.3069 | Biomassa | Floresta | FL | Licor Negro
30668 | Taipinha | 864 | 864 | CGH | Operação | Rio Fão | CERFOX-COOPERATIVA DE GERAÇÃO E DESENVOLVIMENTO FONTOURA XAVIER(24.486.517/0001-09)-AV JORDAO PINTO, 2333 -RS--Participacao: 100,00000 | Registro-REG | Processo 48500.05718/08-43; Ofício 1.375 de 28/09/2011; Declaração Ye1nVYSGMdK166Z de 13/03/2017; Despacho 1.626/2019-SFG de 05/06/2019; Despacho 1.987/2019-SFG de 17/07/2019; Portaria 655 de 10/05/2021 | Registro; Registro | Liberação de Unidade Geradora para Operação em Teste; Liberação de Unidade Geradora para Operação Comercial; Garantia Física | S | Fontoura Xavier/RS-Sul; Soledade/RS-Sul | CGH.PH.RS.030668-1.01 | 50 | Não | 13/11/2011 | 0.53 |  | -28.9447 | -52.5033 | Hídrica | Potencial hidráulico | PH | Potencial hidráulico
30673 | Braskem PVC-AL | 2900 | 2900 | UTE | Operação |  | -Braskem S/A(42.150.391/0001-70)-Rua Eteno, 1561-BA--Participacao: 100,00000 | Registro-REG | Processo 48500.005718/08-43; Ofício 1.430 de 21/10/2011 | Registro | Processo de Autorização(SCG) | NE | Marechal Deodoro/AL-Nordeste | UTE.GN.AL.030673-8.01 |  | Não | 01/01/1990 | 0 |  |  |  | Fóssil | Gás natural | GN | Gás Natural
42952 | Ana Mires Toscano de Andrade | 1 | 1 | UFV | Operação |  | Equatorial PA-EQUATORIAL PARÁ DISTRIBUIDORA DE ENERGIA S.A.(04.895.728/0001-80)-Rodovia Augusto Montenegro, S/N-PA--Participacao: 100,00000 | Registro-REG | Declaração WMxSxAOYYJS95ZZ de 11/01/2019 | Registro | Registro de Capacidade Reduzida | N | Porto de Moz/PA-Norte | UFV.RS.PA.042952-0.01 | 50 |  | 25/10/2018 |  |  | -1.8984 | -52.4805 | Solar | Radiação solar | RS | Radiação solar
42955 | Benedito Gomes Monteiro | 1 | 1 | UFV | Operação |  | Equatorial PA-EQUATORIAL PARÁ DISTRIBUIDORA DE ENERGIA S.A.(04.895.728/0001-80)-Rodovia Augusto Montenegro, S/N-PA--Participacao: 100,00000 | Registro-REG | Declaração RA35YzBVWDIU64Q de 11/01/2019 | Registro | Registro de Capacidade Reduzida | N | Porto de Moz/PA-Norte | UFV.RS.PA.042955-4.01 | 50 |  | 01/11/2018 |  |  | -2.1021 | -52.282 | Solar | Radiação solar | RS | Radiação solar
34100 | Ativas Data Center | 4000 | 4000 | UTE | Operação |  | -Ativas Participações S/A(10.515.958/0001-79)-Rua Paraíba, sala 1511 - andar 15, 1000-MG--Participacao: 50,00000; -Cemig Telecomunicações S/A - CemigTelecom(02.983.428/0001-27)-Rua dos Inconfidentes, andar térreo; SLJ: 1 E 2, 1051-MG--Participacao: 50,00000 | Registro-REG; Registro-REG | Declaração 63x2dA8O61K6G8B de 22/07/2015 | Registro |  | SE | Belo Horizonte/MG-Sudeste | UTE.PE.MG.034100-2.01 |  | Não | 11/01/2011 | 0 |  | -19.9417 | -44.0117 | Fóssil | Petróleo | PE | Óleo Diesel
38181 | Condomínio Edifício José Portes Monteiro | 320 | 320 | UTE | Operação |  | -CONDOMINIO EDIFICIO JOSE PORTES MONTEIRO(53.820.593/0001-07)-Avenida Pedroso de Morais, 433/43---Participacao: 100,00000 | Registro-REG | Declaração lB2ZP4eVJIxAh8C de 05/10/2017 | Registro |  | SE | São Paulo/SP-Sudeste | UTE.PE.SP.038181-0.01 | 0 | Não | 20/08/2017 | 0 |  | -23.5661 | -46.69 | Fóssil | Petróleo | PE | Óleo Diesel
42956 | Lucilene Ribeiro Dos Santos | 1 | 1 | UFV | Operação |  | Equatorial PA-EQUATORIAL PARÁ DISTRIBUIDORA DE ENERGIA S.A.(04.895.728/0001-80)-Rodovia Augusto Montenegro, S/N-PA--Participacao: 100,00000 | Registro-REG | Declaração PdCl3U1bnIh9h0G de 11/01/2019 | Registro | Registro de Capacidade Reduzida | N | Porto de Moz/PA-Norte | UFV.RS.PA.042956-2.01 | 50 |  | 10/11/2018 |  |  | -2.4643 | -52.1108 | Solar | Radiação solar | RS | Radiação solar
42973 | Ivanilce da Silva Fernandes | 1 | 1 | UFV | Operação |  | Equatorial PA-EQUATORIAL PARÁ DISTRIBUIDORA DE ENERGIA S.A.(04.895.728/0001-80)-Rodovia Augusto Montenegro, S/N-PA--Participacao: 100,00000 | Registro-REG | Declaração 7nYBfYtDCtG2lWC de 14/01/2019 | Registro | Registro de Capacidade Reduzida | N | Porto de Moz/PA-Norte | UFV.RS.PA.042973-2.01 | 50 |  | 26/10/2018 |  |  | -2.2203 | -52.7881 | Solar | Radiação solar | RS | Radiação solar
42977 | Ana Clicia do Nascimento Silva | 1 | 1 | UFV | Operação |  | Equatorial PA-EQUATORIAL PARÁ DISTRIBUIDORA DE ENERGIA S.A.(04.895.728/0001-80)-Rodovia Augusto Montenegro, S/N-PA--Participacao: 100,00000 | Registro-REG | Declaração UU3IUKPdxJBY1xS de 14/01/2019 | Registro | Registro de Capacidade Reduzida | N | Porto de Moz/PA-Norte | UFV.RS.PA.042977-5.01 | 50 |  | 26/10/2018 |  |  | -2.2723 | -52.8996 | Solar | Radiação solar | RS | Radiação solar
29250 | Divigusa | 2500 | 2500 | UTE | Operação |  | -Divigusa Indústria e Comércio Ltda(05.250.219/0001-62)-Rod. MG 050 - km 90-MG--Participacao: 100,00000 | Registro-REG | Processo 48500.004212/04-59; Despacho 549 de 05/05/2005 | Registro |  | SE | Divinópolis/MG-Sudeste | UTE.CM.MG.029250-8.01 | 0 | Não |  | 0 |  |  |  | Fóssil | Carvão mineral | CM | Gás de Alto Forno - CM
29252 | Sams Club São José dos Campos | 640 | 640 | UTE | Operação |  | -Wal Mart Brasil Ltda(00.063.960/0040-07)-Av. Cassiano Ricardo, 1993 -SP--Participacao: 100,00000 | Registro-REG | Processo 48500.001670/05-16; Despacho 577 de 16/05/2005 | Registro |  | SE | São José dos Campos/SP-Sudeste | UTE.PE.SP.029252-4.01 |  | Não | 20/12/2004 | 0 |  |  |  | Fóssil | Petróleo | PE | Óleo Diesel
29253 | Fazenda São Luiz | 900 | 900 | CGH | Operação | Macuquinho | -MAGATEC SERVIÇOS TÉCNICOS LTDA(30.669.162/0001-88)-Rua Faro, 255-RJ--Participacao: 100,00000 | Registro-REG | Processo 48500.000627/04-62; Despacho 580 de 17/05/2005 | Registro |  | SE | Duas Barras/RJ-Sudeste | CGH.PH.RJ.029253-2.01 | 0 | Não |  | 0 |  |  |  | Hídrica | Potencial hidráulico | PH | Potencial hidráulico
29254 | Prezzotto 1 | 300 | 300 | CGH | Operação | Arroio Grande | -Sementes Prezzotto Ltda(80.654.411/0001-30)-Avenida Brasil, 79 - sala 410-SC--Participacao: 100,00000 | Registro-REG | Processo 48500.001930/05-27; Despacho 596 de 17/05/2005 | Registro |  | S | Xanxerê/SC-Sul | CGH.PH.SC.029254-0.01 | 0 | Não |  | 0 |  |  |  | Hídrica | Potencial hidráulico | PH | Potencial hidráulico
29255 | Estampotec | 264 | 264 | UTE | Operação |  | -Estampo Tec Indústria e Comércio Ltda(64.999.527/0001-54)-Av. Novo Brasil, 220-SP--Participacao: 100,00000 | Registro-REG | Processo 48500.001146/05-09; Despacho 600 de 19/05/2005 | Registro |  | SE | Guarulhos/SP-Sudeste | UTE.PE.SP.029255-9.01 |  | Não | 21/02/2005 | 0 |  |  |  | Fóssil | Petróleo | PE | Óleo Diesel
29259 | Hospital de Base | 1666 | 1666 | UTE | Operação |  | -Fundação Faculdade Regional de Medicina de São José do Rio Preto(60.003.761/0001-29)-Av. Brigadeiro Faria Lima, 5544-SP--Participacao: 100,00000 | Registro-REG | Processo 48500.002542/03-00; Despacho 626 de 25/05/2005 | Registro |  | SE | São José do Rio Preto/SP-Sudeste | UTE.PE.SP.029259-1.01 |  | Não | 01/03/1978 | 0 |  |  |  | Fóssil | Petróleo | PE | Óleo Diesel
29260 | Verde 4 | 19000 | 19000 | PCH | Operação | Verde | -SAVANA GERAÇÃO DE ENERGIA S.A.(11.151.033/0001-59)-Avenida Almirante Júlio de Sá Bierrenbach, 200-RJ--Participacao: 100,00000 | Produção Independente de Energia-PIE | Processo 48500.005783/02-01; Resolução 193 de 23/05/2005 Data de Vigência de 07/06/2005 Data de Vigência até 07/06/2035, ; Portaria 47 de 23/10/2006; Processo 48500.005093/13-87; Resolução 4.474 de 17/12/2013; Resolução 4.711 de 17/06/2014; Resolução 4.965 de 02/12/2014; Resolução 5.802 de 03/05/2016; Resolução 6.460 de 04/07/2017 Data de Vigência de 07/06/2005 Data de Vigência até 24/12/2038, ; Despacho 1.794 de 09/08/2018; Despacho 2.911/2018-SFG de 10/12/2018; Despacho 3.028/2018-SFG de 13/12/2018; Despacho 113/2019-SFG de 17/01/2019; Despacho 564/2019-SFG de 22/02/2019; Resolução 10.748 de 13/10/2021 Data de Vigência de 18/01/2019 Data de Vigência até 18/01/2049, | Autorização; Autorização | Processo de Autorização(SCG); Outorga de Autorização; Garantia Física; Processo de DUP; DUP; Transferência de Titularidade; Alteração de Cronograma; Alteração de Cronograma; Prorrogação da Outorga; Alteração LT Interesse Restrito; Liberação de Unidade Geradora para Operação em Teste; Liberação de Unidade Geradora para Operação em Teste; Liberação de Unidade Geradora para Operação Comercial; Liberação de Unidade Geradora para Operação Comercial; Outorga de Autorização | CO | Água Clara/MS-Centro Oeste; Ribas do Rio Pardo/MS-Centro Oeste | PCH.PH.MS.029260-5.01 | 0 | Não | 18/01/2019 | 13.82 |  |  |  | Hídrica | Potencial hidráulico | PH | Potencial hidráulico
29261 | Verde 4A | 28000 | 28000 | PCH | Operação | Verde | -PHOENIX GERAÇÃO DE ENERGIA S.A.(11.150.969/0001-65)-Avenida Almirante Júlio de Sá Bierrenbach, 200-RJ--Participacao: 100,00000 | Produção Independente de Energia-PIE | Processo 48500.005782/02-31; Resolução 194 de 23/05/2005 Data de Vigência de 07/06/2005 Data de Vigência até 07/06/2035, ; Ofício 045 de 23/10/2006; Processo 48500.004854/13-83; Resolução 4.596 de 18/03/2014; Resolução 4.712 de 17/06/2014; Resolução 4.964 de 02/12/2014; Resolução 5.803 de 03/05/2016; Resolução 6.461 de 04/07/2017 Data de Vigência de 07/06/2005 Data de Vigência até 24/12/2038, ; Despacho 326/2018-SFG de 06/02/2018; Despacho 4.307/2017-SFG de 19/12/2017; Despacho 491/2018-SFG de 05/03/2018; Despacho 1.372/2018-SFG de 20/06/2018; Despacho 1.795 de 09/08/2018; Resolução 10.748 de 13/10/2021 Data de Vigência de 07/02/2018 Data de Vigência até 07/02/2048, | Autorização; Autorização; Autorização | Processo de Autorização(SCG); Outorga de Autorização; Garantia Física; Processo de DUP; DUP; Transferência de Titularidade; Alteração de Cronograma; Alteração de Cronograma; Prorrogação da Outorga; Liberação de Unidade Geradora para Operação Comercial; Liberação de Unidade Geradora para Operação em Teste; Liberação de Unidade Geradora para Operação em Teste; Liberação de Unidade Geradora para Operação Comercial; Alteração LT Interesse Restrito; Prorrogação da Outorga | CO | Água Clara/MS-Centro Oeste; Ribas do Rio Pardo/MS-Centro Oeste | PCH.PH.MS.029261-3.01 | 50 | Não | 07/02/2018 | 19.74 |  | -19.8744 | -53.3686 | Hídrica | Potencial hidráulico | PH | Potencial hidráulico
29262 | Copebrás Catalão | 14800 | 14800 | UTE | Operação |  | -COPEBRÁS INDÚSTRIA LTDA.(46.567.202/0001-10)-Edifício Rodovia Cônego Domênico Rangoni, s/n, S/N-SP--Participacao: 100,00000 | Autoprodução de Energia-APE; Autoprodução de Energia-APE | Processo 48500.004389/03-47; Resolução 192 de 23/05/2005 Data de Vigência de 10/06/2005 Data de Vigência até 10/06/2035, ; Voto 48512.057650/2005-00 de 23/05/2005 | Autorização | Processo de Autorização(SCG); Outorga de Autorização; Liberação de Unidade Geradora para Operação Comercial | CO | Catalão/GO-Centro Oeste | UTE.PE.GO.029262-1.01 |  | Não | 01/06/2003 | 0 |  |  |  | Fóssil | Petróleo | PE | Outros Energéticos de Petróleo
29263 | Mat-Prima II | 1200 | 1200 | UTE | Operação |  | -Mat-Prima Comércio de Metais Ltda(01.089.814/0001-07)-Praça da Estação, 04-MG--Participacao: 100,00000 | Registro-REG | Processo 48500.001213/05-96; Despacho 693 de 13/06/2005 | Registro |  | CO | Divinópolis/MG-Sudeste | UTE.CM.MG.029263-0.01 | 0 | Não |  | 0 |  |  |  | Fóssil | Carvão mineral | CM | Gás de Alto Forno - CM
29264 | Clínica Rubens Luís Costa | 40 | 40 | UTE | Operação |  | -Clínica Cirúrgica R. L. Costa S.C Ltda(05.401.654/0001-40)-Rua Siqueira Campos, 1662-SP--Participacao: 100,00000 | Registro-REG | Processo 48500.001270/04-49; Despacho 695 de 13/06/2005 | Registro |  | SE | Pirassununga/SP-Sudeste | UTE.PE.SP.029264-8.01 |  | Não | 25/03/2004 | 0 |  |  |  | Fóssil | Petróleo | PE | Óleo Diesel
29265 | Cobel | 800 | 800 | CGH | Revogada | Ribeirão Água Bonita | -Guilherme Augustin(00.000.000/0000-00)--MS--Participacao: 100,00000 | Registro-REG | Processo 48500.001687/04-20; Despacho 720 de 20/06/2005; Despacho 1.246 de 05/05/2010 | Registro | Revogação de Outorga | CO | Sonora/MS-Centro Oeste | CGH.PH.MS.029265-6.01 |  | Não | 20/12/2004 | 0 |  |  |  | Hídrica | Potencial hidráulico | PH | Potencial hidráulico
29266 | Calsete | 2000.05 | 2000.05 | UTE | Operação |  | -GERDAU AÇOS LONGOS S.A.(07.358.761/0001-69)-Avenida João XXIII, 6777-RJ--Participacao: 100,00000 | Registro-REG | Processo 48500.003090/04-38; Despacho 759 de 22/06/2005; Declaração nh2nh2I37eAIWhK de 03/12/2015 | Registro; Registro |  | SE | Sete Lagoas/MG-Sudeste | UTE.FL.MG.029266-4.02 |  | Não | 22/06/2005 | 0 |  | -19.525 | -44.2639 | Biomassa | Floresta | FL | Gás de Alto Forno - Biomassa
29268 | Quirinópolis | 80000 | 80000 | UTE | Operação |  | -SJC Bioenergia Ltda(10.249.419/0001-35)-R. Joaquim Floriano, nº 72, 13º andar, conj. 135 e 136, sala 7.-SP--Participacao: 100,00000 | Produção Independente de Energia-PIE | Processo 48500.004615/2004-25; Resolução 245 de 27/06/2005; Resolução 359 de 14/11/2005; Resolução 666 de 22/08/2006; Portaria 301 de 12/12/2006 Data de Vigência de 13/12/2006 Data de Vigência até 13/12/2041, ; Portaria 084 de 18/05/2007; Despacho 1.930 de 15/05/2008; Despacho 3.448 - SFG - UG01 de 21/11/2007; Despacho 2.240 de 18/06/2009; Despacho 2.798 - SFG de 06/07/2011; Resolução 3.691 de 02/10/2012; Portaria 733 de 17/08/2010; Processo 48500.000073/2006-74; Despacho 754 de 12/03/2020 Data de Vigência de 13/03/2020 Data de Vigência até 08/12/2020, ; Processo 48500.000245/2021-65; Despacho 989 de 09/04/2021 Data de Vigência de 12/04/2021 Data de Vigência até 08/07/2021, ; Despacho 990 de 09/04/2021 Data de Vigência de 12/04/2021 Data de Vigência até 08/07/2021, ; Despacho 2.052 de 05/07/2021 Data de Vigência de 07/07/2021 Data de Vigência até 30/09/2021, | Autorização | Processo de Autorização(SCG); Revogação de Outorga; Outorga de Autorização; Ampliação de Potência; Liberação de Unidade Geradora para Operação Comercial; Transferência de Titularidade; REIDI; Processo de Autorização(SCG); Despacho para Leilão; Processo de Leilão; Despacho para Leilão; Despacho para Leilão; Despacho para Leilão | CO | Quirinópolis/GO-Centro Oeste | UTE.AI.GO.029268-0.01 | 0 | Não | 22/11/2007 | 0 |  |  |  | Biomassa | Agroindustriais | AI | Bagaço de Cana de Açúcar
29270 | Vertente | 53000 | 53000 | UTE | Operação |  | -Usina Vertente Ltda(05.242.560/0001-76)-Fazenda Posses-SP--Participacao: 100,00000 | Produção Independente de Energia-PIE | Processo 48500.004249/04-69; Resolução 266 de 18/07/2005 Data de Vigência de 20/07/2005 Data de Vigência até 20/07/2035, ; Resolução 3.301 de 17/01/2012; Despacho 3.968 de 12/12/2012; Despacho 2.876 de 14/08/2013; Despacho 3.207/2013-SFG - UG2 de 20/09/2013; Portaria 067 Gar. Física de 13/08/2013; Despacho 3.582/2013-SFG de 18/10/2013; Portaria 211 de 26/10/2016; Portaria 293 de 27/09/2019; Portaria 361 de 30/09/2020 | Autorização | Processo de Autorização(SCG); Outorga de Autorização; Ampliação de Potência; Ampliação de Potência; Liberação de Unidade Geradora para Operação Comercial; Liberação de Unidade Geradora para Operação Comercial; Garantia Física; Garantia Física; Garantia Física | SE | Guaraci/SP-Sudeste | UTE.AI.SP.029270-2.01 | 50 | Não | 01/06/2005 | 14.4 |  |  |  | Biomassa | Agroindustriais | AI | Bagaço de Cana de Açúcar
29271 | Dourados | 990 | 990 | CGH | Operação | Dourados | -PCH Dourados Usina Ltda(07.331.935/0001-08)-Av. Roque Petroni Junior, nº 999, 4º andar-SP--Participacao: 100,00000 | Registro-REG | Despacho 927 de 28/07/2005; Processo 48500.004673/03-41; Despacho 927 (Retificação) de 28/07/2005; Despacho 109/2018-SFG de 17/01/2018; Despacho 1.617/2018-SFG de 18/07/2018; Portaria 618 de 24/03/2021 | Registro | Liberação de Unidade Geradora para Operação em Teste; Liberação de Unidade Geradora para Operação Comercial; Garantia Física | SE | Abadia dos Dourados/MG-Sudeste | CGH.PH.MG.029271-0.01 | 0 | Não | 28/07/2005 | 0.89 |  |  |  | Hídrica | Potencial hidráulico | PH | Potencial hidráulico
29272 | Jaraqui | 75477 | 75477 | UTE | Operação |  | -BREITENER JARAQUI S.A.(07.387.573/0001-69)-Avenida Torquato Tapajós, 10469-AM--Participacao: 100,00000 | Produção Independente de Energia-PIE | Processo 48500.002479/05-29; Resolução 271 de 25/07/2005 Data de Vigência de 02/08/2005 Data de Vigência até 02/08/2035, ; Resolução 594 de 30/05/2006; Despacho 697 - SFG de 04/04/2006; Resolução 2.906 de 17/05/2011; Despacho 1.531 - SFG de 03/05/2012; Portaria 185 de 27/12/2012; Despacho 1.704 de 03/06/2014; Portaria 284 de 23/07/2009 | Autorização | Processo de Autorização(SCG); Outorga de Autorização; Transferência de Titularidade; Ampliação de Potência; Garantia Física; Ampliação de Potência; REIDI | N | Manaus/AM-Norte | UTE.GN.AM.029272-9.01 |  | Não | 05/04/2006 | 60 |  |  |  | Fóssil | Gás natural | GN | Gás Natural
29273 | Sol | 147300 | 147300 | UTE | Operação |  | ARCELORMITTAL-ARCELORMITTAL BRASIL S.A.(17.469.701/0001-77)-Edifício Avenida Carandaí 1115, 1115-MG--Participacao: 100,00000 | Produção Independente de Energia-PIE | Processo 48500.000139/2005-08; Resolução 273 de 25/07/2005 Data de Vigência de 02/08/2005 Data de Vigência até 02/08/2035, ; Resolução 658 de 14/08/2006; Despacho 1.885 - SFG - UG02 de 18/06/2007; Despacho 2.546 - SFG - UG01 de 14/08/2007; Resolução 1.827 de 03/03/2009; Despacho 115 de 18/01/2013 | Autorização | Processo de Autorização(SCG); Outorga de Autorização; Transferência de Titularidade; Transferência de Titularidade; Redução de Potência | SE | Serra/ES-Sudeste | UTE.OF.ES.029273-7.01 |  | Não | 19/06/2007 | 0 |  |  |  | Fóssil | Outros Fósseis | OF | Calor de Processo - OF
29274 | Caima | 4920 | 4920 | UTE | Operação |  | -Companhia Agro Industrial de Monte Alegre(04.953.915/0008-49)-Rodovia Transamazônica, s/nº - km 32, -PA--Participacao: 100,00000 | Registro-REG | Processo 48500.002588/05-64; Despacho 969 de 05/08/2005 | Registro |  | N | Itaituba/PA-Norte | UTE.PE.PA.029274-5.01 |  | Não | 30/05/2005 | 0 |  |  |  | Fóssil | Petróleo | PE | Óleo Diesel
29275 | Bragagnolo | 1200 | 1200 | UTE | Operação |  | -AVELINO BRAGAGNOLO S A INDUSTRIA E COMERCIO(84.586.833/0001-76)-ROD FAG-050 KM 13, S/N-SC--Participacao: 100,00000 | Registro-REG | Processo 48500.001931/05-90; Despacho 993 de 09/08/2005 | Registro |  | S | Faxinal dos Guedes/SC-Sul | UTE.FL.SC.029275-3.01 |  | Não | 02/01/2001 | 0 |  |  |  | Biomassa | Floresta | FL | Resíduos Florestais
29276 | Tambaqui | 93036.8 | 93036.8 | UTE | Operação |  | -BREITENER TAMBAQUI S.A.(07.390.807/0001-27)-Avenida Solimões, 2.257-AM--Participacao: 100,00000 | Produção Independente de Energia-PIE | Processo 48500.002510/2005-77; Resolução 272 de 25/07/2005 Data de Vigência de 11/08/2005 Data de Vigência até 11/08/2035, ; Resolução 595 de 30/05/2006; Despacho 053 - SFG de 11/01/2006; Despacho 4.765 de 21/12/2009; Resolução 2.964 de 14/06/2011; Despacho 1.532-SFG de 03/05/2012; Despacho 1.705 de 03/06/2014; Despacho 339 de 10/02/2015; Portaria 298 de 11/08/2009 | Autorização | Processo de Autorização(SCG); Outorga de Autorização; Transferência de Titularidade; Redução de Potência; Ampliação de Potência; Redução de Potência; REIDI | N | Manaus/AM-Norte | UTE.PE.AM.029276-1.01 | 0 | Não | 12/01/2006 | 0 |  |  |  | Fóssil | Petróleo | PE | Óleo Combustível
29277 | Kawakami Tupã | 208 | 208 | UTE | Operação |  | -Supermercados Kawakami Ltda(46.136.925/0003-27)-Av. João Ramalho nº 2.270-SP--Participacao: 100,00000 | Registro-REG | Processo 48500.003745/04-03; Despacho 995 de 10/08/2005 | Registro |  | SE | Tupã/SP-Sudeste | UTE.PE.SP.029277-0.01 |  | Não | 06/05/2004 | 0 |  |  |  | Fóssil | Petróleo | PE | Óleo Diesel
29278 | Stollberg | 352 | 352 | UTE | Operação |  | -Stollberg do Brasil Ltda(03.395.590/0001-97)-Rua Milton José Nunes Fernandes, 1315 - Polo Industrial II-SP--Participacao: 100,00000 | Registro-REG | Processo 48500.003104/04-41; Despacho 1.003 de 11/08/2005 | Registro |  | SE | Guaratinguetá/SP-Sudeste | UTE.PE.SP.029278-8.01 | 0 | Não |  | 0 |  |  |  | Fóssil | Petróleo | PE | Óleo Diesel
29279 | Belmonte | 1502.4 | 1502.4 | UTE | Revogada |  | COELBA-COMPANHIA DE ELETRICIDADE DO ESTADO DA BAHIA COELBA(15.139.629/0001-94)-Edifício Avenida Edgard Santos 300, 300-BA--Participacao: 100,00000 | Registro-REG | Processo 48500.001961/05-51; Despacho 1.081 de 29/08/2005; Despacho 201 de 01/02/2006; Resolução 306 de 05/09/2005; Despacho 571 de 15/02/2011 | Registro | Revogação de Outorga | NE | Belmonte/BA-Nordeste | UTE.PE.BA.029279-6.01 |  | Não |  | 0 |  |  |  | Fóssil | Petróleo | PE | Óleo Diesel
29280 | Tonet | 840 | 840 | CGH | Operação | Rio Roseira | -Hidrelétrica Tonet Ltda(07.329.066/0001-79)-BR 153 - km 17 - Linha Três Pinheiros-SC--Participacao: 100,00000 | Registro-REG | Processo 48100.001294/97-46; Despacho 935 de 01/08/2005; Declaração 4IQAMJBUF4Y8Stx de 01/10/2018 | Registro; Registro |  | S | Água Doce/SC-Sul | CGH.PH.SC.029280-0.01 | 50 | Não | 01/06/1985 | 0 |  | -26.7067 | -51.6092 | Hídrica | Potencial hidráulico | PH | Potencial hidráulico
29281 | Camarão | 910 | 910 | CGH | Operação | Lambari | -PCH Camarão Ltda(04.702.537/0001-54)-Rua Miranda Ribeiro, 65 C-MG--Participacao: 100,00000 | Registro-REG | Processo 48500.00669/02-41; Despacho 1.101 de 30/08/2005 | Registro |  | SE | Pedra do Indaiá/MG-Sudeste | CGH.PH.MG.029281-8.01 |  | Não | 05/05/2005 | 0 |  |  |  | Hídrica | Potencial hidráulico | PH | Potencial hidráulico
29282 | Piraí | 9000 | 9000 | UTE | Operação |  | -Centrais Elétricas Salto Correntes Ltda(05.385.070/0001-29)-Rua Alfred Nobel, 795 - CIC-PR--Participacao: 100,00000 | Produção Independente de Energia-PIE | Processo 48500.001726/2005-61; Resolução 297 de 31/08/2005 Data de Vigência de 26/09/2005 Data de Vigência até 26/09/2035, ; Despacho 670 - SFG de 31/03/2006 | Autorização | Processo de Autorização(SCG); Outorga de Autorização | S | Piraí do Sul/PR-Sul | UTE.FL.PR.029282-6.01 | 50 | Não | 01/04/2006 | 0 |  |  |  | Biomassa | Floresta | FL | Resíduos Florestais
39261 | Sebastiao Barbosa da Costa | 1 | 1 | UFV | Operação |  | Equatorial PA-EQUATORIAL PARÁ DISTRIBUIDORA DE ENERGIA S.A.(04.895.728/0001-80)-Rodovia Augusto Montenegro, S/N-PA--Participacao: 100,00000 | Registro-REG | Declaração RFIz3VYGxD5zP2P de 17/04/2018 | Registro | Registro de Capacidade Reduzida | N | Porto de Moz/PA-Norte | UFV.RS.PA.039261-8.01 | 50 |  | 28/12/2017 |  |  | -1.9308 | -52.937 | Solar | Radiação solar | RS | Radiação solar
39263 | Joao Francisco Barbosa do Amaral | 1 | 1 | UFV | Operação |  | Equatorial PA-EQUATORIAL PARÁ DISTRIBUIDORA DE ENERGIA S.A.(04.895.728/0001-80)-Rodovia Augusto Montenegro, S/N-PA--Participacao: 100,00000 | Registro-REG | Declaração BG7YO0BW84YlYb3 de 17/04/2018 | Registro | Registro de Capacidade Reduzida | N | Porto de Moz/PA-Norte | UFV.RS.PA.039263-4.01 | 50 |  | 29/12/2017 |  |  | -1.7669 | -52.8269 | Solar | Radiação solar | RS | Radiação solar
39264 | Joao Gomes do Amaral | 1 | 1 | UFV | Operação |  | Equatorial PA-EQUATORIAL PARÁ DISTRIBUIDORA DE ENERGIA S.A.(04.895.728/0001-80)-Rodovia Augusto Montenegro, S/N-PA--Participacao: 100,00000 | Registro-REG | Declaração ZBSx9IO1tSZlVOx de 17/04/2018 | Registro | Registro de Capacidade Reduzida | N | Porto de Moz/PA-Norte | UFV.RS.PA.039264-2.01 | 50 |  | 29/12/2017 |  |  | -1.7657 | -52.8257 | Solar | Radiação solar | RS | Radiação solar
39265 | Maria Das Gracas Ribeiro Moraes | 1 | 1 | UFV | Operação |  | Equatorial PA-EQUATORIAL PARÁ DISTRIBUIDORA DE ENERGIA S.A.(04.895.728/0001-80)-Rodovia Augusto Montenegro, S/N-PA--Participacao: 100,00000 | Registro-REG | Declaração GfMMZz6UlO3f4Fn de 17/04/2018 | Registro | Registro de Capacidade Reduzida | N | Porto de Moz/PA-Norte | UFV.RS.PA.039265-0.01 | 50 |  | 29/12/2017 |  |  | -1.7633 | -52.8241 | Solar | Radiação solar | RS | Radiação solar
39373 | Alvaro Soares de Sousa | 1 | 1 | UFV | Operação |  | Equatorial PA-EQUATORIAL PARÁ DISTRIBUIDORA DE ENERGIA S.A.(04.895.728/0001-80)-Rodovia Augusto Montenegro, S/N-PA--Participacao: 100,00000 | Registro-REG | Declaração l4l9bI5tfFU63S0 de 17/04/2018 | Registro | Registro de Capacidade Reduzida | N | Porto de Moz/PA-Norte | UFV.RS.PA.039373-8.01 | 50 |  | 13/01/2018 |  |  | -1.771 | -52.2724 | Solar | Radiação solar | RS | Radiação solar
39403 | Gracilei Barbosa de Matos | 1 | 1 | UFV | Operação |  | Equatorial PA-EQUATORIAL PARÁ DISTRIBUIDORA DE ENERGIA S.A.(04.895.728/0001-80)-Rodovia Augusto Montenegro, S/N-PA--Participacao: 100,00000 | Registro-REG | Declaração 0x3WWJhU2ebBS02 de 17/04/2018 | Registro | Registro de Capacidade Reduzida | N | Porto de Moz/PA-Norte | UFV.RS.PA.039403-3.01 | 50 |  | 15/01/2018 |  |  | -1.8653 | -52.7475 | Solar | Radiação solar | RS | Radiação solar
39404 | Janilson Ribeiro de Moraes | 1 | 1 | UFV | Operação |  | Equatorial PA-EQUATORIAL PARÁ DISTRIBUIDORA DE ENERGIA S.A.(04.895.728/0001-80)-Rodovia Augusto Montenegro, S/N-PA--Participacao: 100,00000 | Registro-REG | Declaração P79lbZYbYBbPGP0 de 17/04/2018 | Registro | Registro de Capacidade Reduzida | N | Porto de Moz/PA-Norte | UFV.RS.PA.039404-1.01 | 50 |  | 15/01/2018 |  |  | -1.7637 | -52.8079 | Solar | Radiação solar | RS | Radiação solar
39406 | Jorge Dos Santos Barbosa | 1 | 1 | UFV | Operação |  | Equatorial PA-EQUATORIAL PARÁ DISTRIBUIDORA DE ENERGIA S.A.(04.895.728/0001-80)-Rodovia Augusto Montenegro, S/N-PA--Participacao: 100,00000 | Registro-REG | Declaração 91UWZbbUQxb90Ph de 17/04/2018 | Registro | Registro de Capacidade Reduzida | N | Porto de Moz/PA-Norte | UFV.RS.PA.039406-8.01 | 50 |  | 15/01/2018 |  |  | -1.8567 | -52.7401 | Solar | Radiação solar | RS | Radiação solar
39407 | Jose Maria Ferreira Barbosa | 1 | 1 | UFV | Operação |  | Equatorial PA-EQUATORIAL PARÁ DISTRIBUIDORA DE ENERGIA S.A.(04.895.728/0001-80)-Rodovia Augusto Montenegro, S/N-PA--Participacao: 100,00000 | Registro-REG | Declaração 30Yh4Qh7KSb6e49 de 17/04/2018 | Registro | Registro de Capacidade Reduzida | N | Porto de Moz/PA-Norte | UFV.RS.PA.039407-6.01 | 50 |  | 15/01/2018 |  |  | -1.8623 | -52.745 | Solar | Radiação solar | RS | Radiação solar
39408 | Maria Cleia Barbosa Matos | 1 | 1 | UFV | Operação |  | Equatorial PA-EQUATORIAL PARÁ DISTRIBUIDORA DE ENERGIA S.A.(04.895.728/0001-80)-Rodovia Augusto Montenegro, S/N-PA--Participacao: 100,00000 | Registro-REG | Declaração bb8DK8lV6UUztAV de 17/04/2018 | Registro | Registro de Capacidade Reduzida | N | Porto de Moz/PA-Norte | UFV.RS.PA.039408-4.01 | 50 |  | 15/01/2018 |  |  | -1.8657 | -52.7483 | Solar | Radiação solar | RS | Radiação solar
39409 | Maria do Socorro Barbosa Soares | 1 | 1 | UFV | Operação |  | Equatorial PA-EQUATORIAL PARÁ DISTRIBUIDORA DE ENERGIA S.A.(04.895.728/0001-80)-Rodovia Augusto Montenegro, S/N-PA--Participacao: 100,00000 | Registro-REG | Declaração GM7JVAfO1Qd1K75 de 17/04/2018 | Registro | Registro de Capacidade Reduzida | N | Porto de Moz/PA-Norte | UFV.RS.PA.039409-2.01 | 50 |  | 15/01/2018 |  |  | -1.8892 | -52.7512 | Solar | Radiação solar | RS | Radiação solar
39410 | Maroja da Silva Souza | 1 | 1 | UFV | Operação |  | Equatorial PA-EQUATORIAL PARÁ DISTRIBUIDORA DE ENERGIA S.A.(04.895.728/0001-80)-Rodovia Augusto Montenegro, S/N-PA--Participacao: 100,00000 | Registro-REG | Declaração WdZAxx3ZIZCh9B4 de 17/04/2018 | Registro | Registro de Capacidade Reduzida | N | Porto de Moz/PA-Norte | UFV.RS.PA.039410-6.01 | 50 |  | 15/01/2018 |  |  | -1.8561 | -52.7394 | Solar | Radiação solar | RS | Radiação solar
39411 | Ozelio Dos Santos Moraes | 1 | 1 | UFV | Operação |  | Equatorial PA-EQUATORIAL PARÁ DISTRIBUIDORA DE ENERGIA S.A.(04.895.728/0001-80)-Rodovia Augusto Montenegro, S/N-PA--Participacao: 100,00000 | Registro-REG | Declaração B06FJW8JnIKY2VP de 17/04/2018 | Registro | Registro de Capacidade Reduzida | N | Porto de Moz/PA-Norte | UFV.RS.PA.039411-4.01 | 50 |  | 15/01/2018 |  |  | -1.8574 | -52.741 | Solar | Radiação solar | RS | Radiação solar
39412 | Rita da Silva Moreira | 1 | 1 | UFV | Operação |  | Equatorial PA-EQUATORIAL PARÁ DISTRIBUIDORA DE ENERGIA S.A.(04.895.728/0001-80)-Rodovia Augusto Montenegro, S/N-PA--Participacao: 100,00000 | Registro-REG | Declaração ZVBSez7G7WShZYO de 17/04/2018 | Registro | Registro de Capacidade Reduzida | N | Porto de Moz/PA-Norte | UFV.RS.PA.039412-2.01 | 50 |  | 15/01/2018 |  |  | -1.858 | -52.7432 | Solar | Radiação solar | RS | Radiação solar
39413 | Roberto Furtado Amaral | 1 | 1 | UFV | Operação |  | Equatorial PA-EQUATORIAL PARÁ DISTRIBUIDORA DE ENERGIA S.A.(04.895.728/0001-80)-Rodovia Augusto Montenegro, S/N-PA--Participacao: 100,00000 | Registro-REG | Declaração PSG0f6OOA9VIBfQ de 17/04/2018 | Registro | Registro de Capacidade Reduzida | N | Porto de Moz/PA-Norte | UFV.RS.PA.039413-0.01 | 50 |  | 15/01/2018 |  |  | -1.7487 | -52.7756 | Solar | Radiação solar | RS | Radiação solar
39414 | Syntia Maria Alencar de Castro | 1 | 1 | UFV | Operação |  | Equatorial PA-EQUATORIAL PARÁ DISTRIBUIDORA DE ENERGIA S.A.(04.895.728/0001-80)-Rodovia Augusto Montenegro, S/N-PA--Participacao: 100,00000 | Registro-REG | Declaração e0hPF3ezYIB5edI de 17/04/2018 | Registro | Registro de Capacidade Reduzida | N | Porto de Moz/PA-Norte | UFV.RS.PA.039414-9.01 | 50 |  | 15/01/2018 |  |  | -1.8555 | -52.6059 | Solar | Radiação solar | RS | Radiação solar
39415 | Waldemir Ferreira Barbosa | 1 | 1 | UFV | Operação |  | Equatorial PA-EQUATORIAL PARÁ DISTRIBUIDORA DE ENERGIA S.A.(04.895.728/0001-80)-Rodovia Augusto Montenegro, S/N-PA--Participacao: 100,00000 | Registro-REG | Declaração Q4M6BxzWU96tb0G de 17/04/2018 | Registro | Registro de Capacidade Reduzida | N | Porto de Moz/PA-Norte | UFV.RS.PA.039415-7.01 | 50 |  | 15/01/2018 |  |  | -1.8593 | -52.6162 | Solar | Radiação solar | RS | Radiação solar
39416 | Aldely Dos Santos Barroso | 1 | 1 | UFV | Operação |  | Equatorial PA-EQUATORIAL PARÁ DISTRIBUIDORA DE ENERGIA S.A.(04.895.728/0001-80)-Rodovia Augusto Montenegro, S/N-PA--Participacao: 100,00000 | Registro-REG | Declaração 1CYQS69BMOF0QOS de 17/04/2018 | Registro | Registro de Capacidade Reduzida | N | Porto de Moz/PA-Norte | UFV.RS.PA.039416-5.01 | 50 |  | 16/01/2018 |  |  | -1.7662 | -52.7959 | Solar | Radiação solar | RS | Radiação solar
39417 | Alenilda Serra da Costa | 1 | 1 | UFV | Operação |  | Equatorial PA-EQUATORIAL PARÁ DISTRIBUIDORA DE ENERGIA S.A.(04.895.728/0001-80)-Rodovia Augusto Montenegro, S/N-PA--Participacao: 100,00000 | Registro-REG | Declaração 9zU40OJeY1V1MYS de 17/04/2018 | Registro | Registro de Capacidade Reduzida | N | Porto de Moz/PA-Norte | UFV.RS.PA.039417-3.01 | 50 |  | 16/01/2018 |  |  | -1.6563 | -52.8727 | Solar | Radiação solar | RS | Radiação solar
39418 | Alzira Barbosa de Matos | 1 | 1 | UFV | Operação |  | Equatorial PA-EQUATORIAL PARÁ DISTRIBUIDORA DE ENERGIA S.A.(04.895.728/0001-80)-Rodovia Augusto Montenegro, S/N-PA--Participacao: 100,00000 | Registro-REG | Declaração IZUhbI29JCF9C0b de 17/04/2018 | Registro | Registro de Capacidade Reduzida | N | Porto de Moz/PA-Norte | UFV.RS.PA.039418-1.01 | 50 |  | 16/01/2018 |  |  | -1.8652 | -52.7476 | Solar | Radiação solar | RS | Radiação solar
39419 | Amarildo Dos Santos Balieiro | 1 | 1 | UFV | Operação |  | Equatorial PA-EQUATORIAL PARÁ DISTRIBUIDORA DE ENERGIA S.A.(04.895.728/0001-80)-Rodovia Augusto Montenegro, S/N-PA--Participacao: 100,00000 | Registro-REG | Declaração hPdY8dFhee5fVhJ de 17/04/2018 | Registro | Registro de Capacidade Reduzida | N | Porto de Moz/PA-Norte | UFV.RS.PA.039419-0.01 | 50 |  | 16/01/2018 |  |  | -1.9119 | -52.932 | Solar | Radiação solar | RS | Radiação solar
39420 | Andre da Cruz Evangelista | 1 | 1 | UFV | Operação |  | Equatorial PA-EQUATORIAL PARÁ DISTRIBUIDORA DE ENERGIA S.A.(04.895.728/0001-80)-Rodovia Augusto Montenegro, S/N-PA--Participacao: 100,00000 | Registro-REG | Declaração n7Yb6QV5WM7ZYZ4 de 17/04/2018 | Registro | Registro de Capacidade Reduzida | N | Porto de Moz/PA-Norte | UFV.RS.PA.039420-3.01 | 50 |  | 16/01/2018 |  |  | -1.8734 | -52.6412 | Solar | Radiação solar | RS | Radiação solar
39421 | Antonio Barbosa Sanches | 1 | 1 | UFV | Operação |  | Equatorial PA-EQUATORIAL PARÁ DISTRIBUIDORA DE ENERGIA S.A.(04.895.728/0001-80)-Rodovia Augusto Montenegro, S/N-PA--Participacao: 100,00000 | Registro-REG | Declaração b7O4DCSbSzU9xdO de 17/04/2018 | Registro | Registro de Capacidade Reduzida | N | Porto de Moz/PA-Norte | UFV.RS.PA.039421-1.01 | 50 |  | 16/01/2018 |  |  | -1.8933 | -52.7536 | Solar | Radiação solar | RS | Radiação solar
39422 | Antonio Barbosa Soares | 1 | 1 | UFV | Operação |  | Equatorial PA-EQUATORIAL PARÁ DISTRIBUIDORA DE ENERGIA S.A.(04.895.728/0001-80)-Rodovia Augusto Montenegro, S/N-PA--Participacao: 100,00000 | Registro-REG | Declaração P8DU1C5CKOCUK5M de 17/04/2018 | Registro | Registro de Capacidade Reduzida | N | Porto de Moz/PA-Norte | UFV.RS.PA.039422-0.01 | 50 |  | 16/01/2018 |  |  | -1.8705 | -52.6451 | Solar | Radiação solar | RS | Radiação solar
39423 | Benedito Rodrigues de Matos | 1 | 1 | UFV | Operação |  | Equatorial PA-EQUATORIAL PARÁ DISTRIBUIDORA DE ENERGIA S.A.(04.895.728/0001-80)-Rodovia Augusto Montenegro, S/N-PA--Participacao: 100,00000 | Registro-REG | Declaração xQxYOMYGeQx186C de 18/04/2018 | Registro | Registro de Capacidade Reduzida | N | Porto de Moz/PA-Norte | UFV.RS.PA.039423-8.01 | 50 |  | 16/01/2018 |  |  | -1.959 | -52.8707 | Solar | Radiação solar | RS | Radiação solar
39424 | Cleuma da Silva Viana | 1 | 1 | UFV | Operação |  | Equatorial PA-EQUATORIAL PARÁ DISTRIBUIDORA DE ENERGIA S.A.(04.895.728/0001-80)-Rodovia Augusto Montenegro, S/N-PA--Participacao: 100,00000 | Registro-REG | Declaração 3hV17QW913WIZe3 de 18/04/2018 | Registro | Registro de Capacidade Reduzida | N | Porto de Moz/PA-Norte | UFV.RS.PA.039424-6.01 | 50 |  | 16/01/2018 |  |  | -1.9273 | -52.94 | Solar | Radiação solar | RS | Radiação solar
46593 | Jovaldo Gomes Santana | 1 | 1 | UFV | Operação |  | Equatorial PA-EQUATORIAL PARÁ DISTRIBUIDORA DE ENERGIA S.A.(04.895.728/0001-80)-Rodovia Augusto Montenegro, S/N-PA--Participacao: 100,00000 | Registro-REG | Declaração 45AxD32tQ1lMPxA de 02/01/2020 | Registro | Registro de Capacidade Reduzida | N | Tucuruí/PA-Norte | UFV.RS.PA.046593-3.01 | 50 |  | 11/12/2019 |  |  | -3.7895 | -49.7575 | Solar | Radiação solar | RS | Radiação solar
46625 | James Santos da Silva | 1 | 1 | UFV | Operação |  | Equatorial PA-EQUATORIAL PARÁ DISTRIBUIDORA DE ENERGIA S.A.(04.895.728/0001-80)-Rodovia Augusto Montenegro, S/N-PA--Participacao: 100,00000 | Registro-REG | Declaração MSZ7ed3BZe95tdW de 03/01/2020 | Registro | Registro de Capacidade Reduzida | N | Tucuruí/PA-Norte | UFV.RS.PA.046625-5.01 | 50 |  | 20/11/2019 |  |  | -4.0172 | -49.7278 | Solar | Radiação solar | RS | Radiação solar
46626 | Evanir Damaceno Barra | 1 | 1 | UFV | Operação |  | Equatorial PA-EQUATORIAL PARÁ DISTRIBUIDORA DE ENERGIA S.A.(04.895.728/0001-80)-Rodovia Augusto Montenegro, S/N-PA--Participacao: 100,00000 | Registro-REG | Declaração d4CMD79MbY5OWKt de 03/01/2020 | Registro | Registro de Capacidade Reduzida | N | Tucuruí/PA-Norte | UFV.RS.PA.046626-3.01 | 50 |  | 20/11/2019 |  |  | -3.9903 | -49.7562 | Solar | Radiação solar | RS | Radiação solar
46627 | Maria Josiane Almeida Caldas | 1 | 1 | UFV | Operação |  | Equatorial PA-EQUATORIAL PARÁ DISTRIBUIDORA DE ENERGIA S.A.(04.895.728/0001-80)-Rodovia Augusto Montenegro, S/N-PA--Participacao: 100,00000 | Registro-REG | Declaração WBC5WCFP8lnxQFM de 03/01/2020 | Registro | Registro de Capacidade Reduzida | N | Tucuruí/PA-Norte | UFV.RS.PA.046627-1.01 | 50 |  | 20/11/2019 |  |  | -3.811 | -49.7791 | Solar | Radiação solar | RS | Radiação solar
46628 | Jose Hermancle Barros | 1 | 1 | UFV | Operação |  | Equatorial PA-EQUATORIAL PARÁ DISTRIBUIDORA DE ENERGIA S.A.(04.895.728/0001-80)-Rodovia Augusto Montenegro, S/N-PA--Participacao: 100,00000 | Registro-REG | Declaração YdU98t9e9ffZhUn de 03/01/2020 | Registro | Registro de Capacidade Reduzida | N | Tucuruí/PA-Norte | UFV.RS.PA.046628-0.01 | 50 |  | 20/11/2019 |  |  | -3.8703 | -49.7385 | Solar | Radiação solar | RS | Radiação solar
46629 | Evandro Ferreira Cunha | 1 | 1 | UFV | Operação |  | Equatorial PA-EQUATORIAL PARÁ DISTRIBUIDORA DE ENERGIA S.A.(04.895.728/0001-80)-Rodovia Augusto Montenegro, S/N-PA--Participacao: 100,00000 | Registro-REG | Declaração GU63ClFQF6nVZxS de 03/01/2020 | Registro | Registro de Capacidade Reduzida | N | Tucuruí/PA-Norte | UFV.RS.PA.046629-8.01 | 50 |  | 20/11/2019 |  |  | -3.9913 | -49.7549 | Solar | Radiação solar | RS | Radiação solar
46630 | Jose Otacilio de Jesus Correa | 1 | 1 | UFV | Operação |  | Equatorial PA-EQUATORIAL PARÁ DISTRIBUIDORA DE ENERGIA S.A.(04.895.728/0001-80)-Rodovia Augusto Montenegro, S/N-PA--Participacao: 100,00000 | Registro-REG | Declaração 4lZM66bZ04ne6d9 de 03/01/2020 | Registro | Registro de Capacidade Reduzida | N | Tucuruí/PA-Norte | UFV.RS.PA.046630-1.01 | 50 |  | 20/11/2019 |  |  | -3.8916 | -49.7444 | Solar | Radiação solar | RS | Radiação solar
46741 | Destilaria Meneghetti | 1600 | 1600 | UTE | Operação |  | -DESTILARIA MENEGHETTI LTDA(03.753.733/0001-95)-ROD LMG 623 - SÃO JOÃO DO PARAÍSO A NINHEIRA, S/N-MG--Participacao: 100,00000 | Registro-REG | Declaração 97K8JJWBIeFMtZI de 31/01/2020 | Registro |  | SE | São João do Paraíso/MG-Sudeste | UTE.FL.MG.046741-3.01 | 50 | Não | 01/05/2008 | 0 |  | -15.3091 | -41.9395 | Biomassa | Floresta | FL | Resíduos Florestais
46757 | Canudos I | 49700 | 0 | EOL | Construção |  | -EÓLICA CANUDOS III SPE S.A.(35.474.191/0001-08)-FAZ VARZINHA, S/N-BA--Participacao: 100,00000 | Produção Independente de Energia-PIE | Processo 48500.007083/2019-71; Despacho 299 de 06/02/2020 Data de Vigência de 10/02/2020 Data de Vigência até 10/02/2021, ; Resolução 9.440 de 17/11/2020 Data de Vigência de 19/11/2020 Data de Vigência até 19/11/2055, ; Resolução 9.440 de 17/11/2020; Portaria 452 de 28/12/2020; Portaria 486 de 21/01/2021 | Autorização | Processo de Autorização(SCG); DRO; Outorga de Autorização; Desconto TUST/TUSD; Aprovação como Prioritário; REIDI | NE | Canudos/BA-Nordeste | EOL.CV.BA.046757-0.01 | 50 | Não |  | 0 |  |  |  | Eólica | Cinética do vento | CV | Cinética do vento
46758 | Canudos II | 49700 | 0 | EOL | Construção |  | -EOLICA CANUDOS II SPE S.A.(35.417.771/0001-63)-FAZ QUEIMADA DO JERONIMO, S/N-BA--Participacao: 100,00000 | Produção Independente de Energia-PIE | Processo 48500.007084/2019-16; Despacho 300 de 06/02/2020 Data de Vigência de 10/02/2020 Data de Vigência até 10/02/2021, ; Resolução 9.441 de 17/11/2020 Data de Vigência de 19/11/2020 Data de Vigência até 19/11/2055, ; Resolução 9.441 de 17/11/2020; Portaria 453 de 28/12/2020; Portaria 485 de 21/01/2021 | Autorização | Processo de Autorização(SCG); DRO; Outorga de Autorização; Desconto TUST/TUSD; Aprovação como Prioritário; REIDI | NE | Canudos/BA-Nordeste | EOL.CV.BA.046758-8.01 | 50 | Não |  | 0 |  |  |  | Eólica | Cinética do vento | CV | Cinética do vento
49225 | Intelbras | 1245 | 1245 | UFV | Operação |  | -Intelbras S.A. Indústria de Telecomunicação Eletrônica Brasileira(82.901.000/0001-27)-Rodovia BR-101, S/N-SC--Participacao: 100,00000 | Registro-REG | Declaração F2Qd5OSSOAJZVSF de 25/08/2020 | Registro | Registro de Capacidade Reduzida | S | São José/SC-Sul | UFV.RS.SC.049225-6.01 | 50 | Não | 01/06/2020 | 0 |  | -27.5922 | -48.6811 | Solar | Radiação solar | RS | Radiação solar
939 | Fazenda Cachoeira | 60 | 60 | UTE | Operação |  | -Alcides Trento(00.022.488/1039-34)-Rua Paraná S/N, Mimoso do Oeste -BA--Participacao: 100,00000 | Registro-REG | Ofício 059 de 11/09/1998; Processo 48500.002115/98-10 | Registro |  | NE | Formosa do Rio Preto/BA-Nordeste | UTE.PE.BA.000939-3.01 | 0 | Não | 11/09/1998 | 0 |  |  |  | Fóssil | Petróleo | PE | Óleo Diesel
1096 | Ibirité (Aureliano Chaves) | 226000 | 226000 | UTE | Operação |  | PETROBRAS-PETRÓLEO BRASILEIRO S A PETROBRAS(33.000.167/0001-01)-Avenida República do Chile, 65 -RJ--Participacao: 100,00000 | Produção Independente de Energia-PIE | Processo 48500.003177/1999-85; Resolução 203 de 06/06/2001; Resolução 520 de 29/11/2001 Data de Vigência de 03/12/2001 Data de Vigência até 03/12/2031, ; Despacho 206 de 17/04/2003; Resolução 481 de 23/09/2003; Resolução 446 de 13/02/2006; Despacho 2.262 de 19/07/2007; Despacho 63 de 14/01/2015; Portaria 264 de 21/11/2018; Despacho 2.673 de 25/09/2019; Despacho 302 de 07/02/2020 Data de Vigência de 10/02/2020 Data de Vigência até 29/03/2021, ; Despacho 303 de 07/02/2020 Data de Vigência de 10/02/2020 Data de Vigência até 29/03/2021, ; Despacho 871 de 26/03/2021 Data de Vigência de 29/03/2021 Data de Vigência até 08/07/2021, ; Despacho 871 de 26/03/2021 Data de Vigência de 29/03/2021 Data de Vigência até 08/07/2021, ; Despacho 872 de 26/03/2021 Data de Vigência de 29/03/2021 Data de Vigência até 25/06/2021, ; Despacho 872 de 26/03/2021 Data de Vigência de 29/03/2021 Data de Vigência até 25/06/2021, | Autorização | Processo de Autorização(SCG); Outorga de Autorização; Alteração de Razão Social; Transferência de Titularidade; Garantia Física; Alteração Denominação da Usina; Despacho para Leilão; Despacho para Leilão; Despacho para Leilão; Despacho para Leilão; Despacho para Leilão; Despacho para Leilão | SE | Ibirité/MG-Sudeste | UTE.GN.MG.001096-0.01 | 0 | Não | 08/07/2002 | 122 |  |  |  | Fóssil | Gás natural | GN | Gás Natural
29190 | Central Ilha do Sul | 900 | 900 | UTE | Operação |  | -Condomínio Ilha do Sul(53.988.135/0001-73)-Av. Padre Pereira de Andrade,545-SP--Participacao: 100,00000 | Registro-REG | Processo 48500.004147/03-16; Despacho 742 de 14/09/2004 | Registro |  | SE | São Paulo/SP-Sudeste | UTE.PE.SP.029190-0.01 |  | Não | 03/02/2003 | 0 |  |  |  | Fóssil | Petróleo | PE | Óleo Diesel
28404 | Quintanilha Machado I | 135000 | 0 | EOL | Revogada |  | -Quintanilha Machado Geração e Comercialização de Energia Ltda.(10.996.738/0001-04)-Av. Dr. Cardoso, nº 1184, 7º andar.-SP--Participacao: 100,00000 | Produção Independente de Energia-PIE | Processo 48500.005549/01-95; Resolução 555 de 17/12/2001; Despacho 387 de 02/03/2006; Despacho 1.971 de 27/06/2007; Resolução 2.410 de 25/05/2010; Despacho 1.386 de 29/03/2011; Despacho 2.536 de 15/06/2011; Resolução 4.002 de 19/03/2013; Resolução 65 de 25/05/2004 | Autorização | Alteração de Cronograma; Transferência de Titularidade; Outros; Alteração de Cronograma; Revogação de Outorga; Garantia Física | SE | São Francisco de Itabapoana/RJ-Sudeste | EOL.CV.RJ.028404-1.01 |  | Não |  | 32.93 |  |  |  | Eólica | Cinética do vento | CV | Cinética do vento
27871 | Itaituba | 12280.8 | 0 | UTE | Revogada |  | Equatorial PA-EQUATORIAL PARÁ DISTRIBUIDORA DE ENERGIA S.A.(04.895.728/0001-80)-Rodovia Augusto Montenegro, S/N-PA--Participacao: 100,00000 | Serviço Público-SP | Resolução 232 de 16/07/1998; Processo 27100.004683/84-75; Contrato 181 de 28/07/1998; Portaria 417 de 02/05/1994; Portaria 264 de 15/02/1985; Portaria 823 de 05/12/1994; Portaria 027 de 28/01/1985; Processo 48100.001072/96-33; Portaria 193 de 24/05/1995; Processo 48100.000037/93-54; Portaria 611 de 31/08/1994; Portaria 585 de 25/08/1994; Portaria 828 de 08/12/1994; Resolução 065 de 22/02/2001 |  | Revogação de Outorga |  | Itaituba/PA-Norte |  |  | Não |  | 0
27872 | Ourinhos | 44000 | 44100 | UHE | Operação | Paranapanema | CBA-COMPANHIA BRASILEIRA DE ALUMÍNIO(61.409.892/0001-73)-Edifício Avenida Engenheiro Luiz Carlos Berrini 105, 105-SP--Participacao: 100,00000 | Produção Independente de Energia-PIE | Decreto S/Nº de 09/05/2000 Data de Vigência de 09/05/2000 Data de Vigência até 09/05/2035, ; Contrato 051/2000 de 17/07/2000 Data de Vigência de 17/07/2000 Data de Vigência até 17/07/2035, ; Processo 48500.002010/99-24; Processo 48500.007230/00-13; Despacho 014 de 16/01/2001; Resolução 270 de 10/06/2003; Resolução 254 de 24/05/2004; Resolução 20 de 24/01/2005; Contrato 051/2000-01 de 09/08/2005; Despacho 2.027/2005-SFG UG1E3 de 06/12/2005; Despacho 2.058/2005-SFG UG02 de 07/12/2005; Resolução 1.807 de 10/02/2009; Despacho 105 de 16/01/2017; Portaria 178 de 03/05/2017 | Concessão; Concessão | Outorga de Concessão; Outorga de Concessão; Processo de Autorização(SCG); Transferência de Titularidade; Liberação de Unidade Geradora para Operação Comercial; Liberação de Unidade Geradora para Operação Comercial; Desconto TUST/TUSD; Garantia Física | SE | Ourinhos/SP-Sudeste; Jacarezinho/PR-Sul | UHE.PH.SP.027872-6.01 | 0 | Sim | 07/12/2005 | 23.3 |  |  |  | Hídrica | Potencial hidráulico | PH | Potencial hidráulico
29192 | Flores | 95400 | 95400 | UTE | Extinta |  | AMAZONAS GT-AMAZONAS GERAÇÃO E TRANSMISSÃO DE ENERGIA S.A(17.957.780/0001-65)-Rua Tito Bittencourt, 142-AM--Participacao: 100,00000 | Serviço Público-SP | Processo 48500.002011/04-26; Resolução 1.424 de 17/06/2008; Despacho 1.874 de 21/05/2009; Despacho 3.209 de 25/08/2009; Resolução 4.244 de 16/07/2013; Resolução 5.558 de 17/11/2015 Data de Vigência de 26/02/2015 Data de Vigência até 26/02/2016, ; Resolução 6.241 de 21/03/2017; Despacho 903/2017-SFG de 30/03/2017; Despacho 1.160/2017-SFG de 25/04/2017; Resolução 6.864 de 20/02/2018; Portaria 370 de 07/10/2020 | Autorização; Autorização | Ampliação de Potência; Redução de Potência; Transferência de Titularidade; Prorrogação da Outorga; Prorrogação da Outorga; Liberação de Unidade Geradora para Operação em Teste; Liberação de Unidade Geradora para Operação Comercial; Prorrogação da Outorga; Extinção de Outorga | N | Manaus/AM-Norte | UTE.PE.AM.029192-7.01 | 0 | Não | 26/09/2008 | 0 |  |  |  | Fóssil | Petróleo | PE | Óleo Diesel
1178 | Itapetinga | 324 | 324 | UTE | Operação |  | -Reiziger Participações Ltda.(04.483.165/0001-12)-Rua Dr. Legendre, 34-RS--Participacao: 100,00000 | Registro-REG | Processo 48500.005718/08-43; Ofício 734 de 29/07/2009 | Registro |  | NE | Itapetinga/BA-Nordeste | UTE.PE.BA.001178-9.01 |  | Não | 01/07/2008 | 0 |  |  |  | Fóssil | Petróleo | PE | Óleo Diesel
28407 | BA 3 - Caetité | 192100 | 0 | EOL | Revogada |  | -Heraklion Participações S.A(06.011.536/0001-99)-Rua da Candelária, nº 79 - cobertura 1-RJ--Participacao: 100,00000 | Produção Independente de Energia-PIE | Processo 48500.004446/01-17; Resolução 561 de 17/12/2001; Resolução 318 de 01/07/2003; Resolução 204 de 04/05/2004; Resolução 3.234 de 06/12/2011; Resolução 65 de 25/05/2004 | Autorização | Redução de Potência; Transferência de Titularidade; Revogação de Outorga; Garantia Física | NE | Caetité/BA-Nordeste | EOL.CV.BA.028407-6.01 |  | Não |  | 82.67 |  |  |  | Eólica | Cinética do vento | CV | Cinética do vento
28189 | Santa Rita | 6400 | 6400 | UTE | Operação |  | -Usina Santa Rita S.A - Açúcar e Álcool(45.353.547/0001-09)-Rod. Anhanguera, Km, 245-SP--Participacao: 100,00000 | Autoprodução de Energia-APE | Processo 48500.008833/2000-14; Resolução 140 de 12/04/2001 Data de Vigência de 16/04/2001 Data de Vigência até 16/04/2031, ; Despacho 3.673 de 08/10/2008 | Autorização | Processo de Autorização(SCG); Outorga de Autorização; Ampliação de Potência | SE | Santa Rita do Passa Quatro/SP-Sudeste | UTE.AI.SP.028189-1.01 | 0 | Não | 01/01/1978 | 0 |  |  |  | Biomassa | Agroindustriais | AI | Bagaço de Cana de Açúcar
28191 | Nova Piratininga (Antiga Fernando Gasparian) | 386080 | 386080 | UTE | Operação |  | PETROBRAS-PETRÓLEO BRASILEIRO S A PETROBRAS(33.000.167/0001-01)-Avenida República do Chile, 65 -RJ--Participacao: 100,00000 | Produção Independente de Energia-PIE | Processo 48500.001693/2001-80; Resolução 142 de 12/04/2001 Data de Vigência de 16/04/2001 Data de Vigência até 16/04/2031, ; Resolução 289 de 28/05/2002; Resolução 435 de 30/01/2006; Despacho 2.262 de 19/07/2007; Despacho 2.673 de 25/09/2019; Despacho 302 de 07/02/2020 Data de Vigência de 10/02/2020 Data de Vigência até 29/03/2021, ; Despacho 303 de 07/02/2020 Data de Vigência de 10/02/2020 Data de Vigência até 29/03/2021, ; Despacho 871 de 26/03/2021 Data de Vigência de 29/03/2021 Data de Vigência até 08/07/2021, ; Despacho 871 de 26/03/2021 Data de Vigência de 29/03/2021 Data de Vigência até 08/07/2021, ; Despacho 872 de 26/03/2021 Data de Vigência de 29/03/2021 Data de Vigência até 25/06/2021, ; Despacho 872 de 26/03/2021 Data de Vigência de 29/03/2021 Data de Vigência até 25/06/2021, | Autorização | Processo de Autorização(SCG); Outorga de Autorização; Redução de Potência; Alteração Denominação da Usina; Despacho para Leilão; Despacho para Leilão; Despacho para Leilão; Despacho para Leilão; Despacho para Leilão; Despacho para Leilão | SE | São Paulo/SP-Sudeste | UTE.GN.SP.028191-3.01 | 0 | Não | 31/12/2004 | 333 |  |  |  | Fóssil | Gás natural | GN | Gás Natural
28192 | Campo Grande | 237150 | 0 | UTE | Revogada |  | EMS-ENERGISA MATO GROSSO DO SUL - DISTRIBUIDORA DE ENERGIA S.A.(15.413.826/0001-50)-Edifício Avenida Gury Marques 8000, 8000 -MS--Participacao: 100,00000 | Produção Independente de Energia-PIE | Processo 48500.000344/98-28; Resolução 143 de 12/04/2001; Resolução 714 de 17/12/2002 | Autorização | Revogação de Outorga | CO | Campo Grande/MS-Centro Oeste | UTE.GN.MS.028192-1.01 |  | Não |  | 0 |  |  |  | Fóssil | Gás natural | GN | Gás Natural
28200 | Urbano São Gabriel | 2220 | 2220 | UTE | Operação |  | -Urbano Agroindustrial Ltda.(84.432.111/0001-67)-Rua João Januário Ayroso, 3183-SC--Participacao: 100,00000 | Registro-REG | Processo 48100.002105/95-45; Despacho 314 de 29/05/2001; Despacho 356 de 12/06/2001; Despacho 782 de 22/03/2007 | Registro |  | S | São Gabriel/RS-Sul | UTE.AI.RS.028200-6.01 |  | Não | 04/11/1995 | 0 |  |  |  | Biomassa | Agroindustriais | AI | Casca de Arroz
28202 | Triálcool | 15000 | 15000 | UTE | Operação |  | -Laginha Agro Industrial S.A(12.274.379/0001-07)-Fazenda Laginha, s/nº-AL--Participacao: 100,00000 | Produção Independente de Energia-PIE | Processo 48500.000560/2001-41; Resolução 188 de 24/05/2001; Resolução 502 de 04/04/2006 Data de Vigência de 10/04/2006 Data de Vigência até 24/05/2031, ; Portaria 211 de 26/10/2016 | Autorização | Processo de Autorização(SCG); Outorga de Autorização; Garantia Física | SE | Canápolis/MG-Sudeste | UTE.AI.MG.028202-2.01 | 50 | Não | 01/05/2003 | 0 |  |  |  | Biomassa | Agroindustriais | AI | Bagaço de Cana de Açúcar
28206 | Termocamaçari (Antiga Rômulo Almeida Unidade I) | 120000 | 120000 | UTE | Revogada |  | PETROBRAS-PETRÓLEO BRASILEIRO S A PETROBRAS(33.000.167/0001-01)-Avenida República do Chile, 65 -RJ--Participacao: 100,00000 | Produção Independente de Energia-PIE | Processo 48500.000346/2001-21; Resolução 204 de 06/06/2001 Data de Vigência de 07/06/2001 Data de Vigência até 07/06/2031, ; Resolução 565 de 22/10/2002; Despacho 709 de 05/04/2006; Despacho 2.148 de 10/07/2007; Despacho 1.113 - SFG - UG03 de 30/12/2004; Despacho 1.024 - SFG - UG04 de 08/12/2004; Despacho 744 - SFG - UG1E2 de 13/10/2003; Resolução 3.172 de 25/10/2011; Portaria 264 de 21/11/2018; Resolução 7.615 de 19/02/2019; Despacho 2.673 de 25/09/2019; Despacho 1.841/2019 de 28/06/2019; Despacho 302 de 07/02/2020 Data de Vigência de 10/02/2020 Data de Vigência até 29/03/2021, ; Despacho 303 de 07/02/2020 Data de Vigência de 10/02/2020 Data de Vigência até 29/03/2021, ; Resolução 9.781 de 16/03/2021; Despacho 871 de 26/03/2021; Despacho 872 de 26/03/2021 | Autorização | Processo de Autorização(SCG); Outorga de Autorização; Ampliação de Potência; Redução de Potência; Transferência de Titularidade; Garantia Física; Redução de Potência; Alteração Denominação da Usina; Suspensão de operação comercial de unidade geradora; Despacho para Leilão; Despacho para Leilão; Revogação de Outorga; Revogação de Ato; Revogação de Ato | NE | Camaçari/BA-Nordeste | UTE.GN.BA.028206-5.01 | 0 | Não | 13/10/2003 | 53 |  |  |  | Fóssil | Gás natural | GN | Gás Natural
28207 | Campos Belos | 2000 | 2000 | UTE | Desativada |  |  | Serviço Público-SP | Processo 703.519/79-02; Despacho 337 de 04/06/2001; Portaria 1.338 de 24/09/1981 | Autorização | Redução de Potência | CO | Campos Belos/GO-Centro Oeste | UTE.PE.GO.028207-3.01 |  | Não |  | 0 |  |  |  | Fóssil | Petróleo | PE | Óleo Diesel
28221 | Costa Pinto | 75000 | 75000 | UTE | Operação |  | -Bioenergia Costa Pinto Ltda(18.645.875/0001-06)-Faz. Costa Pinto, S/N - Parte-SP--Participacao: 100,00000 | Produção Independente de Energia-PIE | Processo 48500.001544/01-20; Resolução 248 de 02/07/2001; Resolução 238 de 05/05/2004; Despacho 483 de 21/06/2004; Resolução 49 de 31/01/2005; Resolução 337 de 17/10/2005 Data de Vigência de 26/10/2005 Data de Vigência até 05/05/2034, ; Resolução 574 de 22/05/2006; Portaria 180 de 17/07/2006; Resolução 1.390 de 03/06/2008; Despacho 4.552 - SFG de 09/12/2008; Despacho 4.762 - SFG de 19/12/2008; Resolução 3.762 de 27/11/2012; Resolução 4.667 de 20/05/2014; Despacho 3.156 de 02/12/2016; Despacho 3.479 de 16/10/2017; Portaria 293 de 27/09/2019; Portaria 361 de 30/09/2020 | Autorização | Processo de Autorização(SCG); Outorga de Autorização; Transferência de Titularidade; Ampliação de Potência; Ampliação de Potência; Transferência de Titularidade; Transferência de Titularidade; Unidade de Contingência; Desconto TUST/TUSD; Garantia Física; Garantia Física | SE | Piracicaba/SP-Sudeste | UTE.AI.SP.028221-9.01 | 50 | Não | 01/05/1977 | 23.3 |  |  |  | Biomassa | Agroindustriais | AI | Bagaço de Cana de Açúcar
28230 | CINAL/TRIKEM | 3187.5 | 3187.5 | UTE | Operação |  | -Trikem S.A(13.558.226/0001-54)-Av. Assis Chateaubriand, 5.260-AL--Participacao: 100,00000 | Registro-REG | Processo 48500.003239/01-27; Despacho 455 de 13/07/2001; Resolução 301 de 27/07/2001; Processo 48500.002611/01-51; Despacho 348 de 11/06/2001 | Registro | Autorização para Comercializadora | NE | Marechal Deodoro/AL-Nordeste | UTE.GN.AL.028230-8.01 | 0 | Não | 16/07/2001 | 0 |  |  |  | Fóssil | Gás natural | GN | Gás Natural
28930 | Três Marias | 2000 | 2000 | UTE | Operação |  | -Termoelétrica Três Marias LTDA(41.651.798/0001-19)-R BERNARDO ROHDEN, 350-MT--Participacao: 100,00000 | Registro-REG | Processo 48500.004646/02-97; Despacho 447 de 22/07/2003; Despacho 1.216 de 23/04/2007; Ofício 2.467 de 01/10/2009; Despacho 1.563/2019-SFG de 03/06/2019; Declaração MYKdPGxUVdZAZBh de 11/06/2021 | Registro; Registro | Liberação de Unidade Geradora para Operação em Teste; Registro de Capacidade Reduzida | CO | Juruena/MT-Centro Oeste | UTE.FL.MT.028930-2.01 | 50 | Não | 01/08/1997 | 0 |  | -10.3306 | -58.4908 | Biomassa | Floresta | FL | Resíduos Florestais
28253 | Cabo Verde | 300 | 300 | CGH | Operação | Cabo Verde | -João Batista Vilas Boas(00.001.149/9516-49)-Av. Major Alberto Fernandes, 387-MG--Participacao: 100,00000 | Registro-REG | Processo 48500.003272/01-01; Despacho 553 de 13/08/2001 | Registro |  | SE | Cabo Verde/MG-Sudeste; Divisa Nova/MG-Sudeste | CGH.PH.MG.028253-7.01 | 0 | Não | 31/10/2001 | 0 |  |  |  | Hídrica | Potencial hidráulico | PH | Potencial hidráulico
28957 | Giasa II | 30000 | 30000 | UTE | Operação |  | -USINA GIASA LTDA(31.093.639/0001-92)-FAZ IBURA, S/N-PB--Participacao: 100,00000 | Produção Independente de Energia-PIE | Processo 48500.003174/03-45; Resolução 522 de 08/10/2003; Resolução 220 de 05/05/2004 Data de Vigência de 06/05/2004 Data de Vigência até 06/05/2034, ; Despacho 1.028 de 22/05/2006; Despacho 1.907 de 21/08/2006; Despacho 2.279 - SFG - UG02 de 03/10/2006; Resolução 1.773 de 21/01/2009; Despacho 2.944 de 24/09/2012; Resolução 7.993 de 16/07/2019 | Autorização | Processo de Autorização(SCG); Outorga de Autorização; Redução de Potência; Transferência de Titularidade; Alteração de Razão Social; Transferência de Titularidade | NE | Pedras de Fogo/PB-Nordeste | UTE.AI.PB.028957-4.01 |  | Não | 05/08/2003 | 9.69 |  |  |  | Biomassa | Agroindustriais | AI | Bagaço de Cana de Açúcar
29179 | Chica Valadares | 3543 | 0 | PCH | Eixo Disponível | Preto | -Construtora Preart Ltda(71.167.639/0001-04)-Praça Jones de Oliveira Pena, 600-MG--Participacao: 100,00000 | Produção Independente de Energia-PIE | Processo 48500.005066/02-62; Resolução 272 de 21/06/2004 Data de Vigência de 22/06/2004 Data de Vigência até 22/06/2034, ; Processo 48500.000456/08-21; Despacho 1.598 de 22/04/2008; Resolução 5.042 de 27/01/2015 | Autorização | Processo de Autorização(SCG); Outorga de Autorização; Revogação de Outorga | SE | Imbé de Minas/MG-Sudeste; Ubaporanga/MG-Sudeste | PCH.PH.MG.029179-0.01 | 0 | Não |  | 0 |  | -19.6714 | -41.98 | Hídrica | Potencial hidráulico | PH | Potencial hidráulico
29193 | Eldorado | 140000 | 140000 | UTE | Operação |  | -Usina Eldorado S.A.(05.620.523/0001-54)-Faz. São Pedro - Parte - Rod. MS 145 Km 49 - ao lado direito no sentido Ipezal para Deodápolis-MS--Participacao: 100,00000 | Produção Independente de Energia-PIE | Despacho 2.308 de 25/06/2009; Portaria 179 de 28/03/2011; Despacho 2374-SFG de 02/06/2011; Despacho 3.320-SFG de 15/08/2011; Portaria 87 de 26/02/2014; Despacho 2.612 de 10/07/2014; Resolução 4.989 de 16/12/2014; Despacho 2580-2015-SFG de 07/08/2015; Despacho 2827-2015-SFG de 27/08/2015; Resolução 6.599 de 05/09/2017; Portaria 719 de 12/08/2010; Processo 48500.002062/04-67; Resolução 353 de 13/10/2004 Data de Vigência de 21/10/2004 Data de Vigência até 21/10/2034, ; Resolução 877 de 17/04/2007; Resolução 1.493 de 05/08/2008; Despacho 2.022 de 01/06/2009; Despacho 1.667 de 24/07/2018; Portaria 293 de 27/09/2019; Resolução 353 de 13/10/2004; Portaria 361 de 30/09/2020 | Autorização | Ampliação de Potência; Ampliação de Potência; Transferência de Titularidade; Liberação de Unidade Geradora para Operação Comercial; Transferência de Titularidade; REIDI; Processo de Autorização(SCG); Outorga de Autorização; Redução de Potência; Transferência de Titularidade; Ampliação de Potência; Redução de Potência; Garantia Física; Desconto TUST/TUSD; Garantia Física | CO | Rio Brilhante/MS-Centro Oeste | UTE.AI.MS.029193-5.01 | 50 | Não | 04/06/2011 | 17.9 |  |  |  | Biomassa | Agroindustriais | AI | Bagaço de Cana de Açúcar
29195 | Isolet | 160 | 160 | UTE | Operação |  | -Isolet AEG Indústria e Comércio Ltda(45.934.155/0001-33)-Rod. Waldomiro Corrêa Camargo - km 63 - Módulos 2 e 3-SP--Participacao: 100,00000 | Registro-REG | Processo 48500.000308/04-84; Despacho 866 de 26/10/2004 | Registro |  | SE | Itu/SP-Sudeste | UTE.PE.SP.029195-1.01 |  | Não | 01/08/2002 | 0 |  |  |  | Fóssil | Petróleo | PE | Óleo Diesel
29199 | Fronteira | 2600 | 2600 | UTE | Operação |  | -RENUKA VALE DO IVAÍ S.A.(75.177.857/0001-80)-Estrada Marisa, Km 03-PR--Participacao: 100,00000 | Registro-REG | Processo 48500.003421/04-01; Resolução 377 de 10/11/2004; Resolução 1.327 de 15/04/2008; Despacho 1.932 de 15/05/2008 | Registro | Revogação de Outorga | SE | Fronteira/MG-Sudeste | UTE.AI.MG.029199-4.01 |  | Não | 09/07/2007 | 0 |  |  |  | Biomassa | Agroindustriais | AI | Bagaço de Cana de Açúcar
29204 | Edgard de Souza | 11960 | 0 | PCH | DRS | Tietê | EMAE-EMPRESA METROPOLITANA DE ÁGUAS E ENERGIA SA(02.302.101/0001-42)-Avenida Nossa Senhora do Sabará, 5312-SP--Participacao: 100,00000 | Serviço Público-SP | Processo 48100.001561/97-21; Processo 48500.001434/01-21; Processo 702.291-82; Decreto 87.884 de 01/12/1982; Resolução 072 de 25/03/1998; Contrato 002 de 11/11/2004; Portaria 313 de 30/07/2018; Processo 48500.003616/2003-71; Despacho 1.899 de 29/06/2020 Data de Vigência de 01/07/2020 Data de Vigência até 01/07/2023, | Concessão | Transferência de Titularidade; Extinção de Outorga; Processo de Autorização(SCG); DRS | SE | Santana de Parnaíba/SP-Sudeste | PCH.PH.SP.029204-4.02 | 0 | Não |  | 0 |  |  |  | Hídrica | Potencial hidráulico | PH | Potencial hidráulico
28305 | Rossato | 25 | 0 | CGH | Extinta | Santo Antônio do Pinhal |  |  | Processo 1.360/41; Decreto 14.640 de 31/01/1944; Decreto 55.152 de 04/12/1964; Resolução 4.559 de 25/02/2014 | Concessão | Revogação de Outorga; Revogação de Outorga |  | Caxias do Sul/RS-Sul | CGH.PH.RS.028305-3.01 |  | Não |  | 0 |  |  |  | Hídrica | Potencial hidráulico | PH | Potencial hidráulico
29205 | Sonda - São Bernardo | 2230 | 2230 | UTE | Operação |  | -Sonda Supermercados Exportação e Importação Ltda(01.937.635/0001-82)-Av. das Nações Unidas, 12.551 - 16º andar-SP--Participacao: 100,00000 | Registro-REG | Processo 48500.001094/04-18; Despacho 946 de 24/11/2004; Despacho 697 de 13/06/2005 | Registro | Redução de Potência | SE | São Bernardo do Campo/SP-Sudeste | UTE.PE.SP.029205-2.01 | 0 | Não | 01/07/1997 | 0 |  |  |  | Fóssil | Petróleo | PE | Óleo Diesel
29207 | Usina dos Moinhos | 990 | 990 | CGH | Operação | Barba de Lobo | -Granha Ligas Ltda.(05.833.746/0002-08)-Rod. BR 040 km 624 -MG--Participacao: 100,00000 | Registro-REG | Processo 48500.005106/02-85; Despacho 960 de 26/11/2004; Despacho 3.651 de 18/12/2007 | Registro |  | SE | São João del Rei/MG-Sudeste | CGH.PH.MG.029207-9.01 | 0 | Não |  | 0 |  |  |  | Hídrica | Potencial hidráulico | PH | Potencial hidráulico
29217 | Caju | 3200 | 3200 | CGH | Operação | Xanxerê | CAJU-Caju Energia Ltda.(19.815.187/0001-00)-ESTM X31, Km 15, S/N-SC--Participacao: 100,00000 | Registro-REG | Processo 48500.001885/03-11; Resolução 418 de 20/12/2004; Despacho 2.515 de 30/10/2006; Despacho 1.782 - SFG de 06/06/2007; Portaria 058 Gar. Física de 06/12/2006; Resolução 5.292 de 16/06/2015; Resolução 6.407 de 06/06/2017; Declaração WGd2AP9QOI7425B de 10/08/2017 | Autorização; Registro | Redução de Potência; Transferência de Titularidade; Revogação de Outorga | S | Xanxerê/SC-Sul | CGH.PH.SC.029217-6.02 | 50 | Não | 20/12/2004 | 1.76 |  | -26.9512 | -52.451 | Hídrica | Potencial hidráulico | PH | Potencial hidráulico
29223 | Kawakami | 208 | 208 | UTE | Operação |  | -Supermercados Kawakami Ltda(46.136.925/0003-27)-Av. João Ramalho nº 2.270-SP--Participacao: 100,00000 | Registro-REG | Processo 48500.001581/04-07; Despacho 1.115 de 30/12/2004 | Registro |  | SE | Marília/SP-Sudeste | UTE.PE.SP.029223-0.01 |  | Não | 06/03/2004 | 0 |  |  |  | Fóssil | Petróleo | PE | Óleo Diesel
29225 | Cachoeirinha | 1000 | 1000 | CGH | Operação | Rio Chapecozinho | -AVELINO BRAGAGNOLO S A INDUSTRIA E COMERCIO(84.586.833/0001-76)-ROD FAG-050 KM 13, S/N-SC--Participacao: 100,00000 | Registro-REG | Processo 48500.004664/02-79; Despacho 73 de 06/01/2005; Processo 48500.005718/08-43; Ofício 319 de 09/03/2011; Declaração AGJxJhdY4FBtW3M de 04/01/2017 | Registro; Registro |  | S | Faxinal dos Guedes/SC-Sul | CGH.PH.SC.029225-7.01 | 50 | Não | 01/01/2007 | 0 |  | -26.7711 | -52.1747 | Hídrica | Potencial hidráulico | PH | Potencial hidráulico
29227 | Aga Te | 40 | 40 | UTE | Operação |  | -Mercadinho AGA TE Ltda(62.138.987/0001-62)-Rua Crispim Duarte, 572-SP--Participacao: 100,00000 | Registro-REG | Processo 48500.001018/04-30; Despacho 116 de 24/01/2005 | Registro |  | SE | São Paulo/SP-Sudeste | UTE.PE.SP.029227-3.01 | 0 | Não |  | 0 |  |  |  | Fóssil | Petróleo | PE | Óleo Diesel
29228 | Irani | 10000 | 10000 | UTE | Operação |  | -CELULOSE IRANI S/A(92.791.243/0001-03)-Rua General João Manoel, 157-RS--Participacao: 100,00000 | Autoprodução de Energia-APE | Processo 48500.001665/04-97; Resolução 19 de 24/01/2005 Data de Vigência de 27/01/2005 Data de Vigência até 27/01/2035, ; Resolução 19 de 24/01/2005 | Autorização | Processo de Autorização(SCG); Outorga de Autorização; Desconto TUST/TUSD | S | Vargem Bonita/SC-Sul | UTE.FL.SC.029228-1.01 | 50 | Não | 22/10/2004 | 0 |  |  |  | Biomassa | Floresta | FL | Resíduos Florestais
29229 | Enercol | 2000 | 2000 | CGH | Operação | Arroio da Divisa | ENERCOL-Energética Oeste Ltda(05.737.545/0001-07)-Rua Antônio Vitório Giordani, Sala 02A, 433-SC--Participacao: 100,00000 | Registro-REG | Processo 48500.001202/04-99; Despacho 168 de 04/02/2005; Declaração BZUd99QK3KI99MV de 11/04/2018; Declaração J4APdF7GQJF8835 de 12/12/2018; Declaração 2IG1P95G646YG83 de 07/08/2019; Despacho 3.653/2019-SFG de 20/12/2019; Despacho 1863/2020-SFG de 25/06/2020; Portaria 701 de 08/06/2021 | Registro; Registro; Registro; Registro | Liberação de Unidade Geradora para Operação em Teste; Liberação de Unidade Geradora para Operação Comercial; Garantia Física | S | Abelardo Luz/SC-Sul | CGH.PH.SC.029229-0.01 | 50 | Não | 20/03/2018 | 0.98 |  | -26.5711 | -52.4267 | Hídrica | Potencial hidráulico | PH | Potencial hidráulico
29230 | Ribeirão | 6400 | 6400 | UTE | Operação |  | -Ribeirão Energia Ltda(07.014.645/0001-22)-Engenho Amaraji a Vapor, s/nº - Bloco G-PE--Participacao: 100,00000 | Produção Independente de Energia-PIE | Processo 48500.003984/2004-46; Resolução 55 de 31/01/2005 Data de Vigência de 14/02/2005 Data de Vigência até 14/02/2035, ; Despacho 2.082 de 03/06/2009 | Autorização | Processo de Autorização(SCG); Outorga de Autorização; Redução de Potência | NE | Ribeirão/PE-Nordeste | UTE.AI.PE.029230-3.01 | 50 | Não | 01/09/1974 | 0 |  |  |  | Biomassa | Agroindustriais | AI | Bagaço de Cana de Açúcar
29231 | Poções | 800 | 800 | CGH | Operação | Rio Tijuco | -SOCIEDADE EDUCACIONAL UBERABENSE(25.452.301/0001-87)-Avenida Guilherme Ferreira, 217-MG--Participacao: 100,00000 | Registro-REG | Processo 48500.003001/03-27; Despacho 198 de 14/02/2005; Ofício 952 de 08/09/2008; Declaração 73RhBSxl6KlPJJn de 05/09/2018; Declaração MtGB2SO3d8eYeAh de 20/07/2020 | Registro; Registro; Registro | Registro de Capacidade Reduzida; Registro de Capacidade Reduzida | SE | Prata/MG-Sudeste | CGH.PH.MG.029231-1.01 | 50 | Não | 15/10/1945 | 0 |  | -19.1731 | -48.7308 | Hídrica | Potencial hidráulico | PH | Potencial hidráulico
29232 | Limeira do Oeste | 5000 | 5000 | UTE | Operação |  | -S.A Usina Coruripe Açúcar e Álcool(12.229.415/0001-10)-FAZ TRIUNFO, S/N-AL--Participacao: 100,00000 | Registro-REG | Processo 48500.004145/04-63; Resolução 074 de 14/02/2005; Despacho 1.720 - SFG de 31/10/2005; Resolução 6.359 de 23/05/2017; Declaração S2nWt7M1hWnW94U de 28/02/2018; Declaração 74C7Oxd7xZBBUSQ de 23/03/2018 | Autorização; Registro; Registro | Revogação de Outorga | SE | Limeira do Oeste/MG-Sudeste | UTE.AI.MG.029232-0.01 | 50 | Não | 01/11/2004 | 0 |  | -19.5227 | -50.6604 | Biomassa | Agroindustriais | AI | Bagaço de Cana de Açúcar
29233 | Bonsucesso | 1267 | 1267 | UTE | Operação |  | -General Brands do Brasil Indústria e Comércio de Produtos Alimentícios Ltda(01.503.284/0001-00)-Av. Amâncio Gaiolli, 1717-SP--Participacao: 100,00000 | Registro-REG | Processo 48500.004339/04-50; Despacho 208 de 17/02/2005 | Registro |  | SE | Guarulhos/SP-Sudeste | UTE.PE.SP.029233-8.01 | 0 | Não |  | 0 |  |  |  | Fóssil | Petróleo | PE | Óleo Diesel
28323 | Com. Indígena Araça da Normandia | 64 | 64 | UTE | Operação |  | Boa Vista-Roraima Energia S.A.(02.341.470/0001-44)-Avenida Capitão Ene Garcez, 691-RR--Participacao: 100,00000 | Registro-REG | Processo 48100.001226/97-96; Despacho 512 de 31/07/2001; Declaração 49AAUeB79V4tndS de 22/07/2015; Declaração CSOZ1d7UelOVV41 de 02/06/2017 | Registro; Registro |  | N | Normandia/RR-Norte | UTE.PE.RR.028323-1.01 | 0 | Não | 01/01/2017 | 0 |  | 4.175 | -60.4397 | Fóssil | Petróleo | PE | Óleo Combustível
28324 | Macaíba (Antiga Termo Toalia) | 5680 | 5680 | UTE | Operação |  | -COMPASS GERAÇÃO LTDA(18.416.364/0001-12)-Avenida Brigadeiro Faria Lima, 4100-SP--Participacao: 100,00000 | Produção Independente de Energia-PIE | Processo 48500.003808/2001-71; Resolução 378 de 03/09/2001; Resolução 783 de 09/01/2007; Resolução 1.273 de 26/02/2008 Data de Vigência de 10/03/2008 Data de Vigência até 10/03/2038, ; Despacho 2.522 - SFG de 09/07/2008; Resolução 5.422 de 25/08/2015 | Autorização | Processo de Autorização(SCG); Outorga de Autorização; Transferência de Titularidade | NE | Macaíba/RN-Nordeste | UTE.GN.RN.028324-0.01 |  | Não | 10/07/2008 | 0 |  |  |  | Fóssil | Gás natural | GN | Gás Natural
28325 | Zanin | 16000 | 16000 | UTE | Operação |  | -BIOENERGIA ARARAQUARA LTDA.(18.734.203/0001-77)-Avenida Avenida Brasil, 570, S/N-SP--Participacao: 100,00000 | Produção Independente de Energia-PIE | Processo 48500.008579/00-81; Resolução 379 de 03/09/2001 Data de Vigência de 04/09/2001 Data de Vigência até 04/09/2031, ; Despacho 994 de 07/12/2001; Despacho 4.769 de 22/12/2009; Despacho 930 de 07/04/2010; Despacho 2.030 de 12/05/2011; Despacho 4.377 - SFG de 09/11/2011; Despacho 4.024 de 18/12/2012; Resolução 4.677 de 20/05/2014; Despacho 2.957 de 31/07/2014; Portaria 229 de 21/11/2016 | Autorização | Processo de Autorização(SCG); Outorga de Autorização; Autorização para Comercializadora; Ampliação de Potência; Alteração de Razão Social; Alteração de Razão Social; Transferência de Titularidade; Ampliação de Potência; Garantia Física | SE | Araraquara/SP-Sudeste | UTE.AI.SP.028325-8.01 | 0 | Não | 01/01/1983 | 1.6 |  |  |  | Biomassa | Agroindustriais | AI | Bagaço de Cana de Açúcar
28326 | Termocabo | 49725 | 49725 | UTE | Operação |  | -TERMOCABO S.A.(04.623.135/0001-64)-Rua Sete de Setembro, 43-RJ--Participacao: 100,00000 | Produção Independente de Energia-PIE | Processo 48500004466/2001-24; Resolução 387 de 10/09/2001 Data de Vigência de 11/09/2001 Data de Vigência até 11/09/2031, ; Resolução 347 de 25/06/2002; Despacho 2.985 de 27/08/2013; Resolução 4.555 de 18/02/2014; Portaria 252 de 21/09/2006 | Autorização | Processo de Autorização(SCG); Outorga de Autorização; Alteração de Cronograma; Alteração de Razão Social; Redução de Potência; Garantia Física | NE | Cabo de Santo Agostinho/PE-Nordeste | UTE.GN.PE.028326-6.01 | 0 | Não | 19/09/2002 | 0 |  |  |  | Fóssil | Gás natural | GN | Gás Natural
28328 | Coinbra - Frutesp | 5000 | 5000 | UTE | Operação |  | -Louis Dreyfus Commodities Agroindustrial S.A.(00.831.373/0001-04)-Av Brigadeiro Faria Lima 1355 14.andar Cj 1401-B-SP--Participacao: 100,00000 | Registro-REG | Processo 48500.004260/01-59; Despacho 685 de 11/09/2001; Ofício 196 de 20/02/2009 | Registro |  | SE | Bebedouro/SP-Sudeste | UTE.AI.SP.028328-2.01 |  | Não | 26/11/2001 | 0 |  |  |  | Biomassa | Agroindustriais | AI | Bagaço de Cana de Açúcar
28330 | Santa Tereza | 588 | 588 | CGH | Operação | Camanducaia | CIBESP-Companhia Industrial de Bebidas São Paulo(43.730.605/0001-40)-Rua Tomé Portes, 1110-SP--Participacao: 100,00000 | Registro-REG | Processo 48500.003630/01-31; Despacho 688 de 11/09/2001 | Registro |  | SE | Amparo/SP-Sudeste; Pedreira/SP-Sudeste | CGH.PH.SP.028330-4.01 |  | Não |  | 0 |  |  |  | Hídrica | Potencial hidráulico | PH | Potencial hidráulico
28333 | Hiperideal | 1080 | 1080 | UTE | Operação |  | -Serrana Empreendimentos e Participações Ltda(02.212.937/0001-56)-Av. Miguel Sutil, 9.100-MT--Participacao: 100,00000 | Registro-REG | Processo 48500.002116/01-41; Despacho 742 de 25/09/2001 | Registro |  | CO | Cuiabá/MT-Centro Oeste | UTE.PE.MT.028333-9.01 |  | Não | 02/04/2001 | 0 |  |  |  | Fóssil | Petróleo | PE | Óleo Diesel
28334 | Rádio e Televisão Record | 4760 | 4760 | UTE | Operação |  | -Rádio e Televisão Record S.A(60.628.369/0001-75)-Rua da Várzea, 240-SP--Participacao: 100,00000 | Registro-REG | Processo 48500.003468/01-14; Despacho 743 de 25/09/2001; Despacho 1.012 de 17/05/2006; Ofício 977 de 05/11/2010 | Registro | Redução de Potência | SE | São Paulo/SP-Sudeste | UTE.PE.SP.028334-7.01 |  | Não | 01/03/1997 | 0 |  |  |  | Fóssil | Petróleo | PE | Óleo Diesel
28335 | BSH Continental | 800 | 800 | UTE | Operação |  | -BSH Continental Eletrodomésticos Ltda(60.736.279/0012-50)-Parque Industrial BSH Continental, s/nº-SP--Participacao: 100,00000 | Registro-REG | Processo 48500.003469/01-87; Despacho 744 de 25/09/2001 | Registro |  | SE | Hortolândia/SP-Sudeste | UTE.PE.SP.028335-5.01 |  | Não | 01/09/1997 | 0 |  |  |  | Fóssil | Petróleo | PE | Óleo Diesel
28336 | Nobrecel | 3200 | 3200 | UTE | Operação |  | -Nobrecel S.A Celulose e Papel(47.693.270/0001-99)-Fazenda Coruputuba s/nº-SP--Participacao: 100,00000 | Registro-REG | Processo 48500.003470/01-66; Despacho 745 de 25/09/2001 | Registro |  | SE | Pindamonhangaba/SP-Sudeste | UTE.FL.SP.028336-3.01 | 0 | Não | 26/09/2001 | 0 |  |  |  | Biomassa | Floresta | FL | Licor Negro
28337 | Santa Maria de Lençóis | 3040 | 3040 | UTE | Operação |  | -Destilaria Santa Maria de Lençois Ltda(51.423.085/0001-51)-Faz. Santa Maria-SP--Participacao: 100,00000 | Registro-REG | Processo 48500.003537/01-35; Despacho 746 de 25/09/2001; Despacho 1.303 de 31/03/2008 | Registro |  | SE | Lençóis Paulista/SP-Sudeste | UTE.AI.SP.028337-1.01 | 0 | Não | 01/04/2008 | 0 |  |  |  | Biomassa | Agroindustriais | AI | Bagaço de Cana de Açúcar
28338 | Hudtelfa I | 2000 | 2000 | UTE | Operação |  | -Hudtelfa Textile Technology Ltda(43.237.197/0001-90)-Av. Industrial, 2.000-SP--Participacao: 100,00000 | Registro-REG | Despacho 747 de 25/09/2001; Processo 48500.003623/01-75; Despacho 2.422 de 07/06/2011 | Registro | Alteração de Razão Social | SE | Nova Odessa/SP-Sudeste | UTE.PE.SP.028338-0.01 | 0 | Não | 26/09/2001 | 0 |  |  |  | Fóssil | Petróleo | PE | Óleo Diesel
28339 | IGW/Service Energy | 2825 | 2825 | UTE | Operação |  | -IGW TRUST S.A.(03.256.725/0001-33)-Avenida Brigadeiro Faria Lima, n° 2,277, Edifício Plaza Iguatemi-SP--Participacao: 100,00000 | Registro-REG | Processo 48500.004695/01-11; Despacho 752 de 26/09/2001; Despacho 868 de 26/10/2001; Despacho 476 de 13/08/2002; Despacho 332 de 05/06/2003; Ofício 714 de 20/07/2012 | Registro |  | SE | São Paulo/SP-Sudeste | UTE.GN.SP.028339-8.01 |  | Não | 16/07/2002 | 0 |  |  |  | Fóssil | Gás natural | GN | Gás Natural
28340 | Salinas Perynas | 3000 | 3000 | UTE | Operação |  | -Companhia Salinas Perynas(33.035.759/0001-69)-Estrada de Perynas, s/nº-RJ--Participacao: 100,00000 | Registro-REG | Processo 48500.003856/01-13; Despacho 756 de 27/09/2001 | Registro |  | SE | Cabo Frio/RJ-Sudeste | UTE.GN.RJ.028340-1.01 | 0 | Não |  | 0 |  |  |  | Fóssil | Gás natural | GN | Gás Natural
28341 | Marmelos III | 360 | 360 | CGH | Operação | Rio Sapucaí Mirim | -Mineração Corrêa Ltda(46.744.959/0001-32)-BAIR MARMELOS, S/N-SP--Participacao: 100,00000 | Registro-REG | Processo 48500.002772/01-90; Despacho 757 de 27/09/2001; Declaração 14RUlVxWhAdG8Z4 de 09/03/2017 | Registro; Registro |  | SE | Campos do Jordão/SP-Sudeste | CGH.PH.SP.028341-0.01 | 50 | Não | 20/06/1998 | 0 |  | -22.6319 | -45.4878 | Hídrica | Potencial hidráulico | PH | Potencial hidráulico
28343 | Pratinha - Azul Energética | 525 | 525 | CGH | Operação | Ribeirão da Prata | -AZUL ENERGÉTICA E PROJETOS ELÉTRICOS LTDA(13.119.381/0001-74)-FAZ CHAPADÃO, S/N-MG--Participacao: 100,00000 | Registro-REG | Processo 48500.004545/01-07; Despacho 790 de 01/10/2001; Declaração S2l7FMIQ95Chh5F de 04/11/2019 | Registro; Registro |  | SE | Pratinha/MG-Sudeste | CGH.PH.MG.028343-6.01 | 50 | Não | 16/03/1980 | 0 |  | -19.7325 | -46.3089 | Hídrica | Potencial hidráulico | PH | Potencial hidráulico
28344 | Santo Antônio | 23000 | 23000 | UTE | Operação |  | -USINA SANTO ANTÔNIO S/A(71.324.784/0001-51)-Rua Antônio Milan, S/N-SP--Participacao: 100,00000 | Produção Independente de Energia-PIE | Processo 48500.001052/1998-58; Resolução 403 de 01/10/2001 Data de Vigência de 02/10/2001 Data de Vigência até 02/10/2031, ; Resolução 418 de 16/12/1998; Despacho 1.354 de 06/04/2009; Despacho 1.967 de 27/05/2009; Resolução 5.356 de 21/07/2015; Portaria 211 de 26/10/2016; Despacho 2.556 de 08/11/2018; Portaria 293 de 27/09/2019; Portaria 361 de 30/09/2020 | Autorização | Processo de Autorização(SCG); Outorga de Autorização; Alteração de Razão Social; Transferência de Titularidade; Garantia Física; Unidade de Contingência; Garantia Física; Garantia Física | SE | Sertãozinho/SP-Sudeste | UTE.AI.SP.028344-4.01 | 0 | Não | 01/01/1990 | 8.6 |  |  |  | Biomassa | Agroindustriais | AI | Bagaço de Cana de Açúcar
28345 | Oiapoque Usina I | 1044 | 0 | UTE | Revogada |  | CEA-COMPANHIA DE ELETRICIDADE DO AMAPÁ(05.965.546/0001-09)-Avenida Padre Júlio Maria Lombaerd, 1900-AP--Participacao: 100,00000 | Serviço Público-SP | Portaria 436 de 12/05/1994; Processo 48000.004583/93-56; Resolução 407 de 04/10/2001 | Autorização | Revogação de Outorga | N | Oiapoque/AP-Norte | UTE.PE.AP.028345-2.01 | 0 | Não |  | 0 |  |  |  | Fóssil | Petróleo | PE | Óleo Diesel
28347 | João Neiva | 3500 | 3500 | UTE | Operação |  | -CBF Indústria de Gusa S.A(36.312.056/0005-52)-BR 101 - km 196,5 -ES--Participacao: 100,00000 | Registro-REG | Processo 48500.004482/01-81; Despacho 819 de 11/10/2001; Ofício 492 de 26/02/2014; Despacho 3.836-2014-SFG de 23/09/2014; Portaria 293 de 27/09/2019; Portaria 361 de 30/09/2020 | Registro | Garantia Física; Garantia Física | SE | João Neiva/ES-Sudeste | UTE.FL.ES.028347-9.01 | 0 | Não | 01/01/2002 | 0.4 |  |  |  | Biomassa | Floresta | FL | Carvão Vegetal
28357 | Fortaleza | 326601 | 326601 | UTE | Operação |  | ENEL CGTF-CENTRAL GERADORA TERMELETRICA FORTALEZA S.A.(04.659.917/0001-53)-Rod. CE 422 - km 1 - Complexo Industrial e Portuária do Pecém, s/n-CE--Participacao: 100,00000 | Produção Independente de Energia-PIE | Processo 48500.004484/01-14; Resolução 433 de 19/10/2001 Data de Vigência de 23/10/2001 Data de Vigência até 23/10/2031, ; Despacho 073 de 19/02/2002; Despacho 1.007 - SFG de 26/12/2003; Resolução 4.270 de 26/12/2013; Despacho 302 de 07/02/2020 Data de Vigência de 10/02/2020 Data de Vigência até 29/03/2021, ; Despacho 303 de 07/02/2020 Data de Vigência de 10/02/2020 Data de Vigência até 29/03/2021, ; Despacho 871 de 26/03/2021 Data de Vigência de 29/03/2021 Data de Vigência até 08/07/2021, ; Despacho 871 de 26/03/2021 Data de Vigência de 29/03/2021 Data de Vigência até 08/07/2021, ; Despacho 872 de 26/03/2021 Data de Vigência de 29/03/2021 Data de Vigência até 25/06/2021, ; Despacho 872 de 26/03/2021 Data de Vigência de 29/03/2021 Data de Vigência até 25/06/2021, | Autorização | Processo de Autorização(SCG); Outorga de Autorização; Redução de Potência; Redução de Potência; Despacho para Leilão; Despacho para Leilão; Despacho para Leilão; Despacho para Leilão; Despacho para Leilão; Despacho para Leilão | NE | Caucaia/CE-Nordeste | UTE.GN.CE.028357-6.01 |  | Não | 27/12/2003 | 0 |  |  |  | Fóssil | Gás natural | GN | Gás Natural
28359 | Humaytá | 960 | 960 | CGH | Operação | Rio Una | -Vale Verde Empreendimentos Agrícolas Ltda(02.414.858/0001-28)-R SEN ANTONIO FARIAS, 01-PE--Participacao: 100,00000 | Registro-REG | Processo 48500.003858/01-49; Despacho 855 de 23/10/2001; Despacho 408 de 29/06/2001; Processo 48500.002879/01-83; Despacho 274 de 13/05/2002; Resolução 080 de 14/02/2005; Declaração UxYFxOQtQOlZ6lG de 16/02/2017; Declaração nW55Q8dxFlKUGIV de 17/02/2017; Declaração JPPl34OFheO5dGF de 24/08/2020 | Registro; Registro; Registro; Registro | Autorização para Comercializadora; Registro de Capacidade Reduzida | NE | Bonito/PE-Nordeste; Cortês/PE-Nordeste | CGH.PH.PE.028359-2.01 | 50 | Não | 01/01/1925 | 0 |  | -8.5147 | -35.5896 | Hídrica | Potencial hidráulico | PH | Potencial hidráulico
28361 | Santa Clara | 120168 | 120168 | UHE | Operação | Jordão | ELEJOR-CENTRAIS ELÉTRICAS DO RIO JORDÃO S.A.(04.557.307/0001-49)-Rua José de Alencar, 2021-PR--Participacao: 100,00000 | Produção Independente de Energia-PIE | Processo 48500.001071/01-70; Decreto S/Nº de 23/10/2001 Data de Vigência de 24/10/2001 Data de Vigência até 24/10/2036, ; Contrato 125/2001 de 25/10/2001 Data de Vigência de 25/10/2001 Data de Vigência até 25/10/2036, ; Despacho 180 de 04/04/2003; Despacho 930 - SFG - UG01 de 29/07/2005; Despacho 1.102 - SFG - UG02 de 30/08/2005; Processo 48500.000937/01-15; Processo 48500.000044/2016-09; Resolução 6.112 de 01/11/2016 Data de Vigência de 07/11/2016 Data de Vigência até 28/05/2037, ; Portaria 178 de 03/05/2017; Contrato 125/2001-01 de 22/08/2017 Data de Vigência de 07/11/2016 Data de Vigência até 28/05/2037, | Concessão; Concessão; Concessão | Outorga de Concessão; Outorga de Concessão; Ampliação de Potência; Processo de Autorização(SCG); Processo de Autorização(SCG); Prorrogação da Outorga; Garantia Física; Prorrogação da Outorga | S | Candói/PR-Sul; Pinhão/PR-Sul | UHE.PH.PR.028361-4.01 | 0 | Sim | 31/07/2005 | 69.2 |  |  |  | Hídrica | Potencial hidráulico | PH | Potencial hidráulico
28362 | Inapel | 1204 | 1204 | UTE | Operação |  | -Ecogen Brasil Soluções Energéticas S.A.(05.401.842/0001-79)-Edifício Avenida Santo Amaro 48 6º andar, s/n-SP--Participacao: 100,00000 | Registro-REG; Registro-REG | Processo 48500.004596/01-30; Despacho 880 de 30/10/2001; Despacho 2.941 de 11/12/2006; Ofício 1.018 de 19/11/2010 | Registro |  | SE | Guarulhos/SP-Sudeste | UTE.GN.SP.028362-2.01 |  | Não | 09/05/2002 | 0 |  |  |  | Fóssil | Gás natural | GN | Gás Natural
28363 | Camaçari Ambev | 5256 | 0 | UTE | Revogada |  | AMBEV-Companhia Brasileira de Bebidas(60.522.000/0017-66)-Estrada do Jaguari, s/n° - Km 12-SP--Participacao: 100,00000 | Produção Independente de Energia-PIE | Processo 48500.002977/01-01; Despacho 884 de 30/10/2001; Resolução 235 de 24/04/2002; Resolução 4.590 de 18/03/2014 | Autorização | Revogação de Outorga | NE | Camaçari/BA-Nordeste | UTE.GN.BA.028363-0.01 |  | Não |  | 0 |  |  |  | Fóssil | Gás natural | GN | Gás Natural
28365 | Rio de Janeiro Refrescos Coca Cola | 4800 | 4800 | UTE | Operação |  | -Rio de Janeiro Refrescos Ltda(00.074.569/0001-00)-Rua André Rocha, 2.299-RJ--Participacao: 100,00000 | Registro-REG | Processo 48500.005439/01-97; Despacho 886 de 30/10/2001 | Registro |  | SE | Rio de Janeiro/RJ-Sudeste | UTE.GN.RJ.028365-7.01 | 0 | Não | 17/01/2002 | 0 |  |  |  | Fóssil | Gás natural | GN | Gás Natural
28373 | Salto (Antiga Eucatex) | 11700 | 9800 | UTE | Revogada |  | -COMPASS GERAÇÃO LTDA(18.416.364/0001-12)-Avenida Brigadeiro Faria Lima, 4100-SP--Participacao: 100,00000 | Produção Independente de Energia-PIE | Processo 48500.004284/01-17; Resolução 459 de 29/10/2001; Despacho 750 de 25/09/2001; Despacho 889 de 30/10/2001; Resolução 5.497 de 29/09/2015; Despacho 3.697 de 11/11/2015; Resolução 8.287 de 22/10/2019 | Autorização | Autorização para Comercializadora; Transferência de Titularidade; Ampliação de Potência; Revogação de Outorga | SE | Salto/SP-Sudeste | UTE.GN.SP.028373-8.01 | 0 | Não | 06/10/2001 | 0 |  |  |  | Fóssil | Gás natural | GN | Gás Natural
28376 | Cachoeira Velonorte | 160 | 160 | CGH | Operação | Ribeirão dos Macacos | VELONORTE-Cachoeira Velonorte S/A(20.933.354/0001-04)-Praça Cirino Pereira, 435-MG--Participacao: 100,00000 | Registro-REG | Processo 48500.003611/01-96; Despacho 909 de 06/11/2001 | Registro |  | SE | Cachoeira da Prata/MG-Sudeste | CGH.PH.MG.028376-2.01 |  | Não |  | 0 |  |  |  | Hídrica | Potencial hidráulico | PH | Potencial hidráulico
28377 | Vulcabrás | 4980 | 4980 | UTE | Operação |  | -VULCABRAS AZALEIA - CE, CALÇADOS E ARTIGOS ESPORTIVOS S/A(00.954.394/0001-17)-Avenida Presidente Castelo Branco, 6847-CE--Participacao: 100,00000 | Registro-REG | Processo 48500.003406/01-67; Despacho 918 de 09/11/2001; Despacho 554 de 14/08/2001; Despacho 202 de 11/04/2003 | Registro |  | NE | Horizonte/CE-Nordeste | UTE.GN.CE.028377-0.01 |  | Não |  | 0 |  |  |  | Fóssil | Gás natural | GN | Gás Natural
28380 | Francisco Gross (Antiga Santa Fé) | 29000 | 29000 | PCH | Operação | Itapemirim | -SANTA FÉ ENERGIA S/A(08.944.243/0001-90)-Rodovia José Carlos Daux, 5500-SC--Participacao: 100,00000 | Produção Independente de Energia-PIE | Processo 48500.002934/99-01; Resolução 482 de 12/11/2001 Data de Vigência de 13/11/2001 Data de Vigência até 13/11/2031, ; Resolução 087 de 18/02/2002; Resolução 564 de 22/10/2002; Resolução 1.032 de 04/09/2007; Processo 48500.004220/07-82; Despacho 3.421 de 19/11/2007; Resolução 1.219 de 22/01/2008; Despacho 1.555 de 27/04/2009; Despacho 1.918 - SFG de 26/05/2009; Despacho 2.172 - SFG de 10/06/2009; Despacho 2.913 de 04/10/2010; Portaria 019 Gar. Física de 24/05/2006; Portaria 127 de 17/03/2009 | Autorização | Outorga de Autorização; Transferência de Titularidade; Transferência de Titularidade; REIDI | SE | Alegre/ES-Sudeste | PCH.PH.ES.028380-0.01 |  | Não | 27/05/2009 | 16.4 |  |  |  | Hídrica | Potencial hidráulico | PH | Potencial hidráulico
28383 | Oesp | 4000 | 4000 | UTE | Operação |  | -S.A O Estado de São Paulo(61.533.949/0001-41)-Av. Engenheiro Caetano Álvares, 55-SP--Participacao: 100,00000 | Registro-REG | Processo 48500.005672/01-51; Despacho 938 de 14/11/2001; Ofício 658 de 23/08/2010 | Registro |  | SE | São Paulo/SP-Sudeste | UTE.PE.SP.028383-5.01 |  | Não | 01/11/1999 | 0 |  |  |  | Fóssil | Petróleo | PE | Óleo Diesel
28385 | Rio Bonito Força e Luz | 500 | 500 | CGH | Operação | rio do Peixe | -Rio Bonito Força e Luz Ltda(79.834.156/0001-28)-R EMILIO BERGAMINI, 980-SC--Participacao: 100,00000 | Registro-REG | Processo 48100.001860/97-00; Ofício 265 de 24/10/1997; Declaração M4hCPnUUx9J4tMU de 24/01/2017 | Registro; Registro |  | S | Tangará/SC-Sul | CGH.PH.SC.028385-1.01 | 50 | Não | 08/07/1948 | 0 |  | -27.1856 | -51.3858 | Hídrica | Potencial hidráulico | PH | Potencial hidráulico
28391 | Giasa | 25000 | 25000 | UTE | Revogada |  | -Giasa S.A(08.867.368/0001-63)-Fazenda Ibura s/n-PB--Participacao: 100,00000 | Produção Independente de Energia-PIE | Processo 48500.006120/01-61; Resolução 521 de 03/12/2001; Resolução 524 de 08/10/2003; Despacho 997 de 10/08/2005; Resolução 727 de 17/10/2006 | Autorização | Revogação de Outorga | NE | Pedras de Fogo/PB-Nordeste | UTE.AI.PB.028391-6.01 |  | Não | 25/06/2002 | 18.7 |  |  |  | Biomassa | Agroindustriais | AI | Bagaço de Cana de Açúcar
28392 | JB | 30000 | 30000 | UTE | Operação |  | -Companhia Alcoolquímica Nacional - Alcoolquímica(11.699.378/0001-41)-Área Rural, S/N-PE--Participacao: 100,00000 | Produção Independente de Energia-PIE | Processo 48500.006119/01-81; Resolução 522 de 03/12/2001 Data de Vigência de 04/12/2001 Data de Vigência até 04/12/2031, ; Resolução 235 de 05/05/2004; Despacho 2.249 de 27/12/2005; Despacho 1.048 de 23/05/2006; Despacho 934 - SFG de 08/05/2006; Despacho 374 de 30/01/2009; Despacho 1.021 de 19/03/2009; Resolução 2.440 de 08/06/2010; Despacho 2.204 de 04/07/2012; Despacho 379 de 17/04/2020 | Autorização | Processo de Autorização(SCG); Outorga de Autorização; Ampliação de Potência; Redução de Potência; Redução de Potência; Redução de Potência; Transferência de Titularidade; Redução de Potência | NE | Vitória de Santo Antão/PE-Nordeste | UTE.AI.PE.028392-4.01 | 0 | Não | 09/05/2006 | 18.77 |  |  |  | Biomassa | Agroindustriais | AI | Bagaço de Cana de Açúcar
28395 | Santa Lúcia II | 7600 | 7600 | PCH | Operação | Juruena | MAGGI-MAGGI ENERGIA S/A(03.908.754/0001-32)-Avenida André Antônio Maggi, 303-MT--Participacao: 100,00000 | Produção Independente de Energia-PIE | Processo 48500.006496/00-85; Resolução 531 de 07/12/2001 Data de Vigência de 11/12/2001 Data de Vigência até 11/12/2031, ; Resolução 518 de 17/09/2002; Despacho 1.123 de 31/12/2004 | Autorização | Processo de Autorização(SCG); Outorga de Autorização; Redução de Potência | CO | Sapezal/MT-Centro Oeste | PCH.PH.MT.028395-9.01 | 100 | Não | 14/04/2003 | 0 |  | -13.5517 | -59.0367 | Hídrica | Potencial hidráulico | PH | Potencial hidráulico
28406 | CE 7 - Icapuí | 29750 | 0 | EOL | Revogada |  | ENERBRASIL-ENERGIAS RENOVÁVEIS DO BRASIL S/A(04.569.050/0001-45)-Praia do Flamengo, 78-RJ--Participacao: 100,00000 | Produção Independente de Energia-PIE | Processo 48500.004524/01-29; Resolução 557 de 17/12/2001; Resolução 317 de 27/07/2004 | Autorização | Revogação de Outorga | NE | Aracati/CE-Nordeste | EOL.CV.CE.028406-8.01 |  | Não |  | 0 |  |  |  | Eólica | Cinética do vento | CV | Cinética do vento
28421 | Pecém | 31200 | 0 | EOL | Revogada |  | -Eólica Pecém Ltda(05.532.574/0001-24)-Rua São Paulo, 32, sala 312-CE--Participacao: 100,00000 | Produção Independente de Energia-PIE | Processo 48500.003382/01-09; Resolução 576 de 17/12/2001; Resolução 369 de 29/07/2003; Resolução 2.313 de 09/03/2010 | Autorização | Transferência de Titularidade; Revogação de Outorga | NE | Caucaia/CE-Nordeste | EOL.CV.CE.028421-1.01 |  | Não |  | 0 |  |  |  | Eólica | Cinética do vento | CV | Cinética do vento
28366 | UFA | 63700 | 25200 | UTE | Operação |  | -USINA ALTO ALEGRE S/A - AÇÚCAR E ÁLCOOL(48.295.562/0001-36)-Rua José Leite, 40-SP--Participacao: 100,00000 | Produção Independente de Energia-PIE | Processo 48500.007422/2000-84; Resolução 445 de 29/10/2001 Data de Vigência de 30/10/2001 Data de Vigência até 30/10/2031, ; Despacho 737 de 21/11/2002; Despacho 692 de 13/06/2005; Despacho 798 de 26/03/2015; Portaria 211 de 26/10/2016; Despacho 3.113 de 25/09/2017; Despacho 754 de 12/03/2020 Data de Vigência de 13/03/2020 Data de Vigência até 08/12/2020, ; Portaria 361 de 30/09/2020 | Autorização | Processo de Autorização(SCG); Outorga de Autorização; Redução de Potência; Garantia Física; Ampliação de Potência-DRO; Despacho para Leilão; Garantia Física | SE | Presidente Prudente/SP-Sudeste | UTE.AI.SP.028366-5.01 | 0 | Não |  | 7.2 |  | -21.8657 | -51.2606 | Biomassa | Agroindustriais | AI | Bagaço de Cana de Açúcar
28367 | UJU | 30000 | 30000 | UTE | Operação |  | -USINA ALTO ALEGRE S/A - AÇÚCAR E ÁLCOOL(48.295.562/0001-36)-Rua José Leite, 40-SP--Participacao: 100,00000 | Produção Independente de Energia-PIE | Processo 48500.007841/2000-15; Resolução 446 de 29/10/2001 Data de Vigência de 11/04/2002 Data de Vigência até 11/04/2032, ; Despacho 845 de 23/12/2002; Despacho 363 de 22/03/2005; Despacho 3.119 de 22/09/2017; Portaria 293 de 27/09/2019; Despacho 754 de 12/03/2020 Data de Vigência de 13/03/2020 Data de Vigência até 08/12/2020, ; Despacho 141 de 22/01/2021; Portaria 361 de 30/09/2020 | Autorização | Processo de Autorização(SCG); Outorga de Autorização; Ampliação de Potência; Desconto TUST/TUSD; Ampliação de Potência-DRO; Garantia Física; Despacho para Leilão; Alteração LT Interesse Restrito; Garantia Física | S | Colorado/PR-Sul | UTE.AI.PR.028367-3.01 | 0 | Não | 01/06/1995 | 8.2 |  | -22.9292 | -51.9461 | Biomassa | Agroindustriais | AI | Bagaço de Cana de Açúcar
28368 | Jaguariúna | 7902 | 7902 | UTE | Operação |  | -Ambev S.A(07.526.557/0001-00)----Participacao: 100,00000 | Produção Independente de Energia-PIE | Processo 48500.002994/2001-11; Resolução 450 de 29/10/2001 Data de Vigência de 30/10/2001 Data de Vigência até 30/10/2031, ; Processo 48500.004257/2020-88; Resolução 10.335 de 03/08/2021 | Autorização | Processo de Autorização(SCG); Outorga de Autorização; Processo de Fiscalização; Transferência de Titularidade | SE | Jaguariúna/SP-Sudeste | UTE.GN.SP.028368-1.01 | 0 | Não | 01/10/2010 | 0 |  |  |  | Fóssil | Gás natural | GN | Gás Natural
28372 | Polibrasil Globenergy | 23080 | 0 | UTE | Revogada |  | -Polibrasil Resinas S.A(59.682.583/0001-20)-Av. Ayrton Senna da Silva, 2.700-SP--Participacao: 100,00000 | Autoprodução de Energia-APE | Processo 48500.006486/00-21; Resolução 458 de 29/10/2001; Resolução 3.703 de 09/10/2012 | Autorização | Revogação de Outorga | SE | Mauá/SP-Sudeste | UTE.GN.SP.028372-0.01 |  | Não |  | 0 |  |  |  | Fóssil | Gás natural | GN | Gás Natural
28374 | Jacareí | 10500 | 10500 | UTE | Operação |  | -Ambev S.A(07.526.557/0001-00)----Participacao: 100,00000 | Produção Independente de Energia-PIE | Processo 48500.002976/01-30; Resolução 460 de 29/10/2001 Data de Vigência de 30/10/2001 Data de Vigência até 30/10/2031, ; Despacho 2.821 de 27/09/2010; Resolução 2.750 de 25/01/2011; Despacho 1.417 - SFG de 30/03/2011; Resolução 10.334 de 03/08/2021 | Autorização | Processo de Autorização(SCG); Outorga de Autorização; Transferência de Titularidade; Transferência de Titularidade | SE | Jacareí/SP-Sudeste | UTE.GN.SP.028374-6.01 |  | Não | 31/03/2011 | 0 |  |  |  | Fóssil | Gás natural | GN | Gás Natural
28375 | Mucuripe | 2400 | 2400 | EOL | Operação |  | -WOBBEN WINDPOWER INDÚSTRIA E COMÉRCIO LTDA(01.027.335/0001-66)-Avenida Fernando Stecca, 100-SP--Participacao: 100,00000 | Registro-REG | Processo 48500.004540/01-85; Despacho 902 de 01/11/2001 | Registro |  | NE | Fortaleza/CE-Nordeste | EOL.CV.CE.028375-4.01 |  | Não |  | 0 |  |  |  | Eólica | Cinética do vento | CV | Cinética do vento
28378 | Casa de Geradores de Energia Elétrica F-242 | 9000 | 9000 | UTE | Operação |  | EMBRAER-Empresa Brasileira de Aeronáutica S/A(60.208.493/0001-81)-Av Brigadeiro Faria Lima, 2170-SP--Participacao: 100,00000 | Produção Independente de Energia-PIE | Processo 48500.005534/01-18; Resolução 479 de 12/11/2001 Data de Vigência de 13/11/2001 Data de Vigência até 13/11/2031, ; Despacho 230 de 24/04/2002 | Autorização | Processo de Autorização(SCG); Outorga de Autorização; Redução de Potência | SE | São José dos Campos/SP-Sudeste | UTE.GN.SP.028378-9.01 |  | Não | 03/01/2003 | 0 |  |  |  | Fóssil | Gás natural | GN | Gás Natural
28396 | Apiacás | 4000 | 0 | UTE | Revogada |  | -Enerbrax Participações e Empreendimentos Ltda(04.566.422/0001-80)-Rua Mario Amaral, 172 – 9º andar-SP--Participacao: 100,00000 | Produção Independente de Energia-PIE | Processo 48500.003264/01-74; Despacho 981 de 05/12/2001; Despacho 787 de 06/12/2002 |  | Revogação de Outorga | CO | Apiacás/MT-Centro Oeste | UTE.FL.MT.028396-7.01 |  | Não |  | 0 |  |  |  | Biomassa | Floresta | FL | Resíduos Florestais
28418 | Redonda | 300600 | 0 | EOL | Revogada |  | -Eólica Redonda Ltda.(05.532.586/0001-59)-Av. Dom Luis, 1200 - sala 1.414-CE--Participacao: 100,00000 | Produção Independente de Energia-PIE | Processo 48500.003383/01-63; Resolução 572 de 17/12/2001; Resolução 367 de 29/07/2003; Resolução 2.372 de 27/04/2010 | Autorização | Transferência de Titularidade; Revogação de Outorga | NE | Icapuí/CE-Nordeste | EOL.CV.CE.028418-1.01 |  | Não |  | 0 |  |  |  | Eólica | Cinética do vento | CV | Cinética do vento
28424 | RN 15 - Rio do Fogo | 49300 | 49300 | EOL | Operação |  | ENERBRASIL-ENERGIAS RENOVÁVEIS DO BRASIL S/A(04.569.050/0001-45)-Praia do Flamengo, 78-RJ--Participacao: 100,00000 | Produção Independente de Energia-PIE | Processo 48500.004359/01-14; Resolução 581 de 19/12/2001 Data de Vigência de 20/12/2001 Data de Vigência até 20/12/2031, ; Resolução 080 de 18/02/2003; Resolução 413 de 20/12/2004; Despacho 2.025 de 06/12/2005; Despacho 314 de 08/02/2007; Despacho 1.540 - SFG de 14/07/2006; Despacho 1.887 - SFG de 16/08/2006; Resolução 65 de 25/05/2004 | Autorização | Processo de Autorização(SCG); Outorga de Autorização; Redução de Potência; Alteração de Razão Social; Garantia Física | NE | Rio do Fogo/RN-Nordeste | EOL.CV.RN.028424-6.01 |  | Não | 15/07/2006 | 20.74 |  |  |  | Eólica | Cinética do vento | CV | Cinética do vento
28426 | Fortuna II | 9000 | 9000 | PCH | Operação | Corrente Grande | -PCH Fortuna II S.A.(18.471.053/0001-56)-Rua Topázio n° 210, loja 01, sala 02.-MG--Participacao: 100,00000 | Produção Independente de Energia-PIE | Processo 48500.001622/00-51; Resolução 601 de 21/12/2001 Data de Vigência de 27/12/2001 Data de Vigência até 27/12/2031, ; Resolução 932 de 29/05/2007; Resolução 1.015 de 21/07/2007; Processo 48500002634/07-77; Resolução 2.903 de 17/05/2011; Portaria 263 de 04/08/2015; Processo 48500.005102/02-24; Despacho 4.208 de 11/12/2013; Resolução 4.584 de 18/03/2014; Despacho 486 de 26/02/2015; Resolução 5.692 de 15/03/2016; Portaria 171 de 08/04/2009; Despacho 3.102/2018-SFG de 19/12/2018; Despacho 65/2019-SFG de 10/01/2019; Despacho 185/2019-SFG de 23/01/2019; Despacho 563/2019-SFG de 22/02/2019; Despacho 625/2019-SFG de 01/03/2019; Despacho 1.433/2019-SFG de 23/05/2019; Portaria 160 de 31/08/2016 | Autorização | Outorga de Autorização; Transferência de Titularidade; Alteração de Cronograma; Garantia Física; Transferência de Titularidade; Alteração de Cronograma; REIDI; Liberação de Unidade Geradora para Operação em Teste; Liberação de Unidade Geradora para Operação Comercial; Liberação de Unidade Geradora para Operação em Teste; Liberação de Unidade Geradora para Operação Comercial; Liberação de Unidade Geradora para Operação em Teste; Liberação de Unidade Geradora para Operação Comercial; Aprovação como Prioritário | SE | Guanhães/MG-Sudeste; Virginópolis/MG-Sudeste | PCH.PH.MG.028426-2.01 | 0 | Não | 11/01/2019 | 4.66 |  |  |  | Hídrica | Potencial hidráulico | PH | Potencial hidráulico
28431 | São Bernardo | 15000 | 15000 | PCH | Operação | Bernardo José | CJ-C.J. ENERGÉTICA S.A.(04.098.073/0001-19)-Avenida Carlos Gomes, 1492-RS--Participacao: 100,00000 | Produção Independente de Energia-PIE | Processo 48500.006984/2000-29; Resolução 650 de 26/12/2001 Data de Vigência de 27/12/2001 Data de Vigência até 27/12/2031, ; Resolução 713 de 17/12/2002; Resolução 42 de 31/01/2005; Despacho 1.777 - SFG de 04/08/2006; Resolução 65 de 26/05/2004 | Autorização | Processo de Autorização(SCG); Outorga de Autorização; Alteração de Características Técnicas; Alteração de Razão Social; Garantia Física | S | Barracão/RS-Sul; Esmeralda/RS-Sul | PCH.PH.RS.028431-9.01 | 50 | Não | 05/08/2006 | 8.14 |  | -27.7333 | -51.9833 | Hídrica | Potencial hidráulico | PH | Potencial hidráulico
28435 | CE 10 - Acaraú | 49300 | 0 | EOL | Revogada |  | ENERBRASIL-ENERGIAS RENOVÁVEIS DO BRASIL S/A(04.569.050/0001-45)-Praia do Flamengo, 78-RJ--Participacao: 100,00000 | Produção Independente de Energia-PIE | Processo 48500.004439/01-51; Resolução 654 de 26/12/2001; Resolução 309 de 27/07/2004 | Autorização | Revogação de Outorga | NE | Acaraú/CE-Nordeste | EOL.CV.CE.028435-1.01 |  | Não |  | 0 |  |  |  | Eólica | Cinética do vento | CV | Cinética do vento
28440 | Praia do Morgado | 28800 | 28800 | EOL | Operação |  | -Central Eólica Praia do Morgado S.A(07.063.963/0001-83)-Av. Eng. Luiz Carlos Berrini, 1253 - 13° andar -SP--Participacao: 100,00000 | Produção Independente de Energia-PIE | Processo 48500.004296/01-04; Resolução 659 de 26/12/2001 Data de Vigência de 27/12/2001 Data de Vigência até 27/12/2031, ; Resolução 773 de 23/12/2002; Resolução 26 de 27/01/2004; Resolução 243 de 27/06/2005; Despacho 577 de 20/03/2006; Despacho 1.967 de 27/06/2007; Despacho 3.450 de 21/11/2007; Despacho 3.379 de 08/09/2009; Despacho 1.463 - SFG de 25/05/2010; Despacho 2.794 - SFG de 22/09/2010; Resolução 65 de 25/05/2004; Portaria 234 de 04/07/2008 | Autorização | Processo de Autorização(SCG); Outorga de Autorização; Transferência de Titularidade; Redução de Potência; Transferência de Titularidade; Alteração de Cronograma; Alteração de Cronograma; Garantia Física; REIDI | NE | Acaraú/CE-Nordeste | EOL.CV.CE.028440-8.01 |  | Não | 26/05/2010 | 10.23 |  |  |  | Eólica | Cinética do vento | CV | Cinética do vento
28444 | Alegria I | 51000 | 51000 | EOL | Operação |  | New Energy-New Energy Options Geração de Energia S.A(04.245.220/0001-36)-Av. Almirante Barroso n° 52 – 19° Andar-RJ--Participacao: 100,00000 | Produção Independente de Energia-PIE | Processo 48500.003337/2001-46; Resolução 663 de 26/12/2001 Data de Vigência de 27/12/2001 Data de Vigência até 27/12/2036, ; Despacho 402 de 31/03/2005; Despacho 1.050 de 23/08/2005; Despacho 1.046 de 23/05/2006; Despacho 1.883 de 18/06/2007; Despacho 3.376 de 08/09/2009; Despacho 3.040 de 11/10/2010; Despacho 3.438 de 11/11/2010; Despacho 4.094 - SFG de 30/12/2010; Despacho 3.365 de 17/08/2011; Despacho 4.926 de 22/12/2011; Resolução 65 de 25/05/2004 | Autorização | Processo de Autorização(SCG); Outorga de Autorização; Redução de Potência; Alteração de Cronograma; Alteração de Cronograma; Alteração de Razão Social; Alteração de Cronograma; Alteração LT Interesse Restrito; Alteração de Características Técnicas; Alteração Ponto de Conexão; Alteração Ponto de Conexão; Garantia Física | NE | Guamaré/RN-Nordeste | EOL.CV.RN.028444-0.01 |  | Não | 30/12/2010 | 16.58 |  |  |  | Eólica | Cinética do vento | CV | Cinética do vento
28446 | Areia | 11400 | 11400 | PCH | Operação | Palmeiras | -Areia Energia S.A(07.321.320/0001-92)-Rod. TO 40, Km 329 - Fazenda Sao Sebastião, S/N-TO--Participacao: 100,00000 | Produção Independente de Energia-PIE | Processo 48100.001709/1997-08; Resolução 672 de 26/12/2001 Data de Vigência de 27/12/2001 Data de Vigência até 27/12/2031, ; Resolução 53 de 31/01/2005; Resolução 421 de 23/01/2006; Despacho 422 de 03/03/2006; Despacho 1.760 de 04/08/2006; Processo 48500.003812/2006-52; Resolução 661 de 22/08/2006; Despacho 588 de 07/03/2007; Resolução 823 de 27/02/2007; Resolução 1.030 de 28/07/2007; Despacho 4.313 de 20/11/2009; Despacho 838 - SFG de 24/02/2011; Resolução 65 de 26/05/2004; Portaria 029 de 21/06/2006; Resolução 6.098 de 01/11/2016 Data de Vigência de 27/12/2001 Data de Vigência até 22/01/2034, | Autorização; Autorização | Processo de Autorização(SCG); Outorga de Autorização; Alteração de Cronograma; Transferência de Titularidade; Alteração de Cronograma; Outros; Processo de DUP; DUP; Outros; DUP; Alteração de Cronograma; Garantia Física; Garantia Física; Prorrogação da Outorga | N | Dianópolis/TO-Norte; Novo Jardim/TO-Norte | PCH.PH.TO.028446-7.01 |  | Não | 25/02/2011 | 9.15 |  |  |  | Hídrica | Potencial hidráulico | PH | Potencial hidráulico
28447 | Água Limpa | 14000 | 14000 | PCH | Operação | Palmeiras | -Água Limpa Energia S.A(07.321.289/0001-90)-Rod. TO 040, km 321 - Faz São Sebastião, S/N-TO--Participacao: 100,00000 | Produção Independente de Energia-PIE | Processo 48100.001413/1997-33; Resolução 673 de 26/12/2001 Data de Vigência de 27/12/2001 Data de Vigência até 27/12/2031, ; Resolução 422 de 23/01/2006; Despacho 349 de 21/02/2006; Despacho 1.762 de 04/08/2006; Resolução 660 de 22/08/2006; Despacho 585 de 07/03/2007; Resolução 824 de 27/02/2007; Resolução 1.029 de 28/07/2007; Processo 48500.003812/06-52; Despacho 4.196 de 12/11/2009; Despacho 3.968 - SFG - UG 1 de 20/12/2010; Resolução 65 de 26/05/2004; Portaria 028 de 21/06/2006; Resolução 6.097 de 01/11/2016 Data de Vigência de 04/11/2016 Data de Vigência até 09/11/2033, | Autorização; Autorização | Processo de Autorização(SCG); Outorga de Autorização; Transferência de Titularidade; Alteração de Cronograma; Outros; DUP; Outros; DUP; DUP; Processo de DUP; Alteração de Cronograma; Garantia Física; Garantia Física; Prorrogação da Outorga | N | Dianópolis/TO-Norte; Novo Jardim/TO-Norte | PCH.PH.TO.028447-5.01 |  | Não | 21/12/2010 | 12.22 |  |  |  | Hídrica | Potencial hidráulico | PH | Potencial hidráulico
28448 | Alto Rio Grande | 27900 | 0 | PCH | Revogada | Grande | -SIGMA ENERGIA S.A.(03.803.650/0001-63)-Avenida Barbacena, 472-MG--Participacao: 50,00000; -POENTE ENGENHARIA E CONSULTORIA LTDA(00.131.278/0001-06)-Avenida do Contorno, 3257-MG--Participacao: 50,00000 | Produção Independente de Energia-PIE; Produção Independente de Energia-PIE | Processo 48500.007977/00-07; Resolução 674 de 26/12/2001; Resolução 141 de 06/04/2004; Despacho 3.205 de 20/09/2013; Resolução 5.234 de 26/05/2015 | Autorização | Transferência de Titularidade; Alteração de Razão Social; Revogação de Outorga | SE | Piedade do Rio Grande/MG-Sudeste; Santana do Garambéu/MG-Sudeste | PCH.PH.MG.028448-3.01 |  | Não |  | 0 |  |  |  | Hídrica | Potencial hidráulico | PH | Potencial hidráulico
28449 | MMCH Córrego da Cava | 100 | 100 | CGH | Cancelado | Córrego da Cava | -Eloise Frota Moraes Xavier(00.026.450/3726-72)-Antiga estrada Carmo da Cachoeira, km 18-MG--Participacao: 100,00000 | Registro-REG | Processo 48500.006725/01-51; Despacho 1.024 de 20/12/2001; Despacho 1.082 de 19/04/2021 | Registro | Cancelamento de Registro | SE | Varginha/MG-Sudeste | CGH.PH.MG.028449-1.01 | 0 | Não |  | 0 |  |  |  | Hídrica | Potencial hidráulico | PH | Potencial hidráulico
28450 | CEG | 4984 | 4984 | UTE | Operação |  | CEG-Companhia Distribuidora de Gás do Rio de Janeiro(33.938.119/0002-40)-Av. Pedro II, 68-RJ--Participacao: 100,00000 | Registro-REG | Processo 48500.006627/01-32; Despacho 1.045 de 26/12/2001 | Registro |  | SE | Rio de Janeiro/RJ-Sudeste | UTE.GN.RJ.028450-5.01 | 0 | Não |  | 0 |  |  |  | Fóssil | Gás natural | GN | Gás Natural
28451 | Usitesc (Antiga Sul Catarinense) | 440300 | 0 | UTE | Revogada |  | USITESC-Usina Termelétrica Sul Catarinense S/A(03.412.875/0001-99)-Av. Presidente Juscelino, 715-SC--Participacao: 100,00000 | Produção Independente de Energia-PIE | Processo 48500.005435/1999-40; Resolução 714 de 28/12/2001; Despacho 2.754 de 01/08/2013; Despacho 237 de 28/01/2016; Resolução 7.641 de 12/03/2019 | Autorização | Processo de Autorização(SCG); Redução de Potência-DRO; Revogação de Outorga | S | Treviso/SC-Sul | UTE.CM.SC.028451-3.01 | 0 | Não |  | 0 |  |  |  | Fóssil | Carvão mineral | CM | Carvão Mineral
28452 | Santa Hermínia | 1200 | 1200 | UTE | Operação |  | -Usina Santa Hermínia S.A(49.131.469/0001-59)-Fazenda Santo Antônio, s/nº-SP--Participacao: 100,00000 | Registro-REG | Processo 48500.006416/01-27; Despacho 1.052 de 28/12/2001 | Registro |  | SE | Ibirarema/SP-Sudeste | UTE.AI.SP.028452-1.01 | 0 | Não | 29/12/2001 | 0 |  |  |  | Biomassa | Agroindustriais | AI | Bagaço de Cana de Açúcar
28453 | BA 2 - Costa Dourada | 99450 | 0 | EOL | Revogada |  | ENERBRASIL-ENERGIAS RENOVÁVEIS DO BRASIL S/A(04.569.050/0001-45)-Praia do Flamengo, 78-RJ--Participacao: 100,00000 | Produção Independente de Energia-PIE | Processo 48500.004464/01-07; Resolução 716 de 31/12/2001; Resolução 100 de 18/03/2003 | Autorização | Revogação de Outorga | NE | Mucuri/BA-Nordeste | EOL.CV.BA.028453-0.01 |  | Não |  | 0 |  |  |  | Eólica | Cinética do vento | CV | Cinética do vento
28457 | Síncrotron | 2000 | 2000 | UTE | Operação |  | ABTLUS-Associação Brasileira de Tecnologia de Luz Sincrotron(01.576.817/0001-75)-Rua Giuseppe Máximo Scolfaro, 10.000-SP--Participacao: 100,00000 | Registro-REG | Processo 48500.004770/01-35; Despacho 1.056 de 31/12/2001 | Registro |  | SE | Campinas/SP-Sudeste | UTE.PE.SP.028457-2.01 |  | Não | 09/10/2001 | 0 |  |  |  | Fóssil | Petróleo | PE | Óleo Diesel
28459 | Cooperfrigo | 4000 | 4000 | UTE | Operação |  | COOPERFRIGO-Cooperativa de Autogestionária dos Trabalhadores na Produção Frigorífica(04.073.567/0001-49)-Via de Acesso Shuhei Uetsuka, km 2-SP--Participacao: 100,00000 | Registro-REG | Processo 48500.005897/01-71; Despacho 1.058 de 31/12/2001 | Registro |  | SE | Promissão/SP-Sudeste | UTE.AI.SP.028459-9.01 |  | Não | 01/08/2001 | 0 |  |  |  | Biomassa | Agroindustriais | AI | Bagaço de Cana de Açúcar
28460 | Destivale | 5000 | 5000 | UTE | Operação |  | -RAÍZEN ENERGIA S.A(08.070.508/0001-78)-Avenida Brigadeiro Faria Lima, 4100-SP--Participacao: 100,00000 | Registro-REG | Processo 48500.004797/01-91; Despacho 1.059 de 31/12/2001; Ofício 1.155 de 21/12/2012; Despacho 754 de 12/03/2020 Data de Vigência de 13/03/2020 Data de Vigência até 08/12/2020, ; Processo 48500.000245/2021-65; Despacho 990 de 09/04/2021 Data de Vigência de 12/04/2021 Data de Vigência até 08/07/2021, ; Despacho 2.052 de 05/07/2021 Data de Vigência de 07/07/2021 Data de Vigência até 30/09/2021, | Registro | Despacho para Leilão; Processo de Leilão; Despacho para Leilão; Despacho para Leilão | SE | Araçatuba/SP-Sudeste | UTE.AI.SP.028460-2.01 | 0 | Não | 21/12/2012 | 0 |  |  |  | Biomassa | Agroindustriais | AI | Bagaço de Cana de Açúcar
28461 | Grizzo | 1968 | 1968 | UTE | Operação |  | -DESTILARIA GRIZZO LTDA(50.749.399/0001-86)-Rua Adelino Ferrari, S/N-SP--Participacao: 100,00000 | Registro-REG | Processo 48500.005896/01-17; Despacho 1.060 de 31/12/2001; Ofício 1.126 de 25/09/2008 | Registro |  | SE | Jaú/SP-Sudeste | UTE.AI.SP.028461-0.01 | 0 | Não | 04/01/2002 | 0 |  |  |  | Biomassa | Agroindustriais | AI | Bagaço de Cana de Açúcar
28463 | Ilha do Mel | 980 | 980 | UTE | Desativada |  |  | Serviço Público-SP | Processo 48100.001087/96-19; Ofício 123 de 22/12/1998; Processo 48500.003727/98-01; Ofício Memorando nº 104 de 11/06/1999; Ofício Carta nº 006 de 04/06/1999 | Registro | Desativação | S | Paranaguá/PR-Sul | UTE.PE.PR.028463-7.01 |  | Não |  | 0 |  |  |  | Fóssil | Petróleo | PE | Óleo Diesel
28477 | Barreiro | 12900 | 12900 | UTE | Revogada |  | -CEMIG GERAÇÃO POÇO FUNDO S.A.(04.451.907/0001-28)-Avenida Barbacena, 1200-MG--Participacao: 100,00000 | Produção Independente de Energia-PIE | Processo 48500.003834/01-81; Resolução 009 de 09/01/2002; Resolução 098 de 11/03/2003; Resolução 432 de 30/01/2006; Despacho 018 - SFG de 19/01/2004; Portaria 211 de 26/10/2016; Resolução 6.382 de 30/05/2017 | Autorização | Transferência de Titularidade; Transferência de Titularidade; Garantia Física; Revogação de Outorga | SE | Belo Horizonte/MG-Sudeste | UTE.FL.MG.028477-7.01 | 0 | Não | 21/01/2004 | 3.6 |  |  |  | Biomassa | Floresta | FL | Carvão Vegetal
28478 | Campo Florido | 30000 | 30000 | UTE | Operação |  | -S.A Usina Coruripe Açúcar e Álcool(12.229.415/0001-10)-FAZ TRIUNFO, S/N-AL--Participacao: 100,00000 | Produção Independente de Energia-PIE | Processo 48500.004923/01-44; Resolução 010 de 11/01/2002 Data de Vigência de 16/01/2002 Data de Vigência até 16/01/2032, ; Resolução 137 de 06/04/2004; Resolução 443 de 23/12/2004; Resolução 1.265 de 26/02/2008; Despacho 574 - SFG - UG02 de 19/07/2004; Portaria 211 de 26/10/2016; Portaria 293 de 27/09/2019; Portaria 361 de 30/09/2020 | Autorização | Processo de Autorização(SCG); Outorga de Autorização; Ampliação de Potência; Ampliação de Potência; Garantia Física; Garantia Física; Garantia Física | SE | Campo Florido/MG-Sudeste | UTE.AI.MG.028478-5.01 | 0 | Não | 15/05/2002 | 6.6 |  |  |  | Biomassa | Agroindustriais | AI | Bagaço de Cana de Açúcar
28479 | Coruripe Iturama | 24000 | 24000 | UTE | Operação |  | -Coruripe Energética S.A(04.808.949/0001-73)-ROD BR 497, S/N-MG--Participacao: 100,00000 | Produção Independente de Energia-PIE | Processo 48500.000020/02-84; Resolução 011 de 11/01/2002 Data de Vigência de 16/01/2002 Data de Vigência até 16/01/2032, ; Despacho 126 de 26/02/2004; Resolução 368 de 03/11/2004; Despacho 1.174 de 10/04/2014; Despacho 1.175 de 10/04/2014; Portaria 211 de 26/10/2016; Portaria 293 de 27/09/2019 | Autorização | Processo de Autorização(SCG); Outorga de Autorização; Qualificação Cogeração; Garantia Física; Garantia Física | SE | Iturama/MG-Sudeste | UTE.AI.MG.028479-3.01 | 0 | Não | 31/10/2002 | 10.9 |  |  |  | Biomassa | Agroindustriais | AI | Bagaço de Cana de Açúcar
28480 | Cachoeira | 7400 | 7400 | UTE | Revogada |  | -USINA CAETÉ S A(12.282.034/0001-03)-Rua Barão de Jaraguá, 47-AL--Participacao: 100,00000 | Produção Independente de Energia-PIE | Processo 48500.004922/01-81; Resolução 015 de 14/01/2002; Despacho 867 de 26/10/2001; Resolução 162 de 01/04/2002 Data de Vigência de 04/04/2002 Data de Vigência até 04/04/2032, ; Resolução 861 de 27/03/2007; Resolução 8.351 de 12/11/2019 | Autorização | Processo de Autorização(SCG); Autorização para Comercializadora; Outorga de Autorização; Revogação de Outorga | NE | Maceió/AL-Nordeste | UTE.AI.AL.028480-7.01 | 0 | Não |  | 0 |  |  |  | Biomassa | Agroindustriais | AI | Bagaço de Cana de Açúcar
28388 | São Domingos II | 24660 | 24660 | PCH | Operação | São Domingos | -SANTA CRUZ POWER CORPORATION USINAS HIDROELÉTRICAS S.A(02.150.533/0001-85)-Rua James Joule, 65-SP--Participacao: 100,00000 | Produção Independente de Energia-PIE | Processo 48500.000299/98-75; Resolução 510 de 26/11/2001 Data de Vigência de 27/11/2001 Data de Vigência até 27/11/2031, ; Despacho 1.892 de 18/08/2006; Despacho 2.065 de 06/09/2006; Resolução 691 de 27/09/2006; Despacho 894 de 11/03/2009; Despacho 1.532 de 23/04/2009; Despacho 1.680 - SFG de 06/05/2009; Despacho 1.999 de 12/07/2010; Despacho 3.984 de 11/10/2011; Resolução 30 de 29/01/2015; Resolução 10.748 de 13/10/2021 Data de Vigência de 07/05/2009 Data de Vigência até 07/05/2039, | Autorização; Autorização | Outorga de Autorização; Redução de Potência; Ampliação de Potência; Garantia Física; Prorrogação da Outorga | CO | São Domingos/GO-Centro Oeste | PCH.PH.GO.028388-6.01 | 0 | Não | 07/05/2009 | 19.08 |  |  |  | Hídrica | Potencial hidráulico | PH | Potencial hidráulico
28393 | Senador Jonas Pinheiro (Caeté) | 5940 | 6300 | PCH | Operação | Caeté | -Senj Energia Ltda.(35.715.466/0001-58)-Rua K, 1988-MT--Participacao: 80,00000; -Norte Participações e Investimentos S.A.(03.247.725/0001-77)-Avenida Rio Branco, 3214-RO--Participacao: 20,00000 | Produção Independente de Energia-PIE; Produção Independente de Energia-PIE | Processo 48500.005112/00-16; Resolução 524 de 03/12/2001 Data de Vigência de 04/12/2001 Data de Vigência até 04/12/2031, ; Resolução 715 de 17/12/2002; Resolução 283 de 25/07/2005; Despacho 2.422 de 20/10/2006; Despacho 2.082/2006-SFG UG1E2 de 08/09/2006; Resolução 65 de 26/05/2004; Resolução 9.491 de 24/11/2020 | Autorização | Processo de Autorização(SCG); Outorga de Autorização; Ampliação de Potência; Desconto TUST/TUSD; Liberação de Unidade Geradora para Operação Comercial; Garantia Física; Transferência de Titularidade | CO | Santo Antônio do Leverger/MT-Centro Oeste | PCH.PH.MT.028393-2.01 | 50 | Não | 09/09/2006 | 3.8 |  | -16.1092 | -55.3767 | Hídrica | Potencial hidráulico | PH | Potencial hidráulico
28485 | Pampa | 550 | 550 | UTE | Operação |  | -Pampa Exportações Ltda(15.290.315/0001-98)-Rod. Arthur Bernardes, km 09-PA--Participacao: 100,00000 | Registro-REG | Processo 48500.000554/02-29; Despacho 059 de 07/02/2002; Despacho 117 de 24/01/2005 | Registro | Redução de Potência | N | Belém/PA-Norte | UTE.FL.PA.028485-8.01 | 0 | Não | 25/09/2001 | 0 |  |  |  | Biomassa | Floresta | FL | Resíduos Florestais
28486 | Metal Nobre Siderurgia Eireli | 1275 | 1275 | UTE | Operação |  | -METAL NOBRE SIDERURGIA EIRELI(19.166.515/0001-94)-FAZ LAGE, 0-MG--Participacao: 100,00000 | Registro-REG | Processo 48500.005802/01-65; Despacho 057 de 06/02/2002; Declaração 6JxVnGMP6KeG8W7 de 29/11/2017 | Registro; Registro |  | SE | Divinópolis/MG-Sudeste | UTE.CM.MG.028486-6.01 | 0 | Não | 04/09/2017 | 0 |  | -20.105 | -44.9769 | Fóssil | Carvão mineral | CM | Carvão Mineral
28488 | Aralco | 4800 | 4800 | UTE | Operação |  | ARALCO-Aralco S.A Comércio e Indústria(51.086.080/0001-80)-Rodovia SPV 061 - km 45,6-SP--Participacao: 100,00000 | Registro-REG | Processo 48500.000221/02-36; Despacho 064 de 14/02/2002; Despacho 1.866 de 16/11/2005 | Registro | Alteração de Razão Social | SE | Santo Antônio do Aracanguá/SP-Sudeste | UTE.AI.SP.028488-2.01 | 0 | Não | 15/02/2002 | 0 |  |  |  | Biomassa | Agroindustriais | AI | Bagaço de Cana de Açúcar
28491 | Eólica de Bom Jardim | 600 | 600 | EOL | Operação |  | -Parque Eólico de Santa Catarina Ltda(04.881.400/0001-04)-Rod SC438 - Boca da Serra do Rio do Rastro -SC--Participacao: 100,00000 | Registro-REG | Processo 48500.000631/02-78; Despacho 074 de 19/02/2002; Despacho 813 de 13/12/2002 | Registro |  | S | Bom Jardim da Serra/SC-Sul | EOL.CV.SC.028491-2.01 |  | Não | 30/03/2002 | 0 |  |  |  | Eólica | Cinética do vento | CV | Cinética do vento
28493 | Cabo | 4920 | 4920 | UTE | Revogada |  | -NEOENERGIA SERVICOS S.A.(04.780.652/0001-47)-Praia do Flamengo, 78 -RJ--Participacao: 100,00000 | Produção Independente de Energia-PIE | Processo 48500.000723/02-94; Despacho 081 de 20/02/2002; Despacho 003 de 09/01/2002; Processo 48500.004769/01-56; Despacho 290 de 17/05/2002; Despacho 337 de 09/06/2003; Despacho 778 de 22/03/2007 | Registro | Autorização para Comercializadora; Revogação de Outorga; Revogação de Outorga | NE | Cabo de Santo Agostinho/PE-Nordeste | UTE.PE.PE.028493-9.01 |  | Não | 18/10/2001 | 4.67 |  |  |  | Fóssil | Petróleo | PE | Óleo Diesel
28494 | Ipojuca | 4920 | 4920 | UTE | Revogada |  | -NEOENERGIA SERVICOS S.A.(04.780.652/0001-47)-Praia do Flamengo, 78 -RJ--Participacao: 100,00000 | Produção Independente de Energia-PIE | Processo 48500.000706/02-75; Despacho 082 de 20/02/2002; Despacho 003 de 09/01/2002; Processo 48500.004769/01-56; Despacho 290 de 17/05/2002; Despacho 337 de 09/06/2003; Despacho 783 de 22/03/2007 | Registro | Autorização para Comercializadora; Revogação de Outorga; Revogação de Outorga | NE | Ipojuca/PE-Nordeste | UTE.PE.PE.028494-7.01 |  | Não | 18/10/2001 | 3.69 |  |  |  | Fóssil | Petróleo | PE | Óleo Diesel
28495 | Porto | 4920 | 4920 | UTE | Revogada |  | -NEOENERGIA SERVICOS S.A.(04.780.652/0001-47)-Praia do Flamengo, 78 -RJ--Participacao: 100,00000 | Produção Independente de Energia-PIE | Processo 48500.000707/02-38; Despacho 083 de 20/02/2002; Processo 48500.004769/01-56; Despacho 003 de 09/01/2002; Despacho 290 de 17/05/2002; Despacho 337 de 09/06/2003; Despacho 779 de 22/03/2007 | Registro | Autorização para Comercializadora; Revogação de Outorga; Revogação de Outorga | NE | Ipojuca/PE-Nordeste | UTE.PE.PE.028495-5.01 |  | Não | 18/10/2001 | 3.69 |  |  |  | Fóssil | Petróleo | PE | Óleo Diesel
28496 | Prazeres | 4920 | 4920 | UTE | Revogada |  | -NEOENERGIA SERVICOS S.A.(04.780.652/0001-47)-Praia do Flamengo, 78 -RJ--Participacao: 100,00000 | Produção Independente de Energia-PIE | Processo 48500.000704/02-40; Despacho 084 de 20/02/2002; Despacho 003 de 09/01/2002; Processo 48500.004769/01-56; Despacho 290 de 17/05/2002; Despacho 337 de 09/06/2003; Despacho 777 de 22/03/2007 | Registro | Autorização para Comercializadora; Revogação de Outorga; Revogação de Outorga | NE | Jaboatão dos Guararapes/PE-Nordeste | UTE.PE.PE.028496-3.01 |  | Não | 18/10/2001 | 3.69 |  |  |  | Fóssil | Petróleo | PE | Óleo Diesel
28498 | Suape | 4920 | 4920 | UTE | Revogada |  | -NEOENERGIA SERVICOS S.A.(04.780.652/0001-47)-Praia do Flamengo, 78 -RJ--Participacao: 100,00000 | Produção Independente de Energia-PIE | Processo 48500.004769/01-56; Despacho 003 de 09/01/2002; Processo 48500.000735/02-73; Despacho 086 de 20/02/2002; Despacho 290 de 17/05/2002; Despacho 337 de 09/06/2003; Despacho 776 de 22/03/2007 | Registro | Autorização para Comercializadora; Revogação de Outorga; Revogação de Outorga | NE | Cabo de Santo Agostinho/PE-Nordeste | UTE.PE.PE.028498-0.01 |  | Não | 18/10/2001 | 3.69 |  |  |  | Fóssil | Petróleo | PE | Óleo Diesel
28500 | Simasa | 8000 | 8000 | UTE | Operação |  | SIMASA-Siderúrgica do Maranhão S/A(10.426.518/0001-45)-Rodovia BR 222 s/nº - km 14 - Pequiá-MA--Participacao: 50,00000; -Companhia Siderúrgica Vale do Pindaré(22.016.026/0001-60)-Km 14,5 da Rodovia BR 222-MA--Participacao: 50,00000 | Produção Independente de Energia-PIE; Produção Independente de Energia-PIE | Processo 48500.000019/2002-03; Resolução 098 de 27/02/2002 Data de Vigência de 28/02/2002 Data de Vigência até 28/02/2032, ; Resolução 582 de 29/10/2002; Resolução 398 de 12/08/2003; Despacho 1.070 de 24/05/2006; Resolução 805 de 30/01/2007; Portaria 211 de 26/10/2016; Portaria 304 de 16/10/2017 | Autorização | Processo de Autorização(SCG); Outorga de Autorização; Transferência de Titularidade; Garantia Física; Garantia Física | NE | Açailândia/MA-Nordeste | UTE.FL.MA.028500-5.01 | 0 | Não | 01/02/2003 | 0.7 |  |  |  | Biomassa | Floresta | FL | Carvão Vegetal
28506 | Jardim Brasympe | 63960 | 63960 | UTE | Revogada |  | -MPE Montagens e Projetos Especiais S.A(31.876.709/0001-89)-Rua São Francisco Xavier, 603 - 1º andar-RJ--Participacao: 100,00000 | Produção Independente de Energia-PIE | Processo 48500.000874/02-70; Resolução 112 de 12/03/2002; Despacho 1.588 de 17/10/2005; Resolução 591 de 30/05/2006; Resolução 2.630 de 30/11/2010 | Autorização | Transferência de Titularidade; Revogação de Outorga | NE | Nossa Senhora do Socorro/SE-Nordeste | UTE.PE.SE.028506-4.01 |  | Não | 08/08/2002 | 48.07 |  |  |  | Fóssil | Petróleo | PE | Óleo Diesel
28507 | Civit Brasympe | 22510 | 22510 | UTE | Desativada |  | -Soenergy – Sistemas Internacionais de Energia S.A(03.818.451/0001-29)-Avenida José Silva de Azevedo Neto, 00200-RJ--Participacao: 100,00000 | Produção Independente de Energia-PIE | Processo 48500.000895/02-40; Resolução 113 de 12/03/2002; Despacho 994 de 10/08/2005; Despacho 1.590 de 17/10/2005; Resolução 592 de 30/05/2006 | Autorização | Redução de Potência; Transferência de Titularidade | SE | Serra/ES-Sudeste | UTE.PE.ES.028507-2.01 |  | Não | 10/06/2002 | 16.35 |  |  |  | Fóssil | Petróleo | PE | Óleo Diesel
28508 | Ponta de Ubu Brasympe | 42640 | 42640 | UTE | Desativada |  | -Brasympe Energia S.A(04.831.696/0001-59)-Rua Sete de Setembro, 43 - 6º andar, sala 602-RJ--Participacao: 100,00000 | Produção Independente de Energia-PIE | Processo 48500.000871/02-81; Resolução 114 de 12/03/2002 | Autorização |  | SE | Anchieta/ES-Sudeste | UTE.PE.ES.028508-0.01 |  | Não | 21/06/2002 | 32.05 |  |  |  | Fóssil | Petróleo | PE | Óleo Diesel
28509 | Carapina Brasympe | 43500 | 43500 | UTE | Desativada |  | -Soenergy – Sistemas Internacionais de Energia S.A(03.818.451/0001-29)-Avenida José Silva de Azevedo Neto, 00200-RJ--Participacao: 100,00000 | Produção Independente de Energia-PIE | Processo 48500.000896/02-11; Resolução 115 de 12/03/2002; Despacho 1.589 de 17/10/2005; Resolução 593 de 30/05/2006 | Autorização | Transferência de Titularidade | SE | Serra/ES-Sudeste | UTE.PE.ES.028509-9.01 |  | Não | 15/05/2002 | 32.69 |  |  |  | Fóssil | Petróleo | PE | Óleo Diesel
28510 | Braga | 520 | 520 | CGH | Operação | Rio Braga | Creluz-G-CRELUZ - COOPERATIVA DE GERAÇÃO DE ENERGIA E DESENVOLVIMENTO(10.677.244/0001-67)-R ÂNGELO PASQUALLI, 18-RS--Participacao: 100,00000 | Registro-REG | Processo 48500.004597/01-01; Despacho 130 de 13/03/2002; Portaria 01 Gar. Física de 14/01/2010; Declaração W1OWh1lOQhtJZt8 de 06/06/2017 | Registro; Registro |  | S | Cristal do Sul/RS-Sul | CGH.PH.RS.028510-2.01 | 50 | Não | 04/05/2004 | 0.32 |  | -27.44 | -53.2732 | Hídrica | Potencial hidráulico | PH | Potencial hidráulico
28514 | Breitener | 162338 | 162338 | UTE | Desativada |  | -BREITENER ENERGÉTICA S/A(04.816.991/0001-36)-Avenida Solimões, 2257-AM--Participacao: 100,00000 | Produção Independente de Energia-PIE | Processo 48500.000823/02-39; Resolução 119 de 19/03/2002; Resolução 278 de 25/07/2005 | Autorização | Revogação de Outorga | NE | Maracanaú/CE-Nordeste | UTE.PE.CE.028514-5.01 |  | Não | 20/11/2002 | 98.5 |  |  |  | Fóssil | Petróleo | PE | Óleo Diesel
28515 | Japungu | 28800 | 28800 | UTE | Operação |  | -Japungu Agroindustrial S.A(09.357.997/0001-06)-Fazenda Japungu, s/nº-PB--Participacao: 100,00000 | Produção Independente de Energia-PIE | Processo 48500.000594/02-43; Resolução 122 de 19/03/2002 Data de Vigência de 20/03/2002 Data de Vigência até 20/03/2032, ; Resolução 5.500 de 29/09/2015; Resolução 5.632 de 16/02/2016; Despacho 816-2016-SFG de 01/04/2016; Despacho 817-2016-SFG de 01/04/2016; Despacho 1603/2016-SFG de 16/06/2016; Portaria 293 de 27/09/2019; Despacho 3372/2020-SFG de 01/12/2020; Portaria 361 de 30/09/2020; Despacho 3764/2021-SFG de 25/11/2021 | Autorização | Processo de Autorização(SCG); Outorga de Autorização; Ampliação de Potência; Desconto TUST/TUSD; Liberação de Unidade Geradora para Operação em Teste; Liberação de Unidade Geradora para Operação em Teste; Liberação de Unidade Geradora para Operação Comercial; Garantia Física; Liberação de Unidade Geradora para Operação em Teste; Garantia Física; Liberação de Unidade Geradora para Operação em Teste | NE | Santa Rita/PB-Nordeste | UTE.AI.PB.028515-3.01 | 0 | Não | 01/01/1998 | 1.5 |  |  |  | Biomassa | Agroindustriais | AI | Bagaço de Cana de Açúcar
28516 | Brasil Verde | 1200 | 1200 | UTE | Operação |  | -Brasil Verde Agroindústrias Ltda(01.652.197/0002-97)- Rodovia BR 423 - km 21-MG--Participacao: 100,00000 | Registro-REG | Processo 48500.000943/02-91; Despacho 151 de 19/03/2002 | Registro |  | SE | Conceição do Pará/MG-Sudeste | UTE.CM.MG.028516-1.01 |  | Não | 01/05/2003 | 0 |  |  |  | Fóssil | Carvão mineral | CM | Gás de Alto Forno - CM
29234 | Divinópolis | 999 | 999 | CGH | Operação | Rio Itapecerica | -PLURAL LTDA(04.316.992/0001-11)-Rua dos Inconfidentes, 1076/603-MG--Participacao: 100,00000 | Registro-REG | Processo 48500.002091/02-01; Despacho 251 de 28/02/2005; Despacho 813 de 26/03/2007; Portaria 058 de 30/07/2012; Portaria 31 Gar. Física de 28/01/2014; Declaração 5YZZJZAlJPPQM9V de 04/01/2017; Declaração 75eQxPKQKB2Fdht de 31/01/2017 | Registro; Registro; Registro |  | SE | Divinópolis/MG-Sudeste | CGH.PH.MG.029234-6.01 | 50 | Não | 01/05/2007 | 0.53 |  | -20.1503 | -44.89 | Hídrica | Potencial hidráulico | PH | Potencial hidráulico
29235 | Limoeiro | 256 | 256 | CGH | Operação | Rio Casca | -Eduardo Raymundo de Oliveira & Cia Ltda(04.220.839/0001-96)-Avenida Peter Henry Rolfs, 375-MG--Participacao: 100,00000 | Registro-REG | Processo 48500.002309/04-18; Despacho 323 de 14/03/2005; Despacho 2.182 de 21/09/2006; Portaria 14 Gar. Física de 24/05/2006; Declaração Q66QYK4Qx73JGQ2 de 20/12/2016; Declaração 3C15VKZlVJdMCUl de 30/07/2020; Declaração tS6JACl2OKQBx5l de 23/12/2020 | Registro; Registro; Registro; Registro | Redução de Potência; Registro de Capacidade Reduzida; Registro de Capacidade Reduzida | SE | Canaã/MG-Sudeste; São Miguel do Anta/MG-Sudeste | CGH.PH.MG.029235-4.01 | 50 | Não | 10/06/1930 | 0.21 |  | -20.6997 | -42.6656 | Hídrica | Potencial hidráulico | PH | Potencial hidráulico
29238 | Fazenda Jedai | 100 | 100 | CGH | Operação | Galhão | -José Francisco Vieira (00.001.670/0238-42)--TO--Participacao: 100,00000 | Registro-REG | Processo 48500.001623/03-66; Despacho 357 de 22/03/2005 | Registro |  | N | Mateiros/TO-Norte | CGH.PH.TO.029238-9.01 |  | Não | 01/09/2003 | 0 |  |  |  | Hídrica | Potencial hidráulico | PH | Potencial hidráulico
28756 | Caçu | 65000 | 65000 | UHE | Operação | Claro | -KINROSS BRASIL MINERAÇÃO S/A(20.346.524/0001-46)-Área Rural, S/N, ROD. BR 040 KM 36.5-MG--Participacao: 100,00000 | Produção Independente de Energia-PIE | Processo 48500.001283/02-29; Decreto S/Nº de 08/11/2002 Data de Vigência de 11/11/2002 Data de Vigência até 11/11/2037, ; Contrato 089/2002 de 11/12/2002 Data de Vigência de 11/12/2002 Data de Vigência até 11/12/2037, ; Contrato 089/2002-01 de 05/08/2006; Resolução 838 de 06/03/2007; Contrato 089/2002-02 de 11/04/2007; Resolução 965 de 19/06/2007; Despacho 2.348 de 25/07/2007; Contrato 089/2002-03 de 24/09/2007; Processo 48500.002638/07-55; Resolução 1.562 de 16/09/2008; Processo 48500.001287/02-80; Contrato 089/2002-04 de 22/04/2009; Contrato 089/2002-05 de 14/10/2009; Contrato 089/2002-06 de 04/02/2010; Despacho 2.098 - SFG de 23/07/2010; Despacho 2.553 - SFG de 27/08/2010; Portaria 18 de 17/01/2008; Portaria 178 de 03/05/2017; Resolução 7.168 de 17/07/2018; Contrato 089/2002-07 de 18/09/2018 | Concessão; Concessão | Outorga de Concessão; Outorga de Concessão; Transferência de Titularidade; Transferência de Titularidade; Transferência de Titularidade; Processo de Autorização(SCG); Alteração de Cronograma; Outros; REIDI; Garantia Física; Transferência de Titularidade; Transferência de Titularidade | CO | Caçu/GO-Centro Oeste | UHE.PH.GO.028756-3.01 | 0 | Sim | 24/07/2010 | 40.8 |  |  |  | Hídrica | Potencial hidráulico | PH | Potencial hidráulico
29242 | Imcopa | 7000 | 7000 | UTE | Operação |  | IMCOPA-Importação, Exportação e Indústria de Óleos Ltda(78.571.411/0001-24)-Av. das Araucárias, 5.899-PR--Participacao: 100,00000 | Autoprodução de Energia-APE | Processo 48500.003995/04-62; Resolução 113 de 21/03/2005 Data de Vigência de 11/01/2006 Data de Vigência até 11/01/2036, ; Despacho 2.125 - SFG de 02/06/2008; Resolução 113 de 21/03/2005 | Autorização | Processo de Autorização(SCG); Outorga de Autorização; Desconto TUST/TUSD | S | Araucária/PR-Sul | UTE.GN.PR.029242-7.01 | 50 | Não | 03/06/2008 | 0 |  |  |  | Fóssil | Gás natural | GN | Gás Natural
28893 | Diamante | 7000 | 7000 | UTE | Operação |  | -RAÍZEN ENERGIA S.A(08.070.508/0001-78)-Avenida Brigadeiro Faria Lima, 4100-SP--Participacao: 100,00000 | Produção Independente de Energia-PIE | Processo 48500.000069/01-92; Resolução 107 de 18/03/2003 Data de Vigência de 19/03/2003 Data de Vigência até 19/03/2033, ; Resolução 108 de 16/03/2004; Despacho 469 de 15/06/2004; Resolução 043 de 31/01/2005; Despacho 2.943 de 24/09/2012; Resolução 5.830 de 17/05/2016 | Autorização | Processo de Autorização(SCG); Outorga de Autorização; Ampliação de Potência; Redução de Potência; Transferência de Titularidade | SE | Jaú/SP-Sudeste | UTE.AI.SP.028893-4.01 | 0 | Não | 01/01/1989 | 0 |  |  |  | Biomassa | Agroindustriais | AI | Bagaço de Cana de Açúcar
28528 | Caucaia | 14760 | 14760 | UTE | Operação |  | -Enguia GEN CE Ltda(04.735.629/0001-30)-Av. Niemeyer, nº 02 - Parte-RJ--Participacao: 100,00000 | Produção Independente de Energia-PIE | Processo 48500.000751/02-20; Resolução 126 de 25/03/2002 Data de Vigência de 27/03/2002 Data de Vigência até 27/03/2032, ; Resolução 2.023 de 28/07/2009; Despacho 1.322 de 11/05/2010; Despacho 2.556/2017-SFG de 19/08/2017; Despacho 1.673/2020-SFG de 09/06/2020 | Autorização | Outorga de Autorização; Outorga de Autorização; Revogação de Outorga; Suspensão de operação comercial de unidade geradora; Suspensão de operação comercial de unidade geradora | NE | Caucaia/CE-Nordeste | UTE.PE.CE.028528-5.01 |  | Não | 20/04/2002 | 1.1 |  |  |  | Fóssil | Petróleo | PE | Óleo Diesel
28530 | Crato | 13120 | 13120 | UTE | Operação |  | -Enguia GEN CE Ltda(04.735.629/0001-30)-Av. Niemeyer, nº 02 - Parte-RJ--Participacao: 100,00000 | Produção Independente de Energia-PIE | Processo 48500.000748/02-15; Resolução 128 de 25/03/2002 Data de Vigência de 27/03/2002 Data de Vigência até 27/03/2032, ; Resolução 2.023 de 28/07/2009; Despacho 1.322 de 11/05/2010; Despacho 2.556/2017-SFG de 19/08/2017; Despacho 1.673/2020-SFG de 09/06/2020 | Autorização | Processo de Autorização(SCG); Outorga de Autorização; Revogação de Outorga; Suspensão de operação comercial de unidade geradora; Suspensão de operação comercial de unidade geradora | NE | Crato/CE-Nordeste | UTE.PE.CE.028530-7.01 |  | Não | 23/04/2002 | 9.86 |  |  |  | Fóssil | Petróleo | PE | Óleo Diesel
28531 | Aracati | 11480 | 11480 | UTE | Operação |  | -Enguia GEN CE Ltda(04.735.629/0001-30)-Av. Niemeyer, nº 02 - Parte-RJ--Participacao: 100,00000 | Produção Independente de Energia-PIE | Processo 48500.000730/02-50; Resolução 129 de 25/03/2002 Data de Vigência de 27/03/2002 Data de Vigência até 27/03/2032, ; Resolução 2.023 de 28/07/2009; Despacho 1.322 de 11/05/2010; Despacho 2.556/2017-SFG de 19/08/2017; Despacho 1.673/2020-SFG de 09/06/2020 | Autorização | Processo de Autorização(SCG); Outorga de Autorização; Revogação de Outorga; Suspensão de operação comercial de unidade geradora; Suspensão de operação comercial de unidade geradora | NE | Aracati/CE-Nordeste | UTE.PE.CE.028531-5.01 |  | Não | 25/04/2002 | 8.63 |  |  |  | Fóssil | Petróleo | PE | Óleo Diesel
28532 | Iguatu | 14760 | 14760 | UTE | Operação |  | -Enguia GEN CE Ltda(04.735.629/0001-30)-Av. Niemeyer, nº 02 - Parte-RJ--Participacao: 100,00000 | Produção Independente de Energia-PIE | Processo 48500.000760/02-11; Resolução 130 de 25/03/2002 Data de Vigência de 27/03/2002 Data de Vigência até 27/03/2032, ; Resolução 2.023 de 28/07/2009; Despacho 1.322 de 11/05/2010; Despacho 2.556/2017-SFG de 19/08/2017; Despacho 1.673/2020-SFG de 09/06/2022 | Autorização | Processo de Autorização(SCG); Outorga de Autorização; Revogação de Outorga; Suspensão de operação comercial de unidade geradora; Suspensão de operação comercial de unidade geradora | NE | Iguatu/CE-Nordeste | UTE.PE.CE.028532-3.01 |  | Não | 24/04/2002 | 11.09 |  |  |  | Fóssil | Petróleo | PE | Óleo Diesel
28535 | Marambaia | 13120 | 13120 | UTE | Operação |  | -Enguia GEN PI Ltda(04.735.623/0001-63)-Av. Niemeyer, nº 02 - Parte-RJ--Participacao: 100,00000 | Produção Independente de Energia-PIE | Processo 48500.000758/2002-79; Resolução 133 de 25/03/2002 Data de Vigência de 27/03/2002 Data de Vigência até 27/03/2032, ; Despacho 2.556/2017-SFG de 19/08/2017; Despacho 1.673/2020-SFG de 09/06/2020 | Autorização | Processo de Autorização(SCG); Outorga de Autorização; Suspensão de operação comercial de unidade geradora; Suspensão de operação comercial de unidade geradora | NE | Teresina/PI-Nordeste | UTE.PE.PI.028535-8.01 |  | Não | 29/07/2002 | 9.86 |  |  |  | Fóssil | Petróleo | PE | Óleo Diesel
28536 | Nazária | 13120 | 13120 | UTE | Operação |  | -Enguia GEN PI Ltda(04.735.623/0001-63)-Av. Niemeyer, nº 02 - Parte-RJ--Participacao: 100,00000 | Produção Independente de Energia-PIE | Processo 48500.000752/2002-92; Resolução 134 de 25/03/2002 Data de Vigência de 27/03/2002 Data de Vigência até 27/03/2032, ; Despacho 2.556/2017-SFG de 19/08/2017; Despacho 1.673/2020-SFG de 09/06/2020 | Autorização | Processo de Autorização(SCG); Outorga de Autorização; Suspensão de operação comercial de unidade geradora; Suspensão de operação comercial de unidade geradora | NE | Teresina/PI-Nordeste | UTE.PE.PI.028536-6.01 |  | Não | 29/07/2002 | 9.86 |  |  |  | Fóssil | Petróleo | PE | Óleo Diesel
28538 | Altos | 13120 | 13120 | UTE | Operação |  | -Enguia GEN PI Ltda(04.735.623/0001-63)-Av. Niemeyer, nº 02 - Parte-RJ--Participacao: 100,00000 | Produção Independente de Energia-PIE | Processo 48500.000731/02-12; Resolução 136 de 25/03/2002 Data de Vigência de 27/03/2002 Data de Vigência até 27/03/2032, ; Despacho 1.673/2020-SFG de 09/06/2020 | Autorização | Processo de Autorização(SCG); Outorga de Autorização; Suspensão de operação comercial de unidade geradora | NE | Altos/PI-Nordeste | UTE.PE.PI.028538-2.01 |  | Não | 29/07/2002 | 9.86 |  |  |  | Fóssil | Petróleo | PE | Óleo Diesel
28541 | Mosquitão | 30000 | 30000 | PCH | Operação | Caiapó | COMOSA-Concessionária Mosquitão S.A(05.112.766/0001-81)-Rua Alagoas, 1000-MG--Participacao: 100,00000 | Produção Independente de Energia-PIE | Processo 48500.002968/00-21; Resolução 142 de 26/03/2002 Data de Vigência de 27/03/2002 Data de Vigência até 27/03/2032, ; Resolução 604 de 05/11/2002; Resolução 521 de 08/10/2003; Resolução 095 de 07/03/2005; Resolução 284 de 25/07/2005; Despacho 3.056 - SFG de 26/12/2006; Portaria 063 Gar. Física de 25/07/2013 | Autorização | Processo de Autorização(SCG); Outorga de Autorização; Transferência de Titularidade; Redução de Potência | CO | Arenópolis/GO-Centro Oeste; Iporá/GO-Centro Oeste | PCH.PH.GO.028541-2.01 | 50 | Não | 27/12/2006 | 19.59 |  | -16.3419 | -51.4375 | Hídrica | Potencial hidráulico | PH | Potencial hidráulico
28543 | Serra Grande | 17200 | 17200 | UTE | Operação |  | USGA-Usina Serra Grande S.A.(12.706.289/0001-48)-PC CEL CARLOS LYRA, S/N-AL--Participacao: 100,00000 | Autoprodução de Energia-APE | Processo 48500.002949/2001-67; Resolução 160 de 27/03/2002 Data de Vigência de 28/03/2002 Data de Vigência até 28/03/2032, ; Despacho 659 de 05/09/2001; Despacho 2.810 de 28/11/2006; Despacho 923 de 17/03/2009 | Autorização | Processo de Autorização(SCG); Outorga de Autorização; Redução de Potência; Autorização para Comercializadora | NE | São José da Laje/AL-Nordeste | UTE.AI.AL.028543-9.01 |  | Não | 01/09/2001 | 0 |  |  |  | Biomassa | Agroindustriais | AI | Bagaço de Cana de Açúcar
28545 | Gibóia | 160 | 160 | CGH | Operação | Canhoto | USGA-Usina Serra Grande S.A.(12.706.289/0001-48)-PC CEL CARLOS LYRA, S/N-AL--Participacao: 100,00000 | Registro-REG | Processo 48500.002951/01-17; Despacho 176 de 28/03/2002; Despacho 467 de 17/07/2001 | Registro | Autorização para Comercializadora | NE | São José da Laje/AL-Nordeste | CGH.PH.AL.028545-5.01 |  | Não |  | 0 |  |  |  | Hídrica | Potencial hidráulico | PH | Potencial hidráulico
28757 | Barra dos Coqueiros | 90000 | 90000 | UHE | Operação | Claro | -KINROSS BRASIL MINERAÇÃO S/A(20.346.524/0001-46)-Área Rural, S/N, ROD. BR 040 KM 36.5-MG--Participacao: 100,00000 | Produção Independente de Energia-PIE | Processo 48500.001283/02-29; Decreto S/Nº de 08/11/2002 Data de Vigência de 11/11/2002 Data de Vigência até 11/11/2037, ; Contrato 089/2002 de 11/12/2002 Data de Vigência de 11/12/2002 Data de Vigência até 11/12/2037, ; Contrato 089/2002-01 de 05/08/2006; Resolução 838 de 06/03/2007; Contrato 089/2002-02 de 11/04/2007; Resolução 964 de 19/06/2007; Despacho 2.349 de 25/07/2007; Contrato 089/2002-03 de 24/09/2007; Resolução 1.572 de 23/09/2008; Processo 48500.002636/07-66; Contrato 089/2002-04 de 22/04/2009; Contrato 089/2002-05 de 14/10/2009; Contrato 089/2002-06 de 04/02/2010; Despacho 1.769 - SFG de 18/06/2010; Despacho 2.160 - SFG de 28/07/2010; Portaria 18 de 17/01/2008; Portaria 178 de 03/05/2017; Resolução 7.168 de 17/07/2018; Contrato 089/2002-07 Data de Vigência de 18/09/2018, ; Contrato 089/2002-07 de 18/09/2018; Processo 48500.001287/2002-80; Processo 48500.000205/2007-94; Despacho 2.299 de 23/07/2007 | Concessão; Concessão | Outorga de Concessão; Outorga de Concessão; Transferência de Titularidade; Transferência de Titularidade; Transferência de Titularidade; Processo de DUP; Alteração de Cronograma; Outros; REIDI; Garantia Física; Transferência de Titularidade; Prorrogação de EVTE; Transferência de Titularidade; Processo de Autorização(SCG); Processo de Autorização(SCG); Aprovação do PB | CO | Cachoeira Alta/GO-Centro Oeste | UHE.PH.GO.028757-1.01 | 0 | Sim | 19/06/2010 | 57.4 |  |  |  | Hídrica | Potencial hidráulico | PH | Potencial hidráulico
28397 | Aripuanã | 4000 | 0 | UTE | Revogada |  | -Enerbrax Participações e Empreendimentos Ltda(04.566.422/0001-80)-Rua Mario Amaral, 172 – 9º andar-SP--Participacao: 100,00000 | Produção Independente de Energia-PIE | Processo 48500.003266/01-08; Despacho 982 de 05/12/2001; Despacho 800 de 10/12/2002 | Registro | Revogação de Outorga | CO | Aripuanã/MT-Centro Oeste | UTE.FL.MT.028397-5.01 |  | Não |  | 0 |  |  |  | Biomassa | Floresta | FL | Resíduos Florestais
28401 | Santa Isabel | 44000 | 44000 | UTE | Operação |  | -USINA SANTA ISABEL S/A(47.524.632/0001-18)-Rua Trajano Machado, 1343-SP--Participacao: 100,00000 | Produção Independente de Energia-PIE | Processo 48500.003359/2001-89; Despacho 1.001 de 12/12/2001; Resolução 367 de 03/11/2004; Resolução 589 de 30/05/2006 Data de Vigência de 01/06/2006 Data de Vigência até 03/11/2039, ; Portaria 069 de 23/04/2007; Despacho 468 de 14/02/2008; Despacho 960 de 17/03/2009; Resolução 1.887 de 14/04/2009; Despacho 4148/2009-SFG de 09/11/2009; Despacho 1.578 de 08/05/2012; Portaria 18 Gar. Física de 16/01/2014; Despacho 2.812 de 24/10/2016; Portaria 211 de 26/10/2016; Despacho 3.880 de 03/12/2021 | Autorização | Processo de Autorização(SCG); Outorga de Autorização; Ampliação de Potência; Outros; Liberação de Unidade Geradora para Operação Comercial; Redução de Potência; Garantia Física; Unidade de Contingência | SE | Novo Horizonte/SP-Sudeste | UTE.AI.SP.028401-7.01 | 0 | Não | 01/08/1980 | 14.9 |  |  |  | Biomassa | Agroindustriais | AI | Bagaço de Cana de Açúcar
28403 | Santa Clara | 302 | 302 | UTE | Operação |  | SANTA CLARA-Destilaria Santa Clara Ltda(56.732.928/0001-15)-Cx.Postal 29-SP--Participacao: 100,00000 | Registro-REG | Processo 48500.006415/01-64; Despacho 1.006 de 12/12/2001 | Registro |  | SE | Jaboticabal/SP-Sudeste | UTE.AI.SP.028403-3.01 | 0 | Não | 13/12/2001 | 0 |  |  |  | Biomassa | Agroindustriais | AI | Bagaço de Cana de Açúcar
28430 | Esmeralda | 22200 | 22200 | PCH | Operação | Bernardo José | -Esmeralda S.A(07.264.588/0001-30)-Rodovia José Carlos Daux, 5500-SC--Participacao: 100,00000 | Produção Independente de Energia-PIE | Processo 48500.005603/2000-58; Resolução 605 de 21/12/2001 Data de Vigência de 27/12/2001 Data de Vigência até 27/12/2031, ; Resolução 191 de 04/05/2004; Resolução 295 de 31/08/2005; Despacho 421 de 03/03/2006; Processo 48500.003613/2005-45; Despacho 692 de 04/04/2006; Resolução 506 de 04/04/2006; Despacho 3.057 - SFG - UG1E2 de 26/12/2006; Resolução 65 de 26/05/2004 | Autorização | Processo de Autorização(SCG); Outorga de Autorização; Transferência de Titularidade; Transferência de Titularidade; Alteração de Cronograma; Processo de DUP; Outros; DUP; Liberação de Unidade Geradora para Operação Comercial; Garantia Física | S | Barracão/RS-Sul; Pinhal/RS-Sul | PCH.PH.RS.028430-0.01 | 0 | Não | 23/12/2006 | 12.32 |  | -27.7833 | -51.3667 | Hídrica | Potencial hidráulico | PH | Potencial hidráulico
28443 | Alegria II | 100650 | 100650 | EOL | Operação |  | New Energy-New Energy Options Geração de Energia S.A(04.245.220/0001-36)-Av. Almirante Barroso n° 52 – 19° Andar-RJ--Participacao: 100,00000 | Produção Independente de Energia-PIE | Processo 48500.003594/2001-79; Resolução 662 de 26/12/2001 Data de Vigência de 27/12/2001 Data de Vigência até 27/12/2031, ; Despacho 723 de 03/09/2004; Despacho 343 de 16/03/2005; Despacho 403 de 31/03/2005; Despacho 970 de 05/08/2005; Despacho 1.047 de 23/05/2006; Despacho 1.884 de 18/06/2007; Despacho 3.378 de 08/09/2009; Despacho 1.160 de 28/04/2010; Despacho 2.665 de 08/09/2010; Despacho 4.994 - SFG de 30/12/2011; Despacho 1.245 - SFG de 13/04/2012; Despacho 1.281 - SFG de 18/04/2012; Despacho 2.547 - SFG de 13/08/2012; Despacho 3.284 - SFG de 22/10/2012; Despacho 3.527 - SFG de 06/11/2012; Despacho 3.649 - SFG de 14/11/2012; Despacho 4.301 de 18/12/2013 | Autorização | Processo de Autorização(SCG); Outorga de Autorização; Redução de Potência; Redução de Potência; Redução de Potência; Alteração de Cronograma; Alteração de Cronograma; Alteração de Cronograma; Alteração de Cronograma; Redução de Potência; Alteração de Cronograma; Alteração de Leiaute | NE | Guamaré/RN-Nordeste | EOL.CV.RN.028443-2.01 |  | Não | 30/12/2011 | 29.13 |  |  |  | Eólica | Cinética do vento | CV | Cinética do vento
28445 | Santa Branca | 1112480 | 0 | UTE | Revogada |  | -Eletroger Ltda(02.868.745/0001-00)-Rua Lourenço Marques, 158 - 2º andar-SP--Participacao: 100,00000 | Produção Independente de Energia-PIE | Processo 48500.003165/98-15; Resolução 664 de 26/12/2001; Resolução 2.172 de 10/11/2009 | Autorização | Revogação de Outorga | SE | Santa Branca/SP-Sudeste | UTE.GN.SP.028445-9.01 |  | Não |  | 0 |  |  |  | Fóssil | Gás natural | GN | Gás Natural
28458 | Cevasa | 54000 | 54000 | UTE | Operação |  | CEVASA-Central Energética Vale do Sapucaí(00.372.496/0001-24)-EST DO MAROLO, KM 25-SP--Participacao: 100,00000 | Autoprodução de Energia-APE | Despacho 1.057 de 31/12/2001; Processo 48100.001847/96-52; Resolução 1.271 de 26/02/2008 Data de Vigência de 10/03/2008 Data de Vigência até 10/03/2038, ; Resolução 1.819 de 17/02/2009; Despacho 614 de 12/03/2010; Despacho 3.832 - SFG de 15/12/2010; Portaria 211 de 26/10/2016; Portaria 293 de 27/09/2019; Portaria 361 de 30/09/2020 | Autorização | Processo de Autorização(SCG); Outorga de Autorização; Ampliação de Potência; Garantia Física; Garantia Física; Garantia Física | SE | Patrocínio Paulista/SP-Sudeste | UTE.AI.SP.028458-0.01 | 0 | Não | 01/03/2006 | 12.9 |  |  |  | Biomassa | Agroindustriais | AI | Bagaço de Cana de Açúcar
28462 | Vista Alegre | 60000 | 60000 | UTE | Operação |  | -AGROINDUSTRIAL VISTA ALEGRE S.A.(44.836.856/0001-77)-Rodovia Aristides da Costa Barros, S/N-SP--Participacao: 100,00000 | Produção Independente de Energia-PIE | Processo 48500.005898/01-34; Despacho 1.061 de 31/12/2001; Despacho 1.071 de 24/05/2006; Despacho 2.202 de 26/09/2006; Resolução 2.009 de 07/07/2009 Data de Vigência de 21/07/2009 Data de Vigência até 21/07/2039, ; Despacho 3.089 de 18/08/2009; Despacho 3.774 de 29/09/2009; Despacho 765 - SFG de 24/03/2010; Portaria 067 Gar. Física de 13/08/2013; Portaria 107 Gar Física de 27/11/2013; Despacho 3487-2015-SFG-UG2 de 14/10/2015; Despacho 3657-2015-SFG-UG2 de 09/11/2015; Portaria 293 de 27/09/2019; Portaria 361 de 30/09/2020 | Autorização | Processo de Autorização(SCG); Redução de Potência; Outorga de Autorização; Liberação de Unidade Geradora para Operação em Teste; Liberação de Unidade Geradora para Operação Comercial; Garantia Física; Garantia Física | SE | Itapetininga/SP-Sudeste | UTE.AI.SP.028462-9.01 | 0 | Não | 25/03/2010 | 3.1 |  |  |  | Biomassa | Agroindustriais | AI | Bagaço de Cana de Açúcar
28464 | Ilha das Peças | 240 | 240 | UTE | Desativada |  |  | Serviço Público-SP | Processo 48100.001087/96-19; Ofício 123 de 22/12/1998; Processo 48500.003727/98-01; Ofício Carta nº 006 de 04/06/1999; Ofício Memorando nº 104 de 11/06/1999 | Registro | Desativação | S | Guaraqueçaba/PR-Sul | UTE.PE.PR.028464-5.01 |  | Não |  | 0 |  |  |  | Fóssil | Petróleo | PE | Óleo Diesel
28466 | BA 1 - Conde | 59500 | 0 | EOL | Revogada |  | ENERBRASIL-ENERGIAS RENOVÁVEIS DO BRASIL S/A(04.569.050/0001-45)-Praia do Flamengo, 78-RJ--Participacao: 100,00000 | Produção Independente de Energia-PIE | Processo 48500.004440/01-31; Resolução 003 de 09/01/2002; Resolução 105 de 18/03/2003 | Autorização | Revogação de Outorga | NE | Conde/BA-Nordeste | EOL.CV.BA.028466-1.01 |  | Não |  | 0 |  |  |  | Eólica | Cinética do vento | CV | Cinética do vento
28481 | Pirauá | 4950 | 4950 | EOL | Operação |  | -Eólica Pirauá Geradora de Energia S.A.(08.944.542/0001-24)-Rua do Bom Jesus, 183-PE--Participacao: 100,00000 | Produção Independente de Energia-PIE | Processo 48500.003360/01-68; Resolução 030 de 23/01/2002 Data de Vigência de 24/01/2002 Data de Vigência até 24/01/2032, ; Resolução 541 de 14/10/2003; Despacho 404 de 13/05/2004; Resolução 067 de 14/02/2005; Despacho 580 de 20/03/2006; Despacho 2.738 de 04/08/2007; Resolução 1.432 de 24/06/2008; Despacho 114 de 19/01/2010; Despacho 1.221 - SFG de 04/05/2010; Resolução 65 de 25/05/2004; Portaria 33 de 19/01/2010; Resolução 030 de 23/01/2002 | Autorização | Processo de Autorização(SCG); Outorga de Autorização; Redução de Potência; Alteração de Cronograma; Transferência de Titularidade; Alteração de Cronograma; Garantia Física; REIDI; Desconto TUST/TUSD | NE | Macaparana/PE-Nordeste | EOL.CV.PE.028481-5.01 | 50 | Não | 05/05/2010 | 1.28 |  |  |  | Eólica | Cinética do vento | CV | Cinética do vento
29243 | Rondon II | 24000 | 24000 | UTE | Operação |  | Eletrogoes-ELETROGOES S/A(32.923.187/0001-91)-Rua Alceu Amoroso Lima, 172-BA--Participacao: 100,00000 | Produção Independente de Energia-PIE | Processo 48500.004002/2004-14; Resolução 118 (Retificação) de 28/03/2005 Data de Vigência de 24/08/2005 Data de Vigência até 24/08/2035, ; Despacho 2.973 de 15/12/2006; Despacho 2.482 de 24/08/2010; Portaria 067 Gar. Física de 13/08/2013; Portaria 107 Gar Física de 27/11/2013; Despacho 2.698/2019-SFG de 30/09/2019; Despacho 0.737/2020-SFG de 11/03/2020; Despacho 0.763/2020-SFG de 16/03/2020; Despacho 2419/2020-SFG de 19/08/2020; Despacho 3157/2020-SFG de 05/11/2020; Despacho 1018/2021-SFG de 14/04/2021 | Autorização | Processo de Autorização(SCG); Outorga de Autorização; Ampliação de Potência; Liberação de Unidade Geradora para Operação em Teste; Liberação de Unidade Geradora para Operação Comercial; Liberação de Unidade Geradora para Operação em Teste; Liberação de Unidade Geradora para Operação Comercial; Retomada de Operação Comercial de Unidade Geradora; Suspensão de operação comercial de unidade geradora | N | Pimenta Bueno/RO-Norte | UTE.FL.RO.029243-5.01 | 50 | Não | 12/03/2020 | 17 |  |  |  | Biomassa | Floresta | FL | Resíduos Florestais
28548 | Distrito Industrial I (Transferida Res. 309/2003 atual UTE São José) | 20800 | 20800 | UTE | Revogada |  | CGE-Ceará Geradora de Energia S/A(04.826.932/0001-49)-Rua do Bosque, 1281-SP--Participacao: 100,00000 | Produção Independente de Energia-PIE | Processo 48500.000709/02-63; Despacho 105 de 27/02/2002; Resolução 163 de 01/04/2002; Resolução 309 de 30/06/2003; Resolução 871 de 10/04/2007 | Autorização | Autorização para Comercializadora; Transferência de Titularidade; Revogação de Outorga | NE | Maracanaú/CE-Nordeste | UTE.PE.CE.028548-0.01 |  | Não | 20/04/2002 | 0 |  |  |  | Fóssil | Petróleo | PE | Óleo Diesel
28549 | Distrito Industrial II (Transferida Res. 309/2003 atual UTE São José) | 20800 | 20800 | UTE | Revogada |  | CGE-Ceará Geradora de Energia S/A(04.826.932/0001-49)-Rua do Bosque, 1281-SP--Participacao: 100,00000 | Produção Independente de Energia-PIE | Processo 48500.000710/02-42; Despacho 105 de 27/02/2002; Resolução 164 de 01/04/2002; Resolução 309 de 30/06/2003; Resolução 871 de 10/04/2007 | Autorização | Autorização para Comercializadora; Transferência de Titularidade; Revogação de Outorga | NE | Maracanaú/CE-Nordeste | UTE.PE.CE.028549-8.01 |  | Não | 17/04/2002 | 0 |  |  |  | Fóssil | Petróleo | PE | Óleo Diesel
28550 | Coluna (Transferida Res. 339/2004 atual UTE Flores) | 9600 | 9600 | UTE | Revogada |  | CGE-Ceará Geradora de Energia S/A(04.826.932/0001-49)-Rua do Bosque, 1281-SP--Participacao: 100,00000 | Produção Independente de Energia-PIE | Processo 48500.000725/02-10; Despacho 105 de 27/02/2002; Resolução 165 de 01/04/2002; Resolução 339 de 20/09/2004; Resolução 871 de 10/04/2007 | Autorização | Autorização para Comercializadora; Transferência de Titularidade; Revogação de Outorga | NE | Fortaleza/CE-Nordeste | UTE.PE.CE.028550-1.01 |  | Não | 20/04/2002 | 0 |  |  |  | Fóssil | Petróleo | PE | Óleo Diesel
28552 | Maranguape (Transferida Res. 339/2004 atual UTE Flores) | 11200 | 11200 | UTE | Revogada |  | CGE-Ceará Geradora de Energia S/A(04.826.932/0001-49)-Rua do Bosque, 1281-SP--Participacao: 100,00000 | Produção Independente de Energia-PIE | Processo 48500.000728/02-16; Despacho 105 de 27/02/2002; Resolução 167 de 01/04/2002; Resolução 309 de 30/06/2003; Resolução 339 de 20/09/2004; Resolução 871 de 10/04/2007 | Autorização | Autorização para Comercializadora; Redução de Potência; Transferência de Titularidade; Revogação de Outorga | NE | Maranguape/CE-Nordeste | UTE.PE.CE.028552-8.01 |  | Não | 21/04/2002 | 0 |  |  |  | Fóssil | Petróleo | PE | Óleo Diesel
28553 | Paraipaba (Transferida Res. 339/2004 atual UTE Flores) | 12800 | 12800 | UTE | Revogada |  | CGE-Ceará Geradora de Energia S/A(04.826.932/0001-49)-Rua do Bosque, 1281-SP--Participacao: 100,00000 | Produção Independente de Energia-PIE | Processo 48500.000729/02-71; Despacho 105 de 27/02/2002; Resolução 168 de 01/04/2002; Resolução 339 de 20/09/2004; Resolução 871 de 10/04/2007 | Autorização | Autorização para Comercializadora; Transferência de Titularidade; Revogação de Outorga | NE | Paraipaba/CE-Nordeste | UTE.PE.CE.028553-6.01 |  | Não | 22/04/2002 | 0 |  |  |  | Fóssil | Petróleo | PE | Óleo Diesel
28555 | Aquiraz (Transferida Res. 339/2004 atual UTE Flores) | 14400 | 14400 | UTE | Revogada |  | CGE-Ceará Geradora de Energia S/A(04.826.932/0001-49)-Rua do Bosque, 1281-SP--Participacao: 100,00000 | Produção Independente de Energia-PIE | Processo 48500.000733/02-48; Despacho 105 de 27/02/2002; Resolução 170 de 01/04/2002; Resolução 339 de 20/09/2004; Resolução 871 de 10/04/2007 | Autorização | Autorização para Comercializadora; Transferência de Titularidade; Revogação de Outorga | NE | Aquiraz/CE-Nordeste | UTE.PE.CE.028555-2.01 |  | Não | 22/04/2002 | 0 |  |  |  | Fóssil | Petróleo | PE | Óleo Diesel
28557 | Oriental | 1406.7 | 1406.7 | CGH | Operação | rio Inhauma | USGA-Usina Serra Grande S.A.(12.706.289/0001-48)-PC CEL CARLOS LYRA, S/N-AL--Participacao: 100,00000 | Registro-REG | Processo 48500.002951/01-17; Despacho 467 de 17/07/2001; Resolução 172 de 01/04/2002 Data de Vigência de 04/04/2002 Data de Vigência até 04/04/2032, ; Resolução 8.984 de 23/06/2020; Declaração FYed6S5Z824UPSI de 26/08/2020 | Autorização; Registro | Processo de Autorização(SCG); Autorização para Comercializadora; Outorga de Autorização; Revogação de Outorga; Registro de Capacidade Reduzida | NE | São José da Laje/AL-Nordeste | CGH.PH.AL.028557-9.02 | 50 | Não | 01/01/1947 | 0 |  | -9.0004 | -36.1129 | Hídrica | Potencial hidráulico | PH | Potencial hidráulico
28563 | Pai Querê | 292000 | 0 | UHE | Extinta | Pelotas | ALCOA-Alcoa Alumínio S.A(23.637.697/0001-01)-Edifício Rodovia Poços de Caldas - Andradas Km 10, S/N-MG--Participacao: 15,40000; DMEE-DME ENERGÉTICA S.A. - DMEE(03.966.583/0001-06)-Rua Amazonas, 65-MG--Participacao: 4,50000; -VOTORANTIM CIMENTOS S.A.(01.637.895/0001-32)-Rua Gomes de Carvalho, 1996-SP--Participacao: 80,10000 | Produção Independente de Energia-PIE; Produção Independente de Energia-PIE; Produção Independente de Energia-PIE | Processo 48500.003804/2001-10; Decreto S/Nº de 02/04/2002; Contrato 020/2002 de 23/04/2002 Data de Vigência de 23/04/2002 Data de Vigência até 23/04/2037, ; Contrato 020/2002-01 de 09/02/2009; Processo 48500.005654/2001-70; Contrato 20/2002 - RE de 02/12/2019 | Concessão; Concessão | Processo de Autorização(INATIVO); Outorga de Concessão; Uso do Bem Público; Processo de Autorização(SCG); Extinção de Outorga | S | Lages/SC-Sul; Bom Jesus/RS-Sul | UHE.PH.SC.028563-3.01 | 0 | Sim |  | 186.6 |  | -28.3278 | -50.6583 | Hídrica | Potencial hidráulico | PH | Potencial hidráulico
28564 | Salto Pilão | 191890 | 191890 | UHE | Operação | Itajaí | CBA-COMPANHIA BRASILEIRA DE ALUMÍNIO(61.409.892/0001-73)-Edifício Avenida Engenheiro Luiz Carlos Berrini 105, 105-SP--Participacao: 60,00000; DMEE-DME ENERGÉTICA S.A. - DMEE(03.966.583/0001-06)-Rua Amazonas, 65-MG--Participacao: 20,00000; -COMPANHIA GERAÇÃO DE ENERGIA PILÃO(11.792.578/0001-44)-R FUNCHAL 160-SP--Participacao: 20,00000 | Produção Independente de Energia-PIE; Produção Independente de Energia-PIE; Produção Independente de Energia-PIE | Decreto S/Nº de 02/04/2002 Data de Vigência de 03/04/2002 Data de Vigência até 03/04/2037, ; Processo 48500.003804/01-10; Contrato 015/2002 de 23/04/2002 Data de Vigência de 23/04/2002 Data de Vigência até 23/04/2037, ; Resolução 134 de 27/05/2004; Contrato 015/2002-01 de 23/07/2004; Despacho 365 de 23/03/2005; Resolução 112 de 21/03/2005; Contrato 015/2002-02 de 20/08/2007; Resolução 1.391 de 03/06/2008; Despacho 2.733 de 23/07/2008; Processo 48500.005782/00-79; Contrato 015/2002-03 de 03/10/2008; Contrato 015/2002-04 de 24/08/2009; Despacho 4.597 - SFG de 10/12/2009; Despacho 102 - SFG de 18/01/2010; Resolução 2.741 de 25/01/2011; Contrato 015/2002-05 de 07/07/2011; Contrato 015/2002-06 de 04/11/2011; Resolução 3.303 de 17/01/2012; Contrato 015/2002-07 de 13/03/2012; Portaria 178 de 03/05/2017; Despacho 395 de 30/03/2005; Processo 48500.001637/03-71 | Concessão; Concessão | Outorga de Concessão; Outorga de Concessão; Transferência de Titularidade; Processo de Autorização(SCG); Transferência de Titularidade; Transferência de Titularidade; Transferência de Titularidade; Ampliação de Potência; Outros; Garantia Física; Aprovação do PB; Processo de Autorização(SCG) | S | Apiúna/SC-Sul; Ibirama/SC-Sul; Lontras/SC-Sul | UHE.PH.SC.028564-1.01 | 0 | Sim | 11/12/2009 | 114.1 |  | -27.1167 | -49.5 | Hídrica | Potencial hidráulico | PH | Potencial hidráulico
28567 | São Salvador | 243200 | 243200 | UHE | Operação | Tocantins | ENGIE-ENGIE BRASIL ENERGIA S.A.(02.474.103/0001-19)-Rua Paschoal Apóstolo Pítsica, 5064-SC--Participacao: 100,00000 | Produção Independente de Energia-PIE | Processo 48500.003804/01-10; Decreto S/Nº de 02/04/2002 Data de Vigência de 03/04/2002 Data de Vigência até 03/04/2037, ; Contrato 017/2002 de 23/04/2002 Data de Vigência de 23/04/2002 Data de Vigência até 23/04/2037, ; Portaria 518 de 01/11/2005; Processo 48500.001854/06-21; Despacho 746 de 12/04/2006; Resolução 536 de 20/04/2006; Despacho 2.534 de 31/10/2006; Despacho 584 de 07/03/2007; Resolução 831 de 06/03/2007; Processo 48500.001485/07-58; Resolução 903 de 02/05/2007; Despacho 1.565 de 21/05/2007; Contrato 017/2002-01 de 29/05/2007; Contrato 017/2002-02 de 18/07/2007; Resolução 1.217 de 22/01/2008; Despacho 2.873-SFG de 05/08/2009; Despacho 4.395 - SFG de 26/11/2009; Processo 48500.005648/11-77; Resolução 4.442 de 26/11/2013; Portaria 390 Gar. Física de 22/12/2014; Despacho 2.337 de 08/09/2016; Contrato 017/2002-03 de 27/03/2014; Portaria 178 de 03/05/2017 | Concessão; Concessão | Outorga de Concessão; Outorga de Concessão; Processo de Autorização(SCG); Transferência de Titularidade; Garantia Física; Alteração de Razão Social; Transferência de Titularidade; Garantia Física | N | Paranã/TO-Norte; São Salvador do Tocantins/TO-Norte | UHE.PH.TO.028567-6.01 | 0 | Sim | 06/08/2009 | 148.2 |  |  |  | Hídrica | Potencial hidráulico | PH | Potencial hidráulico
28569 | Ponte Queimada I | 880 | 880 | CGH | Cancelado | Rio Casca | -ENERGIA LIMPA PARTICIPAÇÕES LTDA(10.871.186/0001-08)-EST RIO CASCA / URUCÂNIA, S/N -MG--Participacao: 100,00000 | Registro-REG | Processo 48500.004921/01-19; Despacho 183 de 03/04/2002; Ofício 602 de 06/08/2010; Ofício 1.016 de 05/08/2011; Portaria 028 Gar. Física de 27/02/2013; Declaração h6In9dlPJJeKIA9 de 19/12/2016; Portaria 538 de 16/09/2011; Despacho 0.823/2020-SFG de 20/03/2020; Despacho 1.082 de 19/04/2021 | Registro; Registro | REIDI; Suspensão de operação comercial de unidade geradora; Cancelamento de Registro | SE | Rio Casca/MG-Sudeste | CGH.PH.MG.028569-2.01 | 0 | Não | 01/01/1955 | 0.73 |  | -20.2756 | -42.6514 | Hídrica | Potencial hidráulico | PH | Potencial hidráulico
28570 | Nova Ponte Queimada II | 3000 | 3000 | CGH | Operação | Rio Casca | -ENERGIA LIMPA PARTICIPAÇÕES LTDA(10.871.186/0001-08)-EST RIO CASCA / URUCÂNIA, S/N -MG--Participacao: 100,00000 | Produção Independente de Energia-PIE | Processo 48500.004921/01-19; Despacho 183 de 03/04/2002; Ofício 603 de 06/08/2010; Ofício 1.017 de 05/08/2011; Ofício 849 de 26/09/2012; Portaria 028 Gar. Física de 27/02/2013; Declaração 21B7xQlehQO6GAU de 26/12/2016; Portaria 583 de 11/10/2011; Despacho 3.569 de 17/10/2017; Processo 48500.005017/2017-03; Portaria 515 de 27/12/2018 Data de Vigência de 28/12/2018 Data de Vigência até 28/12/2053, ; Despacho 002/2019-SFG de 03/01/2019; Processo 48500.005112/2018-80; Despacho 100/2019-SFG de 15/01/2019; Despacho 807 de 19/03/2019 | Registro; Registro; Autorização | REIDI; Despacho para Leilão; Processo de Leilão; Outorga de Autorização; Liberação de Unidade Geradora para Operação em Teste; Processo de Autorização(SEL); Liberação de Unidade Geradora para Operação Comercial; Redução de Potência | SE | Rio Casca/MG-Sudeste | CGH.PH.MG.028570-6.01 | 50 | Não | 01/01/1983 | 1.94 |  | -20.2756 | -42.6515 | Hídrica | Potencial hidráulico | PH | Potencial hidráulico
29245 | Engenheiro Ernesto Jorge Dreher | 17870 | 17870 | PCH | Operação | Ivaí | BME-BME ENERGIA S/A(08.696.648/0001-56)-AV BRASIL, 2530-RS--Participacao: 100,00000 | Produção Independente de Energia-PIE | Processo 48500.001798/02-29; Resolução 134 de 11/04/2005 Data de Vigência de 02/05/2005 Data de Vigência até 02/05/2035, ; Despacho 153 de 26/01/2007; Resolução 1.144 de 11/12/2007; Despacho 2.745 de 24/07/2008; Despacho 2.261 de 22/06/2009; Despacho 3.756 - SFG de 02/10/2009; Despacho 4.068 - SFG de 30/10/2009; Despacho 4.188 de 11/11/2009; Despacho 4.189 - SFG de 11/11/2009; Despacho 4.383 - SFG de 25/11/2009; Despacho 268 de 03/02/2010; Despacho 3.938 - SFG de 03/10/2011; Portaria 079 de 08/05/2007; Despacho 238 de 28/01/2016; Portaria 351 de 16/10/2008; Resolução 10.972 de 14/12/2021 Data de Vigência de 05/10/2009 Data de Vigência até 05/10/2039, | Autorização; Autorização | Processo de Autorização(SCG); Outorga de Autorização; Alteração LT Interesse Restrito; Transferência de Titularidade; Alteração de Cronograma; Ampliação de Potência; Ampliação de Potência; Ampliação de Potência; Garantia Física; Alteração de Razão Social; REIDI; Prorrogação da Outorga | S | Júlio de Castilhos/RS-Sul; Salto do Jacuí/RS-Sul | PCH.PH.RS.029245-1.01 | 50 | Não | 03/10/2009 | 12.24 |  | -29.1203 | -53.3678 | Hídrica | Potencial hidráulico | PH | Potencial hidráulico
28575 | Latasa | 5088 | 5088 | UTE | Revogada |  | LATASA-Rexam Beverage Can South América S.A(29.506.474/0016-78)-Av. José Ribeiro de Moreira, 999-SP--Participacao: 100,00000 | Autoprodução de Energia-APE | Processo 48500.004292/01-45; Resolução 197 de 09/04/2002; Resolução 820 de 13/02/2007; Resolução 2.373 de 27/04/2010 | Autorização | Transferência de Titularidade; Revogação de Outorga | NE | Cabo de Santo Agostinho/PE-Nordeste | UTE.GN.PE.028575-7.01 |  | Não |  | 0 |  |  |  | Fóssil | Gás natural | GN | Gás Natural
28577 | Sumaúma | 4000 | 4000 | UTE | Operação |  | -Central Bioenergética Ltda(04.821.253/0001-87)-Rua Comendador Palmeira, 484-AL--Participacao: 100,00000 | Registro-REG | Processo 48500.001154/02-86; Despacho 203 de 15/04/2002 | Registro |  | NE | Marechal Deodoro/AL-Nordeste | UTE.AI.AL.028577-3.01 | 0 | Não | 16/04/2002 | 0 |  |  |  | Biomassa | Agroindustriais | AI | Bagaço de Cana de Açúcar
28580 | Alvorada | 8000 | 8000 | UTE | Operação |  | -Energylev Ltda(04.519.113/0001-59)-Rodovia BR 491 - km 64,5 - Galpão H-MG--Participacao: 100,00000 | Autoprodução de Energia-APE | Processo 48500.001407/2002-30; Resolução 205 de 16/04/2002 Data de Vigência de 17/04/2002 Data de Vigência até 01/05/2011, ; Resolução 1.247 de 12/02/2008; Despacho 2.583 de 15/07/2009; Resolução 4.856 de 30/09/2014 Data de Vigência de 30/09/2014 Data de Vigência até 02/05/2021, | Autorização | Processo de Autorização(SCG); Outorga de Autorização; Ampliação de Potência; Desconto TUST/TUSD; Outorga de Autorização | SE | Guaranésia/MG-Sudeste | UTE.AI.MG.028580-3.01 | 50 | Não | 31/12/2002 | 0 |  | -21.2941 | -46.8135 | Biomassa | Agroindustriais | AI | Bagaço de Cana de Açúcar
28588 | Millennium | 4781 | 4781 | UTE | Operação |  | -Millennium Inorganic Chemicals do Brasil S.A(15.115.504/0009-81)-Rodovia PB 65, km 25 - S/N-PB--Participacao: 100,00000 | Registro-REG; Registro-REG | Processo 48500.005991/00-59; Despacho 228 de 24/04/2002 | Registro |  | NE | Camaçari/BA-Nordeste | UTE.GN.BA.028588-9.01 |  | Não |  | 0 |  |  |  | Fóssil | Gás natural | GN | Gás Natural
28590 | Ribeirão do Lage | 800 | 800 | CGH | Operação | Córrego do Lage | -Cléber José Godinho(00.009.718/3036-34)- Rua Oliveira, nº 259, apartamento 901 -MG--Participacao: 100,00000 | Registro-REG | Processo 48500.001067/02-83; Despacho 234 de 25/04/2002 | Registro |  | SE | Caratinga/MG-Sudeste | CGH.PH.MG.028590-0.01 | 0 | Não |  | 0 |  |  |  | Hídrica | Potencial hidráulico | PH | Potencial hidráulico
28596 | Gabriel Passos | 57220 | 57220 | UTE | Operação |  | PETROBRAS-PETRÓLEO BRASILEIRO S A PETROBRAS(33.000.167/0001-01)-Avenida República do Chile, 65 -RJ--Participacao: 100,00000 | Autoprodução de Energia-APE | Processo 48500.004924/01-15; Resolução 241 de 30/04/2002; Resolução 258 de 01/06/2004 Data de Vigência de 02/06/2004 Data de Vigência até 02/06/2034, ; Resolução 822 de 27/02/2007; Despacho 3327-2015-SFG de 28/09/2015; Portaria 430 de 09/11/2009; Despacho 3.785/2017-SFG de 10/11/2017; Despacho 3.817/2017-SFG de 14/11/2017; Despacho 2.604/2012-SFG de 21/08/2012; Despacho 944/2003 de 04/12/2003 | Autorização | Processo de Autorização(SCG); Outorga de Autorização; Ampliação de Potência; REIDI; Liberação de Unidade Geradora para Operação em Teste; Liberação de Unidade Geradora para Operação Comercial; Liberação de Unidade Geradora para Operação em Teste; Liberação de Unidade Geradora para Operação em Teste | SE | Betim/MG-Sudeste | UTE.PE.MG.028596-0.01 | 0 | Não | 01/11/2003 | 0 |  |  |  | Fóssil | Petróleo | PE | Outros Energéticos de Petróleo
28599 | Condomínio Shopping Center Piedade | 223 | 223 | UTE | Operação |  | -Condomínio Shopping Center Piedade(13.792.742/0001-49)-Rua Junqueira Ayres, 08-BA--Participacao: 100,00000 | Registro-REG | Processo 48500.006414/01-00; Despacho 256 de 03/05/2002 | Registro |  | NE | Salvador/BA-Nordeste | UTE.PE.BA.028599-4.01 | 0 | Não | 06/05/2002 | 0 |  |  |  | Fóssil | Petróleo | PE | Óleo Diesel
28606 | Morrinhos | 1000 | 0 | CGH | Revogada | Arroio dos Cachorros | CERTAJA-COOPERATIVA REGIONAL DE ENERGIA TAQUARI JACUI(97.839.922/0001-29)-R OTTO HAUCK, 260-RS--Participacao: 100,00000 | Autoprodução de Energia-APE | Processo 48500.005546/01-05; Despacho 283 de 16/05/2002; Despacho 852 de 10/11/2003 | Registro | Revogação de Outorga | S | Barão do Triunfo/RS-Sul; São Jerônimo/RS-Sul | CGH.PH.RS.028606-0.01 |  | Não | 30/06/2003 | 0 |  |  |  | Hídrica | Potencial hidráulico | PH | Potencial hidráulico
28489 | Major | 192 | 192 | CGH | Operação | Monjolinho | -Joaquim Salles Leite Filho(00.000.688/9328-00)-Rodovia SP 215 - km 171-SP--Participacao: 100,00000 | Registro-REG | Processo 48500.003823/01-64; Despacho 069 de 18/02/2002 | Registro |  | SE | Ibaté/SP-Sudeste; São Carlos/SP-Sudeste | CGH.PH.SP.028489-0.01 |  | Não | 01/01/1985 | 0 |  |  |  | Hídrica | Potencial hidráulico | PH | Potencial hidráulico
28499 | Processamento de Fumo | 900 | 900 | UTE | Operação |  | -Souza Cruz S.A(33.009.911/0083-85)-Av. Gal. Plínio Tourinho, 3.200-PR--Participacao: 100,00000 | Registro-REG | Processo 48500.005370/01-92; Despacho 106 de 27/02/2002 | Registro |  | S | Rio Negro/PR-Sul | UTE.PE.PR.028499-8.01 |  | Não | 01/04/2002 | 0 |  |  |  | Fóssil | Petróleo | PE | Óleo Diesel
28502 | Bom Jardim | 1000 | 1000 | CGH | Operação | Piranga | ENERMIG-Sociedade Comercial Ltda(04.417.528/0001-11)-Av. Raja Gabaglia, 1.000 - sala 1.106-MG--Participacao: 100,00000 | Registro-REG | Processo 48500.004500/01-61; Despacho 121 de 06/03/2002 | Registro |  | SE | Carandaí/MG-Sudeste | CGH.PH.MG.028502-1.01 | 0 | Não | 25/10/2002 | 0 |  |  |  | Hídrica | Potencial hidráulico | PH | Potencial hidráulico
28503 | Rickli | 5000 | 5000 | UTE | Cancelado |  | -Madeireira Rickli Ltda(78.127.271/0001-08)-Rodovia PR 151 - km 130-PR--Participacao: 100,00000 | Registro-REG | Processo 48500.006595/01-48; Despacho 123 de 06/03/2002; Despacho 315 de 11/03/2005; Despacho 3.146 de 26/08/2008; Ofício 1.331 de 02/08/2013; Declaração 51eMKU71dWUxn7G de 27/03/2015; Declaração Yhdt3eV331UFKeh de 04/05/2015; Declaração tQ7lOeldIl3ZMVe de 03/06/2015; Despacho 2166-2015-SFG de 02/07/2015; Declaração ACAhMUIh8nWCe78 de 25/01/2016; Protocolo 48524.013046/2017 de 24/11/2017; Despacho 153 Mero Expediente de 24/11/2017 | Registro; Registro; Registro | Revogação de Outorga; Cancelamento de Registro; Cancelamento de Registro | S | Carambeí/PR-Sul | UTE.FL.PR.028503-0.01 | 0 | Não | 01/07/2015 | 0 |  | -24.9561 | -50.1094 | Biomassa | Floresta | FL | Resíduos Florestais
28505 | Rio Largo Brasympe | 177120 | 177120 | UTE | Desativada |  | -Brazilenergy Power Corporation S.A(01.291.513/0001-61)-Rua Sete de Setembro, 43 - 6º andar, sala 602-RJ--Participacao: 100,00000 | Produção Independente de Energia-PIE | Processo 48500.000873/02-15; Resolução 111 de 12/03/2002; Resolução 590 de 30/05/2006 | Autorização | Transferência de Titularidade | NE | Rio Largo/AL-Nordeste | UTE.PE.AL.028505-6.01 |  | Não | 05/08/2002 | 133.14 |  |  |  | Fóssil | Petróleo | PE | Óleo Diesel
29246 | Engenheiro Henrique Kotzian | 13000 | 13000 | PCH | Operação | Ivaí | BME-BME ENERGIA S/A(08.696.648/0001-56)-AV BRASIL, 2530-RS--Participacao: 100,00000 | Produção Independente de Energia-PIE | Processo 48500.001799/2002-91; Resolução 142 de 18/04/2005 Data de Vigência de 02/05/2005 Data de Vigência até 02/05/2035, ; Resolução 569 de 16/05/2006; Processo 48500.003089/2005-30; Despacho 1.974 de 28/08/2006; Resolução 683 de 19/09/2006; Despacho 3.067 de 27/12/2006; Resolução 1.144 de 11/12/2007; Resolução 1.245 de 12/02/2008; Despacho 751 de 25/02/2008; Despacho 2.746 de 24/07/2008; Despacho 1.063 - SFG de 04/03/2011; Portaria 079 de 08/05/2007; Resolução 4.603 de 25/03/2014; Despacho 238 de 28/01/2016; Portaria 356 de 16/10/2008; Resolução 10.972 de 14/12/2021 Data de Vigência de 09/03/2011 Data de Vigência até 09/03/2041, | Autorização; Autorização | Processo de Autorização(SCG); Outorga de Autorização; DUP; Processo de DUP; DUP; DUP; Alteração LT Interesse Restrito; Transferência de Titularidade; DUP; Outros; Alteração de Cronograma; Garantia Física; Transferência de Titularidade; Alteração de Razão Social; REIDI; Prorrogação da Outorga | S | Júlio de Castilhos/RS-Sul; Salto do Jacuí/RS-Sul | PCH.PH.RS.029246-0.01 | 50 | Não | 05/03/2011 | 8.67 |  | -29.1261 | -53.3183 | Hídrica | Potencial hidráulico | PH | Potencial hidráulico
28527 | Jaguarari | 101540 | 101540 | UTE | Revogada |  |  | Produção Independente de Energia-PIE | Processo 48500.000696/02-13; Resolução 125 de 25/03/2002; Processo 48500.003078/08-37; Resolução 2.771 de 15/02/2011 | Autorização | Revogação de Outorga | NE | Jaguarari/BA-Nordeste | UTE.PE.BA.028527-7.01 |  | Não | 01/06/2002 | 76.32 |  |  |  | Fóssil | Petróleo | PE | Óleo Diesel
28529 | Baturité | 11480 | 11480 | UTE | Operação |  | -Enguia GEN CE Ltda(04.735.629/0001-30)-Av. Niemeyer, nº 02 - Parte-RJ--Participacao: 100,00000 | Produção Independente de Energia-PIE | Processo 48500.000750/02-67; Resolução 127 de 25/03/2002 Data de Vigência de 27/03/2002 Data de Vigência até 27/03/2032, ; Resolução 2.023 de 28/07/2009; Despacho 1.322 de 11/05/2010; Despacho 2.556/2017-SFG de 19/08/2017; Despacho 1.673/2020-SFG de 09/06/2020 | Autorização | Processo de Autorização(SCG); Outorga de Autorização; Revogação de Outorga; Suspensão de operação comercial de unidade geradora; Suspensão de operação comercial de unidade geradora | NE | Baturité/CE-Nordeste | UTE.PE.CE.028529-3.01 |  | Não | 19/04/2002 | 8.63 |  |  |  | Fóssil | Petróleo | PE | Óleo Diesel
28537 | Campo Maior | 13120 | 13120 | UTE | Operação |  | -Enguia GEN PI Ltda(04.735.623/0001-63)-Av. Niemeyer, nº 02 - Parte-RJ--Participacao: 100,00000 | Produção Independente de Energia-PIE | Processo 48500.000757/02-14; Resolução 135 de 25/03/2002 Data de Vigência de 27/03/2002 Data de Vigência até 27/03/2032, ; Despacho 2.556/2017-SFG de 19/08/2017; Despacho 1.673/2020-SFG de 09/06/2020 | Autorização | Processo de Autorização(SCG); Outorga de Autorização; Suspensão de operação comercial de unidade geradora; Suspensão de operação comercial de unidade geradora | NE | Campo Maior/PI-Nordeste | UTE.PE.PI.028537-4.01 |  | Não | 29/07/2002 | 9.86 |  |  |  | Fóssil | Petróleo | PE | Óleo Diesel
28540 | Volta Grande | 54938 | 54938 | UTE | Operação |  | -DELTA SUCROENERGIA S.A(13.537.735/0001-09)-AVENIDA JOSÉ AGOSTINHO FILHO, 750-MG--Participacao: 100,00000 | Produção Independente de Energia-PIE | Processo 48500.005239/01-06; Resolução 138 de 25/03/2002 Data de Vigência de 11/04/2002 Data de Vigência até 11/04/2032, ; Resolução 103 de 16/03/2004; Despacho 965 de 04/08/2005; Despacho 2.926 de 19/09/2007; Despacho 2.460 - SFG - UG03 de 24/10/2006; Resolução 3.790 de 11/12/2012; Despacho 35 de 08/01/2015; Portaria 211 de 26/10/2016; Despacho 3.477 de 13/10/2017; Despacho 3.148 de 21/12/2018; Portaria 293 de 27/09/2019; Portaria 361 de 30/09/2020 | Autorização | Processo de Autorização(SCG); Outorga de Autorização; Ampliação de Potência; Transferência de Titularidade; Garantia Física; Ampliação de Potência-DRO; Alteração de Razão Social; Garantia Física; Garantia Física | SE | Conceição das Alagoas/MG-Sudeste | UTE.AI.MG.028540-4.01 | 0 | Não |  | 5.7 |  |  |  | Biomassa | Agroindustriais | AI | Bagaço de Cana de Açúcar
28572 | Linha Granja Velha | 1000 | 1000 | CGH | Operação | Arroio Fortaleza | Creluz-G-CRELUZ - COOPERATIVA DE GERAÇÃO DE ENERGIA E DESENVOLVIMENTO(10.677.244/0001-67)-R ÂNGELO PASQUALLI, 18-RS--Participacao: 100,00000 | Registro-REG | Processo 48500.001652/98-25; Despacho 186 de 04/04/2002; Portaria 001 Gar. Física de 14/01/2010; Declaração SKI5On7J6eI3AZ3 de 21/12/2016 | Registro; Registro |  | S | Erval Seco/RS-Sul; Taquaruçu do Sul/RS-Sul | CGH.PH.RS.028572-2.01 | 50 | Não | 21/01/2001 | 0.9 |  | -27.4275 | -53.5408 | Hídrica | Potencial hidráulico | PH | Potencial hidráulico
28576 | Cosipa | 27000 | 27000 | UTE | Revogada |  | USIMINAS-USINAS SIDERÚRGICAS DE MINAS GERAIS S/A. USIMINAS(60.894.730/0001-05)-Rua Professor José Vieira de Mendonça, 3011-MG--Participacao: 100,00000 | Autoprodução de Energia-APE | Processo 48500.003803/01-57; Resolução 199 de 09/04/2002; Resolução 3.336 de 14/02/2012; Despacho 623 de 07/03/2013; Despacho 58 de 13/01/2016; Resolução 6.334 de 09/05/2017 | Autorização | Transferência de Titularidade; Outros; Revogação de Outorga | SE | Cubatão/SP-Sudeste | UTE.CM.SP.028576-5.01 | 0 | Não | 01/01/1964 | 0 |  |  |  | Fóssil | Carvão mineral | CM | Gás de Alto Forno - CM
28581 | Laginha-Matrix | 4950 | 4950 | UTE | Operação |  | -Laginha Agro Industrial S.A(12.274.379/0001-07)-Fazenda Laginha, s/nº-AL--Participacao: 100,00000 | Registro-REG | Processo 48500.003519/01-53; Despacho 204 de 16/04/2002; Despacho 555 de 14/08/2001; Despacho 691 de 13/06/2005 | Registro | Autorização para Comercializadora | NE | União dos Palmares/AL-Nordeste | UTE.AI.AL.028581-1.01 | 0 | Não | 17/04/2002 | 0 |  |  |  | Biomassa | Agroindustriais | AI | Bagaço de Cana de Açúcar
28589 | São Bento | 622.4 | 622.4 | CGH | Operação | Rio São Bento | -VALE DO RIO GRANDE REFLORESTAMENTO LTDA(25.447.244/0001-48)-Avenida João Netto de Campos, 155-GO--Participacao: 100,00000 | Registro-REG | Processo 29400.002174/90-61; Despacho 232 de 24/04/2002; Despacho 061 de 17/02/2003; Declaração h9t361Gn5B7ZS5F de 16/02/2017 | Registro; Registro |  | CO | Catalão/GO-Centro Oeste | CGH.PH.GO.028589-7.01 | 50 | Não | 01/09/1993 | 0 |  | -17.7642 | -47.5261 | Hídrica | Potencial hidráulico | PH | Potencial hidráulico
28592 | PIE-RP | 30000 | 30000 | UTE | Revogada |  | -PIERP COMERCIALIZADORA DE ENERGIA S/A(04.810.290/0001-90)-Alameda Doutor Carlos de Carvalho, 603-PR--Participacao: 100,00000 | Produção Independente de Energia-PIE | Processo 48100.003823/95-84; Resolução 237 de 29/04/2002; Despacho 090 de 21/02/2002; Portaria 156 de 16/05/1996; Resolução 348 de 05/10/2004; Resolução 500 de 28/03/2006; Despacho 065 de 12/01/2007; Despacho 733 de 22/02/2011; Despacho 3.712 de 21/11/2012; Resolução 4.840 de 16/09/2014 | Autorização | Autorização para Comercializadora; Ampliação de Potência; Revogação de Outorga | SE | Ribeirão Preto/SP-Sudeste | UTE.FL.SP.028592-7.01 |  | Não | 10/08/2002 | 20.88 |  |  |  | Biomassa | Floresta | FL | Resíduos Florestais
28595 | Sete Lagoas Cummins | 70400 | 70400 | UTE | Revogada |  | -Cummins Brasil Ltda(43.201.151/0001-10)-Rua Jati, 310-SP--Participacao: 100,00000 | Produção Independente de Energia-PIE | Processo 48500.001500/02-35; Resolução 240 de 30/04/2002; Resolução 1.328 de 15/04/2008 | Autorização | Revogação de Outorga | SE | Sete Lagoas/MG-Sudeste | UTE.PE.MG.028595-1.01 |  | Não | 04/09/2002 | 0 |  |  |  | Fóssil | Petróleo | PE | Óleo Diesel
28600 | CAAL | 3825 | 3825 | UTE | Operação |  | -Cooperativa Agroindustrial Alegrete Ltda(89.231.708/0002-48)-Rua Venâncio Aires, 112 -RS--Participacao: 100,00000 | Produção Independente de Energia-PIE | Processo 48500.000553/02-66; Despacho 257 de 03/05/2002; Resolução 75 de 14/02/2005 Data de Vigência de 18/02/2005 Data de Vigência até 18/02/2035, ; Despacho 3.823 - SFG de 03/12/2012; Portaria 211 de 26/10/2016; Resolução 75 de 14/02/2005; Portaria 361 de 30/09/2020 | Autorização | Processo de Autorização(SCG); Outorga de Autorização; Garantia Física; Desconto TUST/TUSD; Garantia Física | S | Alegrete/RS-Sul | UTE.AI.RS.028600-1.01 | 50 | Não | 04/12/2012 | 1.3 |  |  |  | Biomassa | Agroindustriais | AI | Casca de Arroz
28601 | Gameleira | 4032 | 4032 | UTE | Operação |  | -Destilaria Gameleira S.A(43.482.819/0001-45)-Rodovia MT 413, s/n - Fazenda Gameleira-MT--Participacao: 100,00000 | Registro-REG; Registro-REG | Processo 48500.000245/02-02; Despacho 264 de 07/05/2002 | Registro |  | CO | Confresa/MT-Centro Oeste | UTE.AI.MT.028601-0.01 | 0 | Não |  | 0 |  |  |  | Biomassa | Agroindustriais | AI | Bagaço de Cana de Açúcar
28604 | Usiminas | 18810 | 18810 | UTE | Operação |  | USIMINAS-USINAS SIDERÚRGICAS DE MINAS GERAIS S/A. USIMINAS(60.894.730/0001-05)-Rua Professor José Vieira de Mendonça, 3011-MG--Participacao: 100,00000 | Autoprodução de Energia-APE | Processo 48500.005899/2001-05; Resolução 258 de 14/05/2002 Data de Vigência de 15/05/2002 Data de Vigência até 15/05/2032, ; Despacho 102 de 22/01/2007 | Autorização | Processo de Autorização(SCG); Outorga de Autorização; Redução de Potência | SE | Ipatinga/MG-Sudeste | UTE.FL.MG.028604-4.01 |  | Não | 15/05/2003 | 0 |  |  |  | Biomassa | Floresta | FL | Gás de Alto Forno - Biomassa
28605 | Baía Formosa | 40000 | 40000 | UTE | Operação |  | -CPFL BIO FORMOSA LTDA(11.352.989/0001-19)-Avenida Doutor Cardoso de Melo, 1184-SP--Participacao: 100,00000 | Produção Independente de Energia-PIE | Processo 48500.005175/01-17; Resolução 259 de 14/05/2002 Data de Vigência de 15/05/2002 Data de Vigência até 15/05/2032, ; Despacho 866 de 26/10/2001; Despacho 424 de 14/07/2003; Resolução 124 de 29/03/2004; Despacho 694 de 13/06/2005; Resolução 706 de 27/09/2006; Portaria 122 de 14/06/2007; Despacho 2.270 de 06/08/2010; Resolução 2.529 de 24/08/2010; Despacho 2.620 de 21/06/2011; Despacho 3.561 - SFG de 01/09/2011; Portaria 211 de 26/10/2016; Portaria 293 de 27/09/2019 | Autorização | Processo de Autorização(SCG); Outorga de Autorização; Autorização para Comercializadora; Redução de Potência; Ampliação de Potência; Revogação de Outorga; Ampliação de Potência; Redução de Potência; Transferência de Titularidade; Garantia Física; Garantia Física | NE | Baía Formosa/RN-Nordeste | UTE.AI.RN.028605-2.01 | 0 | Não | 02/09/2011 | 9.1 |  |  |  | Biomassa | Agroindustriais | AI | Bagaço de Cana de Açúcar
28607 | Mata Velha | 24000 | 24000 | PCH | Operação | Preto | -Mata Velha Energética S.A(11.083.857/0001-39)-Av. Dr. Cardoso de Melo, 1184, 7º Andar-SP--Participacao: 100,00000 | Produção Independente de Energia-PIE | Processo 48500.008720/00-28; Resolução 262 de 16/05/2002 Data de Vigência de 17/05/2002 Data de Vigência até 17/05/2032, ; Resolução 278 de 17/06/2003; Despacho 2.801 de 05/08/2007; Despacho 2.486 de 10/06/2011; Despacho 2.538 de 15/06/2011; Resolução 2.997 de 05/07/2011; Portaria 165 de 26/11/2012; Resolução 4.688 de 03/06/2014; Resolução 5.512 de 13/10/2015; Despacho 815-2016-SFG de 01/04/2016; Despacho 1145-2016-SFG de 06/05/2016; Despacho 1240-2016-SFG de 12/05/2016; Resolução 6.656 de 29/09/2017; Portaria 476 de 10/08/2011; Portaria 329 de 02/07/2015 | Autorização | Processo de Autorização(SCG); Outorga de Autorização; Transferência de Titularidade; Transferência de Titularidade; Garantia Física; Alteração de Cronograma; Alteração de Cronograma; Liberação de Unidade Geradora para Operação em Teste; Liberação de Unidade Geradora para Operação Comercial; Liberação de Unidade Geradora para Operação Comercial; DUP; REIDI; Aprovação como Prioritário | SE | Cabeceira Grande/MG-Sudeste; Unaí/MG-Sudeste | PCH.PH.MG.028607-9.01 | 50 | Não | 07/05/2016 | 14.94 |  | -16.2 | -47.1667 | Hídrica | Potencial hidráulico | PH | Potencial hidráulico
28612 | Daia | 44440 | 44440 | UTE | Operação |  | -USINA TERMELÉTRICA DE ANÁPOLIS LTDA(05.250.358/0001-96)-Rua R 6, SN-GO--Participacao: 100,00000 | Produção Independente de Energia-PIE | Resolução 266 de 21/05/2002 Data de Vigência de 23/05/2002 Data de Vigência até 23/05/2032, ; Despacho 331 de 05/06/2003; Resolução 1.012 de 21/08/2007; Despacho 181 de 21/01/2009; Despacho 1.106 - SFG de 23/04/2010; Processo 48500.001362/2002-01; Despacho 282 de 02/02/2018; Portaria 562 de 14/12/2005; Despacho 2117/2020-SFG de 20/07/2020; Despacho 2184/2020-SFG de 28/07/2020 | Autorização | Outorga de Autorização; Redução de Potência; Transferência de Titularidade; Processo de Autorização(SCG); Alteração de Leiaute; Garantia Física; Suspensão de operação comercial de unidade geradora; Retomada de Operação Comercial de Unidade Geradora | CO | Anápolis/GO-Centro Oeste | UTE.PE.GO.028612-5.01 | 0 | Não | 06/12/2002 | 19.7 |  |  |  | Fóssil | Petróleo | PE | Óleo Diesel
28614 | Carrapicho Gebra | 19200 | 19200 | UTE | Desativada |  | -Mills Rental S.A(01.633.840/0001-54)-Av. Lourenço Belloli, 1250 -SP--Participacao: 100,00000 | Produção Independente de Energia-PIE | Processo 48500.000993/02-69; Resolução 268 de 21/05/2002; Resolução 34 de 31/01/2005 | Autorização | Transferência de Titularidade | NE | Neópolis/SE-Nordeste | UTE.PE.SE.028614-1.01 |  | Não | 28/06/2002 | 0 |  |  |  | Fóssil | Petróleo | PE | Óleo Diesel
28619 | Cachoeira Porteira | 1400000 | 0 | UHE | Extinta | Trombetas | ELETRONORTE-Centrais Elétricas do Norte do Brasil S.A. ELETRONORTE(00.357.038/0001-16)-SCN Quadra 06 Conjunto A Blocos B e C Entrada Norte, 06 -DF--Participacao: 100,00000 | Serviço Público-SP | Processo 27100.000055/88-44; Portaria 224 de 23/09/1988; Decreto 96.883 de 30/09/1988; Decreto S/N de 12/04/1995 | Concessão | Outros | N | Oriximiná/PA-Norte | UHE.PH.PA.028619-2.01 |  | Não |  | 0 |  |  |  | Hídrica | Potencial hidráulico | PH | Potencial hidráulico
28621 | Peri Peri Gebra | 16000 | 16000 | UTE | Desativada |  | -Mills Rental S.A(01.633.840/0001-54)-Av. Lourenço Belloli, 1250 -SP--Participacao: 100,00000 | Produção Independente de Energia-PIE | Processo 48500.000963/02-06; Resolução 285 de 28/05/2002; Resolução 34 de 31/01/2005 | Autorização | Transferência de Titularidade | NE | Penedo/AL-Nordeste | UTE.PE.AL.028621-4.01 |  | Não | 26/06/2002 | 0 |  |  |  | Fóssil | Petróleo | PE | Óleo Diesel
28623 | Pólo Cloroquímico Gebra | 16000 | 16000 | UTE | Desativada |  | -Mills Rental S.A(01.633.840/0001-54)-Av. Lourenço Belloli, 1250 -SP--Participacao: 100,00000 | Produção Independente de Energia-PIE | Processo 48500.000961/02-72; Resolução 287 de 28/05/2002; Resolução 34 de 31/01/2005 | Autorização | Transferência de Titularidade | NE | Marechal Deodoro/AL-Nordeste | UTE.PE.AL.028623-0.01 |  | Não | 09/06/2002 | 0 |  |  |  | Fóssil | Petróleo | PE | Óleo Diesel
28630 | Foz do Rio Choró | 25200 | 25200 | EOL | Operação |  | -SIIF Cinco Geração e Comercialização de Energia S.A.(05.367.233/0001-40)-Avenida Doutor Cardoso de Melo, s/n-SP--Participacao: 100,00000 | Produção Independente de Energia-PIE | Processo 48500.000700/02-99; Resolução 306 de 04/06/2002 Data de Vigência de 05/06/2002 Data de Vigência até 05/06/2032, ; Resolução 262 de 10/06/2003; Resolução 052 de 31/01/2005; Despacho 583 de 20/03/2006; Despacho 2.344 de 25/07/2007; Despacho 2.981 de 27/09/2004; Despacho 3.428 de 19/11/2007; Despacho 2.273 de 18/06/2008; Despacho 204 de 22/01/2009; Despacho 377 - SFG de 30/01/2009; Resolução 65 de 25/05/2004; Portaria 198 de 18/05/2009; Resolução 10.749 de 13/10/2021 Data de Vigência de 31/01/2009 Data de Vigência até 31/01/2039, | Autorização; Autorização | Processo de Autorização(SCG); Outorga de Autorização; Transferência de Titularidade; Alteração de Cronograma; Alteração de Razão Social; Garantia Física; REIDI; Prorrogação da Outorga | NE | Beberibe/CE-Nordeste | EOL.CV.CE.028630-3.01 |  | Não | 31/01/2009 | 7.28 |  |  |  | Eólica | Cinética do vento | CV | Cinética do vento
28631 | Praia Formosa | 105000 | 105000 | EOL | Operação |  | -CPFL Energias Renováveis S.A.(08.439.659/0001-50)-Avenida Doutor Cardoso de Melo, 1184-SP--Participacao: 100,00000 | Produção Independente de Energia-PIE | Processo 48500.001196/02-26; Resolução 307 de 04/06/2002 Data de Vigência de 05/06/2002 Data de Vigência até 05/06/2032, ; Resolução 366 de 29/07/2003; Despacho 604 de 21/07/2004; Despacho 722 de 03/09/2004; Despacho 741 de 14/09/2004; Despacho 284 de 04/03/2005; Despacho 380 de 01/03/2006; Despacho 2.452 de 07/08/2007; Despacho 2.165 de 06/06/2008; Despacho 340 de 28/01/2009; Despacho 1.698 de 07/05/2009; Despacho 3.207-SFG de 25/08/2009; Despacho 4.302 de 19/11/2009; Resolução 65 de 25/05/2004; Resolução 7.220 de 13/08/2018 | Autorização | Processo de Autorização(SCG); Outorga de Autorização; Transferência de Titularidade; Redução de Potência; Alteração de Cronograma; Alteração de Razão Social; Ampliação de Potência; Garantia Física; Transferência de Titularidade | NE | Camocim/CE-Nordeste | EOL.CV.CE.028631-1.01 |  | Não | 26/08/2009 | 28.83 |  |  |  | Eólica | Cinética do vento | CV | Cinética do vento
28634 | Rocque de Souza Pennafort | 6000 | 0 | PCH | Revogada | Cricou | CEA-COMPANHIA DE ELETRICIDADE DO AMAPÁ(05.965.546/0001-09)-Avenida Padre Júlio Maria Lombaerd, 1900-AP--Participacao: 100,00000 | Serviço Público-SP | Processo 27100.000464/84-90; Portaria 345 de 14/03/1984; Decreto 94.069 de 04/03/1987; Resolução 241 de 21/06/2000 | Concessão | Revogação de Outorga | N | Oiapoque/AP-Norte | PCH.PH.AP.028634-6.01 |  | Não |  | 0 |  |  |  | Hídrica | Potencial hidráulico | PH | Potencial hidráulico
28635 | Coronel Arlindo Eduardo Correia | 4000 | 0 | PCH | Eixo Disponibilizado | Amapá Grande |  |  | Processo 27100.000464/84-90; Portaria 345 de 14/03/1984; Decreto 94.069 de 04/03/1987; Resolução 241 de 21/06/2000 | Concessão | Revogação de Outorga | N | Amapá/AP-Norte; Calçoene/AP-Norte | PCH.PH.AP.028635-4.01 | 0 | Não |  | 0 |  |  |  | Hídrica | Potencial hidráulico | PH | Potencial hidráulico
28640 | Fazenda São José | 120 | 120 | CGH | Operação | Ribeirão Triste | -Pyrâmid Agropastoril S.A(00.518.393/0001-20)-Estrada do Marzagão, km 70-MT--Participacao: 100,00000 | Registro-REG | Processo 48500.000843/02-46; Despacho 335 de 07/06/2002 | Registro |  | CO | Rosário Oeste/MT-Centro Oeste | CGH.PH.MT.028640-0.01 |  | Não |  | 0 |  |  |  | Hídrica | Potencial hidráulico | PH | Potencial hidráulico
28492 | Apertadinho | 30000 | 0 | PCH | Construção | Comemoração | CEBEL-CENTRAIS ELÉTRICAS BELÉM S/A(04.542.038/0001-47)-Rua A, S/N-RO--Participacao: 100,00000 | Produção Independente de Energia-PIE | Processo 48500.001131/01-08; Resolução 277 de 21/05/2002 Data de Vigência de 23/05/2002 Data de Vigência até 23/05/2032, ; Despacho 605 de 01/10/2002; Despacho 1.598 de 19/07/2006 | Autorização | Processo de Autorização(SCG); Outorga de Autorização | N | Vilhena/RO-Norte | PCH.PH.RO.028492-0.01 | 50 | Não |  | 0 |  | -12.5167 | -60.3167 | Hídrica | Potencial hidráulico | PH | Potencial hidráulico
28497 | Rio Formoso | 4920 | 4920 | UTE | Revogada |  | -NEOENERGIA SERVICOS S.A.(04.780.652/0001-47)-Praia do Flamengo, 78 -RJ--Participacao: 100,00000 | Produção Independente de Energia-PIE | Processo 48500.000708/02-09; Despacho 085 de 20/02/2002; Processo 48500.004769/01-56; Despacho 003 de 09/01/2002; Despacho 290 de 17/05/2002; Despacho 337 de 09/06/2003; Despacho 780 de 22/03/2007 | Registro | Autorização para Comercializadora; Revogação de Outorga; Revogação de Outorga | NE | Rio Formoso/PE-Nordeste | UTE.PE.PE.028497-1.01 |  | Não | 18/10/2001 | 3.69 |  |  |  | Fóssil | Petróleo | PE | Óleo Diesel
28501 | Mosaic Araxá (Antiga Vale Fertilizantes Araxá) | 23000 | 23000 | UTE | Operação |  | -MOSAIC FERTILIZANTES P&K LTDA.(33.931.486/0014-55)-Estrada da Cana, S/N-MG--Participacao: 100,00000 | Autoprodução de Energia-APE | Resolução 104 de 05/03/2002 Data de Vigência de 06/03/2002 Data de Vigência até 06/03/2032, ; Processo 48500.003809/2001-33; Resolução 441 de 23/12/2004; Resolução 781 de 21/12/2006; Despacho 1.765 - SFG - UG02 de 05/06/2007; Resolução 3.878 de 29/01/2013; Despacho 1.457 de 24/05/2019; Despacho 1.457 de 24/05/2019 | Autorização | Outorga de Autorização; Processo de Autorização(SCG); Ampliação de Potência; Transferência de Titularidade; Alteração Denominação da Usina; Alteração de Razão Social | SE | Araxá/MG-Sudeste | UTE.PE.MG.028501-3.01 | 0 | Não | 30/04/2002 | 0 |  |  |  | Fóssil | Petróleo | PE | Outros Energéticos de Petróleo
28504 | Tubarão Brasympe | 42640 | 42640 | UTE | Desativada |  | -Brasympe Energia S.A(04.831.696/0001-59)-Rua Sete de Setembro, 43 - 6º andar, sala 602-RJ--Participacao: 100,00000 | Produção Independente de Energia-PIE | Processo 48500.000584/02-90; Resolução 110 de 12/03/2002; Despacho 060 de 07/02/2002 | Autorização | Autorização para Comercializadora | SE | Vitória/ES-Sudeste | UTE.PE.ES.028504-8.01 |  | Não | 15/02/2002 | 32.05 |  |  |  | Fóssil | Petróleo | PE | Óleo Diesel
28578 | Paísa | 4400 | 4400 | UTE | Operação |  | -Central Bioenergética Ltda(04.821.253/0001-87)-Rua Comendador Palmeira, 484-AL--Participacao: 100,00000 | Registro-REG | Processo 48500.001154/02-86; Despacho 203 de 15/04/2002; Processo 48500.004268/04-11; Despacho 266 de 05/02/2007 | Registro | Redução de Potência | NE | Penedo/AL-Nordeste | UTE.AI.AL.028578-1.01 | 0 | Não | 01/01/1980 | 0 |  |  |  | Biomassa | Agroindustriais | AI | Bagaço de Cana de Açúcar
28582 | Aureliano Chaves | 191760 | 0 | UTE | Revogada |  | -HRG Energy Ltda(04.547.205/0001-42)-Rua Pernambuco, 1002 - sala 901-MG--Participacao: 100,00000 | Produção Independente de Energia-PIE | Processo 48500.005930/01-45; Resolução 213 de 18/04/2002; Despacho 115 de 05/03/2002; Resolução 330 de 04/07/2003 | Autorização | Autorização para Comercializadora; Revogação de Outorga | SE | Betim/MG-Sudeste | UTE.PE.MG.028582-0.01 |  | Não | 01/08/2002 | 0 |  |  |  | Fóssil | Petróleo | PE | Óleo Diesel
28584 | Petrolina | 136200 | 136200 | UTE | Operação |  | -COMPANHIA ENERGÉTICA DE PETROLINA(04.811.856/0001-06)-Rua Peroba, S/N-PE--Participacao: 100,00000 | Produção Independente de Energia-PIE | Processo 48500.000994/2002-21; Resolução 230 de 24/04/2002 Data de Vigência de 25/04/2002 Data de Vigência até 25/04/2032, ; Despacho 150 de 19/03/2002 | Autorização | Processo de Autorização(SCG); Outorga de Autorização; Autorização para Comercializadora | NE | Petrolina/PE-Nordeste | UTE.PE.PE.028584-6.01 |  | Não | 03/10/2002 | 102.28 |  |  |  | Fóssil | Petróleo | PE | Óleo Diesel
28586 | Atalaia | 4600 | 4600 | UTE | Operação |  | PETROBRAS-PETRÓLEO BRASILEIRO S A PETROBRAS(33.000.167/0001-01)-Avenida República do Chile, 65 -RJ--Participacao: 100,00000 | Registro-REG | Processo 48500.000241/02-43; Despacho 224 de 24/04/2002 | Registro |  | NE | Aracaju/SE-Nordeste | UTE.GN.SE.028586-2.01 | 0 | Não | 25/04/2002 | 0 |  |  |  | Fóssil | Gás natural | GN | Gás Natural
28609 | Budai | 1070.4 | 1070.4 | UTE | Operação |  | -Budai Indústria Metalúrgica Ltda(61.394.243/0001-46)-Via de Acesso João de Góes, 1.895-SP--Participacao: 100,00000 | Registro-REG | Processo 48500.001404/02-41; Despacho 306 de 22/05/2002; Despacho 2.784 de 04/08/2007 | Registro |  | SE | Jandira/SP-Sudeste | UTE.PE.SP.028609-5.01 |  | Não | 09/01/2001 | 0 |  |  |  | Fóssil | Petróleo | PE | Óleo Diesel
28610 | Citrosuco Bebedouro (Antiga Cargill Bebedouro) | 5000 | 0 | UTE | Desativada |  |  | Registro-REG; Registro-REG | Processo 48500.001405/02-12; Despacho 307 de 22/05/2002; Despacho 1.418 de 07/04/2008; Processo 48500.006230/05-92; Despacho 2.744 de 24/07/2008; Ofício 780 de 31/05/2011 | Registro | Transferência de Titularidade; Desativação | SE | Bebedouro/SP-Sudeste | UTE.AI.SP.028610-9.01 |  | Não | 30/05/2002 | 0 |  |  |  | Biomassa | Agroindustriais | AI | Bagaço de Cana de Açúcar
28615 | Bahia I - Camaçari | 31800 | 31800 | UTE | Operação |  | -SÃO FRANCISCO ENERGIA S.A.(23.865.997/0001-48)-Rodovia BA-535 - Via Parafuso, S/N-BA--Participacao: 100,00000 | Produção Independente de Energia-PIE | Processo 48500.000919/02-14; Resolução 269 de 21/05/2002 Data de Vigência de 23/05/2002 Data de Vigência até 23/05/2032, ; Resolução 1.208 de 22/01/2008; Resolução 10.778 de 19/10/2021 | Autorização | Processo de Autorização(SCG); Outorga de Autorização; Transferência de Titularidade; Transferência de Titularidade | NE | Camaçari/BA-Nordeste | UTE.PE.BA.028615-0.01 |  | Não | 21/08/2002 | 17.26 |  |  |  | Fóssil | Petróleo | PE | Óleo Diesel
28622 | Marituba Gebra | 16000 | 16000 | UTE | Desativada |  | -Mills Rental S.A(01.633.840/0001-54)-Av. Lourenço Belloli, 1250 -SP--Participacao: 100,00000 | Produção Independente de Energia-PIE | Processo 48500.000962/02-35; Resolução 286 de 28/05/2002; Resolução 34 de 31/01/2005 | Autorização | Transferência de Titularidade | NE | Penedo/AL-Nordeste | UTE.PE.AL.028622-2.01 |  | Não | 30/06/2002 | 0 |  |  |  | Fóssil | Petróleo | PE | Óleo Diesel
28627 | Bom Jesus | 55800 | 0 | EOL | Revogada |  | -SIIF Énergies do Brasil Ltda(03.491.252/0001-59)-Av. Santos Dumont, 1789, 19º andar-CE--Participacao: 100,00000 | Produção Independente de Energia-PIE | Processo 48500.000698/02-49; Resolução 298 de 04/06/2002; Resolução 138 de 11/04/2005 | Autorização | Revogação de Outorga | NE | Aracati/CE-Nordeste | EOL.CV.CE.028627-3.01 |  | Não |  | 0 |  |  |  | Eólica | Cinética do vento | CV | Cinética do vento
28642 | 3M Itapetininga | 3840 | 3840 | UTE | Operação |  | -3M do Brasil Ltda(45.985.371/0001-08)-Edifício Rodovia Anhangüera km 110, S/N-SP--Participacao: 100,00000 | Registro-REG | Processo 48500.001773/02-06; Despacho 341 de 11/06/2002 | Registro |  | SE | Itapetininga/SP-Sudeste | UTE.PE.SP.028642-7.01 | 0 | Não | 12/06/2002 | 0 |  |  |  | Fóssil | Petróleo | PE | Óleo Diesel
28644 | Parnamirim | 98400 | 98400 | UTE | Desativada |  | -Parnamirim Energia S.A(04.713.971/0001-30)-Av. Rio Branco, 311 - sala 701 - Parte-RJ--Participacao: 100,00000 | Produção Independente de Energia-PIE | Processo 48500.001726/02-18; Resolução 315 de 12/06/2002 | Autorização |  | NE | Parnamirim/RN-Nordeste | UTE.PE.RN.028644-3.01 |  | Não | 06/07/2002 | 0 |  |  |  | Fóssil | Petróleo | PE | Óleo Diesel
28645 | Nordeste Generation | 221445 | 221445 | UTE | Desativada |  | -Nordeste Generation Ltda(04.831.511/0001-06)-Rua Methódio Coelho, 91 - Ed. Prado Empresarial sala 307-BA--Participacao: 100,00000 | Produção Independente de Energia-PIE | Processo 48500.001133/02-14; Resolução 322 de 17/06/2002 | Autorização |  | NE | Candeias/BA-Nordeste | UTE.PE.BA.028645-1.01 |  | Não | 07/11/2002 | 14569998.24 |  |  |  | Fóssil | Petróleo | PE | Óleo Diesel
28646 | Salto do Timbo | 1000 | 1000 | CGH | Operação | Rio Timbó | -Brasenerg - Geradora de Energia Elétrica Ltda(04.544.111/0001-10)-FAZ ESTRADA TIMBO GRANDE A CANOINHAS, S/N-SC--Participacao: 100,00000 | Registro-REG | Processo 48500.006894/01-19; Processo 27100.002025/89-35; Portaria 1.359 de 03/11/1993 Data de Vigência de 28/02/1994 Data de Vigência até 24/06/2020, ; Despacho 358 de 17/06/2002; Decreto 48.426 de 24/06/1960 Data de Vigência de 24/11/1960 Data de Vigência até 24/11/1990, ; Despacho 557 de 11/02/2009; Resolução 1.952 de 16/06/2009; Despacho 2.489 de 13/06/2011; Resolução 10.272 de 06/07/2021; Declaração nW48IY8C79KtId8 de 19/07/2021; Declaração PZK6UGetPVCSUSW de 12/08/2021 | Concessão; Registro; Registro | Processo de Autorização(SCG); Transferência de Titularidade; Outorga de Concessão; Transferência de Titularidade; Extinção de Outorga; Registro de Capacidade Reduzida; Registro de Capacidade Reduzida | S | Caçador/SC-Sul; Timbó Grande/SC-Sul | CGH.PH.SC.028646-0.01 | 50 | Não | 01/01/1968 | 0 |  | -26.5475 | -50.7572 | Hídrica | Potencial hidráulico | PH | Potencial hidráulico
28648 | São João Biogás | 24640 | 21560 | UTE | Operação |  | -SÃO JOÃO ENERGIA AMBIENTAL S/A(06.215.456/0001-55)-Avenida Sapopemba, 23325-SP--Participacao: 100,00000 | Produção Independente de Energia-PIE | Processo 48500.000253/2002-22; Resolução 328 de 18/06/2002 Data de Vigência de 19/06/2002 Data de Vigência até 19/06/2032, ; Despacho 655 de 23/10/2002; Despacho 161 de 08/03/2004; Resolução 579 de 22/05/2006; Despacho 093 de 15/01/2008; Resolução 1.237 de 29/01/2008; Despacho 1.259 - SFG de 26/03/2008; Portaria 211 de 26/10/2016 | Autorização | Processo de Autorização(SCG); Outorga de Autorização; Alteração de Razão Social; Alteração de Razão Social; Transferência de Titularidade; Redução de Potência; Garantia Física | SE | São Paulo/SP-Sudeste | UTE.RU.SP.028648-6.01 | 0 | Não | 27/03/2008 | 11.7 |  |  |  | Biomassa | Resíduos sólidos urbanos | RU | Biogás - RU
28650 | Fazenda Nazaré | 16 | 16 | CGH | Operação | Ribeirão do Gado | -Sante Mário Laruccia(00.027.551/8228-87)--SP--Participacao: 100,00000 | Registro-REG | Processo 48500.001932/02-18; Despacho 369 de 20/06/2002 | Registro |  | SE | Buritizeiro/MG-Sudeste | CGH.PH.MG.028650-8.01 |  | Não |  | 0 |  |  |  | Hídrica | Potencial hidráulico | PH | Potencial hidráulico
28651 | Trapiche | 26000 | 26000 | UTE | Operação |  | TRAPICHE-Usina Trapiche S.A(10.820.645/0001-24)-LOC ENGENHO ROSARIO, S/N-PE--Participacao: 100,00000 | Autoprodução de Energia-APE | Processo 48500.004423/2001-11; Resolução 338 de 25/06/2002 Data de Vigência de 26/06/2002 Data de Vigência até 26/06/2032, ; Despacho 704 de 17/09/2001; Despacho 1.016 de 17/05/2006 | Autorização | Processo de Autorização(SCG); Outorga de Autorização | NE | Sirinhaém/PE-Nordeste | UTE.AI.PE.028651-6.01 |  | Não |  | 0 |  |  |  | Biomassa | Agroindustriais | AI | Bagaço de Cana de Açúcar
28653 | Salto Três de Maio | 20000 | 20000 | PCH | Operação | Três de Maio | -Eletricidade Paraense S/A(07.108.413/0001-33)-SRTVS-Centro Empresarial Brasília - Q.701, Bl. C, Sala 318, S/N-DF--Participacao: 100,00000 | Produção Independente de Energia-PIE | Processo 48500.005120/2001-25; Resolução 343 de 25/06/2002 Data de Vigência de 26/06/2002 Data de Vigência até 26/06/2032, ; Despacho 971 de 29/11/2001; Resolução 659 de 22/08/2006; Despacho 1.076 de 19/03/2008; Despacho 274 de 27/01/2009; Despacho 2.346 de 30/06/2009; Despacho 048 - SFG de 12/01/2010; Portaria 188 de 27/12/2012; Portaria 142 de 02/04/2008 | Autorização | Processo de Autorização(SCG); Outorga de Autorização; Aprovação da Revisão de PB; Transferência de Titularidade; Alteração da Localização-Município; Ampliação de Potência; Alteração LT Interesse Restrito; Garantia Física; REIDI | N | Altamira/PA-Norte | PCH.PH.PA.028653-2.01 | 50 | Não | 13/01/2010 | 13.51 |  | -8.7464 | -55.0325 | Hídrica | Potencial hidráulico | PH | Potencial hidráulico
28660 | Estivas | 21000 | 21000 | UTE | Operação |  | -USINA ESTIVAS LTDA(31.168.247/0001-45)-VL ESTIVAS, S/N-RN--Participacao: 100,00000 | Produção Independente de Energia-PIE | Processo 48500.004688/01-56; Resolução 365 de 03/07/2002 Data de Vigência de 04/07/2002 Data de Vigência até 04/07/2032, ; Despacho 755 de 27/09/2001; Resolução 464 de 09/09/2003; Resolução 355 de 18/10/2004; Resolução 405 de 16/01/2006; Despacho 1.537 de 16/05/2007; Resolução 1.230 de 29/01/2008; Despacho 3.027 de 08/10/2010; Despacho 2.944 de 24/09/2012; Portaria 111 Gar. Física de 29/11/2013; Portaria 211 de 26/10/2016; Portaria 293 de 27/09/2019; Resolução 8.806 de 12/05/2020; Portaria 361 de 30/09/2020 | Autorização | Outorga de Autorização; Autorização para Comercializadora; Ampliação de Potência; Revogação de Outorga; Transferência de Titularidade; Ampliação de Potência; Alteração de Razão Social; Garantia Física; Garantia Física; Transferência de Titularidade; Garantia Física | NE | Arês/RN-Nordeste | UTE.AI.RN.028660-5.01 | 0 | Não | 01/01/1976 | 0.8 |  |  |  | Biomassa | Agroindustriais | AI | Bagaço de Cana de Açúcar
28663 | Brumado | 12895 | 12895 | UTE | Operação |  | -MAGNESITA MINERACAO S.A.(00.592.603/0001-20)-VL DE CATIBOABA, s/n-BA--Participacao: 100,00000 | Autoprodução de Energia-APE; Autoprodução de Energia-APE | Processo 48500.001027/02-69; Resolução 383 de 15/07/2002 Data de Vigência de 16/07/2002 Data de Vigência até 16/07/2032, ; Despacho 425 - SFG - UG03 de 21/05/2004; Resolução 5.507 de 06/10/2015; Resolução 5.897 de 21/06/2016 | Autorização | Processo de Autorização(SCG); Outorga de Autorização; Transferência de Titularidade; Transferência de Titularidade | NE | Brumado/BA-Nordeste | UTE.PE.BA.028663-0.01 |  | Não | 01/09/1977 | 0 |  |  |  | Fóssil | Petróleo | PE | Óleo Diesel
28666 | Contagem | 19299 | 19299 | UTE | Operação |  | -Magnesita Refratários S.A.(08.684.547/0001-65)-Praça Louis Ensch, 240-MG--Participacao: 100,00000 | Autoprodução de Energia-APE; Autoprodução de Energia-APE | Processo 48500.001752/02-28; Resolução 386 de 16/07/2002 Data de Vigência de 17/07/2002 Data de Vigência até 17/07/2032, ; Despacho 200 - SFG de 31/01/2006; Resolução 5.508 de 06/10/2015 | Autorização | Processo de Autorização(SCG); Outorga de Autorização; Transferência de Titularidade | SE | Contagem/MG-Sudeste | UTE.GN.MG.028666-4.01 |  | Não | 01/02/2006 | 0 |  |  |  | Fóssil | Gás natural | GN | Gás Natural
28668 | Siderpa | 2400 | 2400 | UTE | Operação |  | -Siderpam Siderúrgica Ltda.(19.326.353/0001-04)-Rod. BR 040, Km 476, S/N-MG--Participacao: 100,00000 | Registro-REG | Processo 48500.003017/02-86; Despacho 422 de 19/07/2002; Despacho 1.448 de 11/05/2007; Declaração ZV3AMOGO2KeCW42 de 19/05/2015 | Registro; Registro | Ampliação de Potência | SE | Sete Lagoas/MG-Sudeste | UTE.FL.MG.028668-0.01 |  | Não | 15/10/2004 | 0 |  | -19.5464 | -44.2433 | Biomassa | Floresta | FL | Gás de Alto Forno - Biomassa
28672 | Salto Curuá | 30000 | 30000 | PCH | Operação | Curuá | -Curuá Energia S.A(05.215.888/0001-01)-Rodovia BR 163, km 877-PA--Participacao: 100,00000 | Produção Independente de Energia-PIE | Processo 48500.005122/01-51; Resolução 408 de 06/08/2002 Data de Vigência de 07/08/2002 Data de Vigência até 07/08/2032, ; Resolução 636 de 22/11/2002; Resolução 094 de 11/03/2003; Resolução 322 de 19/09/2005; Despacho 3.749 - SFG de 13/10/2008; Despacho 667 - SFG de 19/02/2009; Despacho 2.347 de 30/06/2009; Resolução 65 de 26/05/2004; Portaria 200 de 29/05/2008 | Autorização | Processo de Autorização(SCG); Outorga de Autorização; Transferência de Titularidade; Garantia Física; REIDI | N | Novo Progresso/PA-Norte | PCH.PH.PA.028672-9.01 | 50 | Não | 15/10/2008 | 18.35 |  | -8.7733 | -54.9569 | Hídrica | Potencial hidráulico | PH | Potencial hidráulico
28673 | Unaí Baixo | 26000 | 26000 | PCH | Operação | Preto | -Unaí Baixo Energética S.A.(09.509.052/0001-62)-Av.Engenheiro Domingos Ferreira, sala 801, 2589-PE--Participacao: 100,00000 | Produção Independente de Energia-PIE | Processo 48500.008722/00-53; Resolução 412 de 06/08/2002 Data de Vigência de 07/08/2002 Data de Vigência até 07/08/2032, ; Resolução 288 de 08/08/2005; Resolução 2.400 de 11/05/2010; Despacho 1.065 de 09/03/2011; Processo 48500.003592/10-97; Resolução 3.111 de 13/09/2011; Despacho 1.377 de 26/04/2012; Despacho 1.533 - SFG de 03/05/2012; Portaria 051 Gar. Física de 04/07/2012; Portaria 648 de 19/07/2010 | Autorização | Processo de Autorização(SCG); Outorga de Autorização; Transferência de Titularidade; Transferência de Titularidade; Redução de Potência; REIDI | SE | Unaí/MG-Sudeste | PCH.PH.MG.028673-7.01 | 50 | Não | 04/05/2012 | 14.1 |  | -16.1833 | -47.0333 | Hídrica | Potencial hidráulico | PH | Potencial hidráulico
28674 | Parque Eólico do Horizonte | 4800 | 4800 | EOL | Operação |  | CENAEEL-CENAEEL - CENTRAL NACIONAL DE ENERGIA EOLICA S.A.(04.959.392/0001-71)-Rua Gomes de Carvalho, 1996-SP--Participacao: 100,00000 | Registro-REG | Processo 48500.003297/02-12; Despacho 472 de 09/08/2002; Ofício 464 de 24/03/2011 | Registro |  | S | Água Doce/SC-Sul | EOL.CV.SC.028674-5.01 |  | Não | 01/03/2004 | 0 |  |  |  | Eólica | Cinética do vento | CV | Cinética do vento
28681 | Erna Heidrich | 700 | 700 | CGH | Operação | Rio Da Vargem | -HEIDRICH GERAÇÃO ELÉTRICA LTDA(04.554.491/0001-73)-EST GERAL - RIBEIRÃO DA VARGEM II,, S/N-SC--Participacao: 100,00000 | Registro-REG | Processo 48500.006893/01-56; Despacho 494 de 20/08/2002; Ofício 926 de 11/06/2011; Ofício 987 de 27/07/2011; Resolução 121 Gar. Física de 04/05/2004; Portaria 055 Gar. Física de 13/06/2013; Declaração AGJB79CWnFAVQhF de 19/12/2016; Declaração IYQGJMJKxPV5YlK de 07/01/2020; Declaração ZO74l93OC8K78Md de 23/09/2020 | Registro; Registro; Registro; Registro | Registro de Capacidade Reduzida | S | Taió/SC-Sul | CGH.PH.SC.028681-8.01 | 50 | Não | 01/12/2001 | 0 |  | -27.0978 | -50.1075 | Hídrica | Potencial hidráulico | PH | Potencial hidráulico
29058 | Riacho Preto | 9300 | 9300 | PCH | Operação | Palmeiras | -RIACHO PRETO ENERGÉTICA S.A(06.095.685/0001-83)-AV GOIÁS, 254-TO--Participacao: 100,00000 | Produção Independente de Energia-PIE | Processo 48500.000917/03-61; Resolução 38 de 03/02/2004 Data de Vigência de 04/02/2004 Data de Vigência até 04/02/2034, ; Resolução 175 de 30/04/2004; Resolução 125 de 04/04/2005; Despacho 533 de 15/03/2006; Despacho 899 de 04/05/2006; Resolução 580 de 22/05/2006; Processo 48500.002165/06-61; Despacho 3.227 de 23/10/2007; Despacho 3.268 - SFG - UG1e2 de 03/09/2008; Portaria 088 de 11/10/2013; Despacho 3.125 de 21/08/2008 | Autorização | Processo de Autorização(SCG); Outorga de Autorização; Transferência de Titularidade; Garantia Física; Aprovação do PB | N | Dianópolis/TO-Norte; Novo Jardim/TO-Norte | PCH.PH.TO.029058-0.01 | 50 | Não | 04/09/2008 | 5 |  | -11.9658 | -46.7478 | Hídrica | Potencial hidráulico | PH | Potencial hidráulico
28533 | Enguia Pecém | 14760 | 14760 | UTE | Operação |  | -Enguia GEN CE Ltda(04.735.629/0001-30)-Av. Niemeyer, nº 02 - Parte-RJ--Participacao: 100,00000 | Produção Independente de Energia-PIE | Processo 48500.000756/02-43; Resolução 131 de 25/03/2002 Data de Vigência de 27/03/2002 Data de Vigência até 27/03/2032, ; Resolução 2.023 de 28/07/2009; Despacho 1.322 de 11/05/2010; Despacho 1.673/2020-SFG de 09/06/2020 | Autorização | Processo de Autorização(SCG); Outorga de Autorização; Revogação de Outorga; Suspensão de operação comercial de unidade geradora | NE | São Gonçalo do Amarante/CE-Nordeste | UTE.PE.CE.028533-1.01 |  | Não | 18/04/2002 | 11.09 |  |  |  | Fóssil | Petróleo | PE | Óleo Diesel
28539 | Itaenga | 47000 | 47000 | UTE | Operação |  | -Termo Elétrica Itaenga Ltda(04.847.997/0001-70)-ROD ESTADUAL PAULO PETRIBU, PE 53 KM 5, S/N-PE--Participacao: 100,00000 | Produção Independente de Energia-PIE | Processo 48500.001195/02-63; Resolução 137 de 25/03/2002 Data de Vigência de 27/03/2002 Data de Vigência até 27/03/2032, ; Resolução 236 de 05/05/2004; Despacho 2.705 de 17/11/2006; Despacho 267 de 05/02/2007; Despacho 198 - SFG de 30/01/2007; Resolução 1.515 de 19/08/2008; Despacho 1.174 - SFG de 29/04/2010; Portaria 211 de 26/10/2016; Portaria 293 de 27/09/2019; Portaria 361 de 30/09/2020 | Autorização | Processo de Autorização(SCG); Outorga de Autorização; Ampliação de Potência; Redução de Potência; Ampliação de Potência; Garantia Física; Garantia Física; Garantia Física | NE | Lagoa do Itaenga/PE-Nordeste | UTE.AI.PE.028539-0.01 | 0 | Não | 31/01/2007 | 8.2 |  |  |  | Biomassa | Agroindustriais | AI | Bagaço de Cana de Açúcar
28565 | Pedra do Cavalo | 160000 | 160000 | UHE | Operação | Paraguaçu | -Votorantim Cimentos N.NE S.A(10.656.452/0001-80)-Rua Madre de Deus, 27-PE--Participacao: 100,00000 | Produção Independente de Energia-PIE | Processo 48500.003804/01-10; Decreto S/Nº de 02/04/2002 Data de Vigência de 03/04/2002 Data de Vigência até 03/04/2037, ; Contrato 019/2002 de 23/04/2002 Data de Vigência de 23/04/2002 Data de Vigência até 23/04/2037, ; Resolução 752 de 28/12/2006; Contrato 019/2002-01 de 03/05/2007; Despacho 1061/2004-SFG UG01 de 15/12/2004; Despacho 139/2005-SFG UG02 de 28/01/2005; Portaria 178 de 03/05/2017; Processo 48500.005652/01-44 | Concessão; Concessão | Outorga de Concessão; Outorga de Concessão; Transferência de Titularidade; Transferência de Titularidade; Liberação de Unidade Geradora para Operação Comercial; Liberação de Unidade Geradora para Operação Comercial; Garantia Física; Processo de Autorização(SCG) | NE | Cachoeira/BA-Nordeste; Governador Mangabeira/BA-Nordeste | UHE.PH.BA.028565-0.01 | 0 | Sim | 16/12/2004 | 63.1 |  |  |  | Hídrica | Potencial hidráulico | PH | Potencial hidráulico
29158 | Varginha Jelu | 2000 | 2000 | CGH | Operação | Rio Braço do Norte | -HIDRELÉTRICA JELU LTDA(06.022.887/0001-03)-ROD SC 407, S/N-SC--Participacao: 100,00000 | Registro-REG | Processo 48500.000704/01-69; Resolução 224 de 05/05/2004; Despacho 3.326 - SFG - UG01 de 08/09/2008; Despacho 9 - SFG - UG02 de 07/01/2013; Portaria 078 de 27/08/2013; Resolução 5.923 de 05/07/2016; Declaração F7UMPVG1Z41KW1d de 20/09/2016 | Autorização; Registro | Garantia Física; Revogação de Outorga | S | Anitápolis/SC-Sul | CGH.PH.SC.029158-7.02 |  | Não | 09/09/2008 | 0.84 |  | -27.9817 | -49.1014 | Hídrica | Potencial hidráulico | PH | Potencial hidráulico
28598 | Hotel Vale do Jiquiriçá | 40 | 40 | CGH | Operação | Boqueirão | -André Dórea Barbosa(00.032.896/5905-95)-BR 420 - km 39-BA--Participacao: 100,00000 | Registro-REG | Processo 48500.005495/01-68; Despacho 253 de 30/04/2002 | Registro |  | NE | Jiquiriça/BA-Nordeste | CGH.PH.BA.028598-6.01 | 0 | Não |  | 0 |  |  |  | Hídrica | Potencial hidráulico | PH | Potencial hidráulico
28654 | Xavantes Aruanã | 53576 | 53576 | UTE | Operação |  | -Usina Xavantes S.A.(08.435.796/0001-17)-Rodovia GO-080, s/n-GO--Participacao: 100,00000 | Produção Independente de Energia-PIE | Processo 48500.002010/02-00; Resolução 345 de 25/06/2002 Data de Vigência de 26/06/2002 Data de Vigência até 26/06/2032, ; Resolução 110 de 18/03/2003; Despacho 745 de 12/04/2006; Resolução 1.167 de 18/12/2007 | Autorização | Processo de Autorização(SCG); Outorga de Autorização; Ampliação de Potência; Alteração de Razão Social; Transferência de Titularidade | CO | Goiânia/GO-Centro Oeste | UTE.PE.GO.028654-0.01 |  | Não | 17/07/2002 | 40.27 |  |  |  | Fóssil | Petróleo | PE | Óleo Diesel
28659 | Fazenda Santa Marta | 3600 | 3600 | UTE | Operação |  | -Rio Rancho Agropecuária S.A(22.619.217/0001-17)-Av. Profº Mário Werneck, 2.501-MG--Participacao: 100,00000 | Registro-REG | Processo 48500.000039/02-11; Despacho 388 de 01/07/2002 | Registro |  | SE | Grão Mogol/MG-Sudeste | UTE.FL.MG.028659-1.01 | 0 | Não |  | 0 |  |  |  | Biomassa | Floresta | FL | Resíduos Florestais
28670 | Paiol | 20000 | 20000 | PCH | Operação | Suaçi Grande | -SPE Paiol Energia S.A.(08.933.597/0001-39)-Rua Jorge de Figueiredo Corrêa, 1632-SP--Participacao: 100,00000 | Produção Independente de Energia-PIE | Processo 48500.005480/00-18; Resolução 406 de 06/08/2002 Data de Vigência de 07/08/2002 Data de Vigência até 07/08/2032, ; Resolução 1.274 de 26/02/2008; Resolução 1.654 de 04/11/2008; Despacho 015 de 06/01/2010; Despacho 735 - SFG de 22/03/2010; Portaria 30 de 29/01/2015; Portaria 432 de 12/12/2008; Resolução 11.023 de 25/01/2022 Data de Vigência de 23/03/2010 Data de Vigência até 23/03/2040, | Autorização; Autorização | Processo de Autorização(SCG); Outorga de Autorização; Transferência de Titularidade; Redução de Potência; Garantia Física; REIDI; Prorrogação da Outorga | SE | Frei Inocêncio/MG-Sudeste; Mathias Lobato/MG-Sudeste | PCH.PH.MG.028670-2.01 | 50 | Não | 23/03/2010 | 10.47 |  | -18.5667 | -41.85 | Hídrica | Potencial hidráulico | PH | Potencial hidráulico
28671 | Salto Buriti | 10000 | 10000 | PCH | Operação | Curuá | -Buriti Energia S.A(05.216.699/0001-45)-SRTVS-Centro Empresarial Brasília - Q. 701, ¦Bl. C, Sala 318, S/N-DF--Participacao: 100,00000 | Produção Independente de Energia-PIE | Processo 48500.005121/01-98; Resolução 407 de 06/08/2002 Data de Vigência de 07/08/2002 Data de Vigência até 07/08/2032, ; Resolução 710 de 17/12/2002; Resolução 321 de 19/09/2005; Despacho 4.681 - SFG de 17/12/2008; Despacho 2.347 de 30/06/2009; Resolução 65 de 26/05/2004; Portaria 199 de 29/05/2008 | Autorização | Processo de Autorização(SCG); Outorga de Autorização; Transferência de Titularidade; Garantia Física; REIDI | N | Novo Progresso/PA-Norte | PCH.PH.PA.028671-0.01 | 50 | Não | 18/12/2008 | 7.89 |  | -8.7747 | -54.9503 | Hídrica | Potencial hidráulico | PH | Potencial hidráulico
29160 | Parque Eólico do Vigia | 30000 | 0 | EOL | Revogada |  | -Água Doce Energia Ltda(05.752.229/0001-04)-Rua Herculano Coelho de Souza, nº 555-SC--Participacao: 100,00000 | Produção Independente de Energia-PIE | Processo 48500.001100/04-19; Resolução 227 de 05/05/2004; Resolução 2.481 de 20/07/2010; Resolução 65 de 25/05/2004 | Autorização | Revogação de Outorga; Garantia Física | S | Água Doce/SC-Sul | EOL.CV.SC.029160-9.01 |  | Não |  | 9.08 |  |  |  | Eólica | Cinética do vento | CV | Cinética do vento
28682 | Tozzo | 1000 | 1000 | CGH | Operação | Chapecozinho | -Indústria de Madeiras Tozzo S.A(83.297.895/0003-67)-VL BELA PLANICE, S/N-SC--Participacao: 100,00000 | Registro-REG | Processo 48500.000462/02-11; Despacho 495 de 20/08/2002 | Registro |  | S | Passos Maia/SC-Sul; Ponte Serrada/SC-Sul | CGH.PH.SC.028682-6.01 | 0 | Não |  | 0 |  |  |  | Hídrica | Potencial hidráulico | PH | Potencial hidráulico
28683 | Araguassu | 1200 | 1200 | UTE | Operação |  | -Araguassu Óleos Vegetais Indústria e Comércio Ltda(04.111.111/0001-26)-Rodovia BR 158 - km 600-MT--Participacao: 100,00000 | Registro-REG | Processo 48500.000721/02-69; Despacho 499 de 20/08/2002 | Registro |  | CO | Porto Alegre do Norte/MT-Centro Oeste | UTE.FL.MT.028683-4.01 | 0 | Não | 21/08/2002 | 0 |  |  |  | Biomassa | Floresta | FL | Resíduos Florestais
28684 | Sargel | 1296 | 1296 | UTE | Operação |  | -Gelita do Brasil Ltda(12.199.337/0014-73)-Av. Tiradentes, s/nº-SP--Participacao: 100,00000 | Registro-REG | Processo 48500.002266/02-45; Despacho 500 de 20/08/2002; Despacho 176 de 15/03/2004 | Registro | Alteração de Razão Social | SE | Mococa/SP-Sudeste | UTE.PE.SP.028684-2.01 |  | Não | 01/03/2002 | 0 |  |  |  | Fóssil | Petróleo | PE | Óleo Diesel
28686 | Energ-Biog | 30 | 30 | UTE | Operação |  | -Biomass Users Network do Brasil(71.721.336/0001-91)-Rua Francisco Dias Velho, 814-SP--Participacao: 100,00000 | Registro-REG | Processo 48500.002811/02-21; Despacho 502 de 20/08/2002 | Registro |  | SE | Barueri/SP-Sudeste | UTE.RU.SP.028686-9.01 |  | Não | 18/12/2002 | 0 |  |  |  | Biomassa | Resíduos sólidos urbanos | RU | Biogás - RU
28691 | Byk | 2000 | 2000 | UTE | Operação |  | -Altana Pharma Ltda(60.397.775/0008-40)-Rodovia SP 540 - km 133, s/nº-SP--Participacao: 100,00000 | Registro-REG | Processo 48500.002267/02-16; Despacho 507 de 20/08/2002; Despacho 798 de 10/10/2002 | Registro | Alteração de Razão Social | SE | Jaguariúna/SP-Sudeste | UTE.PE.SP.028691-5.01 |  | Não | 01/05/2002 | 0 |  |  |  | Fóssil | Petróleo | PE | Óleo Diesel
28695 | Mariquita | 880 | 880 | CGH | Operação | Rio Ipojuca | -CENTRAL ENERGÉTICA UNIÃO S/A(05.040.270/0001-40)-FAZ ENGENHO MARIQUITA, S/N-PE--Participacao: 100,00000 | Registro-REG | Processo 27100.000491/88-96; Despacho 517 de 21/08/2002; Despacho 570 de 20/08/2001; Despacho 640 de 30/05/2005; Declaração MKSn4eM6S7CIFGF de 29/03/2017; Declaração Q3MnB5FUhxOKBSJ de 21/09/2018 | Registro; Registro; Registro | Autorização para Comercializadora | NE | Primavera/PE-Nordeste | CGH.PH.PE.028695-8.01 | 50 | Não | 01/03/1925 | 0 |  | -8.3507 | -35.4031 | Hídrica | Potencial hidráulico | PH | Potencial hidráulico
29168 | Coinbra - Frutesp | 8000 | 8000 | UTE | Operação |  | -Louis Dreyfus Commodities Agroindustrial S.A.(00.831.373/0001-04)-Av Brigadeiro Faria Lima 1355 14.andar Cj 1401-B-SP--Participacao: 100,00000 | Autoprodução de Energia-APE | Processo 48500.004734/03-33; Resolução 240 de 11/05/2004 Data de Vigência de 12/05/2004 Data de Vigência até 12/05/2034, ; Despacho 1.646 de 24/07/2006; Despacho 1.030 - SFG de 10/12/2004; Despacho 1.821 de 19/05/2009; Resolução 240 de 11/05/2004 | Autorização | Processo de Autorização(SCG); Outorga de Autorização; Alteração de Razão Social; Alteração de Razão Social; Desconto TUST/TUSD | SE | Matão/SP-Sudeste | UTE.AI.SP.029168-4.01 | 50 | Não | 13/12/2004 | 0 |  |  |  | Biomassa | Agroindustriais | AI | Bagaço de Cana de Açúcar
28699 | Icaraizinho | 54600 | 54600 | EOL | Operação |  | -CPFL Energias Renováveis S.A.(08.439.659/0001-50)-Avenida Doutor Cardoso de Melo, 1184-SP--Participacao: 100,00000 | Produção Independente de Energia-PIE | Processo 48500.002309/02-56; Resolução 454 de 27/08/2002 Data de Vigência de 28/08/2002 Data de Vigência até 28/08/2032, ; Resolução 455 de 02/09/2003; Despacho 369 de 24/02/2006; Despacho 2.551 de 14/08/2007; Decreto 2.164 de 06/06/2008; Despacho 339 de 28/01/2009; Despacho 879 de 10/03/2009; Despacho 3.578 de 21/09/2009; Despacho 3.851-SFG de 13/10/2009; Resolução 65 de 25/05/2004; Resolução 7.219 de 13/08/2018 | Autorização | Processo de Autorização(SCG); Outorga de Autorização; Transferência de Titularidade; Alteração de Cronograma; Alteração de Razão Social; Ampliação de Potência; Garantia Física; Transferência de Titularidade | NE | Amontada/CE-Nordeste | EOL.CV.CE.028699-0.01 | 0 | Não | 14/10/2009 | 20.76 |  |  |  | Eólica | Cinética do vento | CV | Cinética do vento
28700 | João Baptista de Lima Figueiredo | 3500 | 3500 | PCH | Operação | Pardo | -ITAIQUARA ALIMENTOS S.A.(72.111.321/0001-74)-FAZ ITAIQUARA, S/N-SP--Participacao: 100,00000 | Autoprodução de Energia-APE | Processo 48500.000817/01-55; Resolução 455 de 27/08/2002 Data de Vigência de 28/08/2002 Data de Vigência até 28/08/2032, ; Despacho 3.418 de 19/11/2007; Despacho 1.334 de 29/04/2014 | Autorização | Processo de Autorização(SCG); Outorga de Autorização; Autorização para Comercializadora; Alteração de Razão Social | SE | São José do Rio Pardo/SP-Sudeste; Tapiratiba/SP-Sudeste | PCH.PH.SP.028700-8.01 | 50 | Não | 09/02/1952 | 0 |  | -21.5828 | -46.7467 | Hídrica | Potencial hidráulico | PH | Potencial hidráulico
28702 | Santa Vitória do Palmar I (Antiga Parque Eólico Elebrás Santa Vitória do Palmar 1) | 126000 | 0 | EOL | Revogada |  | -EDP Renováveis Brasil S.A.(09.334.083/0001-20)-Avenida Brigadeiro Faria Lima, 3729-SP--Participacao: 100,00000 | Produção Independente de Energia-PIE | Processo 48500.002202/02-62; Resolução 461 de 27/08/2002; Despacho 4.319 de 20/11/2009; Resolução 2.930 de 31/05/2011; Resolução 3.503 de 22/05/2012 | Autorização | Transferência de Titularidade; Revogação de Outorga | S | Santa Vitória do Palmar/RS-Sul | EOL.CV.RS.028702-4.01 |  | Não |  | 0 |  |  |  | Eólica | Cinética do vento | CV | Cinética do vento
28706 | Paracuru | 25200 | 25200 | EOL | Operação |  | -Eólica Paracuru Geração e Comercialização de Energia S.A.(05.532.571/0001-90)-Avenida Doutor Cardoso de Melo, s/n-SP--Participacao: 100,00000 | Produção Independente de Energia-PIE | Processo 48500.002312/02-61; Resolução 460 de 27/08/2002 Data de Vigência de 28/08/2002 Data de Vigência até 28/08/2032, ; Resolução 403 de 12/08/2003; Resolução 498 de 28/03/2006; Despacho 2.603 de 17/08/2007; Despacho 3.422 de 19/11/2007; Despacho 1.889 de 13/05/2008; Despacho 4.416 - SFG de 28/11/2008; Despacho 2.715 de 30/06/2011; Resolução 65 de 25/05/2004; Resolução 10.749 de 13/10/2021 Data de Vigência de 29/11/2008 Data de Vigência até 29/11/2038, | Autorização; Autorização | Processo de Autorização(SCG); Outorga de Autorização; Transferência de Titularidade; Alteração de Cronograma; Alteração de Razão Social; Ampliação de Potência; Garantia Física; Prorrogação da Outorga | NE | Paracuru/CE-Nordeste | EOL.CV.CE.028706-7.01 |  | Não | 29/11/2008 | 7.76 |  |  |  | Eólica | Cinética do vento | CV | Cinética do vento
28708 | Jitituba Santo Antônio | 27400 | 27400 | UTE | Operação |  | -CENTRAL ENERGÉTICA JITITUBA LTDA(05.045.175/0001-39)-FAZ SANTO ANTONIO, S/N-AL--Participacao: 100,00000 | Produção Independente de Energia-PIE | Processo 48500.002888/02-55; Resolução 434 de 20/08/2002 Data de Vigência de 23/08/2002 Data de Vigência até 23/08/2032, ; Resolução 42 de 03/02/2004; Resolução 09 de 10/01/2005; Despacho 960 de 03/08/2005; Despacho 528 de 15/03/2006; Despacho 3.364 - SFG de 12/11/2007 | Autorização | Processo de Autorização(SCG); Outorga de Autorização; Ampliação de Potência | NE | São Luís do Quitunde/AL-Nordeste | UTE.AI.AL.028708-3.01 |  | Não |  | 11.56 |  |  |  | Biomassa | Agroindustriais | AI | Bagaço de Cana de Açúcar
28710 | Rio Verdinho | 901 | 901 | CGH | Operação | Verdinho | -Lampo Energética Ltda(05.021.525/0001-27)-Fazenda Paraíso -GO--Participacao: 100,00000 | Registro-REG | Despacho 547 de 03/09/2002; Processo 48500.002059/02-91 | Registro |  | CO | Rio Verde/GO-Centro Oeste; Santo Antônio da Barra/GO-Centro Oeste | CGH.PH.GO.028710-5.01 | 0 | Não |  | 0 |  |  |  | Hídrica | Potencial hidráulico | PH | Potencial hidráulico
28715 | Jararaca | 28000 | 28000 | PCH | Operação | Da Prata | -Veneto Energética S.A(07.058.238/0001-17)-Av. Carlos Gomes, 75 - 4º andar - Conj. 405 E-RS--Participacao: 100,00000 | Produção Independente de Energia-PIE | Processo 48500.005193/2000-18; Resolução 519 de 17/09/2002 Data de Vigência de 18/09/2002 Data de Vigência até 19/09/2032, ; Resolução 145 de 18/04/2005; Despacho 688 de 04/04/2006; Processo 48500.005432/2006-52; Despacho 2.377 de 16/10/2006; Resolução 735 de 24/10/2006; Despacho 1.502 de 11/04/2008; Despacho 1.513 - SFG de 14/04/2008; Resolução 31 de 28/01/2014 | Autorização | Processo de Autorização(SCG); Outorga de Autorização; Transferência de Titularidade; Alteração de Cronograma; Processo de DUP; Outros; DUP; Alteração de Características Técnicas; Garantia Física | S | Nova Roma do Sul/RS-Sul; Veranópolis/RS-Sul | PCH.PH.RS.028715-6.01 | 50 | Não | 15/04/2008 | 18.91 |  | -28.9333 | -51.45 | Hídrica | Potencial hidráulico | PH | Potencial hidráulico
28717 | Pé de Serra | 24.6 | 24.6 | CGH | Operação | Ribeirão do Vau | -José Raimundo Klein(00.010.460/5600-00)-Av. Norberto Schwantes, 665-MT--Participacao: 100,00000 | Registro-REG | Processo 48500.005085/01-26; Despacho 584 de 20/09/2002 | Registro |  | CO | Água Boa/MT-Centro Oeste | CGH.PH.MT.028717-2.01 |  | Não | 01/10/2001 | 0 |  |  |  | Hídrica | Potencial hidráulico | PH | Potencial hidráulico
28722 | Sopasta II | 980 | 980 | CGH | Operação | Peixe | -SOPASTA S/A INDUSTRIA E COMERCIO(86.352.069/0001-08)-R RIO BONITO, 218-SC--Participacao: 100,00000 | Registro-REG | Processo 48500.002084/02-38; Despacho 591 de 24/09/2002 | Registro |  | S | Tangará/SC-Sul | CGH.PH.SC.028722-9.01 | 0 | Não |  | 0 |  |  |  | Hídrica | Potencial hidráulico | PH | Potencial hidráulico
28724 | Praias de Parajuru | 28800 | 28800 | EOL | Operação |  | -Central Eólica Praia de Parajuru S.A(07.063.748/0001-82)-Rua Fausto Cabral, 1280-CE--Participacao: 100,00000 | Produção Independente de Energia-PIE | Processo 48500.000742/02-39; Resolução 526 de 24/09/2002 Data de Vigência de 25/09/2002 Data de Vigência até 25/09/2032, ; Resolução 411 de 19/08/2003; Resolução 073 de 14/02/2005; Resolução 262 de 18/07/2005; Despacho 437 de 07/03/2006; Despacho 1.867 de 14/06/2007; Despacho 3.452 de 21/11/2007; Despacho 4.559 de 10/12/2008; Despacho 3.085 - SFG de 18/08/2009; Resolução 65 de 25/05/2004; Portaria 259 de 28/07/2008 | Autorização | Processo de Autorização(SCG); Outorga de Autorização; Transferência de Titularidade; Alteração de Cronograma; Garantia Física; DRO | NE | Beberibe/CE-Nordeste | EOL.CV.CE.028724-5.01 | 0 | Não | 19/08/2009 | 9.25 |  |  |  | Eólica | Cinética do vento | CV | Cinética do vento
28726 | Una Açúcar e Energia | 3000 | 3000 | UTE | Operação |  | -Una Açúcar e Energia Ltda(40.830.648/0002-90)-Av. Dantas Barreto, 507 - 10º andar - Ed. Antônio Barbosa-PE--Participacao: 100,00000 | Registro-REG | Processo 48500.003463/01-09; Despacho 609 de 01/10/2002 | Registro |  | NE | Tamandaré/PE-Nordeste | UTE.AI.PE.028726-1.01 | 0 | Não | 02/10/2002 | 0 |  |  |  | Biomassa | Agroindustriais | AI | Bagaço de Cana de Açúcar
28727 | Itapocuzinho I | 480 | 480 | CGH | Operação | Rio Itapocuzinho | -DELMAX PAPELÃO E EMBALAGENS LTDA(00.693.104/0001-29)-Rua Carlos Frederico Ramthum, 19640-SC--Participacao: 100,00000 | Registro-REG | Processo 48500.005412/01-31; Despacho 610 de 01/10/2002; Despacho 980/2017-SFG de 07/04/2017; Declaração Ue6OA2dVP7QIQBZ de 20/04/2017; Despacho 1.119/2017-SFG de 24/04/2017 | Registro; Registro | Liberação de Unidade Geradora para Operação em Teste; Liberação de Unidade Geradora para Operação Comercial | S | Jaraguá do Sul/SC-Sul; Schroeder/SC-Sul | CGH.PH.SC.028727-0.01 | 50 | Não | 06/03/2001 | 0 |  | -26.3469 | -49.1303 | Hídrica | Potencial hidráulico | PH | Potencial hidráulico
1276 | Juiz de Fora | 87048 | 87048 | UTE | Operação |  | PETROBRAS-PETRÓLEO BRASILEIRO S A PETROBRAS(33.000.167/0001-01)-Avenida República do Chile, 65 -RJ--Participacao: 100,00000 | Produção Independente de Energia-PIE | Resolução 341 de 14/12/1999 Data de Vigência de 15/12/1999 Data de Vigência até 15/12/2029, ; Processo 48500.000732/1998-27; Resolução 176 de 10/05/2001; Resolução 263 de 09/07/2001; Resolução 147 de 01/04/2003; Despacho 602 de 03/09/2003; Resolução 847 de 13/03/2007; Resolução 3.173 de 25/10/2011; Despacho 3.820 de 14/12/2010; Despacho 302 de 07/02/2020 Data de Vigência de 10/02/2020 Data de Vigência até 29/03/2021, ; Despacho 303 de 07/02/2020 Data de Vigência de 10/02/2020 Data de Vigência até 29/03/2021, ; Despacho 871 de 26/03/2021 Data de Vigência de 29/03/2021 Data de Vigência até 08/07/2021, ; Despacho 871 de 26/03/2021 Data de Vigência de 29/03/2021 Data de Vigência até 08/07/2021, ; Despacho 872 de 26/03/2021 Data de Vigência de 29/03/2021 Data de Vigência até 25/06/2021, ; Despacho 872 de 26/03/2021 Data de Vigência de 29/03/2021 Data de Vigência até 25/06/2021, | Autorização | Outorga de Autorização; Processo de Autorização(SCG); Transferência de Titularidade; Transferência de Titularidade; Redução de Potência; Transferência de Titularidade; Outros; Despacho para Leilão; Despacho para Leilão; Despacho para Leilão; Despacho para Leilão; Despacho para Leilão; Despacho para Leilão | SE | Juiz de Fora/MG-Sudeste | UTE.GN.MG.001276-9.01 |  | Não | 01/02/2002 | 0 |  |  |  | Fóssil | Gás natural | GN | Gás Natural
28169 | Petroflex | 15000 | 15000 | UTE | Revogada |  | -Lanxess Elastómeros do Brasil S.A.(29.667.227/0001-77)-Rua Marumbi, 600-RJ--Participacao: 100,00000 | Autoprodução de Energia-APE | Processo 48500.002739/01-14; Despacho 347 de 11/06/2001; Resolução 271 de 21/05/2002; Despacho 3.616 de 29/09/2008; Resolução 4.971 de 09/12/2014 | Autorização | Redução de Potência; Revogação de Outorga | SE | Duque de Caxias/RJ-Sudeste | UTE.GN.RJ.028169-7.01 | 0 | Não |  | 0 |  |  |  | Fóssil | Gás natural | GN | Gás Natural
28170 | Uruguaiana | 8000 | 8000 | UTE | Revogada |  |  | Produção Independente de Energia-PIE | Processo 48500.000075/01-95; Resolução 076 de 15/03/2001; Resolução 556 de 21/10/2003 | Autorização | Revogação de Outorga | S | Uruguaiana/RS-Sul | UTE.AI.RS.028170-0.01 |  | Não | 01/09/2001 | 0 |  |  |  | Biomassa | Agroindustriais | AI | Casca de Arroz
28171 | São Simão | 27000 | 27000 | PCH | Operação | Itapemirim | -SÃO SIMÃO ENERGIA S/A(07.063.976/0001-52)-Avenida Prudente de Morais, 1250-MG--Participacao: 100,00000 | Produção Independente de Energia-PIE | Resolução 084 de 22/03/2001 Data de Vigência de 23/03/2001 Data de Vigência até 23/03/2031, ; Despacho 1.037 de 31/12/2003; Resolução 117 de 21/03/2003; Resolução 234 de 27/06/2005; Despacho 453 de 08/03/2006; Processo 48500.004501/05-57; Despacho 693 de 04/04/2006; Resolução 513 de 11/04/2006; Despacho 1.869 de 14/06/2007; Despacho 631/2009-SFG de 16/02/2009; Despacho 1.556 de 27/04/2009; Resolução 117 Gar. Física de 21/03/2003; Processo 48500.001560/00-03 | Autorização | Outorga de Autorização; Transferência de Titularidade; Alteração de Cronograma; Liberação de Unidade Geradora para Operação Comercial | SE | Alegre/ES-Sudeste | PCH.PH.ES.028171-9.01 | 0 | Não | 17/02/2009 | 15.2 |  |  |  | Hídrica | Potencial hidráulico | PH | Potencial hidráulico
28173 | Cachoeira Grande | 10000 | 0 | PCH | Revogada | Cocais Pequeno | -SPE Cachoeira Grande II Energia S.A.(09.076.996/0001-93)-Avenida Presidente Wilson, nº 231, 28º andar-RJ--Participacao: 100,00000 | Produção Independente de Energia-PIE | Processo 48500.004411/98-65; Resolução 353 de 22/12/1999; Resolução 248 de 18/05/2004; Resolução 264 de 08/06/2004; Despacho 470 de 15/06/2004; Despacho 1.450 de 05/07/2006; Resolução 1.170 de 18/12/2007; Resolução 074 Gar. Física de 12/02/2003; Resolução 5.327 de 07/07/2015 | Autorização | Transferência de Titularidade; Revogação de Outorga | SE | Antônio Dias/MG-Sudeste; Coronel Fabriciano/MG-Sudeste | PCH.PH.MG.028173-5.01 |  | Não |  | 5.55 |  |  |  | Hídrica | Potencial hidráulico | PH | Potencial hidráulico
28175 | Furquim | 6000 | 6000 | PCH | Operação | Ribeirão do Carmo | -MAYNART ENERGÉTICA LTDA.(20.227.915/0001-41)-R AMÉRICO RENNE GIANETTE, 521B-MG--Participacao: 100,00000 | Produção Independente de Energia-PIE | Processo 48500.001198/98-01; Processo 48500.007032/99-44; Despacho 153 de 29/03/2001; Resolução 291 de 23/07/2001 Data de Vigência de 24/07/2001 Data de Vigência até 24/07/2031, ; Despacho 718 de 20/06/2005; Despacho 829 - SFG - UG1E2 de 04/11/2003; Resolução 4.935 de 25/11/2014; Despacho 4.906-2014-SFG-1e2 de 22/12/2014; Resolução 10.972 de 14/12/2021 Data de Vigência de 23/12/2014 Data de Vigência até 23/12/2044, | Autorização; Autorização | Outorga de Autorização; Alteração de Razão Social; Transferência de Titularidade; Prorrogação da Outorga | SE | Mariana/MG-Sudeste | PCH.PH.MG.028175-1.01 |  | Não | 05/11/2003 | 0 |  |  |  | Hídrica | Potencial hidráulico | PH | Potencial hidráulico
28177 | Shopping Taboão | 3355 | 3355 | UTE | Operação |  | -SDT 3 Centro Comercial Ltda(02.463.746/0001-67)-Rod. Régis Bitencourt (BR-116), km 271,5-SP--Participacao: 100,00000 | Registro-REG | Processo 48500.000161/01-25; Despacho 155 de 29/03/2001; Despacho 308 de 27/05/2003; Despacho 1.013 de 17/05/2006; Ofício 472 de 11/05/2012 | Registro | Redução de Potência | SE | Taboão da Serra/SP-Sudeste | UTE.GN.SP.028177-8.01 |  | Não | 05/12/2004 | 0 |  |  |  | Fóssil | Gás natural | GN | Gás Natural
1331 | Limoeiro do Ajuru | 568 | 532 | UTE | Revogada |  | Equatorial PA-EQUATORIAL PARÁ DISTRIBUIDORA DE ENERGIA S.A.(04.895.728/0001-80)-Rodovia Augusto Montenegro, S/N-PA--Participacao: 100,00000 | Serviço Público-SP | Portaria 507 de 15/07/1994; Portaria 221 de 24/03/1994; Portaria 036 de 26/01/1993; Processo 48000.000639/92-86; Resolução 065 de 22/02/2001 | Autorização | Revogação de Outorga |  | Limoeiro do Ajuru/PA-Norte |  |  | Não |  | 0
27999 | Dacal | 4400 | 4400 | UTE | Operação |  | -Parapuã Agroindustrial S.A(07.969.961/0001-58)-Rua Comendador Palmeira, 484-AL--Participacao: 100,00000 | Registro-REG | Processo 48500.002897/00-84; Despacho 482 de 10/11/2000; Ofício 474 de 11/05/2012 | Registro |  | SE | Parapuã/SP-Sudeste | UTE.AI.SP.027999-4.01 |  | Não | 01/04/2010 | 0 |  |  |  | Biomassa | Agroindustriais | AI | Bagaço de Cana de Açúcar
1364 | Magalhães Barata | 300 | 300 | UTE | Operação |  | Equatorial PA-EQUATORIAL PARÁ DISTRIBUIDORA DE ENERGIA S.A.(04.895.728/0001-80)-Rodovia Augusto Montenegro, S/N-PA--Participacao: 100,00000 | Registro-REG | Portaria 027 de 28/01/1985; Processo 27100.004683/84-75 | Registro |  | N | Magalhães Barata/PA-Norte | UTE.PE.PA.001364-1.01 | 0 | Não |  | 0 |  |  |  | Fóssil | Petróleo | PE | Óleo Diesel
1419 | Marmelo I (Comp. Mineira de Eletricidade) | 375 | 375 | CGH | Desativada | Marmelos |  |  | Decreto 25.558 de 23/09/1948; Portaria 062 de 17/03/1997; Processo 48100.000144/96-15 |  |  | SE | Campos do Jordão/SP-Sudeste | CGH.PH.SP.001419-2.01 |  | Não |  | 0 |  |  |  | Hídrica | Potencial hidráulico | PH | Potencial hidráulico
28411 | CE 4 - Lagoinha | 49300 | 0 | EOL | Revogada |  | ENERBRASIL-ENERGIAS RENOVÁVEIS DO BRASIL S/A(04.569.050/0001-45)-Praia do Flamengo, 78-RJ--Participacao: 100,00000 | Produção Independente de Energia-PIE | Processo 48500.004334/01-93; Resolução 565 de 17/12/2001; Resolução 314 de 27/07/2004 | Autorização | Revogação de Outorga | NE | Paraipaba/CE-Nordeste; Trairi/CE-Nordeste | EOL.CV.CE.028411-4.01 |  | Não |  | 0 |  |  |  | Eólica | Cinética do vento | CV | Cinética do vento
1484 | Moju | 420 | 420 | UTE | Operação |  | Equatorial PA-EQUATORIAL PARÁ DISTRIBUIDORA DE ENERGIA S.A.(04.895.728/0001-80)-Rodovia Augusto Montenegro, S/N-PA--Participacao: 100,00000 | Registro-REG | Portaria 027 de 28/01/1985; Processo 27100.004683/84-75 | Registro |  | SE | Moju/PA-Norte | UTE.PE.PA.001484-2.01 | 0 | Não |  | 0 |  |  |  | Fóssil | Petróleo | PE | Óleo Diesel
28414 | Fazenda Nova | 180000 | 0 | EOL | Revogada |  |  | Produção Independente de Energia-PIE | Processo 48500.003381/01-38; Resolução 568 de 17/12/2001; Resolução 888 de 24/04/2007; Resolução 1.921 de 19/05/2009 | Autorização | Transferência de Titularidade; Revogação de Outorga | NE | Porto do Mangue/RN-Nordeste | EOL.CV.RN.028414-9.01 |  | Não |  | 0 |  |  |  | Eólica | Cinética do vento | CV | Cinética do vento
1544 | Norte Fluminense | 826780 | 826780 | UTE | Operação |  | UTNF-Usina Terméletrica Norte Fluminense S.A(03.258.983/0001-59)-Av. Almirante Barroso n° 52 – 17° Andar-RJ--Participacao: 100,00000 | Produção Independente de Energia-PIE | Ofício 020 de 09/04/1998; Ofício 042 de 28/04/1999; Despacho 204 de 12/05/2000; Resolução 331 de 29/08/2000 Data de Vigência de 30/08/2000 Data de Vigência até 30/08/2030, ; Processo 48500.000096/98-98; Resolução 179 de 08/04/2003; Despacho 1.293 de 22/09/2005; Despacho 156 - SFG - UG1E2 de 05/03/2004; Despacho 260 - SFG - UG03 de 31/03/2004; Despacho 1.029 - SFG - UG04 de 08/12/2004; Despacho 2.640 de 11/07/2014; Despacho 2.692 de 16/07/2014; Despacho 302 de 07/02/2020 Data de Vigência de 10/02/2020 Data de Vigência até 29/03/2021, ; Despacho 303 de 07/02/2020 Data de Vigência de 10/02/2020 Data de Vigência até 29/03/2021, ; Despacho 871 de 26/03/2021 Data de Vigência de 29/03/2021 Data de Vigência até 08/07/2021, ; Despacho 871 de 26/03/2021 Data de Vigência de 29/03/2021 Data de Vigência até 08/07/2021, ; Despacho 872 de 26/03/2021 Data de Vigência de 29/03/2021 Data de Vigência até 25/06/2021, ; Despacho 872 de 26/03/2021 Data de Vigência de 29/03/2021 Data de Vigência até 25/06/2021, | Autorização | Outorga de Autorização; Processo de Autorização(SCG); Redução de Potência; Redução de Potência; Redução de Potência; Despacho para Leilão; Despacho para Leilão; Despacho para Leilão; Despacho para Leilão; Despacho para Leilão; Despacho para Leilão | SE | Macaé/RJ-Sudeste | UTE.GN.RJ.001544-0.01 | 0 | Não | 06/03/2004 | 0 |  |  |  | Fóssil | Gás natural | GN | Gás Natural
1593 | Novo São Joaquim | 560 | 0 | UTE | Revogada |  | EMT-ENERGISA MATO GROSSO - DISTRIBUIDORA DE ENERGIA S.A.(03.467.321/0001-99)-Edifício Rua Vereador João Barbosa Caramuru 184, 184 -MT--Participacao: 100,00000 | Serviço Público-SP | Portaria 1.175 de 19/12/1986; Portaria 1.367 de 04/11/1993; Portaria 318 de 27/11/1986; Portaria 433 de 12/05/1994; Processo 27000.004283/86-69; Processo 27100.001517/87-32; Processo 48000.004270/93-71; Portaria 330 de 31/08/1995 | Autorização | Revogação de Outorga | CO | Novo São Joaquim/MT-Centro Oeste | UTE.PE.MT.001593-8.01 |  | Não |  | 0 |  |  |  | Fóssil | Petróleo | PE | Óleo Diesel
1946 | Palmeiras de Goiás | 175560 | 175560 | UTE | Operação |  | -CENTRAL ENERGÉTICA PALMEIRAS S.A(13.348.048/0001-37)-Rodovia GO 156, KM 04, Fazenda Lydia Marina, S/N-GO--Participacao: 100,00000 | Produção Independente de Energia-PIE | Processo 48500.002058/06-51; Portaria 252 de 03/08/2007 Data de Vigência de 04/08/2007 Data de Vigência até 04/08/2042, ; Resolução 1.220 de 22/01/2008; Resolução 2.746 de 25/01/2011; Resolução 3.151 de 11/10/2011; Resolução 3.197 de 09/11/2011; Despacho 2.333 - SFG de 16/07/2012; Despacho 413 - SFG de 19/02/2013; Resolução 4.135 de 28/05/2013; Portaria 774 de 17/09/2010; Despacho 213/2020-SFG de 29/01/2020; Despacho 1.051/2020-SFG de 14/04/2020; Despacho 2239/2020-SFG de 29/07/2020 | Autorização | Processo de Autorização(SCG); Outorga de Autorização; Transferência de Titularidade; Transferência de Titularidade; Alteração de Cronograma; Ampliação de Potência; Transferência de Titularidade; REIDI; Suspensão de operação comercial de unidade geradora; Retomada de Operação Comercial de Unidade Geradora; Retomada de Operação Comercial de Unidade Geradora | CO | Palmeiras de Goiás/GO-Centro Oeste | UTE.PE.GO.001946-1.01 |  | Não | 17/07/2012 | 0 |  |  |  | Fóssil | Petróleo | PE | Óleo Diesel
1963 | Paragominas I | 1200 | 1200 | UTE | Operação |  | Equatorial PA-EQUATORIAL PARÁ DISTRIBUIDORA DE ENERGIA S.A.(04.895.728/0001-80)-Rodovia Augusto Montenegro, S/N-PA--Participacao: 100,00000 | Registro-REG | Decreto 60.350 de 10/03/1967; Portaria 027 de 28/01/1985; Processo 27100.004683/84-75 | Registro |  | SE | Paragominas/PA-Norte | UTE.PE.PA.001963-1.01 | 0 | Não |  | 0 |  |  |  | Fóssil | Petróleo | PE | Óleo Diesel
2096 | Pombal | 48 | 48 | UTE | Operação |  | CERON-ENERGISA RONDONIA - DISTRIBUIDORA DE ENERGIA S.A(05.914.650/0001-66)-Avenida dos Imigrantes, 4137 -RO--Participacao: 100,00000 | Serviço Público-SP | Ofício 023 de 24/04/1998; Processo 48500.000352/98-56; Despacho 58 de 10/01/2020 | Registro | Registro de Capacidade Reduzida; Processo de Registro; Alteração de Razão Social | N | Porto Velho/RO-Norte | UTE.PE.RO.002096-6.01 | 0 | Não |  | 0 |  |  |  | Fóssil | Petróleo | PE | Óleo Diesel
28001 | Rochedo | 9000 | 0 | PCH | Construção | Ribeirão do Rochedo | -USINA ELÉTRICA DO NHANDU S.A.(00.347.122/0001-59)-Edifício Avenida Historiador Rubens de Mendonça 990, 990-MT--Participacao: 100,00000 | Produção Independente de Energia-PIE | Resolução 438 de 17/11/2000 Data de Vigência de 20/11/2000 Data de Vigência até 20/11/2030, ; Processo 48500.005816/00-99; Resolução 163 de 29/04/2004; Resolução 217 de 06/06/2005; Despacho 442 de 07/03/2006; Resolução 16 de 28/07/2010 | Autorização | Outorga de Autorização; Processo de Autorização(SCG); Ampliação de Potência; Garantia Física | CO | Novo Mundo/MT-Centro Oeste | PCH.PH.MT.028001-1.01 | 100 | Não |  | 5.58 |  | -9.6853 | -55.4753 | Hídrica | Potencial hidráulico | PH | Potencial hidráulico
28425 | Latasa Santa Cruz | 4480 | 4480 | UTE | Operação |  | LATASA-Rexam Beverage Can South América S.A(29.506.474/0016-78)-Av. José Ribeiro de Moreira, 999-SP--Participacao: 100,00000 | Registro-REG | Processo 48500.004289/01-31; Despacho 1.021 de 20/12/2001; Despacho 708 de 14/06/2005 | Registro | Ampliação de Potência | SE | Rio de Janeiro/RJ-Sudeste | UTE.PE.RJ.028425-4.01 |  | Não | 01/02/2005 | 0 |  |  |  | Fóssil | Petróleo | PE | Óleo Diesel
2166 | Quatro Bocas | 2300 | 2300 | UTE | Operação |  | Equatorial PA-EQUATORIAL PARÁ DISTRIBUIDORA DE ENERGIA S.A.(04.895.728/0001-80)-Rodovia Augusto Montenegro, S/N-PA--Participacao: 100,00000 | Registro-REG | Portaria 027 de 28/01/1985; Processo 27100.004683/84-75 | Registro |  | N | Tomé-Açu/PA-Norte | UTE.PE.PA.002166-0.01 | 0 | Não |  | 0 |  |  |  | Fóssil | Petróleo | PE | Óleo Diesel
28199 | Ponta do Costa | 4000 | 4000 | UTE | Operação |  | -Refinaria Nacional de Sal S.A.(60.560.349/0002-90)-Salinas Ponta do Costa, s/nº-RJ--Participacao: 100,00000 | Registro-REG | Despacho 312 de 29/05/2001; Processo 48500.007424/00-18 | Registro |  | SE | Cabo Frio/RJ-Sudeste | UTE.GN.RJ.028199-9.01 | 0 | Não | 30/05/2001 | 0 |  |  |  | Fóssil | Gás natural | GN | Gás Natural
2683 | Salvador | 19730 | 19730 | UTE | Operação |  | -Termoverde Salvador S.A.(10.267.349/0001-48)-Rodovia BA – 526, CIA/Aeroporto, km 6,5, prédio 2-BA--Participacao: 100,00000 | Produção Independente de Energia-PIE | Resolução 1.797 de 03/02/2009 Data de Vigência de 10/02/2009 Data de Vigência até 10/02/2039, ; Processo 48500.008457/2008-13; Despacho 1.916 de 26/05/2009; Despacho 3.998 - SFG de 21/12/2010; Portaria 211 de 26/10/2016 | Autorização | Outorga de Autorização; Processo de Autorização(SCG); Alteração de Razão Social; Garantia Física | NE | Salvador/BA-Nordeste | UTE.RU.BA.002683-2.01 | 100 | Não | 22/12/2010 | 12.6 |  |  |  | Biomassa | Resíduos sólidos urbanos | RU | Biogás - RU
27995 | Vitória Apart Hospital | 2100 | 2100 | UTE | Operação |  | -Vitória Apart Hospital S.A(02.209.094/0001-39)-Rodovia BR 101, s/nº - km 2-ES--Participacao: 100,00000 | Registro-REG | Processo 48500.006847/00-58; Despacho 471 de 06/11/2000 | Registro |  | SE | Serra/ES-Sudeste | UTE.GN.ES.027995-1.01 | 0 | Não | 07/11/2000 | 0 |  |  |  | Fóssil | Gás natural | GN | Gás Natural
2767 | Indupa (Antiga Solvay) | 11000 | 11000 | UTE | Operação |  | ELCLOR-UNIPAR INDUPA DO BRASIL S.A.(61.460.325/0001-41)-R URUSSUI, 3 ANDAR CJ 301, 300-SP--Participacao: 100,00000 | Autoprodução de Energia-APE | Processo 703.290/75-47; Despacho 080 de 15/02/2001; Portaria 302 de 08/03/1977; Despacho 384 de 22/06/2001; Despacho 369 de 04/05/2004; Despacho 2.495 de 26/10/2006; Resolução 4.594 de 18/03/2014 Data de Vigência de 01/04/2014 Data de Vigência até 01/04/2044, ; Despacho 1.083 de 19/04/2017; Despacho 2.703 de 29/08/2017 | Autorização | Processo de Autorização(SCG); Alteração de Razão Social; Autorização para Comercializadora; Redução de Potência; Outorga de Autorização; Alteração de Razão Social; Alteração Denominação da Usina | SE | Santo André/SP-Sudeste | UTE.GN.SP.002767-7.01 | 0 | Não | 01/01/1971 | 0 |  | -23.7646 | -46.3745 | Fóssil | Gás natural | GN | Gás Natural
28014 | Cubatão (Euzébio Rocha) | 249900 | 249900 | UTE | Operação |  | PETROBRAS-PETRÓLEO BRASILEIRO S A PETROBRAS(33.000.167/0001-01)-Avenida República do Chile, 65 -RJ--Participacao: 100,00000 | Produção Independente de Energia-PIE | Processo 48500.000397/98-94; Resolução 473 de 30/11/2000 Data de Vigência de 01/12/2000 Data de Vigência até 01/12/2030, ; Resolução 199 de 23/05/2005; Despacho 1.791 de 06/06/2007; Resolução 990 de 24/07/2007; Resolução 1.049 de 18/09/2007; Despacho 4.230 - SFG de 16/11/2009; Despacho 486 - SFG de 01/03/2010; Despacho 2.820 de 27/09/2010; Despacho 2.673 de 27/09/2019; Despacho 302 de 07/02/2020 Data de Vigência de 10/02/2020 Data de Vigência até 29/03/2021, ; Despacho 303 de 07/02/2020 Data de Vigência de 10/02/2020 Data de Vigência até 29/03/2021, ; Despacho 871 de 26/03/2021 Data de Vigência de 29/03/2021 Data de Vigência até 08/07/2021, ; Despacho 871 de 26/03/2021 Data de Vigência de 29/03/2021 Data de Vigência até 08/07/2021, ; Despacho 872 de 26/03/2021 Data de Vigência de 29/03/2021 Data de Vigência até 25/06/2021, ; Despacho 872 de 26/03/2021 Data de Vigência de 29/03/2021 Data de Vigência até 25/06/2021, | Autorização | Processo de Autorização(SCG); Outorga de Autorização; Redução de Potência; Transferência de Titularidade; Alteração de Cronograma; Qualificação Cogeração; Alteração Denominação da Usina; Despacho para Leilão; Despacho para Leilão; Despacho para Leilão; Despacho para Leilão; Despacho para Leilão; Despacho para Leilão | SE | Cubatão/SP-Sudeste | UTE.GN.SP.028014-3.01 | 0 | Não | 17/11/2009 | 0 |  |  |  | Fóssil | Gás natural | GN | Gás Natural
27978 | Cisframa | 4000 | 4000 | UTE | Revogada |  | CISFRAMA-Comércio e Indústria de Madeira São Francisco Ltda(76.321.496/0001-67)-Rod. BR 280 s/nº - Km 219,6-SC--Participacao: 100,00000 | Registro-REG | Processo 48500.005390/00-19; Despacho 387 de 11/09/2000; Resolução 151 de 18/04/2001; Resolução 444 de 23/12/2004; Ofício 1.432 de 04/12/2008 | Registro | Autorização para Comercializadora; Revogação de Outorga | S | Canoinhas/SC-Sul | UTE.FL.SC.027978-1.01 |  | Não |  | 0 |  |  |  | Biomassa | Floresta | FL | Resíduos Florestais
2952 | Mauá | 462564 | 110000 | UTE | Extinta |  | AMAZONAS GT-AMAZONAS GERAÇÃO E TRANSMISSÃO DE ENERGIA S.A(17.957.780/0001-65)-Rua Tito Bittencourt, 142-AM--Participacao: 100,00000 | Serviço Público-SP | Portaria 156 de 06/07/1990 Data de Vigência de 11/07/1990 Data de Vigência até 11/07/2020, ; Resolução 283 de 26/07/2000; Portaria 024 de 17/02/1989; Processo 27100.003326/87-13; Processo 48100.002181/97-95; Processo 48500.005068/05-31; Resolução 360 de 14/11/2005; Resolução 1.206 de 15/01/2008; Despacho 4.312 de 20/11/2009; Despacho 1.596 de 07/06/2010; Despacho 499 de 10/02/2012; Despacho 1.525-SFG de 02/05/2012; Resolução 4.244 de 16/07/2013; Protocolo 48513.037704/2018-00 de 07/11/2018; Portaria 370 de 07/10/2020 | Autorização | Outorga de Autorização; Transferência de Titularidade; Processo de Autorização(SCG); Ampliação de Potência; Ampliação de Potência; Redução de Potência; Outros; Transferência de Titularidade; Solicitação; Extinção de Outorga | N | Manaus/AM-Norte | UTE.PE.AM.002952-1.01 | 0 | Não | 01/07/1973 | 0 |  |  |  | Fóssil | Petróleo | PE | Óleo Combustível
28410 | Maceió | 235800 | 0 | EOL | Revogada |  | -Eólica Maceió Ltda.(05.532.566/0001-88)-Av. Dom Luis, 1200 - sala 1414-CE--Participacao: 100,00000 | Produção Independente de Energia-PIE | Processo 48500.003379/01-96; Resolução 564 de 17/12/2001; Resolução 461 de 09/09/2003; Resolução 3.563 de 26/06/2012; Resolução 65 de 25/05/2004 | Autorização | Transferência de Titularidade; Revogação de Outorga; Garantia Física | NE | Itapipoca/CE-Nordeste | EOL.CV.CE.028410-6.01 |  | Não |  | 64.54 |  |  |  | Eólica | Cinética do vento | CV | Cinética do vento
28203 | Salto | 19000 | 19000 | PCH | Operação | Jauru | SAJESA-SALTO JAURU ENERGÉTICA S/A(04.437.750/0001-86)-EST DA TURIBA, S/N-MT--Participacao: 100,00000 | Produção Independente de Energia-PIE | Processo 48500.005424/1999-23; Despacho 320 de 30/05/2001; Resolução 215 de 13/06/2001 Data de Vigência de 15/06/2001 Data de Vigência até 15/06/2031, ; Despacho 258 de 03/05/2002; Portaria 103 de 03/03/2005; Despacho 1.890 de 18/08/2006; Despacho 2.975 de 26/09/2007; Despacho 3.755 - SFG - UG1E2 de 28/12/2007; Portaria 31 de 28/01/2014 | Autorização | Processo de Autorização(SCG); Outorga de Autorização; Redução de Potência; Garantia Física | CO | Indiavaí/MT-Centro Oeste; Jauru/MT-Centro Oeste | PCH.PH.MT.028203-0.01 |  | Não | 29/12/2007 | 12.36 |  |  |  | Hídrica | Potencial hidráulico | PH | Potencial hidráulico
28412 | CE 9 - Salgada | 59500 | 0 | EOL | Revogada |  | ENERBRASIL-ENERGIAS RENOVÁVEIS DO BRASIL S/A(04.569.050/0001-45)-Praia do Flamengo, 78-RJ--Participacao: 100,00000 | Produção Independente de Energia-PIE | Processo 48500.004336/01-19; Resolução 566 de 17/12/2001; Resolução 106 de 18/03/2003 | Autorização | Revogação de Outorga | NE | Paraipaba/CE-Nordeste | EOL.CV.CE.028412-2.01 |  | Não |  | 0 |  |  |  | Eólica | Cinética do vento | CV | Cinética do vento
28004 | Bayer | 3840 | 3840 | UTE | Operação |  | -Bayer S.A(33.018.748/0001-70)-Rua Domingos Jorge, 1100-SP--Participacao: 100,00000 | Registro-REG | Processo 48500.007400/00-41; Despacho 499 de 21/11/2000; Despacho 085 de 16/02/2001 | Registro |  | SE | São Paulo/SP-Sudeste | UTE.GN.SP.028004-6.01 | 0 | Não | 22/11/2000 | 0 |  |  |  | Fóssil | Gás natural | GN | Gás Natural
26735 | Santa Terezinha de Goiás | 1000 | 1000 | UTE | Desativada |  |  | Serviço Público-SP | Portaria 250 de 03/09/1986; Processo 27108.000222/86-98; Portaria 1.317 de 25/09/1986; Despacho 461 de 16/07/2001 | Autorização |  | CO | Santa Terezinha de Goiás/GO-Centro Oeste | UTE.PE.GO.026735-0.01 |  | Não |  | 0 |  |  |  | Fóssil | Petróleo | PE | Óleo Diesel
2687 | Samuel | 216750 | 216750 | UHE | Operação | Jamari | ELETRONORTE-Centrais Elétricas do Norte do Brasil S.A. ELETRONORTE(00.357.038/0001-16)-SCN Quadra 06 Conjunto A Blocos B e C Entrada Norte, 06 -DF--Participacao: 100,00000 | Serviço Público-SP | Decreto 83.975 de 14/09/1979 Data de Vigência de 18/09/1979 Data de Vigência até 18/09/2009, ; Decreto 86.247 de 30/07/1981; Despacho S/Nº de 02/07/1981; Processo 48500.004019/98-99; Processo 701.449-A/79; Portaria 89 de 11/03/2010 Data de Vigência de 14/09/2009 Data de Vigência até 14/09/2029, ; Contrato 005/2011 de 16/12/2011 Data de Vigência de 18/09/1979 Data de Vigência até 14/09/2029, ; Despacho 1.248 de 16/04/2012; Processo 48500.001096/2001-09 | Concessão; Concessão; Concessão | Outorga de Concessão; DUP; Prorrogação da Outorga; Prorrogação da Outorga; Processo de Autorização(SCG) | N | Porto Velho/RO-Norte | UHE.PH.RO.002687-5.01 |  | Não | 17/07/1989 | 0 |  |  |  | Hídrica | Potencial hidráulico | PH | Potencial hidráulico
2696 | Santa Branca | 56050 | 56050 | UHE | Operação | Paraíba do Sul | Light-LIGHT ENERGIA S.A(01.917.818/0001-36)-Avenida Marechal Floriano, 168-RJ--Participacao: 100,00000 | Serviço Público-SP | Contrato GTD-001 de 04/06/1996 Data de Vigência de 04/06/1996 Data de Vigência até 04/06/2026, ; Portaria 355 de 01/10/1996; Decreto 68.333 de 09/03/1971 Data de Vigência de 10/03/1971 Data de Vigência até 10/03/2001, ; Decreto S/Nº de 28/05/1996 Data de Vigência de 28/05/1996 Data de Vigência até 28/05/2026, ; Despacho S/Nº de 25/01/1996; Processo 48000.003217/93-52; Processo 48100.003409/95-75; Despacho 1.702 de 27/10/2005; Despacho 287 de 10/02/2006; Resolução 307 de 05/09/2005; Resolução 453 de 30/12/1998; Portaria 178 de 03/05/2017; Contrato 001/1996-6 de 01/02/2018; Contrato 005/2017 de 01/02/2018 Data de Vigência de 04/06/1996 Data de Vigência até 04/06/2026, | Concessão; Concessão; Concessão; Concessão | Outorga de Concessão; Outorga de Concessão; Outorga de Concessão; Processo de Autorização(SCG); Redução de Potência; Garantia Física; Garantia Física; Transferência de Titularidade; Outorga de Concessão | SE | Jacareí/SP-Sudeste; Santa Branca/SP-Sudeste | UHE.PH.SP.002696-4.01 | 0 | Não | 21/05/1999 | 30.4 |  |  |  | Hídrica | Potencial hidráulico | PH | Potencial hidráulico
2699 | Santa Clara | 60000 | 60000 | UHE | Operação | Mucuri | CESC-COMPANHIA ENERGÉTICA SANTA CLARA(02.881.800/0001-94)-Avenida Presidente Juscelino Kubitschek, 360-SP--Participacao: 100,00000 | Produção Independente de Energia-PIE | Processo 48500.003722/98-80; Resolução 289 de 05/10/1999; Resolução 103 de 08/04/1998; Contrato 190/1998 de 09/09/1998 Data de Vigência de 09/09/1998 Data de Vigência até 09/09/2033, ; Retificação S/Nº de 23/02/1999; Decreto S/Nº de 10/08/1998 Data de Vigência de 11/08/1998 Data de Vigência até 11/08/2033, ; Despacho 044 de 23/02/1999; Despacho 159 de 13/04/1999; Processo 48100.000607/94-41; Processo 48100.001556/97-91; Processo 48100.003967/95-02; Processo 48500.000184/99-34; Processo 48500.000414/98-92; Contrato 190/1998-01 de 03/12/1999; Portaria 178 de 03/05/2017 | Concessão; Concessão | Transferência de Titularidade; Outorga de Concessão; Outorga de Concessão; Processo de Autorização(SCG); Transferência de Titularidade; Garantia Física | SE | Nanuque/MG-Sudeste; Serra dos Aimorés/MG-Sudeste | UHE.PH.MG.002699-9.01 | 0 | Sim | 20/02/2002 | 28 |  |  |  | Hídrica | Potencial hidráulico | PH | Potencial hidráulico
26732 | Santa Rosa II | 30000 | 30000 | PCH | Operação | Grande | -Santa Rosa S.A(04.468.980/0001-02)-Rodovia José Carlos Daux, 5500-SC--Participacao: 100,00000 | Produção Independente de Energia-PIE | Portaria 414 de 19/11/1996; Resolução 006 de 13/01/1998; Processo 48100.001232/96-16; Resolução 197 de 31/05/2001 Data de Vigência de 01/06/2001 Data de Vigência até 01/06/2031, ; Resolução 279 de 21/05/2002; Despacho 525 de 01/07/2004; Resolução 279 de 17/06/2003; Resolução 072 de 14/02/2005; Despacho 531 de 15/03/2006; Despacho 1.752 de 02/08/2006; Despacho 2.375 de 13/10/2006; Processo 48500.005394/2006-65; Resolução 745 de 21/11/2006; Despacho 2.341 - SFG - UG 1E2 de 24/06/2008; Despacho 2.387 - SFG - UG03 de 30/06/2008; Resolução 393 de 23/07/2002 | Autorização | Processo de Autorização(SCG); Outorga com REIDI; Transferência de Titularidade; Alteração de Razão Social; Alteração de Cronograma; Alteração de Razão Social; Processo de DUP; DUP; Garantia Física | SE | Bom Jardim/RJ-Sudeste; Cordeiro/RJ-Sudeste | PCH.PH.RJ.026732-5.01 |  | Não | 25/06/2008 | 17.07 |  |  |  | Hídrica | Potencial hidráulico | PH | Potencial hidráulico
26879 | Cachoeira do Lavrinha (Antiga São Patrício) | 3010 | 3010 | PCH | Operação | das Almas | -COMPANHIA SAO PATRICIO DE GERACAO E TRANSMISSAO DE ENERGIA ELETRICA - CSP-G&T(18.433.682/0001-91)-Av. Presidente Vargas, 618, Sala, 06-GO--Participacao: 100,00000 | Serviço Público-SP | Contrato 043 de 19/06/1999 Data de Vigência de 25/06/1999 Data de Vigência até 25/06/2024, ; Decreto 85.814 de 16/03/1981 Data de Vigência de 18/03/1981 Data de Vigência até 18/03/2011, ; Processo 48100.001153/1996-33; Resolução 108 de 12/03/2002 Data de Vigência de 13/03/2002, ; Contrato 043-1º Termo Aditivo de 23/04/2002 Data de Vigência de 25/06/1999, ; Despacho 332 - SFG - UG04 de 23/04/2004 Data de Vigência de 26/04/2004, ; Contrato 043-2º Termo Aditivo de 04/12/2012 Data de Vigência de 06/12/2012 Data de Vigência até 17/03/2041, ; Resolução 5.560 de 17/11/2015; Contrato 043-3º Termo Aditivo de 15/12/2015 Data de Vigência de 17/12/2015, ; Contrato 4º Termo Aditivo de 23/11/2017 Data de Vigência de 01/12/2017, ; Processo 48500.002650/2001-11; Despacho 705 de 18/09/2001 Data de Vigência de 19/09/2001, ; Decreto 28.683 de 27/09/1950 Data de Vigência de 19/10/1950 Data de Vigência até 19/10/1980, ; Despacho 985 - SFG - UG04 de 17/12/2003 Data de Vigência de 18/12/2003, | Concessão; Concessão; Concessão; Concessão | Outorga de Concessão; Prorrogação da Outorga; Processo de Concessão; Ampliação de Potência; Alteração contratual; Liberação de Unidade Geradora para Operação Comercial; Prorrogação da Outorga; Transferência de Titularidade; Alteração contratual; Alteração contratual; Processo de Autorização(INATIVO); Aprovação do PB; Outorga de Concessão; Liberação de Unidade Geradora para Operação em Teste | CO | Rianápolis/GO-Centro Oeste | PCH.PH.GO.026879-8.01 | 0 | Não | 16/04/2004 | 0 |  | -15.5 | -45.5 | Hídrica | Potencial hidráulico | PH | Potencial hidráulico
2755 | Sobradinho | 1050300 | 1050300 | UHE | Operação | São Francisco | CHESF-COMPANHIA HIDRO ELÉTRICA DO SÃO FRANCISCO(33.541.368/0001-16)-Edifício Rua Delmiro Gouveia 333, 333-PE--Participacao: 100,00000 | Serviço Público-SP | Decreto 70.138 de 10/02/1972 Data de Vigência de 11/02/1972 Data de Vigência até 11/02/2022, ; Despacho S/Nº de 20/08/1981; Despacho S/Nº de 10/02/1977; Processo 48500.003852/98-95; Processo 708.035/71; Contrato 006 de 12/11/2004 Data de Vigência de 11/02/1972 Data de Vigência até 09/02/2022, ; Processo 48500.000752/01-10; Processo 48000.004508/95-01; Resolução 453 Gar. Física de 30/12/1998; Contrato 3º Termo Aditivo de 16/12/2015 Data de Vigência de 10/02/2022 Data de Vigência até 09/02/2052, ; Processo 48500.003379/2015-90; Portaria 178 de 03/05/2017 | Concessão; Concessão; Concessão | Outorga de Concessão; Outorga de Concessão; Processo de Autorização(SCG); Prorrogação da Outorga; Garantia Física | NE | Sobradinho/BA-Nordeste | UHE.PH.BA.002755-3.01 | 0 | Não | 03/03/1982 | 504.5 |  |  |  | Hídrica | Potencial hidráulico | PH | Potencial hidráulico
2764 | Sodré | 600 | 600 | CGH | Revogada | Piaguí | EMAE-EMPRESA METROPOLITANA DE ÁGUAS E ENERGIA SA(02.302.101/0001-42)-Avenida Nossa Senhora do Sabará, 5312-SP--Participacao: 100,00000 | Serviço Público-SP | Decreto 87.884 de 01/12/1982; Processo 702.291/82; Processo 48100.001561/97-21; Resolução 072 de 25/03/1998; Resolução 390 de 17/07/2002; Processo 48500.003045/01-31; Resolução 169 Gar. Física de 03/05/2001 | Concessão | Transferência de Titularidade; Revogação de Outorga | S | Guaratinguetá/SP-Sudeste | CGH.PH.SP.002764-2.01 |  | Não |  | 0.4 |  |  |  | Hídrica | Potencial hidráulico | PH | Potencial hidráulico
2873 | Três Irmãos | 807500 | 807500 | UHE | Operação | Tietê | Tijoa-TIJOÁ PARTICIPAÇÕES E INVESTIMENTOS S.A.(14.522.198/0001-88)-Rodovia Euclides de Oliveira Figueiredo, S/N-SP--Participacao: 100,00000 | Serviço Público-SP | Portaria 519 de 15/07/1994; Decreto 77.865 de 21/06/1976 Data de Vigência de 22/06/1976 Data de Vigência até 22/06/2006, ; Despacho S/Nº de 14/05/1979; Decreto 86.597 de 17/11/1981 Data de Vigência de 19/11/1981 Data de Vigência até 19/11/2011, ; Processo 48100.000127/1996-98; Processo 703.509/80; Portaria 478 de 17/11/1997; Portaria 016 de 04/02/1982; Portaria 182 de 14/08/1985; Processo 48500.005033/2000-41; Contrato 1º Termo Aditivo de 25/03/2008 Data de Vigência de 17/11/1981 Data de Vigência até 18/11/2021, ; Despacho 2.762 de 04/09/2012; Portaria 125 de 17/04/2013; Processo 48000.000516/2013-11; Despacho 1.855 de 13/06/2013; Portaria 214 de 14/06/2013; Contrato 003/2014 de 10/09/2014 Data de Vigência de 10/09/2014 Data de Vigência até 10/09/2044, ; Processo 48500.004623/2014-51 | Concessão; Concessão; Concessão | Outorga de Concessão; Outorga de Concessão; Processo de Autorização(INATIVO); Processo de Autorização(INATIVO); Prorrogação da Outorga; Redução de Potência; Transferência de Titularidade; Garantia Física; Outorga de Concessão; Processo de Autorização(SEL) | SE | Andradina/SP-Sudeste | UHE.PH.SP.002873-8.01 | 0 | Não | 28/11/1993 | 217.5 |  |  |  | Hídrica | Potencial hidráulico | PH | Potencial hidráulico
2889 | Tucuruí | 8535000 | 8535000 | UHE | Operação | Tocantins | ELETRONORTE-Centrais Elétricas do Norte do Brasil S.A. ELETRONORTE(00.357.038/0001-16)-SCN Quadra 06 Conjunto A Blocos B e C Entrada Norte, 06 -DF--Participacao: 100,00000 | Serviço Público-SP | Despacho 038 de 27/01/2000; Resolução 303 de 23/09/1998; Despacho S/Nº de 28/10/1978; Portaria 014 de 27/01/1997; Processo 48500.003715/98-14; Processo 48500.004019/98-99; Processo 700.706/73; Processo 00000.702.724/975-18; Decreto 74.279 de 11/07/1974 Data de Vigência de 11/07/1974 Data de Vigência até 11/07/2024, ; Decreto 78.659 de 01/11/1976; Portaria 178 de 01/08/1977; Portaria 058 de 18/05/1983; Processo 48500.001096/01-09; Contrato 007 de 12/11/2004 Data de Vigência de 11/07/1974 Data de Vigência até 11/07/2024, ; Contrato 007 1º-Termo Aditivo de 07/04/2005; Despacho 832 - SFG - UG15 de 06/11/2003; Despacho 410 - SFG - UG16 de 17/05/2004; Despacho 1.101 - SFG - UG17 de 28/12/2004; Despacho 172 - SFG - UG18 de 09/02/2005; Despacho 605 - SFG - UG19 de 20/05/2005; Despacho 1.731 - SFG - UG22 de 31/05/2007; Despacho 1.617 - SFG - UG23 de 23/05/2007; Despacho 986 - SFG - UG20 de 04/04/2007; Despacho 1.061 -SFG - UG21 de 23/05/2006; Despacho 11 de 07/01/2013; Despacho 211 de 25/01/2013; Resolução 6.036 de 20/09/2016; Processo 48500.000195/2016-59; Contrato 007 3º Termo Aditivo de 01/08/2017 Data de Vigência de 01/08/2017 Data de Vigência até 30/08/2024, ; Portaria 178 de 03/05/2017 | Concessão; Concessão; Concessão | Outorga de Concessão; DUP; Processo de Autorização(SCG); Outorga de Concessão; Redução de Potência; Redução de Potência; Prorrogação da Outorga; Prorrogação da Outorga; Garantia Física | N | Tucuruí/PA-Norte | UHE.PH.PA.002889-4.01 | 0 | Não | 30/12/1984 | 4019.1 |  |  |  | Hídrica | Potencial hidráulico | PH | Potencial hidráulico
27108 | Eloy Chaves | 19000 | 19000 | PCH | Operação | Mogi-Guaçu | -Mohini Empreendimentos e Participações Ltda(13.438.769/0001-38)-Rua Fernando de Albuquerque, 31, conjunto 72, 00-SP--Participacao: 100,00000 | Serviço Público-SP; Produção Independente de Energia-PIE | Portaria 172 de 27/07/1988; Contrato 015/1997 de 20/11/1997 Data de Vigência de 20/11/1997 Data de Vigência até 20/11/2027, ; Processo 27100.003605/87-79; Processo 48100.001560/97-68; Decreto 26.434 de 09/03/1949 Data de Vigência de 02/04/1949 Data de Vigência até 02/04/1979, ; Decreto 79.595 de 26/04/1977; Decreto S/Nº de 19/11/1997 Data de Vigência de 20/11/1997 Data de Vigência até 20/11/2027, ; Processo 48500.004978/00-55; Resolução 465 de 29/11/2000; Contrato 015/1997-03 de 19/06/2001; Resolução 782 de 23/12/2002; Resolução 365 de 29/07/2003; Contrato 015/1997-05 de 16/11/2004; Contrato 015/1997-06 de 17/11/2004; Contrato 015/1997-01 de 28/10/1999; Contrato 015/1997-04 de 23/08/2002; Resolução 766 de 19/12/2007; Resolução 2.967 de 21/06/2011; Contrato 015/1997-09 de 30/09/2011; Contrato 004/2011 de 30/09/2011 Data de Vigência de 30/09/2011 Data de Vigência até 20/11/2027, ; Processo 48500.002456/11-61; Portaria 03 Gar. Física de 30/01/2012; Resolução 3.601 de 17/07/2012; Despacho 2.359 de 17/07/2012; Contrato 004/2011-01 de 27/02/2013 | Concessão; Concessão; Concessão; Concessão | Outorga de Concessão; Processo de Autorização(SCG); Outorga de Concessão; Transferência de Titularidade; Outorga de Concessão; Transferência de Titularidade; Transferência de Titularidade; Transferência de Titularidade; Outorga de Concessão; Processo de Autorização(SCG); Alteração do Regime de Exploração | SE | Espírito Santo do Pinhal/SP-Sudeste | PCH.PH.SP.027108-0.01 |  | Sim | 01/01/1954 | 11.59 |  |  |  | Hídrica | Potencial hidráulico | PH | Potencial hidráulico
27109 | Jaguari | 11800 | 11800 | PCH | Operação | Jaguari | -Mohini Empreendimentos e Participações Ltda(13.438.769/0001-38)-Rua Fernando de Albuquerque, 31, conjunto 72, 00-SP--Participacao: 100,00000 | Serviço Público-SP; Produção Independente de Energia-PIE | Resolução 465 de 29/11/2000; Decreto 24.145 de 01/12/1947; Decreto 34.288 de 19/10/1953; Contrato 015 de 20/11/1997 Data de Vigência de 20/11/1997 Data de Vigência até 20/11/2027, ; Processo 48100.001560/97-68; Decreto 5.575 de 13/05/1940; Decreto 34.714 de 05/08/1955; Decreto S/Nº de 19/11/1997 Data de Vigência de 20/11/1997 Data de Vigência até 20/11/2027, ; Processo 48500.004978/00-55; Contrato 015-2º Termo Aditivo de 19/06/2001; Resolução 782 de 23/12/2002; Resolução 365 de 29/07/2003; Contrato 015-5º Termo Aditivo de 16/11/2004; Contrato 015-6º Termo Aditivo de 17/11/2004; Contrato 015-1º Termo Aditivo de 28/10/1999; Contrato 015-4º Termo Aditivo de 23/08/2002; Resolução 2.967 de 21/06/2011; Contrato 015-9º Termo Aditivo de 30/09/2011; Contrato 004/2011 de 30/09/2011 Data de Vigência de 30/09/2011 Data de Vigência até 20/11/2027, ; Processo 48500.002456/11-61; Portaria 058 Gar. Física de 30/07/2012; Resolução 3.601 de 17/07/2012; Despacho 2.359 de 17/07/2012; Contrato 004/2011-01 de 27/02/2013; Processo 48100.001560/1997 | Concessão; Concessão; Concessão | Transferência de Titularidade; Transferência de Titularidade; Alteração de Características Técnicas; Outorga de Concessão; Processo de Autorização(SCG); Alteração de Características Técnicas; Outorga de Concessão; Transferência de Titularidade; Transferência de Titularidade; Transferência de Titularidade; Outorga de Concessão; Processo de Autorização(SCG) | SE | Pedreira/SP-Sudeste | PCH.PH.SP.027109-8.01 |  | Sim | 01/01/1919 | 4.5 |  |  |  | Hídrica | Potencial hidráulico | PH | Potencial hidráulico
679 | Cariobinha | 1301 | 1243 | PCH | Extinta | Ribeirão Quilombo | -CPFL Geração de Energia S.A.(03.953.509/0001-47)-Rua Jorge de Figueiredo Corrêa, 1632-SP--Participacao: 100,00000 | Serviço Público-SP; Serviço Público-SP | Processo 27100.003677/84-37; Portaria 114 de 13/05/1985; Decreto 91.302 de 03/06/1985; Processo 48100.001560/97-68; Decreto S/Nº de 19/11/1997; Processo 48500.004978/00-55; Resolução 465 de 29/11/2000; Contrato 015 de 20/11/1997; Contrato 015-2º Termo Aditivo de 19/06/2001; Decreto 239 de 17/06/1935; Decreto 1.654 de 18/05/1937; Resolução 782 de 23/12/2002; Resolução 365 de 29/07/2003; Contrato 015-5º Termo Aditivo de 16/11/2004; Contrato 015-6º Termo Aditivo de 17/11/2004; Contrato 015-1º Termo Aditivo de 28/10/1999; Contrato 015-3º Termo Aditivo de 24/02/2002; Contrato 015-4º Termo Aditivo de 23/08/2002; Resolução 766 de 19/01/2007; Despacho 1.769 de 14/05/2009; Processo 48500.000129/08-79; Portaria 304 de 17/07/2018 | Concessão | Transferência de Titularidade; Transferência de Titularidade; Transferência de Titularidade; Extinção de Outorga | SE | Americana/SP-Sudeste | PCH.PH.SP.000679-3.01 | 0 | Não |  | 0 |  |  |  | Hídrica | Potencial hidráulico | PH | Potencial hidráulico
904 | Esmeril | 5040 | 5040 | PCH | Operação | Ribeirão Esmeril | -Chimay Empreendimentos e Participações Ltda(13.326.039/0001-45)-Rua Tenerife, 1-SP--Participacao: 100,00000 | Produção Independente de Energia-PIE | Contrato 015/1997 de 20/11/1997 Data de Vigência de 20/11/1997 Data de Vigência até 20/11/2027, ; Processo 48100.001560/97-68; Decreto S/Nº de 19/11/1997 Data de Vigência de 20/11/1997 Data de Vigência até 20/11/2027, ; Processo 48500.004978/00-55; Resolução 465 de 29/11/2000; Processo 48500.002488/01-96; Despacho 454 de 13/07/2001; Contrato 015/1997-02 de 19/06/2001; Resolução 280 de 21/05/2002; Contrato 015/1997-04 de 23/08/2002; Resolução 782 de 23/12/2002; Resolução 365 de 29/07/2003; Contrato 015/1997-05 de 16/11/2004; Contrato 015/1997-06 de 17/11/2004; Contrato 015/1997-01 de 28/10/1999; Contrato 015/1997-03 de 24/02/2002; Resolução 766 de 19/12/2006; Resolução 2.967 de 21/06/2011; Contrato 015/1997-09 de 30/09/2011; Processo 48500.002455/11-16; Contrato 002/2011 de 30/09/2011 Data de Vigência de 20/11/1997 Data de Vigência até 20/11/2027, ; Despacho 2.353 de 17/07/2012; Resolução 112 Gar. Física de 18/03/2003; Contrato 002/2011-01 de 27/02/2013 | Concessão; Concessão; Concessão | Outorga de Concessão; Processo de Autorização(SCG); Outorga de Concessão; Transferência de Titularidade; Ampliação de Potência; Transferência de Titularidade; Transferência de Titularidade; Transferência de Titularidade; Transferência de Titularidade; Processo de Autorização(SCG); Outorga de Concessão; Alteração do Regime de Exploração | SE | Patrocínio Paulista/SP-Sudeste | PCH.PH.SP.000904-0.01 |  | Sim |  | 2.88 |  |  |  | Hídrica | Potencial hidráulico | PH | Potencial hidráulico
27113 | Três Marias | 396000 | 396000 | UHE | Operação | São Francisco | -CEMIG GERAÇÃO TRÊS MARIAS S.A.(24.263.197/0001-10)-Edifício Avenida Barbacena 1200, 1200-MG--Participacao: 100,00000 | Serviço Público-SP | Decreto 43.581 de 28/04/1958 Data de Vigência de 02/05/1958 Data de Vigência até 02/05/1988, ; Despacho S/Nº de 22/09/1964; Portaria 111 de 17/04/1997 Data de Vigência de 08/07/1995 Data de Vigência até 08/07/2015, ; Contrato 007 de 10/07/1997 Data de Vigência de 08/07/1995 Data de Vigência até 08/07/2015, ; Processo 29000.022760/91-05; Despacho 411 de 09/07/2003; Contrato 007 1º Termo Aditivo de 28/07/2005; Despacho 1.796 de 08/11/2005; Resolução 407 de 20/12/2004; Resolução 583 de 22/05/2006; Contrato 007 2º Termo Aditivo de 22/10/2008; Processo 48500.000524/04-20; Processo 48500.004705/00-92; Despacho 2.971 de 04/08/2014; Resolução 453 Gar. Física de 30/12/1998; Portaria 236 de 29/05/2015; Contrato 008/2016 de 05/01/2016 Data de Vigência de 05/01/2016 Data de Vigência até 05/01/2046, ; Processo 48500.002243/2015-62; Processo 48500.001650/2016-33; Resolução 5.847 de 24/05/2016; Contrato 008/2016-01 de 08/06/2016; Contrato 007 4º Termo Aditivo de 24/05/2021 | Concessão; Concessão; Concessão; Concessão | Outorga de Concessão; Prorrogação da Outorga; Outorga de Concessão; Redução de Potência; Transferência de Titularidade; Transferência de Titularidade; Processo de Autorização(SCG); Outorga de Concessão; Processo de Autorização(SCG); Processo de Concessão; Transferência de Titularidade; Transferência de Titularidade; Alteração contratual | SE | Três Marias/MG-Sudeste | UHE.PH.MG.027113-6.01 |  | Não | 01/01/1962 | 239 |  |  |  | Hídrica | Potencial hidráulico | PH | Potencial hidráulico
27115 | Emborcação | 1192000 | 1192000 | UHE | Operação | Paranaíba | CEMIG-GT-CEMIG GERAÇÃO E TRANSMISSÃO S.A(06.981.176/0001-58)-Avenida Barbacena, 1200-MG--Participacao: 100,00000 | Serviço Público-SP | Despacho S/Nº de 24/01/1977; Contrato 007/97 de 10/07/1997 Data de Vigência de 23/07/1975 Data de Vigência até 23/07/2005, ; Decreto 83.415 de 04/05/1979; Processo 604.260-75; Processo 700.181-76; Processo 700.288/78; Decreto 76.008 de 23/07/1975 Data de Vigência de 24/07/1975 Data de Vigência até 24/07/2005, ; Despacho 411 de 09/07/2003; Contrato 007 1º Termo Aditivo de 28/07/2005; Resolução 407 de 20/12/2004; Despacho 1.796 de 08/11/2005; Portaria 124 de 14/06/2007 Data de Vigência de 24/07/2005 Data de Vigência até 24/07/2025, ; Processo 48500.004705/00-92; Contrato 007 2º Termo Aditivo de 22/10/2008 Data de Vigência de 23/07/2005 Data de Vigência até 23/07/2025, ; Processo 48500.000524/04-20; Resolução 453 Gar. Física de 30/12/1998; Portaria 178 de 03/05/2017; Contrato 007 4º Termo Aditivo de 24/05/2021 | Concessão; Concessão; Concessão; Concessão | Outorga de Concessão; DUP; Outorga de Concessão; Redução de Potência; Prorrogação da Outorga; Processo de Autorização(SCG); Transferência de Titularidade; Processo de Autorização(SCG); Garantia Física; Alteração contratual | SE | Catalão/GO-Centro Oeste; Cascalho Rico/MG-Sudeste | UHE.PH.MG.027115-2.01 | 0 | Não | 02/08/1982 | 499.7 |  |  |  | Hídrica | Potencial hidráulico | PH | Potencial hidráulico
2127 | Porto Primavera (Eng° Sérgio Motta) | 1540000 | 1540000 | UHE | Operação | Paraná | CESP-COMPANHIA ENERGÉTICA DE SÃO PAULO(60.933.603/0001-78)-Edifício Avenida Doutora Ruth Cardoso 7221, 7221-SP--Participacao: 100,00000 | Produção Independente de Energia-PIE | Decreto 81.689 de 19/05/1978 Data de Vigência de 22/05/1978 Data de Vigência até 22/05/2008, ; Portaria 1.086 de 02/09/1993; Portaria 410 de 26/11/1992; Portaria 796 de 02/07/1993; Processo 702.305/82-9; Despacho S/Nº de 27/08/1997; Despacho S/Nº de 25/01/1996; Despacho 377 de 03/09/1979; Despacho 047 de 01/03/1999; Processo 48100.000119/96-60; Processo 48500.001490/98-25; Processo 704.652/76-03; Portaria 070 de 05/04/1988; Processo 48500.005033/00-41; Processo 48100.000113/96-83; Despacho 908 de 06/11/2001; Despacho 738 de 21/11/2002; Contrato 003 de 12/11/2004 Data de Vigência de 22/05/1978 Data de Vigência até 21/05/2008, ; Portaria 110 de 18/03/2008 Data de Vigência de 19/05/2008 Data de Vigência até 19/05/2028, ; Contrato 1º Termo Aditivo de 25/03/2008 Data de Vigência de 19/05/1978 Data de Vigência até 19/05/2028, ; Despacho 759 - SFG - UG14 de 15/10/2003; Resolução 244 Gar. Física de 23/05/2003; Processo 48500.000233/2016-73; Resolução 6.111 de 01/11/2016 Data de Vigência de 07/11/2016 Data de Vigência até 11/07/2028, ; Portaria 258 de 21/12/2016; Contrato 2º Termo Aditivo de 01/08/2017 Data de Vigência de 01/08/2017 Data de Vigência até 11/07/2028, ; Portaria 178 de 03/05/2017; Portaria 66 de 07/03/2019; Contrato 003º Termo Aditivo de 15/04/2019; Contrato 001/2019 de 15/04/2019 Data de Vigência de 15/04/2019 Data de Vigência até 15/04/2049, ; Portaria 305 de 15/10/2019; Contrato 001/2019-01 de 14/02/2022 Data de Vigência de 15/04/2009 Data de Vigência até 13/04/2056, | Concessão; Concessão; Concessão; Concessão; Concessão; Concessão; Concessão; Concessão | Outorga de Concessão; Processo de Concessão; Redução de Potência; Redução de Potência; Outorga de Concessão; Prorrogação da Outorga; Prorrogação da Outorga; Processo de Autorização(SCG); Prorrogação da Outorga; Garantia Física; Prorrogação da Outorga; Garantia Física; Garantia Física; Extinção de Outorga; Outorga de Concessão; Aprovação como Prioritário; Prorrogação da Outorga | SE | Anaurilândia/MS-Centro Oeste; Rosana/SP-Sudeste | UHE.PH.SP.002127-0.01 | 0 | Não | 22/01/1999 | 886.8 |  | -22.4816 | -52.9564 | Hídrica | Potencial hidráulico | PH | Potencial hidráulico
27118 | Funil | 216000 | 216000 | UHE | Operação | Paraíba do Sul | FURNAS-FURNAS-CENTRAIS ELÉTRICAS S.A.(23.274.194/0001-19)-Avenida Graça Aranha, 26-RJ--Participacao: 100,00000 | Serviço Público-SP | Despacho S/Nº de 09/03/1966; Decreto 53.317 de 17/12/1963; Processo 1.206/61; Decreto 60.350 de 10/03/1967 Data de Vigência de 19/06/1961 Data de Vigência até 19/06/1991, ; Despacho S/Nº de 04/10/1996; Decreto 50.798 de 15/06/1961 Data de Vigência de 19/06/1961 Data de Vigência até 19/06/1991, ; Portaria 226 de 30/09/2004 Data de Vigência de 08/07/1995 Data de Vigência até 08/07/2015, ; Processo 48500.000500/01-19; Contrato 004 de 12/11/2004 Data de Vigência de 07/07/1995 Data de Vigência até 07/07/2015, ; Contrato 1º Termo Aditivo de 04/12/2012 Data de Vigência de 04/12/2012 Data de Vigência até 31/12/2042, ; Resolução 453 de 30/12/1998; Portaria 178 de 03/05/2017; Contrato 004/2004-1-1 de 31/07/2019 | Concessão; Concessão; Concessão; Concessão; Concessão | DUP; Outorga de Concessão; Outorga de Concessão; Prorrogação da Outorga; Processo de Autorização(SCG); Outorga de Concessão; Prorrogação da Outorga; Garantia Física; Garantia Física; Alteração contratual | SE | Itatiaia/RJ-Sudeste; Resende/RJ-Sudeste | UHE.PH.RJ.027118-7.01 | 0 | Não | 20/03/1970 | 115 |  |  |  | Hídrica | Potencial hidráulico | PH | Potencial hidráulico
27130 | Curuá-Una | 42800 | 30300 | UHE | Operação | Curuá-Una | ELETRONORTE-Centrais Elétricas do Norte do Brasil S.A. ELETRONORTE(00.357.038/0001-16)-SCN Quadra 06 Conjunto A Blocos B e C Entrada Norte, 06 -DF--Participacao: 100,00000 | Serviço Público-SP | Decreto 55.933 de 15/04/1965 Data de Vigência de 22/04/1965 Data de Vigência até 22/04/1995, ; Decreto 58.285 de 24/04/1966; Decreto S/Nº de 27/07/1998 Data de Vigência de 27/03/1998 Data de Vigência até 27/07/2028, ; Processo 48500.000190/1998-56; Contrato 181 de 28/07/1998; Portaria 887 de 03/07/1981; Despacho S/Nº de 29/11/1979; Processo 6942/65; Resolução 345 de 18/10/2005; Contrato 007 de 12/11/2004 Data de Vigência de 12/11/2004 Data de Vigência até 11/07/2024, ; Contrato 007 2º Termo Aditivo de 10/04/2006; Contrato 181 1º Termo Aditivo de 10/04/2006; Despacho 1.369 de 02/04/2008; Resolução 453 Gar. Física de 30/12/1998; Despacho 2.593 de 27/09/2016; Portaria 178 de 03/05/2017; Resolução 7.010 de 03/05/2018; Contrato 007 4º Termo Aditivo de 05/11/2018 Data de Vigência de 05/11/2018 Data de Vigência até 08/05/2038, | Concessão; Concessão; Concessão; Concessão | Outorga de Concessão; Transferência de Titularidade; Outorga de Concessão; Processo de Autorização(SCG); Transferência de Titularidade; Outorga de Concessão; Garantia Física; Ampliação de Potência; Prorrogação da Outorga | N | Santarém/PA-Norte | UHE.PH.PA.027130-6.01 | 0 | Não | 01/01/1977 | 24.8 |  |  |  | Hídrica | Potencial hidráulico | PH | Potencial hidráulico
27131 | Jaguari | 27600 | 27600 | UHE | Operação | Jaguari | FURNAS-FURNAS-CENTRAIS ELÉTRICAS S.A.(23.274.194/0001-19)-Avenida Graça Aranha, 26-RJ--Participacao: 100,00000 | Serviço Público-SP | Processo 48100.000113/96-83; Decreto 66.593 de 20/05/1970 Data de Vigência de 21/05/1970 Data de Vigência até 21/05/2000, ; Processo 704.116/68; Despacho S/Nº de 17/03/1970; Processo 48500.005033/00-41; Portaria 289 de 11/11/2004 Data de Vigência de 21/05/2000 Data de Vigência até 21/05/2020, ; Contrato 003/2004 de 12/11/2004 Data de Vigência de 21/05/1970 Data de Vigência até 20/05/2020, ; Contrato 003/2004-01 de 25/03/2008 Data de Vigência de 20/05/2000 Data de Vigência até 20/05/2020, ; Resolução 453 Gar. Física de 30/12/1998; Processo 48100.000113/1996-83; Portaria 178 de 03/05/2017; Portaria 409 de 13/11/2020; Portaria 218 de 15/05/2020; Portaria 409 de 13/11/2020 | Concessão; Concessão; Concessão; Concessão | Outorga de Concessão; Processo de Autorização(SCG); Prorrogação da Outorga; Outorga de Concessão; Prorrogação da Outorga; Garantia Física; Transferência de Titularidade; Transferência de Titularidade; Revogação de Ato | SE | Jacareí/SP-Sudeste; São José dos Campos/SP-Sudeste | UHE.PH.SP.027131-4.01 | 0 | Não | 11/12/1973 | 13.3 |  |  |  | Hídrica | Potencial hidráulico | PH | Potencial hidráulico
28009 | Pitinga | 24960 | 24960 | UHE | Operação | Pitinga | TABOCA-Mineração Taboca S.A(34.019.992/0001-10)-Avenida Constantino Nery, 2789-AM--Participacao: 100,00000 | Autoprodução de Energia-APE | Portaria 238 de 21/12/1985; Decreto 92.426 de 25/02/1986 Data de Vigência de 26/02/1986 Data de Vigência até 26/02/2016, ; Portaria 805 de 30/11/1994; Portaria 195 de 12/06/1995; Resolução 133 de 04/06/1999; Processo 27100.000338/84-34 | Concessão | Outorga de Concessão; Aprovação do PB; Ampliação de Potência; Redução de Potência | N | Presidente Figueiredo/AM-Norte | UHE.PH.AM.028009-7.01 |  | Não | 01/01/1986 | 0 |  |  |  | Hídrica | Potencial hidráulico | PH | Potencial hidráulico
27734 | Pimenta Bueno | 4500 | 4500 | UTE | Revogada |  | -ROVEMA Veículos e Máquinas Ltda.(02.118.203/0001-02)-Av. Governador Jorge Teixeira, 700-RO--Participacao: 100,00000 | Produção Independente de Energia-PIE | Processo 48500.005218/99-31; Resolução 332 de 30/11/1999; Despacho 336 de 04/06/2001; Resolução 347 de 24/10/2005 | Autorização | Redução de Potência; Revogação de Outorga | N | Pimenta Bueno/RO-Norte | UTE.PE.RO.027734-7.01 |  | Não |  | 0 |  |  |  | Fóssil | Petróleo | PE | Óleo Diesel
1972 | Paranapanema | 31500 | 31500 | UHE | Operação | Paranapanema | -ENEL GREEN POWER PARANAPANEMA S.A(23.842.003/0001-78)-Pc Leoni Ramos, 1 5º Andar bloco 2-RJ--Participacao: 100,00000 | Serviço Público-SP | Manifesto 298 / 1935; Decreto 60.523 de 31/03/1967; Decreto 30.462 de 28/01/1952; Decreto 40.136 de 16/10/1956; Decreto 42.887 de 26/12/1957 Data de Vigência de 28/12/1957 Data de Vigência até 28/12/1987, ; Decreto 44.781 de 06/11/1958; Portaria 574 de 15/12/1998 Data de Vigência de 08/07/1995 Data de Vigência até 08/07/2015, ; Portaria 054 de 17/09/1988; Contrato G-011 de 03/02/1999 Data de Vigência de 08/07/1995 Data de Vigência até 07/07/2015, ; Decreto 32.212 de 04/02/1953; Portaria 442 de 29/10/1997; Decreto 41.759 de 03/07/1957; Decreto 32.820 de 22/05/1953; Processo 27100.002742/85-42; Processo 48100.001064/96-13; Despacho S/Nº de 04/10/1996; Resolução 312 de 14/09/2005; Contrato 1º Termo Aditivo de 16/10/2009; Portaria 276 de 18/06/2015; Contrato 11-2º Termo Aditivo de 01/12/2015; Contrato 005 de 05/01/2016 Data de Vigência de 05/01/2016 Data de Vigência até 05/01/2046, ; Processo 48500.002243/2015-62; Processo 48500.001656/2016-19 | Concessão; Concessão; Concessão; Concessão; Concessão | Alteração de Características Técnicas; Alteração de Características Técnicas; Alteração de Características Técnicas; Outorga de Concessão; Outros; Prorrogação da Outorga; Outorga de Concessão; Alteração de Características Técnicas; Alteração de Características Técnicas; Alteração de Características Técnicas; Processo de Autorização(SCG); Transferência de Titularidade; Outros; Outorga de Concessão; Processo de Autorização(SCG); Processo de Concessão | SE | Piraju/SP-Sudeste | UHE.PH.SP.001972-0.01 |  | Não | 01/01/1957 | 25.17 |  |  |  | Hídrica | Potencial hidráulico | PH | Potencial hidráulico
1335 | Lobo | 1272 | 1272 | CGH | Cancelado | Ribeirão do Lobo | Aratu-G-ARATU GERAÇÃO S.A.(07.732.105/0001-84)-Rua Funchal, 411-SP--Participacao: 100,00000 | Serviço Público-SP; Registro-REG | Decreto 60.077 de 16/01/1967; Despacho S/Nº de 04/10/1996; Processo 27100.001961/88-93; Portaria 455 de 06/08/1968; Manifesto 949 de 08/05/1937; Resolução 168 de 29/05/1998; Processo 48100.001149/96-66; Decreto S/Nº de 20/08/1998; Contrato 187 de 27/08/1998; Processo 48100.001114/97-62; Resolução 308 de 05/09/2005; Despacho 1.710 de 28/10/2005; Resolução 553 de 09/05/2006; Contrato 001/2006 Segregação de 22/12/2006; Despacho 2.653 de 22/08/2007; Contrato 001 1º Termo Aditivo de 12/11/2008; Despacho 3.682 de 19/11/2012; Portaria 023 Gar. Física de 19/07/2011; Despacho 1.714 de 28/06/2016; Resolução 6.742 de 05/12/2017; Declaração ZIx37xWZJCF35SP de 21/12/2017; Protocolo 48513.020486/2018-00 de 19/06/2018 | Concessão; Registro | Transferência de Titularidade; Transferência de Titularidade; Alteração de Razão Social; Transferência de Titularidade; Redução de Potência; Desconto TUST/TUSD; Extinção de Outorga; Cancelamento de Registro | SE | Brotas/SP-Sudeste; Itirapina/SP-Sudeste | CGH.PH.SP.001335-8.02 | 50 | Não | 01/01/1936 | 1.11 |  | -22.1614 | -47.9011 | Hídrica | Potencial hidráulico | PH | Potencial hidráulico
2180 | Quilombo | 1540 | 1540 | PCH | Desativada | Jundiaí | ELETROPAULO-ELETROPAULO METROPOLITANA ELETRICIDADE DE SAO PAULO S.A.(61.695.227/0001-93)-Avenida Marcos Penteado de Ulhôa Rodrigues, 939-SP--Participacao: 100,00000 | Serviço Público-SP | Portaria 425 de 14/07/1970; Portaria 1.672 de 02/12/1982; Decreto 87.884 de 01/12/1982; Manifesto 361 de 01/01/1935; Processo 702.291/82; Resolução 072 de 25/03/1998; Processo 48100.001561/97-21; Resolução 426 de 22/12/1998 | Concessão | Transferência de Titularidade; Revogação de Outorga | NE | Jundiaí/SP-Sudeste | PCH.PH.SP.002180-6.01 |  | Não |  | 0 |  |  |  | Hídrica | Potencial hidráulico | PH | Potencial hidráulico
26844 | São Joaquim | 8050 | 8050 | PCH | Operação | Sapucaí-Mirim | -Chimay Empreendimentos e Participações Ltda(13.326.039/0001-45)-Rua Tenerife, 1-SP--Participacao: 100,00000 | Produção Independente de Energia-PIE | Despacho 179 de 11/05/1999; Processo 48100.000311/97-28; Processo 48100.001560/97-68; Processo 48500.004978/00-55; Resolução 465 de 29/11/2000; Contrato 015/1997 de 20/11/1997 Data de Vigência de 20/11/1997 Data de Vigência até 20/11/2027, ; Decreto 24.145 de 01/12/1947; Decreto S/Nº de 19/11/1997 Data de Vigência de 20/11/1997 Data de Vigência até 20/11/2027, ; Resolução 469 de 31/10/2001; Contrato 015/1997-02 de 19/06/2001; Contrato 015/1997-03 de 24/02/2002; Resolução 782 de 23/12/2002; Resolução 365 de 29/07/2003; Contrato 015/1997-05 de 16/11/2004; Contrato 015/1997-06 de 17/11/2004; Contrato 015/1997-01 de 28/10/1999; Contrato 015/1997-04 de 23/08/2002; Resolução 766 de 19/12/2006; Resolução 2.967 de 21/06/2011; Contrato 015/1997-09 de 30/09/2011; Processo 48500.002455/11-16; Contrato 002/2011 de 30/09/2011 Data de Vigência de 20/11/1997 Data de Vigência até 20/11/2027, ; Despacho 2.353 de 17/07/2012; Contrato 002/2011-01 de 27/02/2013; Portaria 023 Gar. Física de 19/07/2011 | Concessão; Concessão; Concessão | Processo de Autorização(SCG); Transferência de Titularidade; Outorga de Concessão; Transferência de Titularidade; Outorga de Concessão; Ampliação de Potência; Transferência de Titularidade; Transferência de Titularidade; Transferência de Titularidade; Transferência de Titularidade; Processo de Autorização(SCG); Outorga de Concessão; Alteração do Regime de Exploração | SE | Guará/SP-Sudeste | PCH.PH.SP.026844-5.01 |  | Sim | 19/07/2002 | 5.07 |  |  |  | Hídrica | Potencial hidráulico | PH | Potencial hidráulico
27107 | Capão Preto | 4300 | 4300 | PCH | Operação | Quilombo/Negro | -Chimay Empreendimentos e Participações Ltda(13.326.039/0001-45)-Rua Tenerife, 1-SP--Participacao: 100,00000 | Serviço Público-SP; Produção Independente de Energia-PIE | Contrato 015/1997 de 20/11/1997 Data de Vigência de 20/11/1997 Data de Vigência até 20/11/2027, ; Processo 27100.000503/88-73; Processo 48100.001560/97-68; Decreto 28.434 de 27/07/1950; Decreto 74.213 de 25/06/1974 Data de Vigência de 25/06/1974 Data de Vigência até 25/06/2004, ; Decreto S/Nº de 19/11/1997 Data de Vigência de 20/11/1997 Data de Vigência até 20/11/2027, ; Processo 48500.004978/00-55; Resolução 465 de 29/11/2000; Processo 48500.002505/01-11; Despacho 453 de 13/07/2001; Contrato 015/1997-02 de 19/06/2001; Resolução 782 de 23/12/2002; Resolução 365 de 29/07/2003; Contrato 015/1997-05 de 16/11/2004; Contrato 015/1997-06 de 17/11/2004; Contrato 015/1997-01 de 28/10/1999; Contrato 015/1997-03 de 24/02/2002; Contrato 015/1997-04 de 23/08/2002; Portaria 442 Gar. Física de 23/09/2005; Contrato 015-8º Termo Aditivo de 27/03/2007; Contrato 015/1997-08 de 27/03/2007; Resolução 766 de 19/12/2006; Resolução 2.967 de 21/06/2011; Contrato 015/1997-09 de 30/09/2011; Processo 48500.002455/11-16; Contrato 002/2011 de 30/09/2011 Data de Vigência de 30/09/2011 Data de Vigência até 20/11/2027, ; Despacho 2.353 de 17/07/2012; Contrato 002/2011-01 de 27/02/2013; Contrato 015/1997-07 de 24/07/2006 | Concessão; Concessão; Concessão; Concessão | Outorga de Concessão; Processo de Autorização(SCG); Alteração de Características Técnicas; Outorga de Concessão; Outorga com REIDI; Transferência de Titularidade; Transferência de Titularidade; Redução de Potência; Transferência de Titularidade; Transferência de Titularidade; Transferência de Titularidade; Processo de Autorização(SCG); Outorga de Concessão; Alteração do Regime de Exploração | SE | São Carlos/SP-Sudeste | PCH.PH.SP.027107-1.01 |  | Sim |  | 2.28 |  |  |  | Hídrica | Potencial hidráulico | PH | Potencial hidráulico
29096 | Sales Oliveira | 1196 | 1196 | UTE | Revogada |  | -Mogiana Alimentos S.A(45.710.423/0044-73)-Rua das Magnólias, 2.405-SP--Participacao: 100,00000 | Autoprodução de Energia-APE | Processo 48500.002271/03-66; Despacho 209 de 18/03/2004; Despacho 1000 de 10/08/2005 | Registro | Revogação de Outorga | SE | Sales Oliveira/SP-Sudeste | UTE.PE.SP.029096-3.01 |  | Não |  | 0 |  |  |  | Fóssil | Petróleo | PE | Óleo Diesel
27266 | Mogi Guaçu | 780 | 0 | CGH | Desativada | Mogi-Guaçu |  |  | Decreto 20.704 de 08/03/1946 |  |  | SE | Mogi Guaçu/SP-Sudeste | CGH.PH.SP.027266-3.01 |  | Não | 12/12/1929 | 0 |  |  |  | Hídrica | Potencial hidráulico | PH | Potencial hidráulico
29097 | Microturgn | 100 | 100 | UTE | Operação |  | -Fundação Universidade Federal de Mato Grosso do Sul(15.461.510/0001-33)-Cidade Universitária, s/nº - Dep. de Engenharia Elétrica-MS--Participacao: 100,00000 | Registro-REG | Processo 48500.004022/03-32; Despacho 211 de 18/03/2004; Ofício 460 de 24/03/2011 | Registro; Registro |  | CO | Campo Grande/MS-Centro Oeste | UTE.GN.MS.029097-1.01 |  | Não | 05/04/2005 | 0 |  |  |  | Fóssil | Gás natural | GN | Gás Natural
29099 | Rio das Pedras | 1000 | 1000 | CGH | Operação | Rio das Pedras | -MAROMBAS GERAÇÃO DE ENERGIA LTDA.(30.066.380/0001-28)-R WALDIR ORTIGARI, 220-SC--Participacao: 100,00000 | Registro-REG | Processo 48500.005777/02-09; Despacho 220 de 19/03/2004; Declaração GS7AGJt2VKA1PZd de 24/02/2017; Declaração 3U52Fte2CKVdeM9 de 07/04/2017; Declaração 14R2MnOtBhJnMB2 de 12/09/2018; Declaração V4Kt1Ke411UJP8U de 21/11/2019; Declaração V3QA9WxZ6hC5eW6 de 11/12/2019; Processo 48500.001302/98-13 ; Decreto 64.253 de 21/03/1969; Portaria 306 de 28/11/1991; Decreto S/Nº de 15/02/1991; Ofício 048 de 13/08/1998 | Registro; Registro; Registro; Registro; Registro; Registro; Concessão; Registro | Processo de Autorização(SCG); Outorga de Concessão; Outorga de Concessão; Outorga de Concessão; Registro de Capacidade Reduzida | S | Curitibanos/SC-Sul | CGH.PH.SC.029099-8.01 | 50 | Não | 01/08/2010 | 0 |  | -27.1404 | -50.546 | Hídrica | Potencial hidráulico | PH | Potencial hidráulico
27274 | Rio Prata | 2135 | 2135 | PCH | Operação | Prata | -Hidrelétrica Comodoro Ltda(26.588.806/0001-36)-Av Prefeito Valdir Masutti, 3818-MT--Participacao: 100,00000 | Produção Independente de Energia-PIE | Processo 48100.001895/94-33; Portaria 300 de 15/07/1997; Resolução 094 de 07/03/2005 Data de Vigência de 15/03/2005 Data de Vigência até 15/03/2035, | Autorização | Processo de Autorização(SCG); Outorga de Autorização | CO | Comodoro/MT-Centro Oeste | PCH.PH.MT.027274-4.01 | 50 | Não | 30/09/1994 | 0 |  | -13.63 | -59.8753 | Hídrica | Potencial hidráulico | PH | Potencial hidráulico
28011 | Coronel Jové Soares Nogueira (benfica) | 850 | 850 | CGH | Operação | Rio São João | -COMPANHIA ITAUNENSE ENERGIA E PARTICIPAÇÕES(21.254.073/0001-80)-Rua João Cerqueira Lima, 133-MG--Participacao: 100,00000 | Registro-REG | Processo 27100.000660/86-90; Decreto 40.305 de 06/11/1956; Portaria 077 de 06/05/1986; Decreto 92.901 de 08/07/1986; Portaria 097 de 25/03/1987; Portaria 120 de 24/05/1988; Despacho 3.449 de 21/11/2007; Despacho 1.892 de 13/05/2008; Despacho 598 de 10/03/2010; Despacho 2.086 de 22/06/2012; Resolução 5.572 de 24/11/2015; Declaração h1GCVPC6299ZF41 de 30/11/2015; Declaração ABFMAVtPPMGBn6P de 13/11/2019; Declaração AQWC2FSStPCBQU7 de 12/02/2020 | Concessão; Registro; Registro; Registro | Autorização para Comercializadora; Extinção de Outorga | SE | Itaúna/MG-Sudeste | CGH.PH.MG.028011-9.02 | 50 | Não | 01/01/1988 | 0 |  | -20.1194 | -44.5331 | Hídrica | Potencial hidráulico | PH | Potencial hidráulico
29107 | Lasa | 33000 | 20700 | UTE | Operação |  | LASA-Linhares Agroindustrial S.A(27.291.400/0001-50)-Praça Praça Nestor Gomes 52, S/N-ES--Participacao: 100,00000 | Produção Independente de Energia-PIE | Processo 48500.000301/04-35; Resolução 127 de 29/03/2004; Resolução 211 de 05/05/2004; Resolução 071 de 14/02/2005; Resolução 353 de 11/11/2005; Despacho 1.927 de 24/11/2005; Despacho 937 de 18/04/2016; Resolução 5.962 de 02/08/2016 Data de Vigência de 10/08/2016 Data de Vigência até 10/08/2051, ; Portaria 271 de 25/09/2017; Despacho 1.361/2018-SFG de 19/06/2018; Despacho 1.514/2018-SFG de 09/07/2018 | Autorização | Processo de Autorização(SCG); Ampliação de Potência; Revogação de Outorga; DRO; Outorga de Autorização; Garantia Física; Liberação de Unidade Geradora para Operação em Teste; Liberação de Unidade Geradora para Operação Comercial | SE | Linhares/ES-Sudeste | UTE.AI.ES.029107-2.01 | 50 | Não | 01/06/1982 | 7.5 |  | -19.3406 | -40.0105 | Biomassa | Agroindustriais | AI | Bagaço de Cana de Açúcar
29127 | Hidrossol | 252 | 252 | UTE | Operação |  | -Hidrossol Indústria e Comércio de Plásticos Ltda(67.504.514/0001-55)-Rua Vereador Ariel Fragata, 274-SP--Participacao: 100,00000 | Registro-REG | Processo 48500.000395/04-89; Despacho 349 de 29/04/2004 | Registro |  | SE | Marília/SP-Sudeste | UTE.PE.SP.029127-7.01 |  | Não | 20/11/2003 | 0 |  |  |  | Fóssil | Petróleo | PE | Óleo Diesel
29129 | Organon | 1150 | 1150 | UTE | Operação |  | -Organon do Brasil Indústria e Comércio Ltda(03.560.974/0001-18)-Rua João Alfredo, 353-SP--Participacao: 100,00000 | Registro-REG | Processo 48500.004452/03-81; Despacho 354 de 30/04/2004 | Registro |  | SE | São Paulo/SP-Sudeste | UTE.PE.SP.029129-3.01 | 0 | Não |  | 0 |  |  |  | Fóssil | Petróleo | PE | Óleo Diesel
29143 | Pira | 16000 | 0 | PCH | Revogada | Peixe | PETROBRAS-PETRÓLEO BRASILEIRO S A PETROBRAS(33.000.167/0001-01)-Avenida República do Chile, 65 -RJ--Participacao: 100,00000 | Produção Independente de Energia-PIE | Processo 48500.000269/03-43; Resolução 195 de 04/05/2004; Resolução 1.159 de 18/12/2007; Resolução 65 de 26/05/2004; Resolução 3.857 de 22/01/2013 | Autorização | Transferência de Titularidade; Garantia Física; Revogação de Outorga | S | Ipira/SC-Sul; Piratuba/SC-Sul | PCH.PH.SC.029143-9.01 |  | Não |  | 9.46 |  |  |  | Hídrica | Potencial hidráulico | PH | Potencial hidráulico
29148 | SVA | 4900 | 4900 | UTE | Operação |  | -Silica Verde do Arroz Ltda(04.905.729/0001-68)-AVENIDA BRAS FARACO, 691 -RS--Participacao: 100,00000 | Registro-REG | Processo 48500.001064/04-68; Processo 48500.001494/02-34; Resolução 205 de 05/05/2004; Despacho 560 de 12/07/2004; Despacho 1.271 de 12/06/2006; Despacho 1.518 de 13/07/2006; Resolução 1.232 de 29/01/2008; Despacho 899 de 06/03/2008; Declaração 9AtY862nPZ8nhlO de 21/10/2014; Portaria 211 de 26/10/2016; Portaria 293 de 27/09/2019 | Registro | Redução de Potência; Redução de Potência; Revogação de Outorga; Garantia Física; Garantia Física | S | Alegrete/RS-Sul | UTE.AI.RS.029148-0.01 | 0 | Não | 01/12/2008 | 2.6 |  | 0 | -75 | Biomassa | Agroindustriais | AI | Casca de Arroz
29154 | Mestre | 2000 | 2000 | CGH | Operação | Córrego Mestre | GERMAT-GERMAT GERADORA DE ENERGIA DO ESTADO DE MATO GROSSO LTDA(05.300.357/0001-09)-EST BR 364 KM 23, 0-MT--Participacao: 100,00000 | Registro-REG | Processo 48500.002588/03-01; Resolução 217 de 05/05/2004; Resolução 1.285 de 04/03/2008; Resolução 1.861 de 24/03/2009; Portaria 251 de 16/05/2005; Despacho 4.122 de 03/12/2013; Despacho 1220-2015-SFG de 24/04/2015; Portaria 720 de 12/08/2010; Resolução 6.704 de 24/10/2017; Declaração 9UPOhxAGU3eM46G de 29/12/2017 | Autorização; Registro | Revogação de Outorga; Alteração de Cronograma; Garantia Física; REIDI; Revogação de Outorga | CO | Santo Antônio do Leverger/MT-Centro Oeste | CGH.PH.MT.029154-4.02 | 50 | Não | 27/10/2014 | 0.8 |  | -15.9781 | -55.3594 | Hídrica | Potencial hidráulico | PH | Potencial hidráulico
28231 | José Barasuol (Antiga Linha 3 Leste) | 14335 | 14335 | PCH | Operação | Ijuí | -COOPERATIVA DE GERAÇÃO DE ENERGIA E DESENVOLVIMENTO SOCIAL LTDA.(08.290.060/0001-06)-Rua do Comércio, 921, sala B-RS--Participacao: 100,00000 | Produção Independente de Energia-PIE | Processo 48500.007365/00-42; Resolução 270 de 17/07/2001 Data de Vigência de 18/07/2001 Data de Vigência até 18/07/2031, ; Despacho 646 de 19/09/2003; Despacho 1.045 - SFG de 31/12/2003; Resolução 2.434 de 01/06/2010; Despacho 2.652 de 02/09/2010; Despacho 2.686 de 10/09/2010; Resolução 266 de 10/06/2003 | Autorização | Processo de Autorização(SCG); Outorga de Autorização; Autorização para Comercializadora; Transferência de Titularidade; Alteração LT Interesse Restrito; Alteração LT Interesse Restrito; Garantia Física | S | Ijuí/RS-Sul | PCH.PH.RS.028231-6.01 | 100 | Não | 31/12/2003 | 8.5 |  | -28.2931 | -53.8742 | Hídrica | Potencial hidráulico | PH | Potencial hidráulico
27062 | Cubatão | 45000 | 0 | UHE | Extinta | Cubatão | -Usina Hidrelétrica Cubatão S.A(01.423.166/0001-83)-Rua Tenente Silveira, 94 - 7º andar -SC--Participacao: 100,00000 | Serviço Público-SP | Portaria 427 de 21/11/1995; Processo 48100.002804/95-02; Contrato 004 de 10/10/1996; Portaria 445 de 06/04/1988; Portaria 230 de 30/07/1992; Portaria 055 de 26/01/1993; Portaria 560 de 13/12/1995; Decreto 1.818 de 13/02/1996; Decreto S/Nº de 27/09/1996; Processo 27100.001026/88-81; Processo 48100.003800/95-89; Portaria 310 de 27/07/2018 | Concessão | Extinção de Outorga | S | Joinville/SC-Sul | UHE.PH.SC.027062-8.01 | 0 | Não |  | 0 |  |  |  | Hídrica | Potencial hidráulico | PH | Potencial hidráulico
2053 | Picada | 50000 | 50000 | UHE | Operação | Peixe | -L.D.Q.S.P.E. GERAÇÃO DE ENERGIA E PARTICIPAÇÕES LTDA.(26.462.706/0001-69)-Área Rural, S/N-MG--Participacao: 100,00000 | Autoprodução de Energia-APE | Despacho 402 de 21/09/2000; Portaria 232 de 07/12/1989; Portaria 114 de 16/07/1991; Decreto 11.112 de 18/12/1942 Data de Vigência de 18/12/1942 Data de Vigência até 18/12/1972, ; Decreto 49.224 de 16/11/1960 Data de Vigência de 16/11/1960 Data de Vigência até 16/11/1990, ; Despacho 169 de 28/04/1999; Processo 27100.003974/88-14; Processo 48500.006354/00-91; Contrato 009/2001 de 15/03/2001 Data de Vigência de 15/03/2001 Data de Vigência até 15/03/2036, ; Decreto S/Nº de 19/02/2001 Data de Vigência de 20/02/2001 Data de Vigência até 20/02/2036, ; Contrato 009/2001-01 de 28/03/2006; Despacho 1.402 - SFG - UG01 de 30/06/2006; Despacho 1.473 - SFG - UG02 de 06/07/2006; Despacho 4.530 de 05/12/2008; Resolução 1.775 de 21/01/2009; Contrato 009/2001-02 de 22/06/2009; Despacho 3 de 02/01/2017; Portaria 178 de 03/05/2017; Resolução 7.270 de 04/09/2018; Contrato 009/2001-03 de 17/04/2019 | Concessão; Concessão; Concessão; Concessão | Outorga de Concessão; Outorga de Concessão; Processo de Concessão; Outorga de Concessão; Outorga de Concessão; Alteração LT Interesse Restrito; Autorização para Comercializadora; Transferência de Titularidade; Transferência de Titularidade; Desconto TUST/TUSD; Garantia Física; Transferência de Titularidade; Transferência de Titularidade | SE | Juiz de Fora/MG-Sudeste | UHE.PH.MG.002053-2.01 | 50 | Sim | 01/07/2006 | 30.8 |  |  |  | Hídrica | Potencial hidráulico | PH | Potencial hidráulico
2353 | Rio do Peixe (Casa de Força I e II) | 18060 | 18060 | UHE | Operação | Peixe | -CPFL Energias Renováveis S.A.(08.439.659/0001-50)-Avenida Doutor Cardoso de Melo, 1184-SP--Participacao: 100,00000 | Serviço Público-SP | Resolução 252 de 17/08/1999; Manifesto 280/1935; Portaria 573 de 15/12/1998 Data de Vigência de 08/07/1995 Data de Vigência até 08/07/2015, ; Contrato 10 de 03/02/1999 Data de Vigência de 08/07/1995 Data de Vigência até 08/07/2015, ; Decreto 22.675 de 27/02/1947; Processo 48100.001168/96-19; Contrato 10/1999-01 de 01/10/1999; Processo 27100.002259/88-65; Portaria 015 de 24/01/1989; Portaria 029 de 13/03/1990; Portaria 333 de 15/04/1994; Portaria 825 de 05/12/1994; Portaria 336 de 16/09/1996; Resolução 568 de 16/05/2006; Contrato 10/1999-02 de 14/08/2006; Portaria 08 de 27/04/2010; Contrato 10/1999-03 de 04/12/2012 Data de Vigência de 04/12/2012 Data de Vigência até 31/12/2042, ; Resolução 4.236 de 09/07/2013; Contrato 10/1999-04 de 18/11/2013; Resolução 5.464 de 22/09/2015; Contrato 10/1999-05 de 30/11/2015; Portaria 1 de 26/01/2011; Contrato 10/1999-06 de 15/12/2017; Resolução 9.230 de 22/09/2020; Contrato 10/1999-07 | Concessão; Concessão; Concessão; Concessão | Transferência de Titularidade; Prorrogação da Outorga; Outorga de Concessão; Alteração de Características Técnicas; Processo de Autorização(SCG); Ampliação de Potência; Transferência de Titularidade; Garantia Física; Prorrogação da Outorga; Transferência de Titularidade; Transferência de Titularidade; Transferência de Titularidade; Garantia Física; Transferência de Titularidade; Transferência de Titularidade | SE | São José do Rio Pardo/SP-Sudeste | UHE.PH.SP.002353-1.01 |  | Não | 01/01/1925 | 5.79 |  |  |  | Hídrica | Potencial hidráulico | PH | Potencial hidráulico
27401 | Campos Novos | 880000 | 880000 | UHE | Operação | Canoas | ENERCAN-CAMPOS NOVOS ENERGIA S.A.(03.356.967/0001-07)-FAZENDA ARANHA, S/N-SC--Participacao: 100,00000 | Produção Independente de Energia-PIE | Contrato 043/2000 de 29/05/2000 Data de Vigência de 29/05/2000 Data de Vigência até 29/05/2035, ; Despacho 165 de 19/04/2000; Processo 48500.004598/99-79; Processo 48500.000077/97-62; Decreto S/Nº de 30/09/1999 Data de Vigência de 29/05/2000 Data de Vigência até 29/05/2035, ; Despacho 552 de 13/12/2000; Resolução 463 de 29/11/2000; Despacho 245 - SFG - UG01 de 02/02/2007; Despacho 426 - SFG - UG02 de 16/02/2007; Despacho 1.404 - SFG - UG03 de 08/05/2007; Contrato 043/2000-01 de 24/08/2011; Portaria 178 de 03/05/2017 | Concessão; Concessão | Outorga de Concessão; Processo de Autorização(SCG); Outorga de Concessão; Outros; Garantia Física | S | Abdon Batista/SC-Sul; Anita Garibaldi/SC-Sul; Campos Novos/SC-Sul; Celso Ramos/SC-Sul | UHE.PH.SC.027401-1.01 | 0 | Sim | 03/02/2007 | 379.7 |  |  |  | Hídrica | Potencial hidráulico | PH | Potencial hidráulico
27414 | Alto Fêmeas I | 10650 | 10650 | UHE | Operação | Fêmeas | AFLUENTE-AFLUENTE GERAÇÃO DE ENERGIA ELÉTRICA S.A(07.620.094/0001-40)-Rua James Joule, 65-SP--Participacao: 100,00000 | Serviço Público-SP | Contrato GTD-010 de 08/08/1997 Data de Vigência de 08/08/1997 Data de Vigência até 08/08/2027, ; Processo 48100.001097/96-64; Decreto S/Nº de 06/08/1997 Data de Vigência de 08/08/1997 Data de Vigência até 08/08/2027, ; Processo 48100.000446/97-57; Portaria 012 de 08/01/1987; Decreto 93.994 de 02/02/1987 Data de Vigência de 03/02/1987 Data de Vigência até 03/02/2017, ; Processo 27100.000911/84-56; Despacho S/Nº de 04/10/1996; Despacho 201 de 01/02/2006; Resolução 306 de 05/09/2005; Contrato Segregação 002-2010 de 20/12/2010 Data de Vigência de 20/12/2010 Data de Vigência até 08/08/2027, ; Portaria 058 Gar. Física de 30/07/2012; Processo 48500.005751/2015-01; Resolução 6.376 de 30/05/2017 Data de Vigência de 07/06/2017 Data de Vigência até 19/10/2027, ; Contrato 002/2010-01 de 11/10/2019 Data de Vigência de 11/10/2019 Data de Vigência até 19/10/2027, ; Processo 48500.001472/2010-55 | Concessão; Concessão; Concessão; Concessão; Concessão | Outorga de Concessão; Outorga de Concessão; Processo de Autorização(SCG); Outorga de Concessão; Transferência de Titularidade; Prorrogação da Outorga; Prorrogação da Outorga; Processo de Concessão | NE | São Desidério/BA-Nordeste | UHE.PH.BA.027414-3.01 | 0 | Não | 01/01/1992 | 8.55 |  |  |  | Hídrica | Potencial hidráulico | PH | Potencial hidráulico
27415 | Santana | 4320 | 4320 | PCH | Operação | Jacaré-Guaçu | -Jayaditya Empreendimentos e Participações Ltda(13.271.413/0001-52)-Avenida Doutor Cardoso de Melo, 1184 -SP--Participacao: 100,00000 | Serviço Público-SP; Produção Independente de Energia-PIE | Contrato 015/1997 de 20/11/1997 Data de Vigência de 20/11/1997 Data de Vigência até 20/11/2027, ; Processo 48100.001560/-97-68; Decreto S/Nº de 19/11/1997 Data de Vigência de 20/11/1997 Data de Vigência até 20/11/2027, ; Processo 48500.004978/00-55; Resolução 465 de 29/11/2000; Contrato 015/1997-02 de 19/06/2001; Resolução 782 de 23/12/2002; Resolução 365 de 29/07/2003; Contrato 015/1997-05 de 16/11/2004; Contrato 015/1997-06 de 17/11/2004; Contrato 015/1997-01 de 28/10/1999; Contrato 015/1997-03 de 24/02/2002; Contrato 015/1997-04 de 23/08/2002; Resolução 766 de 19/12/2006; Resolução 2.967 de 21/06/2011; Contrato 015/1997-09 de 30/09/2011; Processo 48500.002457/11-13; Contrato 003/2011 de 30/09/2011 Data de Vigência de 20/11/1997 Data de Vigência até 20/11/2027, ; Resolução 3.602 de 17/07/2012; Despacho 2.360 de 17/07/2012; Contrato 003/2011-01 de 27/02/2013; Portaria 021 Gar. Física de 19/07/2011 | Concessão; Concessão; Concessão | Outorga de Concessão; Processo de Autorização(SCG); Outorga de Concessão; Processo de Autorização(SCG); Transferência de Titularidade; Transferência de Titularidade; Outros; Transferência de Titularidade; Transferência de Titularidade; Processo de Autorização(SCG); Outorga de Concessão; Alteração do Regime de Exploração | SE | São Carlos/SP-Sudeste | PCH.PH.SP.027415-1.01 |  | Sim |  | 2.62 |  |  |  | Hídrica | Potencial hidráulico | PH | Potencial hidráulico
868 | Corumbataí | 1700 | 1700 | CGH | Operação | RIO CORUMBATAI | -COBUCCIO ENERGIA LTDA(24.565.247/0001-13)-AV FRANCISCO WENCESLAU DOS ANJOS, 529-MG--Participacao: 100,00000 | Registro-REG | Resolução 292 de 11/10/1999; Processo 48500.004704/99-14; Processo 48500.006627/99-46; Resolução 698 de 24/12/2003 Data de Vigência de 29/12/2003 Data de Vigência até 29/12/2033, ; Resolução 1.284 de 04/03/2008; Despacho 2.930 - SFG de 06/08/2008; Portaria 31 Gar. Física de 28/01/2014; Resolução 5.305 de 30/06/2015; Resolução 6.246 de 21/03/2017; Resolução 8.509 de 17/12/2019; Declaração he32QW34tIBG1AS de 24/01/2020; Despacho 1815/2020-SFG de 23/06/2020 | Autorização; Registro | Processo de Autorização(SCG); Outorga de Autorização; Transferência de Titularidade; Revogação de Ato; Transferência de Titularidade; Revogação de Outorga; Liberação de Unidade Geradora para Operação Comercial | SE | Rio Claro/SP-Sudeste | CGH.PH.SP.000868-0.01 | 50 | Não | 07/08/2008 | 0.5 |  | -22.5294 | -47.5911 | Hídrica | Potencial hidráulico | PH | Potencial hidráulico
27228 | Pinhal | 6800 | 6800 | PCH | Operação | Mogi-Guaçu | -Mohini Empreendimentos e Participações Ltda(13.438.769/0001-38)-Rua Fernando de Albuquerque, 31, conjunto 72, 00-SP--Participacao: 100,00000 | Serviço Público-SP; Produção Independente de Energia-PIE | Portaria 093 de 28/04/1988; Contrato 015/1997 de 20/11/1997 Data de Vigência de 20/11/1997 Data de Vigência até 20/11/2027, ; Processo 27103.000374/87-76; Processo 48100.001560/97-68; Decreto S/Nº de 19/11/1997 Data de Vigência de 20/11/1997 Data de Vigência até 20/11/2027, ; Processo 48500.004978/00-55; Resolução 465 de 29/11/2000; Contrato 015-1997-02 de 19/06/2001; Resolução 782 de 23/12/2002; Resolução 365 de 29/07/2003; Contrato 015-1997-05 de 16/11/2004; Contrato 015-1997-06 de 17/11/2004; Contrato 015-1997-01 de 28/10/1999; Contrato 015-1997-03 de 24/02/2002; Contrato 015-1997-04 de 23/08/2002; Resolução 766 de 19/12/2006; Resolução 2.967 de 21/06/2011; Contrato 004/2011 de 30/09/2011 Data de Vigência de 30/09/2011 Data de Vigência até 20/11/2027, ; Processo 48500.002456/11-61; Resolução 3.601 de 17/07/2012; Despacho 2.359 de 17/07/2012; Contrato 004/2011-01 de 27/02/2013 Data de Vigência de 30/09/2011 Data de Vigência até 20/11/2027, ; Resolução 169 Gar. Física de 03/05/2001 | Concessão; Concessão; Concessão; Concessão | Outorga de Concessão; Processo de Autorização(SCG); Processo de Autorização(SCG); Outorga de Concessão; Processo de Autorização(SCG); Transferência de Titularidade; Transferência de Titularidade; Transferência de Titularidade; Transferência de Titularidade; Outorga de Concessão; Processo de Autorização(SCG); Prorrogação da Outorga | SE | Espírito Santo do Pinhal/SP-Sudeste | PCH.PH.SP.027228-0.01 |  | Sim |  | 3.7 |  |  |  | Hídrica | Potencial hidráulico | PH | Potencial hidráulico
27172 | Salto Grande | 4550 | 4550 | PCH | Operação | Atibaia | -Jayaditya Empreendimentos e Participações Ltda(13.271.413/0001-52)-Avenida Doutor Cardoso de Melo, 1184 -SP--Participacao: 100,00000 | Produção Independente de Energia-PIE | Contrato 015/1997 de 20/11/1997 Data de Vigência de 20/11/1997 Data de Vigência até 20/11/2027, ; Decreto 24.145 de 01/12/1947; Processo 27103.000136/89-50; Processo 48100.001560/97-68; Decreto S/Nº de 19/11/1997 Data de Vigência de 20/11/1997 Data de Vigência até 20/11/2027, ; Processo 48500.004978/00-55; Resolução 465 de 29/11/2000; Processo 48500.002531/01-13; Despacho 450 de 13/07/2001; Contrato 015/1997-02 de 19/06/2001; Resolução 280 de 21/05/2002; Contrato 015/1997-04 de 23/08/2002; Resolução 782 de 23/12/2002; Resolução 365 de 29/07/2003; Contrato 015/1997-05 de 16/11/2004; Contrato 015/1997-06 de 17/11/2004; Contrato 015/1997-01 de 28/10/1999; Contrato 015/1997-03 de 24/02/2002; Resolução 766 de 19/12/2006; Resolução 2.967 de 21/06/2011; Contrato 015-9º Termo Aditivo de 30/09/2011; Processo 48500.002457/11-13; Contrato 003/2011 de 30/09/2011 Data de Vigência de 20/11/1997 Data de Vigência até 20/11/2027, ; Resolução 3.602 de 17/07/2012; Despacho 2.360 de 17/07/2012; Contrato 003/2011-01 de 27/02/2013; Portaria 16 Gar. Física de 28/07/2010 | Concessão; Concessão; Concessão | Outorga de Concessão; Transferência de Titularidade; Processo de Autorização(SCG); Outorga de Concessão; Transferência de Titularidade; Ampliação de Potência; Transferência de Titularidade; Transferência de Titularidade; Transferência de Titularidade; Transferência de Titularidade; Processo de Autorização(SCG); Outorga de Concessão; Alteração do Regime de Exploração | SE | Campinas/SP-Sudeste | PCH.PH.SP.027172-1.01 |  | Sim |  | 2.58 |  |  |  | Hídrica | Potencial hidráulico | PH | Potencial hidráulico
27430 | Bom Sucesso | 600 | 600 | CGH | Operação | Rio do Peixe | -PRIMO TEDESCO S.A(83.056.804/0001-30)-Rodovia Comendador Primo Tedesco, S/N-SC--Participacao: 100,00000 | Registro-REG | Processo 29000.020976/91-55; Ofício 946 de 08/09/2008; Declaração h3ZQPx3OA6n876S de 21/02/2017 | Registro; Registro |  | S | Caçador/SC-Sul | CGH.PH.SC.027430-5.01 | 50 | Não | 01/01/1940 | 0 |  | -26.8044 | -51.0111 | Hídrica | Potencial hidráulico | PH | Potencial hidráulico
27448 | Rondon II | 73500 | 73500 | UHE | Operação | Comemoração | Eletrogoes-ELETROGOES S/A(32.923.187/0001-91)-Rua Alceu Amoroso Lima, 172-BA--Participacao: 100,00000 | Serviço Público-SP | Processo 27100.001475/90-90; Resolução 274 de 26/08/1998; Decreto 98.017 de 02/08/1989; Processo 27100.001461/89-41; Processo 27100.002112/89-38; Decreto 98.801 de 08/01/1990 Data de Vigência de 09/01/1990 Data de Vigência até 09/01/2020, ; Contrato 006 de 14/06/1993 Data de Vigência de 14/06/1993 Data de Vigência até 14/06/2023, ; Resolução 365 de 23/12/1999; Contrato 006-1º Termo Aditivo de 12/01/2000; Contrato 006-2º Termo Aditivo de 25/10/2001; Resolução 397 de 10/01/2006; Contrato 006-3º Termo Aditivo de 13/02/2006; Despacho 1.418 - SFG de 30/03/2011; Despacho 2.218 - SFG de 26/05/2011; Despacho 3.613 - SFG de 06/09/2011 | Concessão; Concessão | Outros; Outorga de Concessão; Outorga de Concessão; Ampliação de Potência; Alteração de Cronograma | N | Pimenta Bueno/RO-Norte | UHE.PH.RO.027448-8.01 |  | Não | 31/03/2011 | 0 |  |  |  | Hídrica | Potencial hidráulico | PH | Potencial hidráulico
27919 | Água Limpa | 2760 | 2760 | UTE | Operação |  | -Agroindustrial Oeste Paulista Ltda(04.282.818/0002-86)-Vicinal Mazoto A. Pivaro, s/nº-SP--Participacao: 100,00000 | Registro-REG | Despacho 425 de 08/10/1999; Processo 48500.004817/99-19; Despacho 466 de 17/07/2001; Despacho 1.895 de 18/08/2006 | Registro | Redução de Potência | SE | Monte Aprazível/SP-Sudeste | UTE.AI.SP.027919-6.01 |  | Não | 01/01/2000 | 0 |  |  |  | Biomassa | Agroindustriais | AI | Bagaço de Cana de Açúcar
1562 | Nova Geaze | 48 | 48 | UTE | Operação |  | CERON-ENERGISA RONDONIA - DISTRIBUIDORA DE ENERGIA S.A(05.914.650/0001-66)-Avenida dos Imigrantes, 4137 -RO--Participacao: 100,00000 | Registro-REG | Despacho S/Nº de 01/12/1997; Processo 48100.001756/97-80; Despacho 58 de 10/01/2020 | Registro | Alteração de Razão Social | N | Rolim de Moura/RO-Norte | UTE.PE.RO.001562-8.01 | 0 | Não |  | 0 |  |  |  | Fóssil | Petróleo | PE | Óleo Diesel
28018 | Pirambeira | 528 | 528 | CGH | Operação | Ribeirão das Furnas | -GESM - GERAÇÃO DE ENERGIA SUL DE MINAS S/A(16.365.836/0001-20)-AV HENRIQUE MONAT, 236-MG--Participacao: 100,00000 | Registro-REG | Processo 48500.006771/99-82; Despacho 545 de 11/12/2000; Resolução 005 de 10/01/2001; Despacho 792 de 24/10/2003; Portaria 213 de 29/04/2005; Despacho 1.051 de 23/08/2005; Portaria 30 Gar. Física de 29/01/2015; Ofício 1.478 de 29/08/2013; Declaração VJxSd2WI3AFd8Yh de 20/12/2016 | Registro; Registro |  | SE | Baependi/MG-Sudeste | CGH.PH.MG.028018-6.01 | 50 | Não | 01/01/1927 | 0.24 |  | -21.9277 | -44.7974 | Hídrica | Potencial hidráulico | PH | Potencial hidráulico
28012 | Assis Chateaubriand(Antiga Salto Mimoso) | 29500 | 29500 | UHE | Operação | Pardo | PANTANAL-PANTANAL ENERGÉTICA LTDA(03.771.820/0001-75)-Avenida Almirante Júlio de Sá Bierrenbach, 200-RJ--Participacao: 100,00000 | Produção Independente de Energia-PIE | Processo 48100.001981/97-16; Decreto S/Nº de 03/12/1997 Data de Vigência de 04/12/1997 Data de Vigência até 04/12/2027, ; Contrato 002/1997 de 04/12/1997 Data de Vigência de 04/12/1997 Data de Vigência até 04/12/2027, ; Despacho 1.406 de 04/10/2005; Resolução 164 de 25/04/2005; Resolução 563 de 09/05/2006; Despacho 279 de 31/01/2008; Contrato 002/1997-01 de 16/06/2008; Despacho 443 de 02/02/2009; Despacho 896 de 26/03/2013; Resolução 169 Gar. Física de 03/05/2001; Contrato 002/1997-02 de 04/12/2013; Despacho 1.209 de 02/05/2017 | Concessão; Concessão | Outorga de Concessão; Outorga de Concessão; Transferência de Titularidade; Alteração de Razão Social; Transferência de Titularidade; Desconto TUST/TUSD | CO | Ribas do Rio Pardo/MS-Centro Oeste | UHE.PH.MS.028012-7.01 | 50 | Sim | 01/10/1969 | 20.9 |  |  |  | Hídrica | Potencial hidráulico | PH | Potencial hidráulico
27201 | Nova Esperança do Piriá | 960 | 960 | UTE | Desativada |  | Equatorial PA-EQUATORIAL PARÁ DISTRIBUIDORA DE ENERGIA S.A.(04.895.728/0001-80)-Rodovia Augusto Montenegro, S/N-PA--Participacao: 100,00000 | Serviço Público-SP | Contrato 181 de 28/07/1998; Portaria 224 de 24/03/1994; Processo 48000.004616/93-11; Despacho 541 de 21/12/1999; Decreto S/Nº de 27/07/1998 | Concessão; Concessão | Redução de Potência | N | Nova Esperança do Piriá/PA-Norte | UTE.PE.PA.027201-9.01 |  | Não |  | 0 |  |  |  | Fóssil | Petróleo | PE | Óleo Diesel
2552 | Rorainópolis | 2600 | 2600 | UTE | Operação |  | CERR-Companhia Energética de Roraima(05.938.444/0001-96)-Av. Presidente Castelo Branco, 1163-RR--Participacao: 100,00000 | Registro-REG | Portaria 838 de 16/12/1994; Portaria 248 de 11/09/1987; Portaria 582 de 25/08/1994; Processo 27100.003655/85-85; Processo 48000.004957/93-24; Processo 48500.003232/02-69; Despacho 221 de 17/04/2003 | Registro |  | N | Rorainópolis/RR-Norte | UTE.PE.RR.002552-6.01 |  | Não | 10/10/2002 | 0 |  |  |  | Fóssil | Petróleo | PE | Óleo Diesel
27219 | Três Corações | 25 | 25 | UTE | Operação |  | CERR-Companhia Energética de Roraima(05.938.444/0001-96)-Av. Presidente Castelo Branco, 1163-RR--Participacao: 100,00000 | Registro-REG | Processo 48100.001370/1996-41; Despacho S/Nº de 16/09/1996 | Registro; Registro |  | N | Amajari/RR-Norte | UTE.PE.RR.027219-1.01 | 0 | Não | 15/08/1999 | 0 |  |  |  | Fóssil | Petróleo | PE | Óleo Diesel
27993 | Iguatemi Fortaleza | 4794 | 4794 | UTE | Operação |  | -Condomínio Civil Shopping Center Iguatemi(73.870.909/0001-74)-Av. Washington Soares, 85 -CE--Participacao: 100,00000 | Registro-REG | Processo 48500.007321/00-77; Despacho 460 de 31/10/2000; Despacho 334 de 04/06/2001 | Registro |  | NE | Fortaleza/CE-Nordeste | UTE.GN.CE.027993-5.01 | 0 | Não | 01/11/2000 | 0 |  |  |  | Fóssil | Gás natural | GN | Gás Natural
75 | Alto Guarajus | 232 | 232 | UTE | Operação |  | CERON-ENERGISA RONDONIA - DISTRIBUIDORA DE ENERGIA S.A(05.914.650/0001-66)-Avenida dos Imigrantes, 4137 -RO--Participacao: 100,00000 | Registro-REG | Processo 27100.002278/88-18; Portaria 1.293 de 26/10/1993; Portaria 102 de 16/08/1989; Despacho S/N de 12/11/1996; Despacho 58 de 10/01/2020 | Registro | Alteração de Razão Social | N | Corumbiara/RO-Norte | UTE.PE.RO.000075-2.01 | 0 | Não |  | 0 |  |  |  | Fóssil | Petróleo | PE | Óleo Diesel
27996 | Cesar Park Business Hotel/Globenergy | 2100 | 2100 | UTE | Operação |  | -Inpar Construções e Empreendimentos Imobiliários Ltda(67.571.414/0001-41)-Rua Gomes de Carvalho, 1.306 - 12º andar-SP--Participacao: 100,00000 | Registro-REG | Processo 48500.006488/00-57; Despacho 472 de 06/11/2000; Despacho 888 de 30/10/2001 | Registro |  | SE | Guarulhos/SP-Sudeste | UTE.GN.SP.027996-0.01 | 0 | Não | 07/11/2000 | 0 |  |  |  | Fóssil | Gás natural | GN | Gás Natural
287 | Bom Princípio | 224 | 224 | UTE | Operação |  | CERON-ENERGISA RONDONIA - DISTRIBUIDORA DE ENERGIA S.A(05.914.650/0001-66)-Avenida dos Imigrantes, 4137 -RO--Participacao: 100,00000 | Registro-REG | Processo 27100.002278/88-18; Portaria 102 de 16/08/1989; Despacho 58 de 10/01/2020 | Registro | Alteração de Razão Social | N | Costa Marques/RO-Norte | UTE.PE.RO.000287-9.01 | 0 | Não |  | 0 |  |  |  | Fóssil | Petróleo | PE | Óleo Diesel
715 | Castanho | 17520 | 6000 | UTE | Operação |  | AME-AMAZONAS ENERGIA S.A(02.341.467/0001-20)-Av. Sete de Setembro, 2.414, 2414-AM--Participacao: 100,00000 | Serviço Público-SP | Despacho 150 de 12/04/2000; Portaria 160 de 03/02/1987; Portaria 022 de 14/01/1987; Portaria 226 de 28/08/1984; Portaria 558 de 25/08/1994; Portaria 062 de 02/02/1993; Processo 27100.000172/86-46; Processo 27100.001197/84-41; Processo 48000.001283/92-25; Processo 48500.003715/98-14; Despacho 178 de 10/05/1999; Despacho 515 de 09/12/1999; Portaria 142 de 31/01/1974; Despacho 1.650 de 21/10/2005; Despacho 2.783 de 30/07/2009; Portaria 87 de 20/01/1994 Data de Vigência de 21/01/1994 Data de Vigência até 21/01/2024, ; Despacho 1.398 de 30/05/2016; Resolução 6.038 de 20/09/2016; Processo 48500.001390/2016-04; Resolução 6.677 de 17/10/2017 | Autorização | Redução de Potência; Redução de Potência; Transferência de Titularidade; Outorga de Autorização; Ampliação de Potência; Ampliação de Potência; Prorrogação da Outorga | N | Careiro/AM-Norte | UTE.PE.AM.000715-3.01 | 0 | Não | 01/07/1998 | 0 |  |  |  | Fóssil | Petróleo | PE | Óleo Diesel
1093 | Iauaretê | 1110 | 1110 | UTE | Operação |  | AME-AMAZONAS ENERGIA S.A(02.341.467/0001-20)-Av. Sete de Setembro, 2.414, 2414-AM--Participacao: 100,00000 | Registro-REG | Despacho 150 de 12/04/2000; Portaria 026 de 24/01/1985; Despacho 178 de 10/05/1999; Despacho 515 de 09/12/1999; Processo 27100.004682/84-11; Despacho 558 de 18/12/2000; Decreto 53.794 de 23/03/1964; Portaria 306 de 12/04/1972; Despacho 966 de 26/11/2004; Despacho 967 de 04/08/2005; Despacho 2.280 de 03/10/2006; Ofício 1.573 de 01/12/2011; Declaração G6K8ee4FStQA6V5 de 29/04/2016 | Registro; Registro | Redução de Potência; Transferência de Titularidade; Redução de Potência; Redução de Potência; Redução de Potência | N | Iauretê/AM-Norte | UTE.PE.AM.001093-6.01 |  | Não | 19/03/2011 | 0 |  | 3.4739 | -66.0503 | Fóssil | Petróleo | PE | Óleo Diesel
1329 | Limoeiro | 1425 | 1425 | UTE | Operação |  | AME-AMAZONAS ENERGIA S.A(02.341.467/0001-20)-Av. Sete de Setembro, 2.414, 2414-AM--Participacao: 100,00000 | Serviço Público-SP | Despacho 150 de 12/04/2000; Portaria 173 de 22/05/1995 Data de Vigência de 24/05/1995 Data de Vigência até 24/05/2025, ; Portaria 618 de 31/08/1994; Despacho 178 de 10/05/1999; Despacho 515 de 09/12/1999; Processo 48000.001148/93-61; Portaria 142 de 31/01/1974; Despacho 1.650 de 21/10/2005; Despacho 2.280 de 03/10/2006; Despacho 1.398 de 30/05/2016 | Autorização | Redução de Potência; Outorga de Autorização; Aprovação do PB; Processo de Autorização(SCG); Redução de Potência; Redução de Potência; Ampliação de Potência | N | Japurá/AM-Norte | UTE.PE.AM.001329-3.01 | 0 | Não | 01/08/1998 | 0 |  |  |  | Fóssil | Petróleo | PE | Óleo Diesel
1374 | Com. Indígena Guariba de Pacaraima | 10 | 10 | UTE | Operação |  | Boa Vista-Roraima Energia S.A.(02.341.470/0001-44)-Avenida Capitão Ene Garcez, 691-RR--Participacao: 100,00000 | Registro-REG | Despacho S/Nº de 31/08/1997; Processo 48100.001233/97-51; Despacho 183 de 17/05/1999; Declaração KA2hOI2QdFM8d4M de 04/08/2015; Declaração GldUSxUhYSMthBO de 15/03/2018 | Registro; Registro; Registro | Redução de Potência | N | Pacaraima/RR-Norte | UTE.PE.RR.001374-9.01 | 0 | Não | 01/01/2017 | 0 |  | 4.4214 | -61.1789 | Fóssil | Petróleo | PE | Óleo Combustível
1474 | Mocajuba | 1440 | 0 | UTE | Revogada |  | Equatorial PA-EQUATORIAL PARÁ DISTRIBUIDORA DE ENERGIA S.A.(04.895.728/0001-80)-Rodovia Augusto Montenegro, S/N-PA--Participacao: 100,00000 | Serviço Público-SP | Portaria 335 de 20/04/1994; Portaria 120 de 17/05/1985; Processo 27100.000818/85-31; Processo 48100.000038/93-17; Despacho 049 de 07/02/2001 |  | Revogação de Outorga |  | Mocajuba/PA-Norte |  |  | Não |  | 0
2107 | Pontes e Lacerda | 2304 | 0 | UTE | Extinta |  | EMT-ENERGISA MATO GROSSO - DISTRIBUIDORA DE ENERGIA S.A.(03.467.321/0001-99)-Edifício Rua Vereador João Barbosa Caramuru 184, 184 -MT--Participacao: 100,00000 | Serviço Público-SP | Decreto S/Nº de 10/12/1997; Portaria 151 de 03/07/1985; Processo 27100.000122/85-97; Processo 48100.001234/96-33; Contrato 004 de 11/12/1997; Despacho 3.759 de 20/11/2015; Portaria 307 de 18/07/2018 | Concessão | Alteração de Razão Social; Extinção de Outorga | CO | Pontes e Lacerda/MT-Centro Oeste | UTE.PE.MT.002107-5.01 | 0 | Não |  | 0 |  |  |  | Fóssil | Petróleo | PE | Óleo Diesel
2701 | São Sebastião do Uatumã | 2670 | 2670 | UTE | Operação |  | AME-AMAZONAS ENERGIA S.A(02.341.467/0001-20)-Av. Sete de Setembro, 2.414, 2414-AM--Participacao: 100,00000 | Registro-REG | Portaria 572 de 25/08/1994; Portaria 026 de 24/01/1985; Despacho 178 de 10/05/1999; Despacho 515 de 09/12/1999; Processo 27100.004682/84-11; Despacho 558 de 18/12/2000; Portaria 234 de 11/02/1985; Despacho 966 de 26/11/2004; Despacho 2.280 de 03/10/2006; Declaração CF9x6Q9h37hBF6U de 02/03/2016 | Autorização; Registro | Redução de Potência; Redução de Potência; Redução de Potência | N | São Sebastião do Uatumã/AM-Norte | UTE.PE.AM.002701-4.01 |  | Não | 06/07/2010 | 0 |  | -2.5714 | -57.8694 | Fóssil | Petróleo | PE | Óleo Diesel
2786 | Com. Indígena Surumú | 400 | 400 | UTE | Operação |  | CERR-Companhia Energética de Roraima(05.938.444/0001-96)-Av. Presidente Castelo Branco, 1163-RR--Participacao: 100,00000 | Registro-REG | Portaria 580 de 29/08/1994; Despacho 183 de 17/05/1999; Processo 48000.004955/93-07; Despacho 512 de 31/07/2001; Portaria 177 de 22/05/1995; Despacho 344 de 17/03/2005; Declaração 1ddWel3SxQOJdnt de 22/07/2015 | Registro | Redução de Potência; Redução de Potência; Redução de Potência | N | Pacaraima/RR-Norte | UTE.PE.RR.002786-3.01 |  | Não | 31/07/2001 | 0 |  | 4.1903 | -60.7903 | Fóssil | Petróleo | PE | Óleo Diesel
2887 | Tubarão | 4759.2 | 4759.2 | UTE | Operação |  | CELPE-COMPANHIA ENERGETICA DE PERNAMBUCO(10.835.932/0001-08)-Edifício Avenida João de Barros 111, 111-PE--Participacao: 100,00000 | Serviço Público-SP | Despacho 271 de 30/07/1999; Processo 27100.000911/89-61; Processo 48100.001147/97-11; Processo 48100.003911/95-40; Portaria 462 de 21/12/1989; Portaria 273 de 31/07/1996; Portaria 204 de 05/12/1989; Despacho 1.114 de 30/12/2004; Despacho 2.248 de 27/12/2005; Despacho 135 de 21/01/2008; Ofício 1.286 de 23/10/2008; Ofício 866 de 15/09/2009; Ofício 550 de 01/06/2012; Declaração QAFAJ648xV7Y1GZ de 08/01/2015; Decreto S/N de 22/03/2000 Data de Vigência de 23/03/2000 Data de Vigência até 30/03/2030, ; Ofício 210 de 09/04/2020 | Concessão | Redução de Potência; Redução de Potência; Redução de Potência; Redução de Potência; Registro de Capacidade Reduzida; Outorga de Concessão; Cancelamento de Registro | NE | Fernando de Noronha/PE-Nordeste | UTE.PE.PE.002887-8.01 |  | Não | 15/07/2007 | 0 |  | -3.8492 | -32.4267 | Fóssil | Petróleo | PE | Óleo Diesel
2991 | Vila Bittencourt | 308 | 308 | UTE | Operação |  | AME-AMAZONAS ENERGIA S.A(02.341.467/0001-20)-Av. Sete de Setembro, 2.414, 2414-AM--Participacao: 100,00000 | Registro-REG | Portaria 026 de 24/01/1985; Despacho 178 de 10/05/1999; Despacho 515 de 09/12/1999; Processo 27100.004682/84-11; Despacho 558 de 18/12/2000; Portaria 142 de 31/01/1974; Despacho 1.650 de 21/10/2005; Despacho 2.280 de 03/10/2006; Declaração 936l1JPhVC3ZxG1 de 10/06/2016 | Concessão; Registro | Redução de Potência; Redução de Potência; Redução de Potência | N | Japurá/AM-Norte | UTE.PE.AM.002991-2.01 |  | Não | 13/09/2010 | 0 |  | -1.3914 | -69.4242 | Fóssil | Petróleo | PE | Óleo Diesel
3044 | Vizeu | 1200 | 1200 | UTE | Desativada |  | Equatorial PA-EQUATORIAL PARÁ DISTRIBUIDORA DE ENERGIA S.A.(04.895.728/0001-80)-Rodovia Augusto Montenegro, S/N-PA--Participacao: 100,00000 | Serviço Público-SP | Contrato 181 de 28/07/1998; Despacho 177 de 10/05/1999; Despacho 541 de 21/12/1999; Portaria 027 de 28/01/1985; Processo 48100.000034/93-66; Processo 27100.004683/84-75; Decreto S/Nº de 27/03/1998; Despacho 920 de 09/11/2001 | Concessão | Redução de Potência; Revogação de Outorga | N | Viseu/PA-Norte | UTE.PE.PA.003044-9.01 |  | Não |  | 0 |  |  |  | Fóssil | Petróleo | PE | Óleo Diesel
26723 | Vila Santa Maria do Boiaçú | 400 | 400 | UTE | Operação |  | CERR-Companhia Energética de Roraima(05.938.444/0001-96)-Av. Presidente Castelo Branco, 1163-RR--Participacao: 100,00000 | Registro-REG | Despacho 183 de 17/05/1999; Despacho S/Nº de 31/08/1997; Processo 29000.001382/91-63; Despacho S/Nº de 31/08/1995; Despacho 512 de 31/07/2001; Despacho 210 de 16/04/2003; Despacho 344 de 17/03/2005; Declaração 1Jd4xdKtB6I9FJh de 08/05/2015; Declaração Gnx2J4e41YI9eQF de 23/07/2015 | Registro; Registro | Redução de Potência; Redução de Potência; Redução de Potência; Redução de Potência | N | Rorainópolis/RR-Norte | UTE.PE.RR.026723-6.01 |  | Não | 14/04/2003 | 0 |  | 0.51028 | -61.7889 | Fóssil | Petróleo | PE | Óleo Diesel
27920 | Santa Rosa | 2760 | 2760 | UTE | Operação |  | -Usina Santa Rosa Ltda.(45.483.146/0001-73)-Fazenda Santa Rosa-SP--Participacao: 100,00000 | Registro-REG | Despacho 434 de 18/10/1999; Processo 48500.005059/99-20; Despacho 996 de 10/08/2005 | Registro | Redução de Potência | SE | Boituva/SP-Sudeste | UTE.AI.SP.027920-0.01 |  | Não | 01/01/1987 | 0 |  |  |  | Biomassa | Agroindustriais | AI | Bagaço de Cana de Açúcar
26812 | São Félix do Xingu | 4770 | 0 | UTE | Desativada |  | Equatorial PA-EQUATORIAL PARÁ DISTRIBUIDORA DE ENERGIA S.A.(04.895.728/0001-80)-Rodovia Augusto Montenegro, S/N-PA--Participacao: 100,00000 | Serviço Público-SP | Portaria 075 de 31/08/1993; Despacho 177 de 10/05/1999; Despacho 541 de 21/12/1999; Processo 48000.005885/92-70; Processo 48500.003722/98-80; Contrato 181 de 28/07/1998; Portaria 1.075 de 31/08/1993; Portaria 264 de 05/07/1995; Portaria 583 de 25/08/1994; Portaria 045 de 17/03/1995; Decreto S/Nº de 27/07/1998; Resolução 619 de 25/11/2003 | Autorização | Redução de Potência; Redução de Potência; Ampliação de Potência; Revogação de Outorga | N | São Félix do Xingu/PA-Norte | UTE.PE.PA.026812-7.01 |  | Não |  | 0 |  |  |  | Fóssil | Petróleo | PE | Óleo Diesel
26826 | São Geraldo do Araguaia | 2320 | 0 | UTE | Desativada |  | Equatorial PA-EQUATORIAL PARÁ DISTRIBUIDORA DE ENERGIA S.A.(04.895.728/0001-80)-Rodovia Augusto Montenegro, S/N-PA--Participacao: 100,00000 | Serviço Público-SP | Contrato 181 de 28/07/1998; Portaria 104 de 26/02/1993; Portaria 488 de 01/06/1993; Despacho 177 de 10/05/1999; Despacho 541 de 21/12/1999; Processo 27100.001806/90-55; Processo 48000.001487/92-75; Processo 48500.003722/98-80; Despacho 049 de 07/02/2001 | Registro | Revogação de Outorga |  | São Geraldo do Araguaia/PA-Norte | UTE.PE.PA.026826-7.01 |  | Não |  | 0 |  |  |  | Fóssil | Petróleo | PE | Óleo Diesel
26827 | São Gonçalo | 210800 | 0 | UTE | Desativada |  | FURNAS-FURNAS-CENTRAIS ELÉTRICAS S.A.(23.274.194/0001-19)-Avenida Graça Aranha, 26-RJ--Participacao: 100,00000 | Serviço Público-SP | Portaria 931 de 14/07/1977; Processo 702.069-77; Processo 48100.001172/96-88; Despacho 288 de 09/05/2001; Resolução 342 de 25/06/2002; Processo 48500.001564/01-37; Decreto 32.078 de 12/01/1953; Decreto 44.783 de 06/11/1958; Processo 48500.000500/01-19; Contrato 004 de 12/11/2004; Resolução 2.147 de 27/10/2009; Portaria 245 de 20/04/2012; Portaria 193 de 28/05/2018 | Autorização | Ampliação de Potência; Revogação de Outorga; Outros | SE | São Gonçalo/RJ-Sudeste | UTE.GN.RJ.026827-5.01 |  | Não |  | 0 |  |  |  | Fóssil | Gás natural | GN | Gás Natural
26857 | São José do Xingú | 1752 | 1752 | UTE | Desativada |  | EMT-ENERGISA MATO GROSSO - DISTRIBUIDORA DE ENERGIA S.A.(03.467.321/0001-99)-Edifício Rua Vereador João Barbosa Caramuru 184, 184 -MT--Participacao: 100,00000 | Serviço Público-SP | Despacho 243 de 06/06/2000; Contrato 004 de 11/12/1997; Decreto S/Nº de 10/12/1997; Despacho S/Nº de 31/08/1997; Despacho 229 de 28/06/1999; Processo 48000.004614/93-88; Processo 48100.001234/96-33; Processo 48500.003728/98-66; Despacho 521 de 21/08/2002; Despacho 892 de 21/11/2003; Despacho 404 de 31/03/2005; Despacho 178 de 27/01/2006; Despacho 2.316 de 04/10/2006; Ofício 1.400 de 06/10/2011 | Concessão | Redução de Potência; Redução de Potência; Redução de Potência; Redução de Potência; Redução de Potência; Redução de Potência; Desativação | CO | São José do Xingu/MT-Centro Oeste | UTE.PE.MT.026857-7.01 |  | Não | 01/08/2006 | 0 |  |  |  | Fóssil | Petróleo | PE | Óleo Diesel
27928 | Santa Cecília | 424 | 424 | CGH | Operação | Ribeirão Bom Sucesso | -ZONA DA MATA GERAÇÃO S/A(04.677.733/0001-16)-Rua Pasteur, 125-MG--Participacao: 100,00000 | Registro-REG | Processo 48100.001163/96-97; Ofício 091 de 03/11/1998; Despacho 2.961 de 25/09/2007; Processo 48500.002809/04-41; Portaria 3 de 30/01/2012; Portaria 058 Gar. Física de 30/07/2012; Declaração lUJtG3MJZJSMW1M de 05/09/2018 | Registro; Registro | Transferência de Titularidade | SE | Miraí/MG-Sudeste | CGH.PH.MG.027928-5.01 | 50 | Não | 01/01/1950 | 0.15 |  | -21.1458 | -42.5966 | Hídrica | Potencial hidráulico | PH | Potencial hidráulico
85 | Amapá II | 7500 | 7500 | UTE | Operação |  | CEA-COMPANHIA DE ELETRICIDADE DO AMAPÁ(05.965.546/0001-09)-Avenida Padre Júlio Maria Lombaerd, 1900-AP--Participacao: 100,00000 | Serviço Público-SP | Processo 48000.004576/93-91; Portaria 1.473 de 29/11/1993 Data de Vigência de 19/01/1994 Data de Vigência até 19/01/2024, ; Portaria 1.081 de 01/09/1993 | Autorização | Processo de Autorização(SCG); Outorga de Autorização; Aprovação do PB | N | Amapá/AP-Norte | UTE.PE.AP.000085-0.01 | 0 | Não | 01/01/1994 | 0 |  |  |  | Fóssil | Petróleo | PE | Óleo Diesel
27874 | Maloca Vista Alegre | 24 | 24 | UTE | Operação |  | CERR-Companhia Energética de Roraima(05.938.444/0001-96)-Av. Presidente Castelo Branco, 1163-RR--Participacao: 100,00000 | Registro-REG | Despacho 183 de 17/05/1999; Despacho S/Nº de 31/08/1997; Processo 48100.001212/97-81 | Registro | Redução de Potência | N | Boa Vista/RR-Norte | UTE.PE.RR.027874-2.01 | 0 | Não | 22/09/1997 | 0 |  |  |  | Fóssil | Petróleo | PE | Óleo Diesel
1210 | Jacaré | 434 | 434 | UTE | Operação |  | AME-AMAZONAS ENERGIA S.A(02.341.467/0001-20)-Av. Sete de Setembro, 2.414, 2414-AM--Participacao: 100,00000 | Registro-REG | Despacho 515 de 09/12/1999; Processo 48500.004607/99-68; Portaria 727 de 24/10/1968; Despacho 966 de 26/11/2004; Despacho 2.280 de 03/10/2006; Ofício 1.573 de 01/12/2011 | Registro | Redução de Potência; Redução de Potência; Redução de Potência | N | Manacapuru/AM-Norte | UTE.PE.AM.001210-6.01 |  | Não | 01/11/2002 | 0 |  |  |  | Fóssil | Petróleo | PE | Óleo Diesel
1273 | Juína | 13952 | 14128 | UTE | Desativada |  | EMT-ENERGISA MATO GROSSO - DISTRIBUIDORA DE ENERGIA S.A.(03.467.321/0001-99)-Edifício Rua Vereador João Barbosa Caramuru 184, 184 -MT--Participacao: 100,00000 | Serviço Público-SP | Resolução 316 de 11/11/1999; Decreto S/Nº de 10/12/1997 Data de Vigência de 11/12/1997 Data de Vigência até 11/12/2027, ; Contrato 004 de 11/12/1997; Portaria 388 de 19/09/1997; Portaria 1.010 de 24/08/1993; Portaria 151 de 03/07/1985; Portaria 201 de 07/08/1984; Portaria 612 de 31/08/1994; Processo 27100.000122/85-97; Processo 27100.000300/84-62; Processo 48000.002448/93-30; Processo 48100.001234/96-33; Processo 48500.003728/98-66; Despacho 972 de 03/12/2001; Portaria 1.229 de 05/09/1984 | Concessão | Ampliação de Potência; Outorga de Concessão; Redução de Potência | CO | Juína/MT-Centro Oeste | UTE.PE.MT.001273-4.01 |  | Não |  | 0 |  |  |  | Fóssil | Petróleo | PE | Óleo Diesel
1334 | Lizarda | 461 | 481 | UTE | Desativada |  | ETO-ENERGISA TOCANTINS DISTRIBUIDORA DE ENERGIA S.A.(25.086.034/0001-71)-Quadra ACNE 11 Avenida LO 4, 12-B-TO--Participacao: 100,00000 | Serviço Público-SP | Despacho 488 de 02/12/1999; Processo 27100.000116/87-56; Processo 29000.029577/91-69; Processo 48500.003729/98-29; Portaria 163 de 04/06/1987; Portaria 024 de 25/01/1993; Despacho 235 de 30/06/1999; Despacho 921 de 09/11/2001 | Registro | Redução de Potência; Revogação de Outorga | N | Lizarda/TO-Norte | UTE.PE.TO.001334-0.01 |  | Não |  | 0 |  |  |  | Fóssil | Petróleo | PE | Óleo Diesel
748 | Centro Novo | 550.4 | 275 | UTE | Desativada |  | Equatorial MA-EQUATORIAL MARANHÃO DISTRIBUIDORA DE ENERGIA S.A(06.272.793/0001-84)-Edifício Alameda A 100 Quadra SQS, 100-MA--Participacao: 100,00000 | Serviço Público-SP | Processo 48100.001134/97-70; Despacho S/Nº de 31/08/1997; Despacho 988 de 06/12/2001 | Registro | Revogação de Outorga | NE | Centro Novo do Maranhão/MA-Nordeste | UTE.PE.MA.000748-0.01 |  | Não |  | 0 |  |  |  | Fóssil | Petróleo | PE | Óleo Diesel
27906 | Benálcool | 4200 | 4200 | UTE | Operação |  | -Benálccol Açúcar e Álcool S.A(44.978.450/0001-29)-Fazenda Lago Azul -SP--Participacao: 100,00000 | Registro-REG | Processo 48500.004571/00-28; Ofício 869 de 28/08/2008; Despacho 306 de 18/07/2000; Despacho 177 de 25/01/2011 | Registro | DRO | SE | Bento de Abreu/SP-Sudeste | UTE.AI.SP.027906-4.01 | 0 | Não | 28/08/2008 | 0 |  |  |  | Biomassa | Agroindustriais | AI | Bagaço de Cana de Açúcar
788 | Codajás / Am | 4570 | 4570 | UTE | Operação |  | ELETRONORTE-Centrais Elétricas do Norte do Brasil S.A. ELETRONORTE(00.357.038/0001-16)-SCN Quadra 06 Conjunto A Blocos B e C Entrada Norte, 06 -DF--Participacao: 100,00000 | Registro-REG | Portaria 1.521 de 06/11/1984; Portaria 026 de 24/01/1985; Portaria 572 de 25/08/1994; Processo 27100.004682/84-11; Processo 4.021/67; Processo 48500.003715/98-14; Despacho S/Nº de 02/09/1968; Despacho 178 de 10/05/1999; Despacho 515 de 09/12/1999; Portaria 727 de 24/10/1968; Despacho 966 de 26/11/2004; Despacho 967 de 04/08/2005; Despacho 2.280 de 03/10/2006; Despacho 2.783 de 30/07/2009; Declaração tZW6YtUdhWMVAAU de 07/10/2014; Declaração WKGIW5d1QhOC9O7 de 07/08/2019; Declaração hUW555A6SMUSJUY de 14/10/2021 | Registro; Registro; Registro | Redução de Potência; Redução de Potência; Redução de Potência; Redução de Potência; Transferência de Titularidade; Registro de Capacidade Reduzida | N | Codajás/AM-Norte | UTE.GN.AM.000788-9.02 | 0 | Não | 29/11/2013 | 0 |  | -3.7831 | -62.0344 | Fóssil | Gás natural | GN | Gás Natural
27074 | Com. Indígena Jacamim | 24 | 24 | UTE | Operação |  | CERR-Companhia Energética de Roraima(05.938.444/0001-96)-Av. Presidente Castelo Branco, 1163-RR--Participacao: 100,00000 | Registro-REG | Despacho 183 de 17/05/1999; Processo 48500.001806/98-05; Despacho 344 de 17/03/2005; Declaração 2YQd298xM9At7VU de 22/07/2015 | Registro | Redução de Potência | N | Bonfim/RR-Norte | UTE.PE.RR.027074-1.01 |  | Não | 17/05/1999 | 0 |  | 2.175 | -59.7983 | Fóssil | Petróleo | PE | Óleo Diesel
1595 | Nutepa | 24000 | 24000 | UTE | Extinta |  | CGT-COMPANHIA DE GERAÇÃO E TRANSMISSÃO DE ENERGIA ELÉTRICA DO SUL DO BRASIL - ELETROBRAS CGT ELETROSUL(02.016.507/0001-69)-Edifício Rua Deputado Antônio Edu Vieira 999, 999-SC--Participacao: 100,00000 | Serviço Público-SP | Portaria 265 de 27/07/1999 Data de Vigência de 08/07/1995 Data de Vigência até 08/07/2015, ; Decreto S/Nº de 15/10/1997; Processo 48100.000932/97-75; Contrato 067 de 13/09/2000 Data de Vigência de 13/09/2000 Data de Vigência até 07/07/2015, ; Contrato 067-1ºTermo Aditivo de 03/04/2001; Contrato 067-2º Termo Aditivo de 26/07/2010; Despacho 857/2018 de 17/04/2018; Portaria 488 de 04/12/2018 | Concessão | Prorrogação da Outorga; Desativação; Extinção de Outorga | S | Porto Alegre/RS-Sul | UTE.PE.RS.001595-4.01 | 0 | Não |  | 6.1 |  |  |  | Fóssil | Petróleo | PE | Óleo Combustível
2888 | Tucumã | 4840 | 0 | UTE | Desativada |  | Equatorial PA-EQUATORIAL PARÁ DISTRIBUIDORA DE ENERGIA S.A.(04.895.728/0001-80)-Rodovia Augusto Montenegro, S/N-PA--Participacao: 100,00000 | Serviço Público-SP | Portaria 096 de 17/02/1993; Despacho 177 de 10/05/1999; Despacho 541 de 21/12/1999; Processo 27100.001922/90-56; Processo 48100.001385/97-08; Decreto S/Nº de 27/07/1998; Contrato 181 de 28/07/1998; Portaria 164 de 22/05/1995; Portaria 599 de 31/08/1994; Portaria 917 de 28/07/1993; Resolução 619 de 25/11/2003 | Autorização | Redução de Potência; Redução de Potência; Ampliação de Potência; Revogação de Outorga | N | Tucumã/PA-Norte | UTE.PE.PA.002888-6.01 |  | Não |  | 0 |  |  |  | Fóssil | Petróleo | PE | Óleo Diesel
270 | Boa Vista do Ramos | 2760 | 2062 | UTE | Operação |  | AME-AMAZONAS ENERGIA S.A(02.341.467/0001-20)-Av. Sete de Setembro, 2.414, 2414-AM--Participacao: 100,00000 | Serviço Público-SP | Processo 27100.004682/84-11; Processo 48500.003715/98-14; Processo 702.936/81; Portaria 026 de 24/01/1985; Portaria 521 de 03/05/1983; Portaria 572 de 25/08/1994 Data de Vigência de 29/08/1994 Data de Vigência até 29/08/2024, ; Despacho S/Nº; Despacho 178 de 10/05/1999; Despacho 515 de 09/12/1999; Despacho 558 de 18/12/2000; Despacho 967 de 04/08/2005; Despacho 2.280 de 03/10/2006; Despacho 2.783 de 30/07/2009; Despacho 1.398 de 30/05/2016; Despacho 2.328 de 31/08/2016; Processo 48500.001390/2016-04 | Autorização | Processo de Autorização(SCG); Processo de Autorização(SEL); Aprovação do PB; Outorga de Autorização; Redução de Potência; Redução de Potência; Redução de Potência; Transferência de Titularidade; Ampliação de Potência; Ampliação de Potência | N | Boa Vista do Ramos/AM-Norte | UTE.PE.AM.000270-4.01 | 0 | Não | 01/07/2002 | 0 |  |  |  | Fóssil | Petróleo | PE | Óleo Diesel
2277 | Rio Acre | 45497 | 45497.1 | UTE | Revogada |  | ELETRONORTE-Centrais Elétricas do Norte do Brasil S.A. ELETRONORTE(00.357.038/0001-16)-SCN Quadra 06 Conjunto A Blocos B e C Entrada Norte, 06 -DF--Participacao: 100,00000 | Serviço Público-SP | Portaria 097 de 05/04/1995; Portaria 073 de 03/05/1991; Portaria 606 de 31/08/1994; Processo 27100.002381/88-69; Portaria 343 de 19/05/1989; Despacho 1.971 de 16/05/2008; Portaria 294 de 05/07/2018 | Autorização | Redução de Potência; Revogação de Outorga | N | Rio Branco/AC-Norte | UTE.PE.AC.002277-2.01 | 0 | Não | 01/01/1999 | 0 |  |  |  | Fóssil | Petróleo | PE | Óleo Diesel
27243 | Santa Cruz | 1000000 | 350000 | UTE | Operação |  | FURNAS-FURNAS-CENTRAIS ELÉTRICAS S.A.(23.274.194/0001-19)-Avenida Graça Aranha, 26-RJ--Participacao: 100,00000 | Serviço Público-SP | Processo 48100.001175/96-76; Processo 707.555/70; Decreto 52.394 de 22/09/1963; Despacho 372 de 31/08/2000; Despacho S/Nº de 04/10/1996; Resolução 294 de 28/05/2002; Decreto 60.350 de 10/03/1967; Portaria 226 de 30/09/2004 Data de Vigência de 08/07/1995 Data de Vigência até 08/07/2015, ; Processo 48500.000500/01-19; Contrato 004 de 12/11/2004 Data de Vigência de 07/07/1995 Data de Vigência até 07/07/2015, ; Resolução 232 de 27/06/2005; Despacho 1.122/2004-SFG de 30/12/2004; Processo 48500.001016/14-39; Resolução 4.865 de 07/10/2014; Despacho 1.110/2010-SFG de 26/04/2010; Despacho 3.263/2012-SFG de 19/10/2012 | Concessão; Concessão; Concessão | Ampliação de Potência; Ampliação de Potência; Prorrogação da Outorga; Outorga de Concessão; Liberação de Unidade Geradora para Operação Comercial; Alteração de Cronograma; Liberação de Unidade Geradora para Operação Comercial; Suspensão de operação comercial de unidade geradora | SE | Rio de Janeiro/RJ-Sudeste | UTE.GN.RJ.027243-4.01 |  | Não | 01/07/1967 | 732.7 |  |  |  | Fóssil | Gás natural | GN | Gás Natural
1987 | Paredão | 120 | 120 | UTE | Revogada |  | CERR-Companhia Energética de Roraima(05.938.444/0001-96)-Av. Presidente Castelo Branco, 1163-RR--Participacao: 100,00000 | Serviço Público-SP | Despacho 183 de 17/05/1999; Processo 48500.001806/98-05; Despacho 512 de 31/07/2001; Despacho 344 de 17/03/2005; Despacho 1.469 de 10/04/2008 | Registro | Redução de Potência; Redução de Potência; Revogação de Outorga | N | Alto Alegre/RR-Norte | UTE.PE.RR.001987-9.01 |  | Não | 01/09/2004 | 0 |  |  |  | Fóssil | Petróleo | PE | Óleo Diesel
625 | Campos Novos | 360 | 360 | UTE | Operação |  | CERR-Companhia Energética de Roraima(05.938.444/0001-96)-Av. Presidente Castelo Branco, 1163-RR--Participacao: 100,00000 | Registro-REG | Processo 48500.001806/98-05; Despacho 183 de 17/05/1999; Despacho 512 de 31/07/2001; Despacho 344 de 17/03/2005 | Registro | Redução de Potência; Redução de Potência | N | Iracema/RR-Norte | UTE.PE.RR.000625-4.01 |  | Não | 01/04/2001 | 0 |  |  |  | Fóssil | Petróleo | PE | Óleo Diesel
980 | Fortaleza do Abunã | 384 | 384 | UTE | Cancelado |  | -GUASCOR DO BRASIL LTDA(01.676.897/0001-30)-Edifício Avenida Mutinga 3800, 3800-SP--Participacao: 100,00000 | Registro-REG | Portaria 318 de 26/11/1984; Despacho S/Nº de 12/11/1996; Processo 27100.001517/87-32; Processo 27100.002197/84-86; Processo 48500.001650/98-08; Despacho 550 de 11/12/2000; Resolução 260 de 12/08/1998; Portaria 1.366 de 04/11/1993; Portaria 153 de 11/07/1988; Resolução 54 de 17/02/2004; Resolução 938 de 29/05/2007; Ofício 711 de 08/09/2010; Ofício 848 de 28/09/2010 | Registro | Redução de Potência; Redução de Potência; Redução de Potência; Cancelamento de Registro | N | Porto Velho/RO-Norte | UTE.PE.RO.000980-6.01 | 0 | Não | 18/12/1999 | 0 |  |  |  | Fóssil | Petróleo | PE | Óleo Diesel
3038 | Vista Alegre do Abunã | 8060 | 8060 | UTE | Revogada |  | -GUASCOR DO BRASIL LTDA(01.676.897/0001-30)-Edifício Avenida Mutinga 3800, 3800-SP--Participacao: 100,00000 | Produção Independente de Energia-PIE | Portaria 102 de 16/08/1989; Portaria 1.293 de 26/10/1993; Resolução 260 de 12/08/1998; Decreto 32.111 de 21/01/1953; Processo 27100.002278/88-18; Processo 48500.001650/98-08; Despacho 550 de 11/12/2000; Despacho 1.910 de 21/11/2005; Resolução 810 de 06/02/2007; Resolução 938 de 29/05/2007; Despacho 4.408 de 28/11/2008; Processo 48500.005067/10-14; Resolução 2.766 de 08/02/2011; Despacho 2.670 de 28/08/2012; Despacho 329 de 08/02/2013; Resolução 6.287 de 11/04/2017 | Autorização | Redução de Potência; Redução de Potência; Redução de Potência; Redução de Potência; Redução de Potência; Ampliação de Potência; Revogação de Outorga | N | Porto Velho/RO-Norte | UTE.PE.RO.003038-4.01 | 0 | Não | 01/07/1998 | 0 |  |  |  | Fóssil | Petróleo | PE | Óleo Diesel
26731 | Santa Rosa dos Purus | 905.6 | 905.6 | UTE | Cancelado |  | -GUASCOR DO BRASIL LTDA(01.676.897/0001-30)-Edifício Avenida Mutinga 3800, 3800-SP--Participacao: 100,00000 | Registro-REG | Resolução 449 de 29/12/1998; Processo 48500.004911/98-98; Despacho 041 de 11/02/2003; Despacho 347 de 10/06/2003; Despacho 2.513 de 30/10/2006; Ofício 1.134 de 30/12/2010; Ofício 1.472 de 28/08/2013; Ofício 1.005 de 14/11/2012; Ofício 1.416 de 14/12/2016 | Registro | Redução de Potência; Redução de Potência; Redução de Potência; Cancelamento de Registro | N | Santa Rosa do Purus/AC-Norte | UTE.PE.AC.026731-7.01 | 0 | Não | 15/08/2013 | 0 |  |  |  | Fóssil | Petróleo | PE | Óleo Diesel
3 | B | 120000 | 120000 | UTE | Revogada |  | -El Paso Amazonas Energia S.A(02.030.954/0001-72)-Av. Pasteur, 154 - 12º andar-RJ--Participacao: 100,00000 | Produção Independente de Energia-PIE | Processo 48500.003156/99-13; Processo 48100.001755/97-17; Portaria 323 de 05/11/1997; Resolução 335 de 07/12/1999; Resolução 1.206 de 15/01/2008 | Autorização | Redução de Potência; Revogação de Outorga | N | Manaus/AM-Norte | UTE.PE.AM.000003-5.01 |  | Não | 01/01/1998 | 0 |  |  |  | Fóssil | Petróleo | PE | Óleo Diesel
1 | A | 50400 | 50400 | UTE | Revogada |  | -El Paso Amazonas Energia S.A(02.030.954/0001-72)-Av. Pasteur, 154 - 12º andar-RJ--Participacao: 100,00000 | Produção Independente de Energia-PIE | Processo 48500.003156/99-13; Portaria 323 de 05/11/1997; Resolução 335 de 07/12/1999; Processo 48100.001755/97-17; Resolução 1.206 de 15/01/2008 | Autorização | Redução de Potência; Revogação de Outorga | N | Manaus/AM-Norte | UTE.PE.AM.000001-9.01 |  | Não | 01/01/1998 | 0 |  |  |  | Fóssil | Petróleo | PE | Óleo Diesel
61 | Altamira | 10050 | 10050 | UTE | Revogada |  | Equatorial PA-EQUATORIAL PARÁ DISTRIBUIDORA DE ENERGIA S.A.(04.895.728/0001-80)-Rodovia Augusto Montenegro, S/N-PA--Participacao: 100,00000 | Serviço Público-SP | Processo 27100.004683/84-75; Processo 48100.000035/93-29; Processo 48100.001072/96-33; Processo 703.094/82; Resolução 232 de 16/07/1998; Portaria 961 de 10/08/1983; Portaria 027 de 28/01/1985; Portaria 518 de 27/12/1996; Portaria 077 de 25/05/1983; Portaria 301 de 05/04/1994; Portaria 584 de 25/08/1994; Portaria 085 de 27/03/1995; Decreto 56.169 de 28/04/1965; Resolução 065 de 22/02/2001 | Autorização | Revogação de Outorga |  | Altamira/PA-Norte |  |  | Não |  | 0
333 | Buritis /Fernandes Rivero (Vencida outorga) | 13645 | 12800 | UTE | Revogada |  | -GUASCOR DO BRASIL LTDA(01.676.897/0001-30)-Edifício Avenida Mutinga 3800, 3800-SP--Participacao: 100,00000 | Produção Independente de Energia-PIE | Resolução 260 de 12/08/1998; Processo 48500.001650/98-08; Despacho 550 de 11/12/2000; Despacho S/N de 31/10/1995; Despacho S/N de 11/11/1996; Despacho 801 de 09/10/2001; Resolução 54 de 17/02/2004; Despacho 1.052 de 23/04/2005; Resolução 810 de 06/02/2007; Resolução 938 de 29/05/2007; Despacho 4.408 de 28/11/2008; Despacho 4.539 de 08/12/2008 | Registro | Redução de Potência; Redução de Potência; Redução de Potência; Redução de Potência; Redução de Potência; Redução de Potência | N | Buritis/RO-Norte | UTE.PE.RO.000333-6.01 |  | Não | 07/02/2000 | 0 |  |  |  | Fóssil | Petróleo | PE | Óleo Diesel
663 | Capixaba | 946 | 946 | UTE | Desativada |  | -GUASCOR DO BRASIL LTDA(01.676.897/0001-30)-Edifício Avenida Mutinga 3800, 3800-SP--Participacao: 100,00000 | Produção Independente de Energia-PIE | Resolução 449 de 29/12/1998; Processo 27100.003349/87-19; Processo 48500.004911/98-98; Portaria 005 de 12/01/1994; Despacho 041 de 11/02/2003; Despacho 2.513 de 30/10/2006 | Autorização | Redução de Potência; Redução de Potência | N | Capixaba/AC-Norte | UTE.PE.AC.000663-7.01 |  | Não | 05/10/2000 | 0 |  |  |  | Fóssil | Petróleo | PE | Óleo Diesel
776 | Chupinguaia | 3821 | 3821 | UTE | Cancelado |  | -GUASCOR DO BRASIL LTDA(01.676.897/0001-30)-Edifício Avenida Mutinga 3800, 3800-SP--Participacao: 100,00000 | Registro-REG | Portaria 102 de 16/08/1989; Portaria 1.293 de 26/10/1993; Processo 27100.002278/88-18; Processo 48500.001650/98-08; Resolução 317 de 02/10/1998; Despacho 550 de 11/12/2000; Despacho 801 de 09/10/2001; Resolução 54 de 17/02/2004; Despacho 1.052 de 23/08/2005; Resolução 810 de 06/02/2007; Resolução 938 de 29/05/2007; Despacho 4.408 de 28/11/2008; Despacho 79 de 15/01/2018; Processo 48500.005718/2008-43 | Registro | Redução de Potência; Redução de Potência; Redução de Potência; Redução de Potência; Redução de Potência; Redução de Potência; Cancelamento de Registro | N | Chupinguaia/RO-Norte | UTE.PE.RO.000776-5.01 | 0 | Não | 01/03/2000 | 0 |  |  |  | Fóssil | Petróleo | PE | Óleo Diesel
27933 | Camaçari | 360000 | 360000 | UTE | Extinta |  | CHESF-COMPANHIA HIDRO ELÉTRICA DO SÃO FRANCISCO(33.541.368/0001-16)-Edifício Rua Delmiro Gouveia 333, 333-PE--Participacao: 100,00000 | Serviço Público-SP | Processo 704.194-75; Portaria 1.068 de 11/08/1977; Despacho S/Nº de 04/10/1996; Processo 48500.006507/01-81; Resolução 295 de 28/05/2002; Resolução 603 de 18/11/2003; Processo 48500.000752/01-10; Contrato 006 de 12/11/2004 Data de Vigência de 09/08/1977 Data de Vigência até 10/08/2007, ; Resolução 417 de 20/12/2004; Despacho 1.295 de 22/09/2005; Processo 48000.004508/95-01; Despacho 619 - SFG - UG04 de 26/07/2004; Despacho 972 - SFG - UG05 de 29/11/2004; Despacho 817 - SFG - UG03 de 31/10/2003; Portaria 88 de 11/03/2010 Data de Vigência de 11/09/2007 Data de Vigência até 11/09/2027, ; Processo 4850000153705-98; Contrato 006-2º Termo Aditivo de 11/07/2013 Data de Vigência de 11/08/2007 Data de Vigência até 11/08/2027, ; Despacho 2058/2016-SFG de 01/08/2016; Portaria 420 de 03/10/2018 | Concessão; Concessão | Outorga de Autorização; Ampliação de Potência; Outorga de Concessão; Redução de Potência; Prorrogação da Outorga; Prorrogação da Outorga; Suspensão de operação comercial de unidade geradora; Extinção de Outorga | NE | Dias d'Ávila/BA-Nordeste | UTE.GN.BA.027933-1.01 | 0 | Não | 06/06/2003 | 229.8 |  |  |  | Fóssil | Gás natural | GN | Gás Natural
1150 | Izidrolândia | 537 | 537 | UTE | Cancelado |  | -GUASCOR DO BRASIL LTDA(01.676.897/0001-30)-Edifício Avenida Mutinga 3800, 3800-SP--Participacao: 100,00000 | Registro-REG | Portaria 047 de 26/01/1993; Portaria 486 de 01/06/1993; Resolução 260 de 12/08/1998; Processo 48000.003105/92-48; Processo 48500.001650/98-08; Despacho 550 de 11/12/2000; Despacho 801 de 09/10/2001; Resolução 54 de 17/02/2004; Despacho 1.052 de 23/08/2005; Resolução 810 de 06/02/2007; Ofício 709 de 08/09/2010; Ofício 063 de 27/01/2012; Ofício 1.416 de 14/12/2016 | Registro | Redução de Potência; Redução de Potência; Redução de Potência; Redução de Potência; Redução de Potência; Cancelamento de Registro | N | Alta Floresta d´Oeste/RO-Norte | UTE.PE.RO.001150-9.01 | 0 | Não | 18/05/2000 | 0 |  |  |  | Fóssil | Petróleo | PE | Óleo Diesel
1240 | Jari Celulose | 55000 | 55000 | UTE | Operação |  | JARI-Jari Celulose, Papel e Embalagens S.A.(04.815.734/0001-80)-Rua k s/n° - Predio Infraestrutura-PA--Participacao: 100,00000 | Produção Independente de Energia-PIE | Portaria 181 de 25/06/1997 Data de Vigência de 26/06/1997 Data de Vigência até 26/06/2027, ; Resolução 073 de 20/04/1999; Processo 48100.000306/96-15; Resolução 341 de 16/07/2003 | Autorização | Outorga de Autorização; Transferência de Titularidade; Processo de Autorização(SCG); Transferência de Titularidade | N | Almeirim/PA-Norte | UTE.FL.PA.001240-8.01 |  | Não | 01/01/1976 | 0 |  |  |  | Biomassa | Floresta | FL | Licor Negro
1260 | Jorge Lacerda I e II | 232000 | 232000 | UTE | Operação |  | -DIAMANTE GERAÇÃO DE ENERGIA LTDA.(27.093.977/0001-57)-Rua Paschoal Apóstolo Pítsica, 5064-SC--Participacao: 100,00000 | Produção Independente de Energia-PIE | Resolução 304 de 25/09/1998 Data de Vigência de 28/09/1998 Data de Vigência até 28/09/2028, ; Resolução 217 de 16/07/1998; Processo 48500.000001/1997-09; Ofício 135 - SFF de 26/02/2002; Despacho 2.337 de 08/09/2016; Despacho 302 de 07/02/2020 Data de Vigência de 10/02/2020 Data de Vigência até 29/03/2021, ; Despacho 303 de 07/02/2020 Data de Vigência de 10/02/2020 Data de Vigência até 29/03/2021, ; Despacho 871 de 26/03/2021 Data de Vigência de 29/03/2021 Data de Vigência até 08/07/2021, ; Despacho 871 de 26/03/2021 Data de Vigência de 29/03/2021 Data de Vigência até 08/07/2021, ; Despacho 872 de 26/03/2021 Data de Vigência de 29/03/2021 Data de Vigência até 25/06/2021, ; Despacho 872 de 26/03/2021 Data de Vigência de 29/03/2021 Data de Vigência até 25/06/2021, ; Despacho 2.174 de 20/07/2021; Despacho 2.405 de 11/08/2021 | Autorização | Outorga de Autorização; Processo de Autorização(SCG); Alteração de Razão Social; Alteração de Razão Social; Despacho para Leilão; Despacho para Leilão; Despacho para Leilão; Despacho para Leilão; Despacho para Leilão; Despacho para Leilão; Alteração Denominação da Usina; Alteração Denominação da Usina | S | Capivari de Baixo/SC-Sul | UTE.CM.SC.001260-2.01 | 0 | Não | 01/03/1965 | 122.9 |  |  |  | Fóssil | Carvão mineral | CM | Carvão Mineral
1413 | Marechal Thaumaturgo | 1579.4 | 1579.4 | UTE | Cancelado |  | -GUASCOR DO BRASIL LTDA(01.676.897/0001-30)-Edifício Avenida Mutinga 3800, 3800-SP--Participacao: 100,00000 | Registro-REG | Resolução 449 de 29/12/1998; Processo 48500.004911/98-98; Despacho 041 de 11/02/2003; Despacho 2.513 de 30/10/2006; Ofício 1.133 de 30/12/2010; Ofício 951 de 18/07/2011; Ofício 1.473 de 28/08/2013; Ofício 1.416 de 14/12/2016 | Registro | Redução de Potência; Redução de Potência; Cancelamento de Registro | N | Marechal Thaumaturgo/AC-Norte | UTE.PE.AC.001413-3.01 | 0 | Não | 15/08/2013 | 0 |  |  |  | Fóssil | Petróleo | PE | Óleo Diesel
1495 | Monte Dourado | 4200 | 4200 | UTE | Operação |  | Equatorial PA-EQUATORIAL PARÁ DISTRIBUIDORA DE ENERGIA S.A.(04.895.728/0001-80)-Rodovia Augusto Montenegro, S/N-PA--Participacao: 100,00000 | Registro-REG | Portaria 298 de 15/07/1997; Portaria 181 de 25/06/1997; Resolução 073 de 20/04/1999; Processo 48100.000306/96-15; Resolução 342 de 16/07/2003; Despacho 722 de 06/10/2003; Despacho 1.116 de 30/12/2004; Despacho 1.971 de 28/08/2006; Despacho 3.832 de 04/12/2012; Resolução 5.227 de 19/05/2015; Declaração YKtCxh148QSd7Ux de 10/07/2015 | Registro | Transferência de Titularidade; Transferência de Titularidade; Redução de Potência; Redução de Potência; Redução de Potência; Redução de Potência; Revogação de Outorga | N | Almeirim/PA-Norte | UTE.PE.PA.001495-8.01 |  | Não | 01/01/2009 | 0 |  | 0.86611 | -52.5433 | Fóssil | Petróleo | PE | Óleo Diesel
1554 | Nova Brasilândia D´Oeste | 2838 | 2838 | UTE | Revogada |  | -GUASCOR DO BRASIL LTDA(01.676.897/0001-30)-Edifício Avenida Mutinga 3800, 3800-SP--Participacao: 100,00000 | Produção Independente de Energia-PIE | Processo 48500.001650/98-08; Resolução 317 de 02/10/1998; Despacho 550 de 11/12/2000; Portaria 198 de 02/08/1984; Portaria 1.153 de 21/08/1984; Resolução 54 de 17/02/2004 | Autorização | Redução de Potência; Revogação de Outorga | N | Nova Brasilândia d´Oeste/RO-Norte | UTE.PE.RO.001554-7.01 |  | Não |  | 0 |  |  |  | Fóssil | Petróleo | PE | Óleo Diesel
1565 | Nova Mamoré | 3200 | 3200 | UTE | Operação |  | CERON-ENERGISA RONDONIA - DISTRIBUIDORA DE ENERGIA S.A(05.914.650/0001-66)-Avenida dos Imigrantes, 4137 -RO--Participacao: 100,00000 | Registro-REG | Portaria 1.366 de 04/11/1993; Processo 27100.001517/87-32; Despacho S/Nº de 12/11/1996; Despacho 58 de 10/01/2020; Despacho 58 de 10/01/2020 | Registro | Alteração de Razão Social; Alteração de Razão Social | N | Nova Mamoré/RO-Norte | UTE.PE.RO.001565-2.01 | 0 | Não |  | 0 |  |  |  | Fóssil | Petróleo | PE | Óleo Diesel
2142 | Eólica de Prainha | 10000 | 10000 | EOL | Revogada |  |  |  | Resolução 074 de 25/03/1998 Data de Vigência de 27/03/1998 Data de Vigência até 27/03/2028, ; Processo 48100.002104/97-44; Despacho 657 de 16/02/2011; Processo 48500.001741/2008-69; Resolução 10.665 de 28/09/2021 | Autorização | Outorga de Autorização; Processo de Autorização(SCG); Processo de Fiscalização; Revogação de Ato | NE | Aquiraz/CE-Nordeste | EOL.CV.CE.002142-3.01 | 0 | Não | 25/01/1999 | 0 |  |  |  | Eólica | Cinética do vento | CV | Cinética do vento
2544 | Rolim de Moura do Guaporé | 274 | 274 | UTE | Cancelado |  | -GUASCOR DO BRASIL LTDA(01.676.897/0001-30)-Edifício Avenida Mutinga 3800, 3800-SP--Participacao: 100,00000 | Registro-REG | Resolução 260 de 12/08/1998; Processo 48500.001650/98-08; Despacho 550 de 11/12/2000; Despacho 801 de 09/10/2001; Resolução 54 de 17/02/2004; Despacho 4.408 de 28/11/2008; Ofício 707 de 08/06/2010; Ofício 645 de 22/04/2013; Ofício 1.416 de 14/12/2016 | Registro | Redução de Potência; Redução de Potência; Redução de Potência; Cancelamento de Registro | N | São Francisco do Guaporé/RO-Norte | UTE.PE.RO.002544-5.01 | 0 | Não | 14/05/2008 | 0 |  |  |  | Fóssil | Petróleo | PE | Óleo Diesel
2801 | Taíba | 5000 | 5000 | EOL | Operação |  | -EÓLICA TAÍBA PARTICIPAÇÕES LTDA(27.851.900/0001-07)-Taiba, S/N-CE--Participacao: 100,00000 | Registro-REG | Resolução 074 de 25/03/1998; Processo 48100.002104/97-44; Resolução 616 de 25/11/2003; Despacho 3.752 de 14/10/2008; Despacho 658 de 16/02/2011; Despacho 1.391/2017-SFG de 19/05/2017; Despacho 1.528/2017 de 01/06/2017; Resolução 7.555 de 22/01/2019; Declaração KSBnCxI9Z2FtW1l de 12/02/2019 | Autorização; Registro | Ampliação de Potência; Redução de Potência; Liberação de Unidade Geradora para Operação em Teste; Liberação de Unidade Geradora para Operação Comercial; Revogação de Outorga | NE | São Gonçalo do Amarante/CE-Nordeste | EOL.CV.CE.002801-0.01 | 50 | Não | 09/12/1998 | 0 |  | 3.5011 | -38.9322 | Eólica | Cinética do vento | CV | Cinética do vento
2806 | Tancredópolis | 184 | 312 | UTE | Revogada |  | -GUASCOR DO BRASIL LTDA(01.676.897/0001-30)-Edifício Avenida Mutinga 3800, 3800-SP--Participacao: 100,00000 | Produção Independente de Energia-PIE | Portaria 1.269 de 25/10/1993; Resolução 260 de 12/08/1998; Processo 48000.002958/93-16; Processo 48500.001650/98-08; Resolução 54 de 17/02/2004 | Autorização | Revogação de Outorga | N | Alvorada d´Oeste/RO-Norte | UTE.PE.RO.002806-1.01 |  | Não |  | 0 |  |  |  | Fóssil | Petróleo | PE | Óleo Diesel
2955 | Vale do Anari | 4384 | 4384 | UTE | Cancelado |  | -GUASCOR DO BRASIL LTDA(01.676.897/0001-30)-Edifício Avenida Mutinga 3800, 3800-SP--Participacao: 100,00000 | Registro-REG | Resolução 260 de 12/08/1998; Processo 48500.001650/98-08; Despacho 550 de 11/12/2000; Resolução 54 de 17/02/2004; Despacho 1.052 de 23/08/2005; Resolução 810 de 06/02/2007; Ofício 719 de 08/09/2010; Ofício 438 de 18/02/2013; Ofício 662 de 25/04/2013; Declaração GY4AGPO2SZh68MW de 18/08/2015; Ofício 1.416 de 14/12/2016 | Registro; Registro | Redução de Potência; Redução de Potência; Redução de Potência; Redução de Potência; Cancelamento de Registro | N | Vale do Anari/RO-Norte | UTE.PE.RO.002955-6.01 | 0 | Não | 10/07/2005 | 0 |  | -9.8583 | -62.1744 | Fóssil | Petróleo | PE | Óleo Diesel
28213 | Santa Helena | 4800 | 4800 | UTE | Operação |  | -RAÍZEN ENERGIA S.A(08.070.508/0001-78)-Avenida Brigadeiro Faria Lima, 4100-SP--Participacao: 100,00000 | Registro-REG | Processo 48500.001349/01-54; Despacho 354 de 12/06/2001; Resolução 145 de 08/04/2004; Despacho 421 de 19/05/2004; Resolução 41 de 31/01/2005; Resolução 348 de 24/10/2005; Ofício 2.507 de 16/10/2009; Ofício 1.604 de 05/09/2013 | Registro | Redução de Potência; Revogação de Outorga | SE | Rio das Pedras/SP-Sudeste | UTE.AI.SP.028213-8.01 |  | Não | 01/01/1990 | 0 |  |  |  | Biomassa | Agroindustriais | AI | Bagaço de Cana de Açúcar
26878 | São Miguel do Guaporé | 4006 | 4006 | UTE | Revogada |  | -GUASCOR DO BRASIL LTDA(01.676.897/0001-30)-Edifício Avenida Mutinga 3800, 3800-SP--Participacao: 100,00000 | Produção Independente de Energia-PIE | Resolução 317 de 02/10/1998; Processo 48500.001650/98-08; Despacho 550 de 11/12/2000; Despacho 801 de 09/10/2001; Resolução 54 de 17/02/2004; Despacho 1.052 de 23/08/2005; Resolução 810 de 06/02/2007 | Autorização | Redução de Potência; Redução de Potência; Redução de Potência; Redução de Potência; Revogação de Outorga | N | São Miguel do Guaporé/RO-Norte | UTE.PE.RO.026878-0.01 |  | Não | 01/01/2000 | 0 |  |  |  | Fóssil | Petróleo | PE | Óleo Diesel
317 | Breves | 8000 | 8700.8 | UTE | Revogada |  | -GUASCOR DO BRASIL LTDA(01.676.897/0001-30)-Edifício Avenida Mutinga 3800, 3800-SP--Participacao: 100,00000 | Produção Independente de Energia-PIE | Processo 48500.000857/98-01; Resolução 232 de 16/07/1998; Portaria 1.197 de 29/08/1984; Portaria 027 de 28/01/1985; Portaria 301 de 05/04/1994; Resolução 107 de 14/05/1999; Resolução 2.316 de 02/03/2010; Resolução 6.283 de 11/04/2017 | Autorização | Revogação de Outorga | N | Breves/PA-Norte | UTE.PE.PA.000317-4.01 | 0 | Não |  | 0 |  |  |  | Fóssil | Petróleo | PE | Óleo Diesel
2098 | Ponta de Pedras | 2659.2 | 2659.2 | UTE | Cancelado |  | -GUASCOR DO BRASIL LTDA(01.676.897/0001-30)-Edifício Avenida Mutinga 3800, 3800-SP--Participacao: 100,00000 | Registro-REG | Portaria 027 de 28/01/1985; Portaria 264 de 15/02/1985; Portaria 222 de 24/03/1994; Resolução 107 de 14/05/1999; Processo 48500.000857/98-01; Ofício 692 de 06/09/2010; Ofício 023 de 12/01/2012; Ofício 2.131 de 11/12/2013; Despacho 113 Mero Expediente de 31/10/2016; Ofício 557 de 17/08/2018 | Registro | Desativação; Cancelamento de Registro | N | Ponta de Pedras/PA-Norte | UTE.PE.PA.002098-2.01 | 0 | Não | 18/12/1998 | 0 |  |  |  | Fóssil | Petróleo | PE | Óleo Diesel
760 | Charqueadas | 36000 | 72000 | UTE | Revogada |  | ENGIE-ENGIE BRASIL ENERGIA S.A.(02.474.103/0001-19)-Rua Paschoal Apóstolo Pítsica, 5064-SC--Participacao: 100,00000 | Produção Independente de Energia-PIE | Resolução 304 de 25/09/1998; Resolução 217 de 16/07/1998; Processo 4.268/51; Processo 48500.000001/97-09; Processo 48500.003845/98-20; Despacho S/Nº de 05/03/1971; Ofício 135 - SFF de 26/02/2002; Resolução 5.631 de 02/02/2016; Despacho 2.337 de 08/09/2016; Resolução 5.922 de 28/06/2016 | Autorização | Alteração de Razão Social; Redução de Potência; Alteração de Razão Social; Revogação de Outorga | S | Charqueadas/RS-Sul | UTE.CM.RS.000760-9.01 | 0 | Não | 01/01/1962 | 45.7 |  |  |  | Fóssil | Carvão mineral | CM | Carvão Mineral
27003 | Cuiabá (Antiga Mário Covas) | 529200 | 529200 | UTE | Operação |  | -ÂMBAR ENERGIA LTDA(01.645.009/0001-12)-Avenida Historiador Rubens de Mendonça, 1731-MT--Participacao: 100,00000 | Produção Independente de Energia-PIE | Resolução 030 de 02/02/2000; Resolução 257 de 25/08/1999; Processo 48500.000653/98-52; Resolução 009 de 13/01/1998 Data de Vigência de 14/01/1998 Data de Vigência até 14/01/2000, ; Resolução 048 de 25/03/1999; Processo 48100.003888/1995-20; Resolução 367 de 13/09/2000; Resolução 049 de 07/02/2001; Resolução 207 de 06/06/2001 Data de Vigência de 14/01/2000 Data de Vigência até 31/12/2001, ; Resolução 206 de 06/06/2001; Resolução 126 de 25/03/2003 Data de Vigência de 26/03/2003 Data de Vigência até 31/12/2001, ; Resolução 3.008 de 12/07/2011; Resolução 5.548 de 10/11/2015; Despacho 608 de 06/03/2017; Despacho 302 de 07/02/2020 Data de Vigência de 10/02/2020 Data de Vigência até 29/03/2021, ; Despacho 303 de 07/02/2020 Data de Vigência de 10/02/2020 Data de Vigência até 29/03/2021, ; Despacho 871 de 26/03/2021 Data de Vigência de 29/03/2021 Data de Vigência até 08/07/2021, ; Despacho 872 de 26/03/2021 Data de Vigência de 29/03/2021 Data de Vigência até 25/06/2021, ; Despacho 872 de 26/03/2021 Data de Vigência de 29/03/2021 Data de Vigência até 25/06/2021, ; Despacho 871 de 26/03/2021 Data de Vigência de 29/03/2021 Data de Vigência até 08/07/2021, | Autorização; Autorização | Outorga de Autorização; Processo de Autorização(SCG); Prorrogação da Outorga; Alteração de Combustível; Prorrogação da Outorga; Transferência de Titularidade; Transferência de Titularidade; Alteração de Razão Social; Despacho para Leilão; Despacho para Leilão; Despacho para Leilão; Despacho para Leilão; Despacho para Leilão; Despacho para Leilão | CO | Cuiabá/MT-Centro Oeste | UTE.GN.MT.027003-2.01 | 0 | Não | 01/01/2001 | 0 |  |  |  | Fóssil | Gás natural | GN | Gás Natural
27875 | PROJAC Central Globo de Produção | 4950 | 4950 | UTE | Operação |  | -TV Globo Ltda(33.252.156/0001-19)-Rua Lopes Quintas, 303-RJ--Participacao: 100,00000 | Registro-REG | Despacho 194 de 09/05/2000; Processo 48500.001845/00-45; Despacho 421 de 26/09/2000 | Registro |  | SE | Rio de Janeiro/RJ-Sudeste | UTE.GN.RJ.027875-0.01 | 0 | Não | 10/05/2000 | 0 |  |  |  | Fóssil | Gás natural | GN | Gás Natural
1061 | Guajará-Mirim | 12817 | 13314 | UTE | Revogada |  | -GUASCOR DO BRASIL LTDA(01.676.897/0001-30)-Edifício Avenida Mutinga 3800, 3800-SP--Participacao: 100,00000 | Produção Independente de Energia-PIE | Portaria 1366 de 04/11/1993; Portaria 153 de 11/07/1988; Portaria 359 de 12/09/1997; Portaria 318 de 26/11/1984; Resolução 260 de 12/08/1998; Processo 27100.001517/87-32; Processo 27100.002197/84-86; Processo 48500.001650/98-08; Despacho 550 de 11/12/2000; Despacho 801 de 09/10/2001; Resolução 54 de 17/02/2004 | Autorização | Redução de Potência; Redução de Potência; Revogação de Outorga | N | Guajará-Mirim/RO-Norte | UTE.PE.RO.001061-8.01 |  | Não |  | 0 |  |  |  | Fóssil | Petróleo | PE | Óleo Diesel
28017 | Jaguaricatu I | 2000 | 2000 | CGH | Operação | Rio Jaguaricatu | -Sengés Papel e Celulose Ltda(43.014.521/0001-00)-Avenida Pedroso de Morais, 251-SP--Participacao: 100,00000 | Registro-REG | Decreto 76.512 de 24/10/1975; Processo 48500.000246/2007-71; Resolução 5.971 de 09/08/2016; Declaração 37VAnJ2F4MKMKhM de 22/11/2016; Declaração 4nYSU3BlPQZ7M21 de 24/11/2016; Declaração J6t9CW6BUhdYFJY de 29/04/2019; Declaração 7xn64PxPZ34CJ53 de 29/10/2020 | Registro; Registro; Registro; Registro | Outorga de Concessão; Processo de Concessão; Extinção de Outorga; Registro de Capacidade Reduzida | S | Sengés/PR-Sul | CGH.PH.PR.028017-8.02 | 50 | Não | 23/04/1972 | 0 |  | -24.1844 | -49.4856 | Hídrica | Potencial hidráulico | PH | Potencial hidráulico
27008 | São Sebastião | 80 | 80 | UTE | Cancelado |  | -GUASCOR DO BRASIL LTDA(01.676.897/0001-30)-Edifício Avenida Mutinga 3800, 3800-SP--Participacao: 100,00000 | Registro-REG | Resolução 260 de 12/08/1998; Processo 48500.001650/98-08; Despacho 550 de 11/12/2000; Despacho 1.052 de 23/08/2005; Despacho 4.408 de 28/11/2008; Processo 48500.005718/2008-43; Despacho 79 de 15/01/2018 | Registro | Redução de Potência; Redução de Potência; Cancelamento de Registro | N | Porto Velho/RO-Norte | UTE.PE.RO.027008-3.01 | 0 | Não | 17/11/1999 | 0 |  |  |  | Fóssil | Petróleo | PE | Óleo Diesel
2823 | Tarauacá | 4748 | 4748 | UTE | Cancelado |  | -GUASCOR DO BRASIL LTDA(01.676.897/0001-30)-Edifício Avenida Mutinga 3800, 3800-SP--Participacao: 100,00000 | Registro-REG | Portaria 005 de 12/01/1994; Resolução 449 de 29/12/1998; Processo 27100.003349/87-19; Processo 48500.004911/98-98; Despacho 041 de 11/02/2003; Despacho 2.513 de 30/10/2006; Ofício 1.127 de 30/12/2010; Ofício 950 de 18/07/2011; Ofício 49 de 16/01/2018 | Registro | Redução de Potência; Redução de Potência; Cancelamento de Registro | N | Tarauacá/AC-Norte | UTE.PE.AC.002823-1.01 | 0 | Não | 04/05/2001 | 0 |  |  |  | Fóssil | Petróleo | PE | Óleo Diesel
2423 | Rio Negro (Antiga Wartsila) | 166360 | 166360 | UTE | Revogada |  | -El Paso Rio Negro Energia Ltda.(02.514.960/0001-03)-Rua Acre, 26 - salas 603/604-AM--Participacao: 100,00000 | Produção Independente de Energia-PIE | Ofício 017 de 03/04/2000; Resolução 277 de 27/09/1999; Processo 48500.002325/98-54; Resolução 285 de 04/09/1998; Resolução 254 de 17/08/1999; Processo 48500.003094/99-50; Resolução 1.206 de 15/01/2008 | Autorização | Alteração de Razão Social; Ampliação de Potência; Revogação de Outorga | N | Manaus/AM-Norte | UTE.PE.AM.002423-6.01 |  | Não | 01/03/1999 | 0 |  |  |  | Fóssil | Petróleo | PE | Óleo Combustível
2344 | Rio do Ouro | 44 | 44 | UTE | Revogada |  | -GUASCOR DO BRASIL LTDA(01.676.897/0001-30)-Edifício Avenida Mutinga 3800, 3800-SP--Participacao: 100,00000 | Produção Independente de Energia-PIE | Resolução 317 de 02/10/1998; Processo 48500.001650/98-08; Despacho 550 de 11/12/2000; Resolução 54 de 17/02/2004 | Autorização | Redução de Potência; Revogação de Outorga | N | Chupinguaia/RO-Norte | UTE.PE.RO.002344-2.01 |  | Não |  | 0 |  |  |  | Fóssil | Petróleo | PE | Óleo Diesel
27075 | William Arjona | 177116 | 177116 | UTE | Operação |  | -Delta Geração de Energia Investimentos e Participações Ltda.(13.787.764/0001-10)-Rodovia BR-060, 0-MS--Participacao: 100,00000 | Produção Independente de Energia-PIE | Processo 48500.004694/1998-81; Resolução 179 de 01/06/2000 Data de Vigência de 02/06/2000 Data de Vigência até 28/04/2029, ; Resolução 064 de 15/04/1999; Resolução 455 de 29/10/2001; Despacho 398 de 07/07/2003; Despacho 2.337 de 08/09/2016; Despacho 2.638/2017-SFG de 24/08/2017; Resolução 6.866 de 20/02/2018; Despacho 613 de 05/03/2021; Resolução 9.983 de 18/05/2021 Data de Vigência de 21/05/2021 Data de Vigência até 21/05/2056, ; Despacho 2078/2021-SFG de 07/07/2021; Despacho 2127/2021-SFG de 12/07/2021; Despacho 2119/2021-SFG de 09/07/2021; Despacho 2183/2021-SFG de 16/07/2021; Despacho 2197/2021-SFG de 16/07/2021; Despacho 2530/2021-SFG de 19/08/2021; Despacho 2629/2021-SFG de 29/08/2021 | Autorização; Autorização | Processo de Autorização(SCG); Outorga de Autorização; Ampliação de Potência; Redução de Potência; Alteração de Razão Social; Suspensão de operação comercial de unidade geradora; Revogação de Outorga; DRO; Outorga de Autorização; Liberação de Unidade Geradora para Operação em Teste; Liberação de Unidade Geradora para Operação Comercial; Liberação de Unidade Geradora para Operação Comercial; Liberação de Unidade Geradora para Operação Comercial; Liberação de Unidade Geradora para Operação Comercial; Liberação de Unidade Geradora para Operação em Teste; Liberação de Unidade Geradora para Operação Comercial | CO | Campo Grande/MS-Centro Oeste | UTE.GN.MS.027075-0.01 | 0 | Não | 10/07/2021 | 0 |  | -20.5472 | -54.7497 | Fóssil | Gás natural | GN | Gás Natural
27766 | Mosaic Uberaba (Antiga Vale Fertilizantes Uberaba) | 24400 | 24400 | UTE | Operação |  | -MOSAIC FERTILIZANTES P&K LTDA.(33.931.486/0014-55)-Estrada da Cana, S/N-MG--Participacao: 100,00000 | Autoprodução de Energia-APE | Processo 701.018/82-89; Resolução 077 de 04/04/2000 Data de Vigência de 05/04/2000 Data de Vigência até 05/04/2030, ; Portaria 157 de 18/02/1983; Despacho 625 de 24/08/2001; Resolução 3.879 de 29/01/2013; Despacho 1.457 de 24/05/2019; Despacho 1.457 de 24/05/2019 | Autorização | Processo de Autorização(SCG); Outorga de Autorização; Autorização para Comercializadora; Transferência de Titularidade; Alteração Denominação da Usina; Alteração de Razão Social | SE | Uberaba/MG-Sudeste | UTE.PE.MG.027766-5.01 | 0 | Não |  | 0 |  |  |  | Fóssil | Petróleo | PE | Outros Energéticos de Petróleo
17 | Abunã | 3180 | 3180 | UTE | Cancelado |  | -GUASCOR DO BRASIL LTDA(01.676.897/0001-30)-Edifício Avenida Mutinga 3800, 3800-SP--Participacao: 100,00000 | Registro-REG | Processo 27100.001517/87-32; Processo 27100.002197/84-86; Processo 48500.001650/98-08; Portaria 1.366 de 04/11/1993; Portaria 153 de 11/07/1988; Portaria 318 de 26/11/1984; Despacho S/Nº de 12/11/1996; Resolução 260 de 12/08/1998; Despacho 550 de 11/12/2000; Resolução 54 de 17/02/2004; Despacho 1.052 de 23/08/2005; Despacho 4.408 de 28/11/2008; Processo 48500.005718/2008-43; Despacho 79 de 15/01/2018 | Registro | Redução de Potência; Redução de Potência; Redução de Potência; Cancelamento de Registro | N | Porto Velho/RO-Norte | UTE.PE.RO.000017-5.01 | 0 | Não | 15/01/2008 | 0 |  |  |  | Fóssil | Petróleo | PE | Óleo Diesel
27974 | Cocal | 25000 | 25000 | UTE | Operação |  | COCAL-Cocal Termoelétrica S/A(04.813.138/0001-60)-Parque Industrial Dr. Camilo Calazans de Magalhães, s/nº-SP--Participacao: 100,00000 | Produção Independente de Energia-PIE | Processo 48500.006347/00-25; Despacho 427 de 06/10/2000; Despacho 567 de 17/08/2001; Resolução 560 de 17/12/2001 Data de Vigência de 18/12/2001 Data de Vigência até 18/12/2031, ; Resolução 236 de 25/04/2002; Despacho 089 de 21/02/2002; Resolução 403 de 13/12/2004; Resolução 504 de 04/04/2006; Despacho 1.943 de 19/06/2013; Portaria 285 de 26/08/2015; Despacho 1.389 de 18/05/2021; Despacho 1.389 de 18/05/2021; Despacho 1.389 de 18/05/2021 | Autorização | Processo de Autorização(SCG); Autorização para Comercializadora; Outorga de Autorização; Transferência de Titularidade; Autorização para Comercializadora; Garantia Física; Alteração de Leiaute; Redução de Potência; Registro de Potência Líquida | SE | Paraguaçu Paulista/SP-Sudeste | UTE.AI.SP.027974-9.01 | 0 | Não |  | 9.3 |  |  |  | Biomassa | Agroindustriais | AI | Bagaço de Cana de Açúcar
49 | Alegrete | 66000 | 66000 | UTE | Revogada |  | ENGIE-ENGIE BRASIL ENERGIA S.A.(02.474.103/0001-19)-Rua Paschoal Apóstolo Pítsica, 5064-SC--Participacao: 100,00000 | Produção Independente de Energia-PIE | Resolução 304 de 25/09/1998; Processo 2.238/62; Processo 48500.000001/97-09; Processo 48500.003845/98-20; Resolução 217 de 16/07/1998; Decreto S/Nº de 03/11/1970; Decreto 59.380 de 12/10/1966; Ofício 135 - SFF de 26/02/2002; Resolução 4567 de 25/02/2014 | Autorização | Alteração de Razão Social; Revogação de Outorga | S | Alegrete/RS-Sul | UTE.PE.RS.000049-3.01 |  | Não | 01/03/1968 | 21.1 |  |  |  | Fóssil | Petróleo | PE | Óleo Combustível
50 | Alenquer | 7972 | 7972 | UTE | Revogada |  | -GUASCOR DO BRASIL LTDA(01.676.897/0001-30)-Edifício Avenida Mutinga 3800, 3800-SP--Participacao: 100,00000 | Produção Independente de Energia-PIE | Processo 48500.000857/1998-01; Portaria 584 de 25/08/1994; Portaria 085 de 27/03/1995; Resolução 107 de 14/05/1999; Ofício 683 de 06/09/2010; Resolução 5.531 de 27/10/2015; Processo 48532.002883/2017-00; Resolução 7.344 de 25/09/2018 | Registro; Autorização | Processo de Autorização(SCG); Outorga de Autorização; Processo de Fiscalização; Revogação de Outorga | N | Alenquer/PA-Norte | UTE.PE.PA.000050-7.01 | 0 | Não | 23/08/1998 | 0 |  |  |  | Fóssil | Petróleo | PE | Óleo Diesel
83 | Alvorada d´Oeste | 6311 | 6311 | UTE | Revogada |  | -GUASCOR DO BRASIL LTDA(01.676.897/0001-30)-Edifício Avenida Mutinga 3800, 3800-SP--Participacao: 100,00000 | Produção Independente de Energia-PIE | Processo 27100.001517/87-32; Processo 27100.002197/84-86; Processo 48000.003105/92-48; Processo 48500.001650/98-08; Portaria 1.367 de 04/11/1993; Portaria 153 de 11/07/1988; Resolução 260 de 12/08/1998; Portaria 318 de 26/11/1984; Despacho S/Nº de 12/11/1996; Despacho 550 de 11/12/2000; Despacho 801 de 09/10/2001; Resolução 54 de 17/02/2004; Despacho 1.052 de 23/08/2005; Resolução 810 de 06/02/2007; Resolução 2.799 de 01/03/2011; Processo 48500.005068/10-51; Despacho 1.288 de 19/04/2012; Despacho 331 de 08/02/2013; Despacho 1.802 de 06/07/2016; Resolução 2.886 de 11/04/2017 | Autorização | Redução de Potência; Redução de Potência; Redução de Potência; Redução de Potência; Redução de Potência; Outros; Ampliação de Potência; Outros; Revogação de Outorga | N | Alvorada d´Oeste/RO-Norte | UTE.PE.RO.000083-3.01 | 0 | Não | 30/05/2004 | 0 |  |  |  | Fóssil | Petróleo | PE | Óleo Diesel
165 | Assis Brasil | 1999.2 | 1999.2 | UTE | Cancelado |  | -GUASCOR DO BRASIL LTDA(01.676.897/0001-30)-Edifício Avenida Mutinga 3800, 3800-SP--Participacao: 100,00000 | Registro-REG | Processo 27100.003349/87-19; Processo 27100.003733/84-14; Processo 48500.004911/98-98; Portaria 154 de 11/07/1988; Portaria 310 de 12/11/1984; Portaria 005 de 12/01/1994; Resolução 449 de 29/12/1998; Despacho 041 de 11/02/2003; Ofício 1.131 de 30/12/2010; Ofício 1.363 de 12/08/2013; Ofício 1.416 de 14/12/2016 | Registro | Redução de Potência; Cancelamento de Registro | N | Assis Brasil/AC-Norte | UTE.PE.AC.000165-1.01 | 0 | Não | 05/10/2012 | 0 |  |  |  | Fóssil | Petróleo | PE | Óleo Diesel
266 | Boa Esperança | 260 | 260 | UTE | Revogada |  | -GUASCOR DO BRASIL LTDA(01.676.897/0001-30)-Edifício Avenida Mutinga 3800, 3800-SP--Participacao: 100,00000 | Produção Independente de Energia-PIE | Processo 48500.001650/98-08; Resolução 317 de 02/10/1998; Despacho 550 de 11/12/2000; Resolução 54 de 17/02/2004 | Autorização | Redução de Potência; Revogação de Outorga | N | Chupinguaia/RO-Norte | UTE.PE.RO.000266-6.01 |  | Não |  | 0 |  |  |  | Fóssil | Petróleo | PE | Óleo Diesel
311 | Brasiléia | 6502 | 6078.4 | UTE | Desativada |  | -GUASCOR DO BRASIL LTDA(01.676.897/0001-30)-Edifício Avenida Mutinga 3800, 3800-SP--Participacao: 100,00000 | Produção Independente de Energia-PIE | Processo 48500.004911/98-98; Processo 703.739/83; Portaria 015 de 11/01/1984; Portaria 096 de 24/01/1984; Resolução 449 de 29/12/1998; Processo 27100.003349/87-19; Portaria 005 de 12/01/1994; Despacho 041 de 11/02/2003; Despacho 2.513 de 30/10/2006 | Autorização | Redução de Potência; Redução de Potência | N | Brasiléia/AC-Norte | UTE.PE.AC.000311-5.01 |  | Não | 21/02/2002 | 0 |  |  |  | Fóssil | Petróleo | PE | Óleo Diesel
598 | Calama | 1039 | 1039 | UTE | Cancelado |  | -GUASCOR DO BRASIL LTDA(01.676.897/0001-30)-Edifício Avenida Mutinga 3800, 3800-SP--Participacao: 100,00000 | Registro-REG | Resolução 260 de 12/08/1998; Portaria 318 de 26/11/1984; Portaria 1.269 de 25/10/1993; Processo 27100.002197/84-86; Processo 48000.002958/93-15; Processo 48500.001650/98-08; Despacho 550 de 11/12/2000; Resolução 54 de 17/02/2004; Despacho 1.052 de 23/08/2005; Resolução 938 de 29/05/2007; Despacho 4.408 de 28/11/2008; Ofício 713 de 08/09/2010; Ofício 801 de 15/05/2014; Ofício 1.416 de 14/12/2016 | Registro | Redução de Potência; Redução de Potência; Redução de Potência; Redução de Potência; Cancelamento de Registro | N | Porto Velho/RO-Norte | UTE.PE.RO.000598-3.01 | 0 | Não | 15/10/2009 | 0 |  |  |  | Fóssil | Petróleo | PE | Óleo Diesel
602 | Camaçari | 130710 | 130710 | UTE | Operação |  | -Braskem S/A(42.150.391/0001-70)-Rua Eteno, 1561-BA--Participacao: 100,00000 | Produção Independente de Energia-PIE; Produção Independente de Energia-PIE | Despacho S/Nº de 10/08/1975; Portaria 321 de 15/10/1996 Data de Vigência de 16/10/1996 Data de Vigência até 16/10/2026, ; Portaria 666 de 16/05/1984; Portaria 787 de 11/09/1990; Portaria 986 de 04/12/1969; Portaria 011 de 05/03/1990; Processo 27100.001469/89-53; Processo 48100.000383/96-58; Processo 703.422/83; Despacho 2.706 de 17/11/2006; Resolução 2.877 de 03/05/2011; Despacho 1.639 de 15/05/2012 | Autorização | Outorga de Autorização; Processo de Autorização(SCG); Alteração de Razão Social; Redução de Potência; Qualificação Cogeração | NE | Camaçari/BA-Nordeste | UTE.GN.BA.000602-5.01 |  | Não | 01/01/1996 | 0 |  |  |  | Fóssil | Gás natural | GN | Gás Natural
620 | Campo Novo | 3362.96 | 3362.96 | UTE | Cancelado |  | -GUASCOR DO BRASIL LTDA(01.676.897/0001-30)-Edifício Avenida Mutinga 3800, 3800-SP--Participacao: 100,00000 | Registro-REG | Processo 48500.001650/98-08; Despacho S/Nº de 12/11/1996; Resolução 317 de 02/10/1998; Despacho 550 de 11/12/2000; Resolução 54 de 17/02/2004; Despacho 1.052 de 23/08/2005; Ofício 718 de 08/09/2010; Ofício 063 de 27/01/2012; Ofício 439 de 18/02/2013; Ofício 660 de 25/04/2013; Declaração JB7Ad46G3OM3e7U de 30/01/2015; Declaração M9WU6nUS8W1hd3A de 23/09/2015; Declaração 5x56tOStJOdI6tB de 28/09/2015; Ofício 1.416 de 14/12/2016 | Registro; Registro; Registro | Redução de Potência; Redução de Potência; Redução de Potência; Cancelamento de Registro | N | Campo Novo de Rondônia/RO-Norte | UTE.PE.RO.000620-3.01 | 0 | Não | 08/04/2000 | 0 |  | -10.5819 | -63.6228 | Fóssil | Petróleo | PE | Óleo Diesel
782 | CMI - Flutuante | 50000 | 0 | UTE | Revogada |  |  | Produção Independente de Energia-PIE | Portaria 340 de 17/11/1997; Processo 48100.001846/97-71; Resolução 273 de 21/05/2002 | Autorização | Revogação de Outorga | N | Manaus/AM-Norte | UTE.PE.AM.000782-0.01 |  | Não |  | 0 |  |  |  | Fóssil | Petróleo | PE | Óleo Diesel
807 | Conceição da Galera | 53 | 53 | UTE | Cancelado |  | -GUASCOR DO BRASIL LTDA(01.676.897/0001-30)-Edifício Avenida Mutinga 3800, 3800-SP--Participacao: 100,00000 | Registro-REG | Decreto 1.095 de 30/05/1962; Decreto 31.627 de 17/10/1952; Decreto 45.232 de 15/01/1959; Processo 48500.001650/98-08; Resolução 260 de 12/08/1998; Despacho 550 de 11/12/2000; Resolução 54 de 17/02/2004; Ofício 701 de 08/09/2010; Ofício 1.416 de 14/12/2016 | Registro | Redução de Potência; Redução de Potência; Cancelamento de Registro | N | Porto Velho/RO-Norte | UTE.PE.RO.000807-9.01 | 0 | Não | 01/05/2004 | 0 |  |  |  | Fóssil | Petróleo | PE | Óleo Diesel
869 | Corumbiara | 960 | 0 | UTE | Revogada |  | -GUASCOR DO BRASIL LTDA(01.676.897/0001-30)-Edifício Avenida Mutinga 3800, 3800-SP--Participacao: 100,00000 | Produção Independente de Energia-PIE | Resolução 317 de 02/10/1998; Processo 48500.001650/98-08; Resolução 54 de 17/02/2004 | Autorização | Revogação de Outorga | N | Corumbiara/RO-Norte | UTE.PE.RO.000869-9.01 |  | Não |  | 0 |  |  |  | Fóssil | Petróleo | PE | Óleo Diesel
871 | Costa Marques | 4986 | 4986 | UTE | Cancelado |  | -GUASCOR DO BRASIL LTDA(01.676.897/0001-30)-Edifício Avenida Mutinga 3800, 3800-SP--Participacao: 100,00000 | Registro-REG | Despacho S/Nº de 12/11/1996; Resolução 260 de 12/08/1998; Despacho 550 de 11/12/2000; Portaria 1.366 de 04/11/1993; Portaria 153 de 11/07/1988; Portaria 318 de 26/11/1984; Processo 27100.001517/87-32; Processo 27100.002197/84-86; Processo 48100.000108/96-43; Processo 48500.001650/98-08; Despacho 801 de 09/10/2001; Resolução 54 de 17/02/2004; Despacho 1.052 de 23/08/2005; Resolução 810 de 06/02/2007; Ofício 720 de 08/09/2010; Ofício 063 de 27/01/2012; Ofício 1.416 de 14/12/2016 | Registro | Redução de Potência; Redução de Potência; Redução de Potência; Redução de Potência; Redução de Potência; Cancelamento de Registro | N | Costa Marques/RO-Norte | UTE.PE.RO.000871-0.01 | 0 | Não | 04/03/2000 | 0 |  |  |  | Fóssil | Petróleo | PE | Óleo Diesel
27009 | Cruzeiro do Sul | 24210.4 | 24210.4 | UTE | Revogada |  | -GUASCOR DO BRASIL LTDA(01.676.897/0001-30)-Edifício Avenida Mutinga 3800, 3800-SP--Participacao: 100,00000 | Produção Independente de Energia-PIE | Resolução 449 de 29/12/1998; Portaria 896 de 04/11/1969; Portaria 006 de 12/01/1994; Portaria 071 de 26/03/1997; Processo 27100.003349/87-19; Processo 48500.004911/98-98; Despacho 041 de 11/02/2003; Despacho 2.513 de 30/10/2006; Resolução 2.995 de 05/07/2011; Resolução 3.870 de 22/01/2013; Resolução 7.032 de 22/05/2018 | Autorização | Redução de Potência; Redução de Potência; Revogação de Outorga | N | Cruzeiro do Sul/AC-Norte | UTE.PE.AC.027009-1.01 | 0 | Não | 30/09/2000 | 0 |  |  |  | Fóssil | Petróleo | PE | Óleo Diesel
27002 | Cujubim | 10888 | 6682 | UTE | Revogada |  | -GUASCOR DO BRASIL LTDA(01.676.897/0001-30)-Edifício Avenida Mutinga 3800, 3800-SP--Participacao: 100,00000 | Produção Independente de Energia-PIE | Resolução 260 de 12/08/1998; Portaria 1.271 de 25/10/1993; Portaria 601 de 31/08/1994; Processo 27100.003556/87-65; Processo 48500.001650/98-08; Despacho 550 de 11/12/2000; Despacho 801 de 09/10/2001; Resolução 54 de 17/02/2004; Despacho 1.052 de 23/08/2005; Resolução 810 de 06/02/2007; Resolução 938 de 29/05/2007; Despacho 4.408 de 28/11/2008; Processo 48500.005070//10-2; Resolução 2.801 de 01/03/2011; Despacho 1.289 de 19/04/2012; Resolução 3.417 de 08/10/2013; Resolução 6.284 de 11/04/2017 | Autorização | Redução de Potência; Redução de Potência; Redução de Potência; Redução de Potência; Redução de Potência; Redução de Potência; Redução de Potência; Ampliação de Potência; Revogação de Outorga | N | Cujubim/RO-Norte | UTE.PE.RO.027002-4.01 | 0 | Não | 12/01/2000 | 0 |  |  |  | Fóssil | Petróleo | PE | Óleo Diesel
27005 | Curralinho | 2601.6 | 2601.6 | UTE | Cancelado |  | -GUASCOR DO BRASIL LTDA(01.676.897/0001-30)-Edifício Avenida Mutinga 3800, 3800-SP--Participacao: 100,00000 | Registro-REG | Resolução 107 de 14/05/1999; Processo 48500.000857/98-01; Ofício 680 de 06/09/2010; Ofício 023 de 12/01/2012; Ofício 2.131 de 11/12/2013; Ofício 1.416 de 14/12/2016 | Registro | Cancelamento de Registro | N | Curralinho/PA-Norte | UTE.PE.PA.027005-9.01 | 0 | Não | 03/03/1999 | 0 |  |  |  | Fóssil | Petróleo | PE | Óleo Diesel
27007 | Demarcação | 156 | 156 | UTE | Cancelado |  | -GUASCOR DO BRASIL LTDA(01.676.897/0001-30)-Edifício Avenida Mutinga 3800, 3800-SP--Participacao: 100,00000 | Registro-REG | Resolução 260 de 12/08/1998; Processo 48500.001650/98-08; Despacho 550 de 11/12/2000; Ofício 705 de 08/09/2010; Ofício 063 de 27/01/2012; Ofício 1.416 de 14/12/2016 | Registro | Redução de Potência; Cancelamento de Registro | N | Porto Velho/RO-Norte | UTE.PE.RO.027007-5.01 | 0 | Não | 21/01/2000 | 0 |  |  |  | Fóssil | Petróleo | PE | Óleo Diesel
948 | Feijó | 4886.4 | 4886.4 | UTE | Cancelado |  | -GUASCOR DO BRASIL LTDA(01.676.897/0001-30)-Edifício Avenida Mutinga 3800, 3800-SP--Participacao: 100,00000 | Registro-REG | Portaria 1.471 de 29/11/1993; Resolução 449 de 29/12/1998; Processo 48000.003725/93-11; Processo 48500.004911/98-98; Despacho 041 de 11/02/2003; Ofício 1.128 de 30/12/2010; Ofício 949 de 18/07/2011; Ofício 1.364 de 12/08/2013; Ofício 49 de 16/01/2018 | Registro | Redução de Potência; Cancelamento de Registro | N | Feijó/AC-Norte | UTE.PE.AC.000948-2.01 | 0 | Não | 16/10/2012 | 0 |  |  |  | Fóssil | Petróleo | PE | Óleo Diesel
1215 | Jaci-Paraná | 3700 | 3700 | UTE | Cancelado |  | -GUASCOR DO BRASIL LTDA(01.676.897/0001-30)-Edifício Avenida Mutinga 3800, 3800-SP--Participacao: 100,00000 | Registro-REG | Portaria 1.366 de 04/11/1993; Portaria 318 de 26/11/1984; Resolução 260 de 12/08/1998; Despacho S/Nº de 12/11/1996; Processo 27100.001517/87-32; Processo 27100.002197/84-86; Processo 48500.001650/98-08; Despacho 550 de 11/12/2000; Resolução 54 de 17/02/2004; Despacho 1.052 de 23/08/2005; Resolução 810 de 06/02/2007; Resolução 938 de 29/05/2007; Despacho 4.408 de 28/11/2008; Ofício 722 de 08/09/2010; Ofício 49 de 16/01/2018 | Registro | Redução de Potência; Redução de Potência; Redução de Potência; Redução de Potência; Redução de Potência; Cancelamento de Registro | N | Porto Velho/RO-Norte | UTE.PE.RO.001215-7.01 | 0 | Não | 01/07/2003 | 0 |  |  |  | Fóssil | Petróleo | PE | Óleo Diesel
1287 | Juruti | 5026 | 1675.2 | UTE | Revogada |  | -GUASCOR DO BRASIL LTDA(01.676.897/0001-30)-Edifício Avenida Mutinga 3800, 3800-SP--Participacao: 100,00000 | Produção Independente de Energia-PIE | Portaria 335 de 20/04/1994; Resolução 107 de 14/05/1999; Processo 48500.000857/98-01; Portaria 027 de 28/01/1985; Resolução 2.317 de 02/03/2010; Despacho 2.500 de 03/08/2015; Processo 48532.002883/2017-00; Resolução 7.344 de 25/09/2018 | Autorização | Alteração Denominação da Usina; Processo de Fiscalização; Revogação de Outorga | N | Juruti/PA-Norte | UTE.PE.PA.001287-4.01 | 0 | Não | 16/02/1999 | 0 |  |  |  | Fóssil | Petróleo | PE | Óleo Diesel
1366 | Maici | 34 | 34 | UTE | Cancelado |  | -GUASCOR DO BRASIL LTDA(01.676.897/0001-30)-Edifício Avenida Mutinga 3800, 3800-SP--Participacao: 100,00000 | Registro-REG | Resolução 317 de 02/10/1998; Processo 48500.001650/98-08; Despacho 550 de 11/12/2000; Resolução 54 de 17/02/2004; Despacho 1.052 de 23/08/2005; Resolução 810 de 06/02/2007; Resolução 938 de 29/05/2007; Ofício 802 de 15/05/2014; Ofício 1.416 de 14/12/2016 | Registro | Redução de Potência; Redução de Potência; Redução de Potência; Redução de Potência; Redução de Potência; Cancelamento de Registro | N | Porto Velho/RO-Norte | UTE.PE.RO.001366-8.01 | 0 | Não | 13/06/2000 | 0 |  |  |  | Fóssil | Petróleo | PE | Óleo Diesel
1399 | Manoel Urbano | 1689.6 | 1689.6 | UTE | Cancelado |  | -GUASCOR DO BRASIL LTDA(01.676.897/0001-30)-Edifício Avenida Mutinga 3800, 3800-SP--Participacao: 100,00000 | Registro-REG | Portaria 1.476 de 29/11/1993; Portaria 154 de 11/07/1988; Portaria 310 de 12/11/1984; Resolução 449 de 29/12/1998; Processo 27100.003349/87-19; Processo 27100.003733/84-14; Processo 48000.003725/93-11; Processo 48500.004911/98-98; Despacho 041 de 11/02/2003; Despacho 2.513 de 30/10/2006; Ofício 1.130 de 30/12/2010; Ofício 1.258 de 12/07/2013; Ofício 1.416 de 14/12/2016 | Registro | Redução de Potência; Redução de Potência; Cancelamento de Registro | N | Manoel Urbano/AC-Norte | UTE.PE.AC.001399-4.01 | 0 | Não | 28/04/2002 | 0 |  |  |  | Fóssil | Petróleo | PE | Óleo Diesel
1441 | Matupá | 2400 | 2400 | UTE | Revogada |  | EMT-ENERGISA MATO GROSSO - DISTRIBUIDORA DE ENERGIA S.A.(03.467.321/0001-99)-Edifício Rua Vereador João Barbosa Caramuru 184, 184 -MT--Participacao: 100,00000 | Produção Independente de Energia-PIE | Contrato 004 de 11/12/1997; Decreto S/Nº de 10/12/1997; Portaria 1.204 de 29/09/1993; Portaria 096 de 08/05/1986; Despacho S/Nº de 31/08/1997; Processo 48000.002449/93-01; Processo 48100.001234/96-33 | Concessão |  | CO | Matupá/MT-Centro Oeste | UTE.PE.MT.001441-9.01 |  | Não |  | 0 |  |  |  | Fóssil | Petróleo | PE | Óleo Diesel
1487 | Monte Alegre | 10757.6 | 6666 | UTE | Revogada |  | -GUASCOR DO BRASIL LTDA(01.676.897/0001-30)-Edifício Avenida Mutinga 3800, 3800-SP--Participacao: 100,00000 | Produção Independente de Energia-PIE | Resolução 107 de 14/05/1999; Portaria 047 de 17/03/1995; Portaria 027 de 28/01/1985; Portaria 264 de 15/02/1985; Portaria 335 de 20/04/1994; Portaria 609 de 31/08/1994; Processo 48500.000857/1998-01; Resolução 2.318 de 02/03/2010; Despacho 2.501 de 03/04/2015; Processo 48532.002883/2017-00; Resolução 7.344 de 25/09/2018 | Autorização | Ampliação de Potência; Processo de Fiscalização; Revogação de Outorga | N | Monte Alegre/PA-Norte | UTE.PE.PA.001487-7.01 | 0 | Não |  | 0 |  |  |  | Fóssil | Petróleo | PE | Óleo Diesel
1517 | Munguba | 8000 | 8000 | UTE | Operação |  | JARI-Jari Celulose, Papel e Embalagens S.A.(04.815.734/0001-80)-Rua k s/n° - Predio Infraestrutura-PA--Participacao: 100,00000 | Produção Independente de Energia-PIE | Portaria 298 de 15/07/1997; Resolução 073 de 20/04/1999; Processo 48100.000306/96-15; Portaria 181 de 25/06/1997 Data de Vigência de 26/06/1997 Data de Vigência até 26/06/2027, ; Resolução 343 de 16/07/2003; Despacho 1.116 de 30/12/2004 | Autorização | Transferência de Titularidade; Processo de Autorização(SEL); Outorga de Autorização; Transferência de Titularidade; Redução de Potência | N | Almeirim/PA-Norte | UTE.PE.PA.001517-2.01 |  | Não |  | 0 |  |  |  | Fóssil | Petróleo | PE | Óleo Diesel
1523 | Mutum Paraná | 1080 | 1080 | UTE | Cancelado |  | -GUASCOR DO BRASIL LTDA(01.676.897/0001-30)-Edifício Avenida Mutinga 3800, 3800-SP--Participacao: 100,00000 | Registro-REG | Portaria 102 de 16/08/1989; Portaria 1.293 de 26/10/1993; Resolução 260 de 12/08/1998; Processo 27100.002278/88-18; Processo 48500.001650/98-08; Despacho 550 de 11/12/2000; Despacho 1.052 de 23/04/2005; Resolução 810 de 06/02/2007; Resolução 938 de 29/05/2007; Despacho 4.408 de 28/11/2008; Ofício 715 de 08/09/2010; Ofício 49 de 16/01/2018 | Registro | Redução de Potência; Redução de Potência; Redução de Potência; Redução de Potência; Cancelamento de Registro | N | Porto Velho/RO-Norte | UTE.PE.RO.001523-7.01 | 0 | Não | 19/10/1999 | 0 |  |  |  | Fóssil | Petróleo | PE | Óleo Diesel
1532 | Nazaré | 480 | 480 | UTE | Cancelado |  | -GUASCOR DO BRASIL LTDA(01.676.897/0001-30)-Edifício Avenida Mutinga 3800, 3800-SP--Participacao: 100,00000 | Registro-REG | Portaria 1.293 de 26/10/1993; Portaria 102 de 16/08/1989; Resolução 260 de 12/08/1998; Processo 27100.002278/88-18; Processo 48500.001650/98-08; Despacho 550 de 11/12/2000; Despacho 1.052 de 23/08/2005; Resolução 938 de 29/05/2007; Ofício 710 de 08/06/2010; Processo 48500.005718/08-43; Ofício 1.182 de 24/08/2011; Ofício 1.416 de 14/12/2016 | Registro | Redução de Potência; Redução de Potência; Redução de Potência; Cancelamento de Registro | N | Porto Velho/RO-Norte | UTE.PE.RO.001532-6.01 | 0 | Não | 10/05/2000 | 0 |  |  |  | Fóssil | Petróleo | PE | Óleo Diesel
1559 | Nova Conquista | 320 | 144 | UTE | Revogada |  | -GUASCOR DO BRASIL LTDA(01.676.897/0001-30)-Edifício Avenida Mutinga 3800, 3800-SP--Participacao: 100,00000 | Produção Independente de Energia-PIE | Portaria 1.269 de 25/10/1993; Resolução 260 de 12/08/1998; Processo 48000.002958/93-16; Processo 48500.001650/98-08; Despacho 550 de 11/12/2000; Despacho 801 de 09/10/2001; Resolução 54 de 17/02/2004; Resolução 810 de 06/02/2007 | Autorização | Redução de Potência; Redução de Potência; Redução de Potência; Revogação de Outorga | N | Vilhena/RO-Norte | UTE.PE.RO.001559-8.01 |  | Não |  | 0 |  |  |  | Fóssil | Petróleo | PE | Óleo Diesel
1597 | Óbidos | 4800 | 4800 | UTE | Cancelado |  | -GUASCOR DO BRASIL LTDA(01.676.897/0001-30)-Edifício Avenida Mutinga 3800, 3800-SP--Participacao: 100,00000 | Registro-REG | Resolução 107 de 14/05/1999; Portaria 264 de 15/02/1985; Portaria 027 de 28/01/1985; Portaria 335 de 20/04/1994; Portaria 609 de 31/08/1994; Processo 48500.000857/1998-01; Portaria 047 de 17/03/1995; Ofício 685 de 06/09/2010; Nota Técnica 733/2015 de 01/10/2015; Ofício 557 de 17/08/2018 | Registro | Desativação; Cancelamento de Registro | N | Óbidos/PA-Norte | UTE.PE.PA.001597-0.01 | 0 | Não |  | 0 |  |  |  | Fóssil | Petróleo | PE | Óleo Diesel
1924 | Pacarana | 2384 | 2384 | UTE | Cancelado |  | -GUASCOR DO BRASIL LTDA(01.676.897/0001-30)-Edifício Avenida Mutinga 3800, 3800-SP--Participacao: 100,00000 | Registro-REG | Portaria 102 de 16/08/1989; Resolução 260 de 12/08/1998; Processo 27100.002278/88-18; Processo 48500.001650/98-08; Despacho 550 de 11/12/2000; Portaria 1.293 de 26/10/1993; Resolução 54 de 17/02/2004; Despacho 1.052 de 23/08/2005; Resolução 810 de 06/02/2007; Despacho 4.408 de 28/11/2008; Ofício 714 de 08/09/2010; Ofício 437 de 18/02/2013; Declaração ZYIP88Wd7Q69JZ2 de 07/07/2015; Despacho 1.416 de 14/12/2016 | Registro | Redução de Potência; Redução de Potência; Redução de Potência; Cancelamento de Registro | N | Espigão d´Oeste/RO-Norte | UTE.PE.RO.001924-0.01 | 0 | Não | 22/09/2008 | 0 |  | -11.0042 | -60.8431 | Fóssil | Petróleo | PE | Óleo Diesel
2023 | Pedras Negras | 132 | 132 | UTE | Cancelado |  | -GUASCOR DO BRASIL LTDA(01.676.897/0001-30)-Edifício Avenida Mutinga 3800, 3800-SP--Participacao: 100,00000 | Registro-REG | Portaria 318 de 26/11/1984; Portaria 1.269 de 25/10/1993; Resolução 260 de 12/08/1998; Processo 27100.002197/84-86; Processo 48100.002958/95-16; Processo 48500.001650/98-08; Despacho 550 de 11/12/2000; Despacho 801 de 09/10/2001; Despacho 1.052 de 23/08/2005; Ofício 702 de 08/09/2010; Ofício 645 de 22/04/2013; Ofício 1.416 de 14/12/2016 | Registro | Redução de Potência; Redução de Potência; Redução de Potência; Cancelamento de Registro | N | São Francisco do Guaporé/RO-Norte | UTE.PE.RO.002023-0.01 | 0 | Não | 01/05/2004 | 0 |  |  |  | Fóssil | Petróleo | PE | Óleo Diesel
2111 | Portel | 4188 | 4188 | UTE | Cancelado |  | -GUASCOR DO BRASIL LTDA(01.676.897/0001-30)-Edifício Avenida Mutinga 3800, 3800-SP--Participacao: 100,00000 | Registro-REG | Portaria 264 de 15/02/1985; Portaria 222 de 24/03/1994; Resolução 107 de 14/05/1999; Processo 48500.000857/98-01; Portaria 027 de 28/01/1985; Ofício 691 de 06/09/2010; Ofício 1.416 de 14/12/2016 | Registro | Cancelamento de Registro | N | Portel/PA-Norte | UTE.PE.PA.002111-3.01 | 0 | Não |  | 0 |  |  |  | Fóssil | Petróleo | PE | Óleo Diesel
2126 | Porto Murtinho | 53 | 51 | UTE | Revogada |  | -GUASCOR DO BRASIL LTDA(01.676.897/0001-30)-Edifício Avenida Mutinga 3800, 3800-SP--Participacao: 100,00000 | Produção Independente de Energia-PIE | Portaria 1.269 de 25/10/1993; Resolução 260 de 12/08/1998; Processo 48000.002958/93-16; Processo 48500.001650/98-08; Despacho 550 de 11/12/2000; Despacho 801 de 09/10/2001; Resolução 54 de 17/02/2004; Resolução 810 de 06/02/2007 | Autorização | Redução de Potência; Redução de Potência; Redução de Potência; Revogação de Outorga | N | São Francisco do Guaporé/RO-Norte | UTE.PE.RO.002126-1.01 |  | Não |  | 0 |  |  |  | Fóssil | Petróleo | PE | Óleo Diesel
2132 | Porto Walter | 1081 | 1081 | UTE | Cancelado |  | -GUASCOR DO BRASIL LTDA(01.676.897/0001-30)-Edifício Avenida Mutinga 3800, 3800-SP--Participacao: 100,00000 | Registro-REG | Portaria 154 de 11/07/1988; Portaria 310 de 12/11/1984; Portaria 006 de 12/01/1994; Resolução 449 de 29/12/1998; Processo 27100.003349/87-19; Processo 27100.003733/84-14; Processo 48500.004911/98-98; Despacho 041 de 11/02/2003; Despacho 2.513 de 30/10/2006; Ofício 1.129 de 30/12/2010; Ofício 1.255 de 11/07/2013; Processo 48500.005718/08-43; Ofício 1.416 de 14/12/2016 | Registro | Cancelamento de Registro | N | Porto Walter/AC-Norte | UTE.PE.AC.002132-6.01 | 0 | Não | 25/06/2013 | 0 |  |  |  | Fóssil | Petróleo | PE | Óleo Diesel
2684 | Salvaterra | 6470.4 | 6470.4 | UTE | Revogada |  | -GUASCOR DO BRASIL LTDA(01.676.897/0001-30)-Edifício Avenida Mutinga 3800, 3800-SP--Participacao: 100,00000 | Produção Independente de Energia-PIE | Portaria 083 de 22/05/1995; Portaria 223 de 24/03/1994; Resolução 107 de 14/05/1999; Portaria 027 de 28/01/1985; Processo 48500.000857/1998-01; Despacho S/Nº; Ofício 689 de 06/09/2010; Resolução 5.532 de 27/10/2015; Processo 48532.002883/2017-00; Resolução 7.344 de 25/09/2018 | Registro; Autorização | Processo de Autorização(SCG); Outorga de Autorização; Processo de Fiscalização; Revogação de Outorga | N | Salvaterra/PA-Norte | UTE.PE.PA.002684-0.01 | 0 | Não | 24/09/1998 | 0 |  |  |  | Fóssil | Petróleo | PE | Óleo Diesel
2698 | Santa Catarina | 155 | 155 | UTE | Cancelado |  | -GUASCOR DO BRASIL LTDA(01.676.897/0001-30)-Edifício Avenida Mutinga 3800, 3800-SP--Participacao: 100,00000 | Registro-REG | Resolução 260 de 12/08/1998; Despacho S/Nº de 01/12/1997; Decreto 17.696 de 29/01/1945; Decreto 3.104 de 05/03/1941; Processo 48100.001756/97-80; Processo 48500.001650/98-08; Processo 48500.003719/98-75; Despacho 550 de 11/12/2000; Resolução 54 de 17/02/2004; Ofício 703 de 08/09/2010; Ofício 063 de 27/01/2012; Ofício 557 de 04/06/2012; Ofício 1.416 de 14/12/2016 | Registro | Redução de Potência; Redução de Potência; Cancelamento de Registro | N | Porto Velho/RO-Norte | UTE.PE.RO.002698-0.01 | 0 | Não | 22/01/2000 | 0 |  |  |  | Fóssil | Petróleo | PE | Óleo Diesel
26782 | Santana do Guaporé | 228 | 264 | UTE | Revogada |  | -GUASCOR DO BRASIL LTDA(01.676.897/0001-30)-Edifício Avenida Mutinga 3800, 3800-SP--Participacao: 100,00000 | Produção Independente de Energia-PIE | Despacho S/Nº de 12/11/1996; Resolução 260 de 12/08/1998; Processo 48100.002821/95-13; Processo 48500.001650/98-08; Despacho 801 de 09/10/2001; Resolução 54 de 17/02/2004 | Autorização | Redução de Potência; Revogação de Outorga | N | São Miguel do Guaporé/RO-Norte | UTE.PE.RO.026782-1.01 |  | Não |  | 0 |  |  |  | Fóssil | Petróleo | PE | Óleo Diesel
26800 | São Carlos | 1440 | 1440 | UTE | Cancelado |  | -GUASCOR DO BRASIL LTDA(01.676.897/0001-30)-Edifício Avenida Mutinga 3800, 3800-SP--Participacao: 100,00000 | Registro-REG | Processo 48500.001650/98-08; Resolução 260 de 12/08/1998; Portaria 1.269 de 25/10/1993; Portaria 318 de 26/11/1984; Processo 27100.002197/84-86; Processo 48000.002958/93-16; Despacho 550 de 11/12/2000; Resolução 54 de 17/02/2004; Despacho 1.052 de 23/08/2005; Resolução 938 de 29/05/2007; Despacho 4.408 de 28/11/2008; Ofício 716 de 08/09/2010; Ofício 439 de 18/02/2013; Ofício 661 de 25/04/2013; Ofício 1.416 de 14/12/2016 | Registro | Redução de Potência; Redução de Potência; Redução de Potência; Redução de Potência; Cancelamento de Registro | N | Porto Velho/RO-Norte | UTE.PE.RO.026800-3.01 | 0 | Não | 08/04/2000 | 0 |  |  |  | Fóssil | Petróleo | PE | Óleo Diesel
26875 | São Miguel | 259.2 | 259.2 | UTE | Operação |  | Equatorial PA-EQUATORIAL PARÁ DISTRIBUIDORA DE ENERGIA S.A.(04.895.728/0001-80)-Rodovia Augusto Montenegro, S/N-PA--Participacao: 100,00000 | Registro-REG | Portaria 181 de 25/06/1997; Portaria 298 de 15/07/1997; Resolução 073 de 20/04/1999; Processo 48100.000306/96-15; Resolução 344 de 16/07/2003; Despacho 1.116 de 30/12/2004; Despacho 3.832 de 04/12/2012; Declaração 7U3hhS5U44One8M de 25/05/2015; Resolução 5.227 de 19/05/2015 | Autorização; Registro | Transferência de Titularidade; Transferência de Titularidade; Ampliação de Potência; Revogação de Outorga | N | Almeirim/PA-Norte | UTE.PE.PA.026875-5.01 |  | Não | 01/01/2004 | 0 |  | 0.9 | -52.7319 | Fóssil | Petróleo | PE | Óleo Diesel
2719 | Sena Madureira | 4730 | 4730 | UTE | Desativada |  | -GUASCOR DO BRASIL LTDA(01.676.897/0001-30)-Edifício Avenida Mutinga 3800, 3800-SP--Participacao: 100,00000 | Produção Independente de Energia-PIE | Portaria 1.469 de 29/11/1993; Resolução 449 de 29/12/1998; Processo 48000.004191/93-04; Processo 48500.004911/98-98; Despacho 041 de 11/02/2003; Despacho 2.513 de 30/10/2006 | Autorização | Redução de Potência; Redução de Potência | N | Sena Madureira/AC-Norte | UTE.PE.AC.002719-7.01 |  | Não | 12/01/2002 | 0 |  |  |  | Fóssil | Petróleo | PE | Óleo Diesel
2726 | Seringueiras | 1956 | 1111 | UTE | Revogada |  | -GUASCOR DO BRASIL LTDA(01.676.897/0001-30)-Edifício Avenida Mutinga 3800, 3800-SP--Participacao: 100,00000 | Produção Independente de Energia-PIE | Resolução 617 de 31/08/1994; Resolução 317 de 02/10/1998; Processo 27100.002278/88-18; Processo 48500.001650/98-08; Despacho 550 de 11/12/2000; Resolução 54 de 17/02/2004; Resolução 810 de 06/02/2007 | Autorização | Redução de Potência; Redução de Potência; Revogação de Outorga | N | Seringueiras/RO-Norte | UTE.PE.RO.002726-0.01 |  | Não |  | 0 |  |  |  | Fóssil | Petróleo | PE | Óleo Diesel
2785 | Surpresa | 410 | 410 | UTE | Cancelado |  | -GUASCOR DO BRASIL LTDA(01.676.897/0001-30)-Edifício Avenida Mutinga 3800, 3800-SP--Participacao: 100,00000 | Registro-REG | Portaria 486 de 01/06/1993; Portaria 047 de 26/01/1993; Resolução 260 de 12/08/1998; Processo 48000.003105/92-48; Processo 48500.001650/98-08; Despacho 550 de 11/12/2000; Resolução 54 de 17/02/2004; Despacho 1.052 de 23/08/2005; Ofício 712 de 08/09/2010; Processo 48500.005718/08-43; Ofício 1.181 de 24/08/2011; Ofício 438 de 18/02/2013; Ofício 663 de 25/04/2013; Ofício 695 de 08/05/2013; Ofício 438 de 18/02/2013; Ofício 1.416 de 14/12/2016 | Registro | Redução de Potência; Redução de Potência; Redução de Potência; Cancelamento de Registro | N | Guajará-Mirim/RO-Norte | UTE.PE.RO.002785-5.01 | 0 | Não | 30/01/2004 | 0 |  |  |  | Fóssil | Petróleo | PE | Óleo Diesel
2788 | Tabajara | 97 | 97 | UTE | Cancelado |  | -GUASCOR DO BRASIL LTDA(01.676.897/0001-30)-Edifício Avenida Mutinga 3800, 3800-SP--Participacao: 100,00000 | Registro-REG | Portaria 1.293 de 26/10/1993; Portaria 102 de 16/08/1989; Resolução 260 de 12/08/1998; Processo 27100.002278/88-18; Processo 48500.001650/98-08; Despacho 550 de 11/12/2000; Ofício 704 de 08/06/2010; Ofício 49 de 16/01/2018 | Registro | Redução de Potência; Cancelamento de Registro | N | Machadinho d´Oeste/RO-Norte | UTE.PE.RO.002788-0.01 | 0 | Não | 01/05/2004 | 0 |  |  |  | Fóssil | Petróleo | PE | Óleo Diesel
2838 | Terra Boa | 48 | 232 | UTE | Revogada |  | -GUASCOR DO BRASIL LTDA(01.676.897/0001-30)-Edifício Avenida Mutinga 3800, 3800-SP--Participacao: 100,00000 | Produção Independente de Energia-PIE | Portaria 047 de 26/01/1993; Portaria 486 de 01/06/1993; Resolução 260 de 12/08/1998; Processo 48000.003105/92-48; Processo 48500.001650/98-08; Resolução 54 de 17/02/2004 | Autorização | Revogação de Outorga | N | Alvorada d´Oeste/RO-Norte | UTE.PE.RO.002838-0.01 |  | Não |  | 0 |  |  |  | Fóssil | Petróleo | PE | Óleo Diesel
2912 | Urucumacuã | 904 | 904 | UTE | Cancelado |  | -GUASCOR DO BRASIL LTDA(01.676.897/0001-30)-Edifício Avenida Mutinga 3800, 3800-SP--Participacao: 100,00000 | Registro-REG | Resolução 260 de 12/08/1998; Processo 48500.001650/98-08; Despacho 550 de 11/12/2000; Despacho 801 de 09/10/2001; Resolução 54 de 17/02/2004; Despacho 4.408 de 28/11/2008; Ofício 708 de 08/09/2010; Ofício 014 de 09/01/2012; Ofício 645 de 22/04/2013; Declaração OnnFMe3F22ICSnt de 04/08/2015; Ofício 1.416 de 14/12/2016 | Registro; Registro | Redução de Potência; Redução de Potência; Redução de Potência; Cancelamento de Registro | N | Chupinguaia/RO-Norte | UTE.PE.RO.002912-2.01 | 0 | Não | 31/05/2010 | 0 |  | -12.2272 | -60.6908 | Fóssil | Petróleo | PE | Óleo Diesel
2913 | Uruguaiana | 639900 | 639900 | UTE | Operação |  | -AES Uruguaiana Empreendimentos S.A.(01.600.202/0001-37)-AV. Dr. Marcos Penteado de Ulhoa Rodrigues, 939, Loja 1 e 2, Terreo, andar 1º ao 7º - Torre II-SP--Participacao: 100,00000 | Produção Independente de Energia-PIE | Resolução 444 de 23/12/1998; Portaria 314 de 27/08/1999; Portaria 359 de 01/10/1996; Portaria 180 de 25/06/1997 Data de Vigência de 26/07/1997 Data de Vigência até 26/07/2027, ; Portaria 090 de 26/03/1996; Ofício 018 de 25/03/1998; Decreto 51.957 de 26/04/1963; Processo 48100.000295/1996-62; Processo 48100.002026/1996-51; Processo 48500.000287/1998-96 | Autorização | Outorga de Autorização; Processo de Autorização(SCG); Processo de Autorização(INATIVO); Processo de Autorização(INATIVO) | S | Uruguaiana/RS-Sul | UTE.GN.RS.002913-0.01 |  | Não | 01/12/2000 | 565.1 |  |  |  | Fóssil | Gás natural | GN | Gás Natural
3013 | Vila de Extrema | 6291 | 0 | UTE | Revogada |  | -GUASCOR DO BRASIL LTDA(01.676.897/0001-30)-Edifício Avenida Mutinga 3800, 3800-SP--Participacao: 100,00000 | Produção Independente de Energia-PIE | Processo 27100.003733/84-14; Processo 27100.003349/87-19; Portaria 1.471 de 29/11/1993; Resolução 260 de 12/08/1998; Portaria 310 de 12/11/1984; Portaria 154 de 11/07/1988; Processo 48000.003725/93-11; Processo 48500.001650/98-08; Despacho 550 de 11/12/2000; Despacho 801 de 09/10/2001; Resolução 54 de 17/02/2004; Despacho 1.052 de 23/08/2005; Ofício 721 de 08/09/2010; Processo 48500.004092/12-34; Resolução 4.499 de 21/01/2014; Resolução 6.289 de 11/04/2017 | Autorização | Redução de Potência; Redução de Potência; Redução de Potência; Redução de Potência; Revogação de Outorga | N | Porto Velho/RO-Norte | UTE.PE.RO.003013-9.01 | 0 | Não |  | 0 |  |  |  | Fóssil | Petróleo | PE | Óleo Diesel
3037 | Vista Alegre | 160 | 160 | UTE | Operação |  | CERR-Companhia Energética de Roraima(05.938.444/0001-96)-Av. Presidente Castelo Branco, 1163-RR--Participacao: 100,00000 | Registro-REG | Processo 48000.004956/93-61; Despacho S/Nº de 31/08/1997; Despacho 183 de 17/05/1999; Despacho 512 de 31/07/2001 | Registro | Redução de Potência; Redução de Potência | N | Caracaraí/RR-Norte | UTE.PE.RR.003037-6.01 | 0 | Não | 22/09/1997 | 0 |  |  |  | Fóssil | Petróleo | PE | Óleo Diesel
27011 | Vitória da União | 264 | 0 | UTE | Revogada |  | -GUASCOR DO BRASIL LTDA(01.676.897/0001-30)-Edifício Avenida Mutinga 3800, 3800-SP--Participacao: 100,00000 | Produção Independente de Energia-PIE | Processo 48500.001650/98-08; Resolução 006 de 10/01/2001; Despacho S/Nº de 31/10/1995; Resolução 260 de 12/08/1998; Processo 48100.002820/95-51 | Autorização | Revogação de Outorga |  | Corumbiara/RO-Norte | UTE.PE.RO.027011-3.01 |  | Não |  | 0 |  |  |  | Fóssil | Petróleo | PE | Óleo Diesel
28019 | Ribeirão | 180 | 180 | CGH | Operação | Ribeirão das Furnas | -GESM - GERAÇÃO DE ENERGIA SUL DE MINAS S/A(16.365.836/0001-20)-AV HENRIQUE MONAT, 236-MG--Participacao: 100,00000 | Registro-REG | Processo 48500.006771/99-82; Despacho 545 de 11/12/2000; Resolução 005 de 10/01/2001; Despacho 792 de 24/10/2003; Portaria 206 de 29/04/2005; Despacho 1.051 de 23/08/2005; Portaria 058 Gar. Física de 30/07/2012; Ofício 1.476 de 29/08/2013; Declaração KUOt5Y7P2dJ9713 de 15/12/2016 | Registro; Registro |  | SE | Baependi/MG-Sudeste | CGH.PH.MG.028019-4.01 |  | Não | 01/01/1911 | 0.11 |  | -21.9436 | -44.847 | Hídrica | Potencial hidráulico | PH | Potencial hidráulico
3056 | Xapuri | 2585 | 2721.6 | UTE | Desativada |  | -GUASCOR DO BRASIL LTDA(01.676.897/0001-30)-Edifício Avenida Mutinga 3800, 3800-SP--Participacao: 100,00000 | Produção Independente de Energia-PIE | Resolução 449 de 29/12/1998; Portaria 1.471 de 29/11/1993; Processo 48000.003725/93-11; Processo 48500.004911/98-98; Despacho 041 de 11/02/2003 | Autorização | Redução de Potência | N | Xapuri/AC-Norte | UTE.PE.AC.003056-2.01 |  | Não |  | 0 |  |  |  | Fóssil | Petróleo | PE | Óleo Diesel
27094 | Jorge Lacerda IV | 363000 | 363000 | UTE | Operação |  | -DIAMANTE GERAÇÃO DE ENERGIA LTDA.(27.093.977/0001-57)-Rua Paschoal Apóstolo Pítsica, 5064-SC--Participacao: 100,00000 | Produção Independente de Energia-PIE | Resolução 217 de 16/07/1998; Resolução 304 de 25/09/1998 Data de Vigência de 28/09/1998 Data de Vigência até 28/09/2028, ; Processo 48500.000001/1997-09; Ofício 135 - SFF de 26/02/2002; Despacho 2.337 de 08/09/2016; Despacho 302 de 07/02/2020 Data de Vigência de 10/02/2020 Data de Vigência até 29/03/2021, ; Despacho 303 de 07/02/2020 Data de Vigência de 10/02/2020 Data de Vigência até 29/03/2021, ; Despacho 871 de 26/03/2021 Data de Vigência de 29/03/2021 Data de Vigência até 08/07/2021, ; Despacho 871 de 26/03/2021 Data de Vigência de 29/03/2021 Data de Vigência até 08/07/2021, ; Despacho 872 de 26/03/2021 Data de Vigência de 29/03/2021 Data de Vigência até 25/06/2021, ; Despacho 872 de 26/03/2021 Data de Vigência de 29/03/2021 Data de Vigência até 25/06/2021, ; Despacho 2.174 de 20/07/2021; Despacho 2.405 de 11/08/2021 | Autorização | Outorga de Autorização; Processo de Autorização(SCG); Alteração de Razão Social; Alteração de Razão Social; Despacho para Leilão; Despacho para Leilão; Despacho para Leilão; Despacho para Leilão; Despacho para Leilão; Despacho para Leilão; Alteração Denominação da Usina; Alteração Denominação da Usina | S | Capivari de Baixo/SC-Sul | UTE.CM.SC.027094-6.01 | 0 | Não | 01/02/1997 | 329 |  |  |  | Fóssil | Carvão mineral | CM | Carvão Mineral
27150 | Nova Califórnia | 4529.92 | 4529.92 | UTE | Cancelado |  | -GUASCOR DO BRASIL LTDA(01.676.897/0001-30)-Edifício Avenida Mutinga 3800, 3800-SP--Participacao: 100,00000 | Registro-REG | Despacho 550 de 11/12/2000; Resolução 260 de 12/08/1998; Processo 48500.001650/98-08; Resolução 810 de 06/02/2007; Ofício 717 de 08/09/2010; Ofício 063 de 27/01/2012; Declaração Z4lhS96W9W9WPAW de 08/07/2015; Ofício 1.416 de 14/12/2016 | Registro | Redução de Potência; Redução de Potência; Cancelamento de Registro | N | Porto Velho/RO-Norte | UTE.PE.RO.027150-0.01 | 0 | Não | 31/10/1999 | 0 |  | -9.7719 | -66.3686 | Fóssil | Petróleo | PE | Óleo Diesel
27204 | São Francisco do Guaporé | 9422 | 8422 | UTE | Revogada |  | -GUASCOR DO BRASIL LTDA(01.676.897/0001-30)-Edifício Avenida Mutinga 3800, 3800-SP--Participacao: 100,00000 | Produção Independente de Energia-PIE | Processo 48500.001650/98-08; Resolução 317 de 02/10/1998; Despacho 550 de 11/12/2000; Resolução 54 de 17/02/2004; Despacho 1.052 de 23/08/2005; Resolução 810 de 06/02/2007; Resolução 938 de 29/05/2007; Resolução 2.800 de 01/03/2011; Processo 48500.005069/10-03; Despacho 1.302 de 23/04/2012; Despacho 330 de 08/02/2013; Despacho 2.621 de 12/08/2015; Resolução 6.285 de 11/04/2017 | Autorização | Redução de Potência; Redução de Potência; Redução de Potência; Redução de Potência; Redução de Potência; Redução de Potência; Ampliação de Potência; Ampliação de Potência; Revogação de Outorga | N | São Francisco do Guaporé/RO-Norte | UTE.PE.RO.027204-3.01 | 0 | Não | 01/07/1998 | 0 |  |  |  | Fóssil | Petróleo | PE | Óleo Diesel
1911 | Oriximiná | 12393.6 | 8482.4 | UTE | Revogada |  | -GUASCOR DO BRASIL LTDA(01.676.897/0001-30)-Edifício Avenida Mutinga 3800, 3800-SP--Participacao: 100,00000 | Produção Independente de Energia-PIE | Resolução 107 de 14/05/1999; Resolução 232 de 16/07/1998; Portaria 264 de 15/02/1985; Portaria 027 de 28/01/1985; Portaria 335 de 20/04/1994; Portaria 047 de 17/03/1995; Portaria 609 de 31/08/1994; Despacho S/Nº de 24/04/1978; Processo 48500.000857/98-01; Resolução 2.307 de 02/03/2010; Despacho 2.502 de 03/08/2015; Resolução 5.541 de 27/10/2015 | Autorização | Ampliação de Potência; Revogação de Outorga | N | Oriximiná/PA-Norte | UTE.PE.PA.001911-9.01 |  | Não | 13/09/1998 | 0 |  |  |  | Fóssil | Petróleo | PE | Óleo Diesel
1258 | Jordão | 633.6 | 633.6 | UTE | Cancelado |  | -GUASCOR DO BRASIL LTDA(01.676.897/0001-30)-Edifício Avenida Mutinga 3800, 3800-SP--Participacao: 100,00000 | Registro-REG | Resolução 449 de 29/12/1998; Processo 48500.004911/98-98; Despacho 041 de 11/02/2003; Ofício 1.132 de 30/12/2010; Ofício 1.591 de 03/09/2013; Ofício 1.416 de 14/12/2016 | Registro | Redução de Potência; Cancelamento de Registro | N | Jordão/AC-Norte | UTE.PE.AC.001258-0.01 | 0 | Não | 30/08/2013 | 0 |  |  |  | Fóssil | Petróleo | PE | Óleo Diesel
27093 | Jorge Lacerda III | 262000 | 262000 | UTE | Operação |  | -DIAMANTE GERAÇÃO DE ENERGIA LTDA.(27.093.977/0001-57)-Rua Paschoal Apóstolo Pítsica, 5064-SC--Participacao: 100,00000 | Produção Independente de Energia-PIE | Resolução 217 de 16/07/1998; Processo 48500.000001/1997-09; Resolução 304 de 25/09/1998 Data de Vigência de 28/09/1998 Data de Vigência até 28/09/2028, ; Ofício 135 - SFF de 26/02/2002; Despacho 2.337 de 08/09/2016; Despacho 302 de 07/02/2020 Data de Vigência de 10/02/2020 Data de Vigência até 29/03/2021, ; Despacho 303 de 07/02/2020 Data de Vigência de 10/02/2020 Data de Vigência até 29/03/2021, ; Despacho 871 de 26/03/2021 Data de Vigência de 29/03/2021 Data de Vigência até 08/07/2021, ; Despacho 871 de 26/03/2021 Data de Vigência de 29/03/2021 Data de Vigência até 08/07/2021, ; Despacho 872 de 26/03/2021 Data de Vigência de 29/03/2021 Data de Vigência até 25/06/2021, ; Despacho 872 de 26/03/2021 Data de Vigência de 29/03/2021 Data de Vigência até 25/06/2021, ; Despacho 2.174 de 20/07/2021; Despacho 2.405 de 11/08/2021 | Autorização | Processo de Autorização(SCG); Outorga de Autorização; Alteração de Razão Social; Alteração de Razão Social; Despacho para Leilão; Despacho para Leilão; Despacho para Leilão; Despacho para Leilão; Despacho para Leilão; Despacho para Leilão; Alteração Denominação da Usina; Alteração Denominação da Usina | S | Capivari de Baixo/SC-Sul | UTE.CM.SC.027093-8.01 | 0 | Não | 01/02/1979 | 198 |  |  |  | Fóssil | Carvão mineral | CM | Carvão Mineral
27245 | Machadinho do Oeste | 10061 | 13327 | UTE | Cancelado |  | -GUASCOR DO BRASIL LTDA(01.676.897/0001-30)-Edifício Avenida Mutinga 3800, 3800-SP--Participacao: 100,00000 | Produção Independente de Energia-PIE | Processo 48500.001650/98-08; Resolução 260 de 12/08/1998; Despacho 550 de 11/12/2000; Despacho 801 de 09/10/2001; Resolução 54 de 17/02/2004; Despacho 1.052 de 23/08/2005; Resolução 810 de 06/02/2007; Resolução 938 de 29/05/2007; Despacho 4.408 de 28/11/2008; Processo 48500.005071/10-74; Ofício 1.416 de 14/12/2016 | Registro | Redução de Potência; Redução de Potência; Redução de Potência; Redução de Potência; Redução de Potência; Cancelamento de Registro | N | Machadinho d´Oeste/RO-Norte | UTE.PE.RO.027245-0.01 | 0 | Não | 18/09/1999 | 0 |  |  |  | Fóssil | Petróleo | PE | Óleo Diesel
27355 | D | 121000 | 121000 | UTE | Revogada |  | -El Paso Amazonas Energia S.A(02.030.954/0001-72)-Av. Pasteur, 154 - 12º andar-RJ--Participacao: 100,00000 | Produção Independente de Energia-PIE | Resolução 335 de 07/12/1999; Processo 48500.003156/99-13; Resolução 65 de 14/02/2005; Resolução 1.206 de 15/01/2008 | Autorização | Revogação de Outorga | N | Manaus/AM-Norte | UTE.PE.AM.027355-4.01 |  | Não | 01/01/1999 | 0 |  |  |  | Fóssil | Petróleo | PE | Óleo Diesel
72 | Alto do Rodrigues | 11800 | 11800 | UTE | Revogada |  | PETROBRAS-PETRÓLEO BRASILEIRO S A PETROBRAS(33.000.167/0001-01)-Avenida República do Chile, 65 -RJ--Participacao: 100,00000 | Autoprodução de Energia-APE | Processo 48500.002563/98-32; Resolução 191 de 07/06/2000; Despacho 395 de 03/07/2003; Processo 48500.001864/02-51; Resolução 3.609 de 24/07/2012 | Autorização | Redução de Potência; Revogação de Outorga | NE | Alto do Rodrigues/RN-Nordeste | UTE.GN.RN.000072-8.01 |  | Não |  | 0 |  |  |  | Fóssil | Gás natural | GN | Gás Natural
28193 | Rio Bonito I | 977.5 | 977.5 | CGH | Cancelado | Rio Bonito | -BC GERACAO E COMERCIALIZACAO DE ENERGIA LTDA - ME(28.409.693/0001-90)-Rua T 30, 2700-GO--Participacao: 100,00000 | Registro-REG | Processo 48500.000967/01-78; Despacho 202 de 23/04/2001; Resolução 199 de 04/06/2001; Despacho 094 de 25/02/2002; Despacho 2.135 de 16/12/2005; Ofício 074 de 30/01/2012; Ofício 261 de 23/03/2012; Declaração 62RhBhhQ4SxWMKQ de 29/12/2017; Protocolo 48513.011538/2018-00 de 29/03/2018 | Registro; Registro | Autorização para Comercializadora; Redução de Potência; Redução de Potência; Cancelamento de Registro | CO | Caiapônia/GO-Centro Oeste | CGH.PH.GO.028193-0.01 | 50 | Não | 01/12/2001 | 0 |  | -16.8111 | -51.7022 | Hídrica | Potencial hidráulico | PH | Potencial hidráulico
162 | Asfor | 3350 | 3350 | UTE | Operação |  |  | Registro-REG | Processo 48100.001386/96-81; Ofício 010 de 07/02/1997 | Registro |  | NE | Fortaleza/CE-Nordeste | UTE.GN.CE.000162-7.01 |  | Não | 15/08/1996 | 0 |  |  |  | Fóssil | Gás natural | GN | Gás Natural
259 | Betânia | 750 | 750 | UTE | Operação |  | AME-AMAZONAS ENERGIA S.A(02.341.467/0001-20)-Av. Sete de Setembro, 2.414, 2414-AM--Participacao: 100,00000 | Serviço Público-SP | Processo 27100.002909/86-47; Portaria 178 de 25/06/1987; Portaria 1.165 de 16/07/1987 Data de Vigência de 21/07/1987 Data de Vigência até 21/07/2017, ; Despacho 966 de 26/11/2004; Despacho 967 de 04/08/2005; Despacho 2.783 de 30/07/2009; Despacho 1.398 de 30/05/2016; Processo 48500.001390/2016-04 | Autorização | Processo de Autorização(SEL); Outorga de Autorização; Redução de Potência; Redução de Potência; Transferência de Titularidade; Ampliação de Potência; Processo de Autorização(SCG) | N | Santo Antônio do Içá/AM-Norte | UTE.PE.AM.000259-3.01 | 0 | Não | 01/12/2005 | 0 |  |  |  | Fóssil | Petróleo | PE | Óleo Diesel
28023 | São Sebastião | 680 | 680 | CGH | Operação | Rio Canoas | -CPFL Energias Renováveis S.A.(08.439.659/0001-50)-Avenida Doutor Cardoso de Melo, 1184-SP--Participacao: 100,00000 | Registro-REG | Processo 48100.001103/97-46; Portaria 426 de 20/10/1997; Decreto 27.407 de 08/11/1949; Resolução 4.269 de 06/08/2013; Ofício 1.367 de 12/08/2013; Portaria 48500.005718/08-43; Declaração Y83ZJZhVQIWMx1F de 04/05/2017; Declaração 8OQtl44YMYxSltG de 05/09/2018; Declaração C7J9K1P1PM9MG21 de 28/10/2020 | Registro; Registro; Registro; Registro | Revogação de Outorga; Registro de Capacidade Reduzida | SE | Arceburgo/MG-Sudeste | CGH.PH.MG.028023-2.01 | 50 | Não | 31/12/1925 | 0 |  | -21.4239 | -46.9225 | Hídrica | Potencial hidráulico | PH | Potencial hidráulico
798 | Colorado do Oeste | 10946 | 10946 | UTE | Operação |  | CERON-ENERGISA RONDONIA - DISTRIBUIDORA DE ENERGIA S.A(05.914.650/0001-66)-Avenida dos Imigrantes, 4137 -RO--Participacao: 100,00000 | Serviço Público-SP | Processo 27100.001517/87-32; Processo 27100.002197/84-86; Portaria 069 de 26/03/1997; Portaria 1.715 de 17/12/1984; Portaria 1.366 de 04/11/1993; Portaria 153 de 11/07/1988 Data de Vigência de 19/07/1988 Data de Vigência até 19/07/2018, ; Portaria 318 de 26/11/1984; Despacho 684 de 11/09/2001; Despacho 604 de 21/03/2006; Despacho 58 de 10/01/2020 | Autorização | Processo de Autorização(SCG); Ampliação de Potência; Outorga de Autorização; Redução de Potência; Redução de Potência; Alteração de Razão Social | N | Colorado do Oeste/RO-Norte | UTE.PE.RO.000798-6.01 |  | Não | 01/01/1984 | 0 |  |  |  | Fóssil | Petróleo | PE | Óleo Diesel
1035 | Goiabeira | 200 | 200 | CGH | Operação | Rio do Peixe | -PRIMO TEDESCO S.A(83.056.804/0001-30)-Rodovia Comendador Primo Tedesco, S/N-SC--Participacao: 100,00000 | Registro-REG | Processo 29000.020976/91-55; Ofício 947 de 08/09/2008; Declaração 5IMV3O9U5ZAG71O de 13/03/2017 | Registro; Registro |  | S | Caçador/SC-Sul | CGH.PH.SC.001035-9.01 | 50 | Não | 01/01/1951 | 0 |  | -26.8378 | -51.0169 | Hídrica | Potencial hidráulico | PH | Potencial hidráulico
1103 | Klabin Otacílio Costa (Antiga Igaras) | 33745 | 33745 | UTE | Operação |  | -KLABIN S.A.(89.637.490/0001-45)-Avenida Brigadeiro Faria Lima, 3600-SP--Participacao: 100,00000 | Autoprodução de Energia-APE | Portaria 368 de 17/09/1997; Portaria 310 de 16/08/1995; Portaria 430 de 31/10/1995 Data de Vigência de 09/11/1995 Data de Vigência até 09/11/2025, ; Processo 48100.000143/94-82; Resolução 728 de 17/10/2006; Portaria 598 de 28/06/2010 | Autorização | Ampliação de Potência; Outorga de Autorização; Processo de Autorização(SEL); Transferência de Titularidade; REIDI | S | Otacílio Costa/SC-Sul | UTE.FL.SC.001103-7.01 |  | Não | 01/01/1955 | 0 |  |  |  | Biomassa | Floresta | FL | Licor Negro
27932 | Barra | 15800 | 0 | UTE | Revogada |  | -Usina da Barra S.A Açúcar e Álcool(61.125.753/0001-18)-Fazenda Pau D´alho-SP--Participacao: 100,00000 | Autoprodução de Energia-APE | Resolução 309 de 30/09/1998; Processo 48100.001907/97-40; Resolução 6.272 de 04/04/2017 | Autorização | Revogação de Outorga | SE | Barra Bonita/SP-Sudeste | UTE.AI.SP.027932-3.01 | 0 | Não |  | 0 |  |  |  | Biomassa | Agroindustriais | AI | Bagaço de Cana de Açúcar
28026 | Rio Branco | 6900 | 6900 | PCH | Operação | Branco | -Hidrossol Hidroelétricas Cassol Ltda(04.267.560/0001-68)-Av Norte Sul, 3175-RO--Participacao: 100,00000 | Produção Independente de Energia-PIE | Processo 48500.003176/99-12; Resolução 546 de 14/12/2000 Data de Vigência de 15/12/2000 Data de Vigência até 15/12/2030, ; Resolução 139 de 12/04/2001; Resolução 485 de 19/11/2001; Resolução 232 de 08/05/2003; Resolução 188 de 04/05/2004; Resolução 085 de 28/02/2005; Despacho 1.118/2004-SFG de 30/12/2004 | Autorização | Processo de Autorização(SCG); Outorga de Autorização; Transferência de Titularidade; Liberação de Unidade Geradora para Operação Comercial | N | Alta Floresta d´Oeste/RO-Norte | PCH.PH.RO.028026-7.01 | 100 | Não | 31/12/2004 | 0 |  | -11.9097 | -62.1803 | Hídrica | Potencial hidráulico | PH | Potencial hidráulico
2060 | Pimenta Bueno | 13000 | 13000 | UTE | Operação |  | CERON-ENERGISA RONDONIA - DISTRIBUIDORA DE ENERGIA S.A(05.914.650/0001-66)-Avenida dos Imigrantes, 4137 -RO--Participacao: 100,00000 | Serviço Público-SP | Portaria 069 de 26/03/1997 Data de Vigência de 31/03/1997 Data de Vigência até 31/03/2027, ; Portaria 1.366 de 04/11/1993; Portaria 153 de 11/07/1988; Portaria 318 de 26/11/1984; Portaria 569 de 25/08/1994; Processo 27100.001517/87-32; Processo 27100.002197/84-86; Despacho 684 de 11/09/2001; Despacho 604 de 21/03/2006; Despacho 58 de 10/01/2020 | Autorização | Outorga de Autorização; Processo de Autorização(SCG); Redução de Potência; Redução de Potência; Alteração de Razão Social | N | Pimenta Bueno/RO-Norte | UTE.PE.RO.002060-5.01 |  | Não | 01/04/1981 | 0 |  |  |  | Fóssil | Petróleo | PE | Óleo Diesel
2946 | Pumaty | 8000 | 8000 | UTE | Operação |  | -Usina Pumaty S.A Industria de Açúcar e Álcool(10.803.815/0011-34)-Rua Vigário Tenório, nº 194 - 1º andar-PE--Participacao: 100,00000 | Autoprodução de Energia-APE | Portaria 1.563 de 20/12/1993 Data de Vigência de 21/12/1993 Data de Vigência até 21/12/2023, ; Portaria 575 de 04/06/1993; Processo 29000.001200/1991-54; Processo 48500.005228/01-81; Despacho 863 de 26/10/2001 | Autorização | Outorga de Autorização; Processo de Autorização(SCG) | NE | Joaquim Nabuco/PE-Nordeste | UTE.AI.PE.002946-7.01 | 0 | Não |  | 0 |  |  |  | Biomassa | Agroindustriais | AI | Bagaço de Cana de Açúcar
26863 | Gedore | 2200 | 2200 | UTE | Operação |  | -Ferramentas Gedore do Brasil S.A.(96.736.350/0001-90)-Avenida Sertorio, 905-RS--Participacao: 100,00000 | Registro-REG | Processo 48500.005718/08-43; Ofício 2.642 de 10/12/2009 | Registro |  | S | São Leopoldo/RS-Sul | UTE.PE.RS.026863-1.01 |  | Não | 01/11/2009 | 0 |  |  |  | Fóssil | Petróleo | PE | Óleo Diesel
182 | Bahia Pulp (Antiga Bacell) | 108600 | 108600 | UTE | Operação |  | -BRACELL BAHIA SPECIALTY CELLULOSE S.A.(69.037.133/0001-39)-Rua Alfa, 1033-BA--Participacao: 100,00000 | Produção Independente de Energia-PIE | Portaria 093 de 27/03/1996 Data de Vigência de 29/03/1996 Data de Vigência até 29/03/2026, ; Processo 48100.003089/95-26; Despacho 550 de 05/05/2005; Resolução 1.085 de 16/10/2007; Despacho 194/2010-UG3-SFG de 29/01/2010; Despacho 1.472/2010-UG4-SFG de 26/05/2010; Despacho 2.778 de 21/09/2010; Portaria 211 de 26/10/2016; Portaria 293 de 27/09/2019; Despacho 2.840 de 17/10/2019; Portaria 361 de 30/09/2020; Processo 48500.003289/1999 | Autorização | Outorga de Autorização; Processo de Autorização(SCG); Alteração de Razão Social; Ampliação de Potência; Liberação de Unidade Geradora para Operação Comercial; Liberação de Unidade Geradora para Operação Comercial; Alteração de Razão Social; Garantia Física; Garantia Física; Alteração de Razão Social; Garantia Física; Processo de Fiscalização | NE | Camaçari/BA-Nordeste | UTE.FL.BA.000182-1.01 | 0 | Não |  | 3.8 |  |  |  | Biomassa | Floresta | FL | Licor Negro
2787 | Suzano | 39900 | 39900 | UTE | Operação |  | -SUZANO S.A.(16.404.287/0001-55)-Avenida Professor Magalhães Neto, 1752-BA--Participacao: 100,00000 | Autoprodução de Energia-APE | Resolução 349 de 11/11/1998 Data de Vigência de 12/11/1998 Data de Vigência até 12/11/2028, ; Processo 48500.002114/98-49; Resolução 555 de 19/12/2000; Resolução 261 de 18/07/2005; Despacho 2.549 de 14/07/2009; Despacho 3.373 de 04/12/2019 | Autorização | Outorga de Autorização; Processo de Autorização(SCG); Ampliação de Potência; Transferência de Titularidade; Alteração de Razão Social; Alteração de Razão Social | SE | Suzano/SP-Sudeste | UTE.GN.SP.002787-1.01 | 0 | Não | 01/08/1973 | 0 |  |  |  | Fóssil | Gás natural | GN | Gás Natural
26880 | São Paulo de Olivença | 4120 | 4120 | UTE | Operação |  | AME-AMAZONAS ENERGIA S.A(02.341.467/0001-20)-Av. Sete de Setembro, 2.414, 2414-AM--Participacao: 100,00000 | Serviço Público-SP | Despacho 150 de 12/04/2000; Portaria 602 de 31/08/1994; Portaria 026 de 24/01/1985; Despacho 178 de 10/05/1999; Despacho 515 de 09/12/1999; Processo 27100.004682/84-11; Despacho 558 de 18/12/2000; Portaria 305 de 20/05/1970; Despacho 966 de 26/11/2004; Despacho 967 de 04/08/2005; Despacho 2.280 de 03/10/2006; Resolução 6.037 de 20/09/2016 Data de Vigência de 26/09/2016 Data de Vigência até 26/09/2051, ; Processo 48500.001390/2016-04; Resolução 6.677 de 17/10/2017 | Autorização | Redução de Potência; Redução de Potência; Redução de Potência; Redução de Potência; Outorga de Autorização; Prorrogação da Outorga | N | São Paulo de Olivença/AM-Norte | UTE.PE.AM.026880-1.01 | 0 | Não | 01/02/1999 | 0 |  |  |  | Fóssil | Petróleo | PE | Óleo Diesel
28028 | Guarani | 9400 | 9400 | UTE | Operação |  | -TEREOS AÇÚCAR E ENERGIA BRASIL S.A.(47.080.619/0001-17)-V AC GUERINO BERTOCO, S/N-SP--Participacao: 100,00000 | Autoprodução de Energia-APE | Processo 48500.000592/00-56; Resolução 545 de 14/12/2000 Data de Vigência de 15/12/2000 Data de Vigência até 15/12/2030, ; Resolução 840 de 06/03/2007; Despacho 3.657 de 30/10/2017; Despacho 3.917 de 22/11/2017 | Autorização | Processo de Autorização(SCG); Outorga de Autorização; Ampliação de Potência; Alteração de Razão Social; Ampliação de Potência-DRO | SE | Severínia/SP-Sudeste | UTE.AI.SP.028028-3.01 |  | Não | 01/01/1980 | 0 |  |  |  | Biomassa | Agroindustriais | AI | Bagaço de Cana de Açúcar
825 | Negro de Fumo | 24400 | 24400 | UTE | Operação |  | -BIRLA CARBON BRASIL LTDA.(02.634.915/0002-65)-Edifício Rodovia Cônego Domênico Rangoni, s/n, S/N-SP--Participacao: 100,00000 | Produção Independente de Energia-PIE | Resolução 153 de 06/05/1998; Decreto 44.643 de 17/10/1958; Portaria 066 de 25/03/1997; Processo 48100.002752/1995-01; Resolução 302 de 22/09/1998 Data de Vigência de 24/09/1998 Data de Vigência até 26/03/2027, ; Despacho 338 de 09/06/2003; Despacho 2.333 de 15/08/2017 | Autorização | Processo de Autorização(SCG); Outorga de Autorização; Redução de Potência; Alteração de Razão Social | SE | Cubatão/SP-Sudeste | UTE.CM.SP.000825-7.01 |  | Não | 23/12/1996 | 0 |  |  |  | Fóssil | Carvão mineral | CM | Calor de Processo - CM
27908 | Eólio - Elétrica de Palmas | 2500 | 2500 | EOL | Operação |  | COPEL-GT-COPEL GERAÇÃO E TRANSMISSÃO S.A.(04.370.282/0001-70)-Rua José Izidoro Biazetto, 158 -PR--Participacao: 100,00000 | Produção Independente de Energia-PIE | Processo 48500.002876/99-07; Resolução 278 de 28/09/1999 Data de Vigência de 29/09/1999 Data de Vigência até 29/09/2029, ; Resolução 402 de 13/12/2004; Resolução 3.319 de 24/01/2012; Portaria 188 de 28/09/2016; Portaria 292 de 27/09/2019; Portaria 1.089 de 25/11/2021 | Autorização | Processo de Autorização(SCG); Outorga de Autorização; Transferência de Titularidade; Garantia Física; Garantia Física; Garantia Física | S | Palmas/PR-Sul | EOL.CV.PR.027908-0.01 | 0 | Não | 01/02/1999 | 0.4 |  |  |  | Eólica | Cinética do vento | CV | Cinética do vento
27040 | Protótipo de Irati | 2500 | 2500 | UTE | Desativada |  | PETROBRAS-PETRÓLEO BRASILEIRO S A PETROBRAS(33.000.167/0001-01)-Avenida República do Chile, 65 -RJ--Participacao: 100,00000 | Autoprodução de Energia-APE | Portaria 923 de 13/07/1977; Processo 701.083/77 | Autorização |  | S | São Mateus do Sul/PR-Sul | UTE.PE.PR.027040-7.01 |  | Não |  | 0 |  |  |  | Fóssil | Petróleo | PE | Outros Energéticos de Petróleo
171 | Atlas II | 1728 | 0 | UTE | Revogada |  | -Atlas Frigorífico S.A(05.442.850/0001-63)-Rod. BR 158 - Km 15 gleba Caju - Zona Rural-PA--Participacao: 100,00000 | Autoprodução de Energia-APE | Processo 27100.002566/85-11; Portaria 1.275 de 19/10/1988; Portaria 157 de 13/07/1988; Resolução 4.212 de 02/07/2013 | Autorização | Revogação de Outorga | N | Santana do Araguaia/PA-Norte | UTE.PE.PA.000171-6.01 |  | Não |  | 0 |  |  |  | Fóssil | Petróleo | PE | Óleo Diesel
2019 | Usina da Pedra | 35000 | 35000 | UTE | Operação |  | CERPA-Central Energética Rio Pardo S.A(04.685.041/0001-10)-Usina de Pedra-SP--Participacao: 100,00000 | Produção Independente de Energia-PIE | Processo 48500.007163/99-12; Resolução 093 de 12/04/2000; Processo 48100.001691/97-36; Resolução 040 de 19/02/1998; Resolução 394 de 23/07/2002 Data de Vigência de 24/07/2002 Data de Vigência até 24/07/2032, ; Resolução 173 de 08/04/2003; Despacho 608 de 05/09/2003; Resolução 1.337 de 22/04/2008; Despacho 1.891 de 04/06/2012; Despacho 959 de 02/04/2013; Despacho 1.739 de 01/07/2016; Portaria 211 de 26/10/2016; Portaria 293 de 27/09/2019; Portaria 361 de 30/09/2020 | Autorização | Processo de Autorização(SCG); Outorga de Autorização; Redução de Potência; Redução de Potência; Alteração de Razão Social; Unidade de Contingência; Garantia Física; Garantia Física; Garantia Física | SE | Serrana/SP-Sudeste | UTE.AI.SP.002019-2.01 | 0 | Não | 31/05/2003 | 11.6 |  |  |  | Biomassa | Agroindustriais | AI | Bagaço de Cana de Açúcar
835 | Corona | 18000 | 18000 | UTE | Revogada |  | -Usina da Barra S.A Açúcar e Álcool(61.125.753/0001-18)-Fazenda Pau D´alho-SP--Participacao: 100,00000 | Autoprodução de Energia-APE | Portaria 160 de 16/05/1996; Processo 48100.003916/95-63; Resolução 195 de 31/05/2001; Resolução 1.293 de 11/03/2008; Resolução 6.572 de 22/08/2017 | Autorização | Autorização para Comercializadora; Transferência de Titularidade; Revogação de Outorga | SE | Guariba/SP-Sudeste | UTE.AI.SP.000835-4.01 | 0 | Não | 01/06/1977 | 0 |  |  |  | Biomassa | Agroindustriais | AI | Bagaço de Cana de Açúcar
28038 | Canoas (Antiga Sepé Tiaraju) | 248573 | 248573 | UTE | Operação |  | PETROBRAS-PETRÓLEO BRASILEIRO S A PETROBRAS(33.000.167/0001-01)-Avenida República do Chile, 65 -RJ--Participacao: 100,00000 | Produção Independente de Energia-PIE | Processo 48500.007911/00-91; Despacho 029 de 26/01/2001; Resolução 106 de 29/03/2001 Data de Vigência de 30/03/2001 Data de Vigência até 30/03/2031, ; Resolução 037 de 30/01/2002; Despacho 423 de 14/07/2003; Despacho 2.262 de 19/07/2007; Despacho 3.410 de 19/11/2007; Resolução 2.907 de 17/05/2011; Resolução 4.105 de 14/05/2013; Resolução 4.922 de 19/11/2014; Despacho 684-2015-SFG-UG2 de 13/03/2015; Portaria 435 de 12/07/2011; Despacho 2.673 de 25/09/2019; Despacho 302 de 07/02/2020 Data de Vigência de 10/02/2020 Data de Vigência até 29/03/2021, ; Despacho 303 de 07/02/2020 Data de Vigência de 10/02/2020 Data de Vigência até 29/03/2021, ; Despacho 871 de 26/03/2021; Despacho 871 de 26/03/2021 Data de Vigência de 29/03/2021, ; Despacho 872 de 26/03/2021; Despacho 872 de 26/03/2021 Data de Vigência de 29/03/2021, | Autorização | Processo de Autorização(SCG); Outorga de Autorização; Redução de Potência; Redução de Potência; Alteração de Cronograma; REIDI; Alteração Denominação da Usina; Despacho para Leilão; Despacho para Leilão; Revogação de Ato; Despacho para Leilão; Revogação de Ato; Despacho para Leilão | S | Canoas/RS-Sul | UTE.GN.RS.028038-0.01 | 0 | Não | 29/03/2001 | 0 |  |  |  | Fóssil | Gás natural | GN | Gás Natural
28033 | Termo Norte II | 349000 | 349000 | UTE | Operação |  | -TERMO NORTE ENERGIA LTDA(02.750.988/0001-31)-Rodovia BR-364, S/N-RO--Participacao: 100,00000 | Produção Independente de Energia-PIE | Processo 48500.003811/2000-02; Resolução 561 de 21/12/2000 Data de Vigência de 22/12/2000 Data de Vigência até 22/12/2030, ; Portaria 386 de 15/12/2017; Despacho 302 de 07/02/2020 Data de Vigência de 10/02/2020 Data de Vigência até 29/03/2021, ; Despacho 303 de 07/02/2020 Data de Vigência de 10/02/2020 Data de Vigência até 29/03/2021, ; Despacho 871 de 26/03/2021 Data de Vigência de 29/03/2021 Data de Vigência até 08/07/2021, ; Despacho 871 de 26/03/2021 Data de Vigência de 29/03/2021 Data de Vigência até 08/07/2021, ; Despacho 872 de 26/03/2021 Data de Vigência de 29/03/2021 Data de Vigência até 25/06/2021, ; Despacho 872 de 26/03/2021 Data de Vigência de 29/03/2021 Data de Vigência até 25/06/2021, ; Resolução 10.559 de 14/09/2021; Despacho 3429/2021-SFG de 01/12/2020; Despacho 3013/2021-SFG de 28/09/2021 | Autorização | Processo de Autorização(SCG); Outorga de Autorização; Garantia Física; Despacho para Leilão; Despacho para Leilão; Despacho para Leilão; Despacho para Leilão; Despacho para Leilão; Despacho para Leilão; Redução de Potência; Suspensão de operação comercial de unidade geradora; Liberação de Unidade Geradora para Operação Comercial | N | Porto Velho/RO-Norte | UTE.GN.RO.028033-0.01 | 0 | Não | 01/12/2001 | 34.8 |  |  |  | Fóssil | Gás natural | GN | Gás Natural
962 | Florevale | 2520 | 2520 | UTE | Operação |  | FLOREVALE -Florestal do Vale do Jequitinhonha Ltda(01.972.970/0001-11)-Rodovia BR 251 - km 364-MG--Participacao: 100,00000 | Registro-REG | Despacho 046 de 01/03/1999; Processo 48500.004723/98-88; Despacho 282 de 16/05/2002 | Registro |  | SE | Grão Mogol/MG-Sudeste | UTE.FL.MG.000962-8.01 | 0 | Não |  | 0 |  |  |  | Biomassa | Floresta | FL | Resíduos Florestais
28222 | Araras - RO | 20.48 | 20.48 | UFV | Operação |  | FAPEU-Fundação de Amparo à Pesquisa e Extensão Universitária(83.476.911/0001-17)-Campus Universitário Trindade-SC--Participacao: 100,00000 | Registro-REG | Processo 48500.001771/01-91; Despacho 335 de 04/06/2001 | Registro |  | N | Nova Mamoré/RO-Norte | UFV.RS.RO.028222-7.01 |  | Não | 05/06/2001 | 0 |  |  |  | Solar | Radiação solar | RS | Radiação solar
1458 | Mercocítrico | 1825 | 1825 | UTE | Operação |  | -Tate & Lyle Brasil S.A(42.361.873/0001-70)-Fazenda Amália s/nº-SP--Participacao: 100,00000 | Registro-REG | Despacho 051 de 05/03/1999; Processo 48500.000394/99-87; Despacho 078 de 16/01/2007 | Registro | Alteração de Razão Social | SE | Santa Rosa de Viterbo/SP-Sudeste | UTE.PE.SP.001458-3.01 | 0 | Não | 08/03/1999 | 0 |  |  |  | Fóssil | Petróleo | PE | Óleo Diesel
2195 | Refinaria Presidente Getúlio Vargas (REPAR) | 52000 | 52000 | UTE | Operação |  | PETROBRAS-PETRÓLEO BRASILEIRO S A PETROBRAS(33.000.167/0001-01)-Avenida República do Chile, 65 -RJ--Participacao: 100,00000 | Autoprodução de Energia-APE | Portaria 923 de 13/07/1977 Data de Vigência de 22/07/1977 Data de Vigência até 22/07/2007, ; Processo 701.083-77; Despacho 736 de 24/09/2001; Processo 48500.002594/01-33; Despacho 206 de 18/03/2004; Resolução 1.507 de 19/08/2008 Data de Vigência de 12/09/2008 Data de Vigência até 12/09/2038, ; Resolução 3.371 de 06/03/2012; Resolução 3.371 de 06/03/2012; Despacho 2.259-SFG - UG3 de 03/07/2014; Portaria 431 de 09/11/2009 | Autorização; Autorização | Outorga de Autorização; Autorização para Comercializadora; Outorga de Autorização; Revogação de Outorga; Redução de Potência | S | Araucária/PR-Sul | UTE.PE.PR.002195-4.01 |  | Não | 01/01/1976 | 0 |  |  |  | Fóssil | Petróleo | PE | Gás de Refinaria
2196 | Refinaria Henrique Lages (REVAP) | 75560 | 75560 | UTE | Operação |  | PETROBRAS-PETRÓLEO BRASILEIRO S A PETROBRAS(33.000.167/0001-01)-Avenida República do Chile, 65 -RJ--Participacao: 100,00000 | Autoprodução de Energia-APE | Processo 702.324/79-55; Portaria 1.080 de 05/08/1980; Resolução 1.150 de 11/12/2007; Despacho 3.347 de 09/09/2008; Despacho 497 - SFG de 02/03/2010; Despacho 1.862 - SFG de 31/05/2012; Resolução 7.139 de 03/07/2018 Data de Vigência de 09/07/2018 Data de Vigência até 09/07/2053, | Autorização; Autorização | Processo de Autorização(SCG); Ampliação de Potência; Alteração de Cronograma; Outorga de Autorização | SE | São José dos Campos/SP-Sudeste | UTE.PE.SP.002196-2.01 | 0 | Não | 20/03/1980 | 0 |  |  |  | Fóssil | Petróleo | PE | Gás de Refinaria
187 | Suzano Mucuri (Antiga Bahia Sul) | 214080 | 214080 | UTE | Operação |  | -SUZANO S.A.(16.404.287/0001-55)-Avenida Professor Magalhães Neto, 1752-BA--Participacao: 100,00000 | Autoprodução de Energia-APE | Processo 29000.006082/91-15; Portaria 012 de 14/01/1994 Data de Vigência de 14/04/2011 Data de Vigência até 14/04/2041, ; Portaria 119 de 23/08/1991; Resolução 2.848 de 29/03/2011; Despacho 4.049-2014-SFG de 07/10/2014; Despacho 1.431 de 23/05/2017; Processo 48100.003932/1995-10; Despacho 3.373 de 04/12/2019; Resolução 8.713 de 31/03/2020 | Autorização | Outorga de Autorização; Alteração de Razão Social; Desconto TUST/TUSD; Processo de Autorização(SCG); Alteração de Razão Social; Exploração em Filial | NE | Mucuri/BA-Nordeste | UTE.FL.BA.000187-2.01 | 50 | Não | 01/03/1992 | 0 |  |  |  | Biomassa | Floresta | FL | Licor Negro
27911 | Eólica de Fernando de Noronha | 225 | 225 | EOL | Desativada |  | -Centro Brasileiro de Energia Eólica - FADE.UFPE(11.735.586/0001-59)-Centro de Tecnologia - UFPE, S/N-PE--Participacao: 100,00000 | Registro-REG | Processo 48500.003624/00-57; Despacho 266 de 27/06/2000; Despacho 547 de 10/08/2001; Despacho 2.039 de 07/12/2005; Despacho 1.186 de 05/06/2006 | Registro | Autorização para Comercializadora; Redução de Potência | NE | Fernando de Noronha/PE-Nordeste | EOL.CV.PE.027911-0.01 |  | Não |  | 0 |  |  |  | Eólica | Cinética do vento | CV | Cinética do vento
754 | Cogeração International Paper - Fases I e II | 138172 | 50500 | UTE | Operação |  | -INTERNATIONAL PAPER DO BRASIL LTDA.(52.736.949/0001-58)-Edifício Rodovia SP-340 Km 171, SN-SP--Participacao: 100,00000 | Autoprodução de Energia-APE | Processo 48100.001926/1997-16; Resolução 045 de 17/03/1999; Resolução 107 de 29/03/2001 Data de Vigência de 30/03/2001 Data de Vigência até 30/03/2031, ; Processo 48500.004097/2007-08 | Autorização | Processo de Autorização(SCG); Outorga de Autorização; Processo de Fiscalização | SE | Mogi Guaçu/SP-Sudeste | UTE.PE.SP.000754-4.01 |  | Não | 01/08/1976 | 0 |  |  |  | Fóssil | Petróleo | PE | Óleo Combustível
27054 | CST | 225100 | 225100 | UTE | Operação |  | ARCELORMITTAL-ARCELORMITTAL BRASIL S.A.(17.469.701/0001-77)-Edifício Avenida Carandaí 1115, 1115-MG--Participacao: 100,00000 | Produção Independente de Energia-PIE | Processo 48100.001925/97-45; Portaria 804 de 17/06/1981 Data de Vigência de 17/06/1981 Data de Vigência até 17/06/2011, ; Portaria 273 de 31/07/1996; Resolução 415 de 16/12/1998; Resolução 251 de 07/05/2002; Resolução 556 de 15/10/2002; Despacho 304 - SFG - UG04 de 14/04/2004; Resolução 1.828 de 03/03/2009; Despacho 1.156 de 19/04/2013 | Autorização | Processo de Autorização(SEL); Outorga de Autorização; Ampliação de Potência; Ampliação de Potência; Ampliação de Potência; Ampliação de Potência; Transferência de Titularidade; Redução de Potência | SE | Serra/ES-Sudeste | UTE.PE.ES.027054-7.01 |  | Não | 01/04/2003 | 0 |  |  |  | Fóssil | Petróleo | PE | Outros Energéticos de Petróleo
27057 | Elekeiroz | 8988 | 8988 | UTE | Operação |  | -ELEKEIROZ S/A(13.788.120/0001-47)-Rua Doutor Edgardo de Azevedo Soares, 392-SP--Participacao: 100,00000 | Autoprodução de Energia-APE | Portaria 254 de 11/11/1985; Portaria 227 de 14/08/1986; Portaria 110 de 28/01/1986 Data de Vigência de 21/02/1986 Data de Vigência até 21/02/2016, ; Portaria 004 de 06/01/1987; Ofício 018 de 03/04/2000; Processo 27100.002545/85-41; Despacho 511 de 31/07/2001; Despacho 2.063 de 08/12/2005; Resolução 2.927 de 31/05/2011 | Autorização | Aprovação do PB; Alteração de Cronograma; Outorga de Autorização; Alteração de Cronograma; Processo de Autorização(SCG); Redução de Potência; Redução de Potência; Registro de Potência Líquida | SE | Várzea Paulista/SP-Sudeste | UTE.PE.SP.027057-1.01 |  | Não | 20/10/1998 | 0 |  |  |  | Fóssil | Petróleo | PE | Outros Energéticos de Petróleo
938 | Fazenda Cabeceirinha | 1080 | 1080 | UTE | Desativada |  | -Barreiras Comércio e Agropecuária Ltda(32.218.752/0001-10)-Av. Antônio Carlos Magalhães, 1.105-BA--Participacao: 100,00000 | Autoprodução de Energia-APE | Despacho 185 de 17/05/1999; Processo 48500.001931/99-70 | Registro |  | NE | Barreiras/BA-Nordeste | UTE.PE.BA.000938-5.01 |  | Não |  | 0 |  |  |  | Fóssil | Petróleo | PE | Óleo Diesel
1137 | Ipatinga | 40000 | 40000 | UTE | Operação |  | USIMINAS-USINAS SIDERÚRGICAS DE MINAS GERAIS S/A. USIMINAS(60.894.730/0001-05)-Rua Professor José Vieira de Mendonça, 3011-MG--Participacao: 100,00000 | Produção Independente de Energia-PIE | Portaria 295 de 23/10/1984; Portaria 1.564 de 19/11/1984; Resolução 049 de 14/02/2000 Data de Vigência de 15/02/2000 Data de Vigência até 13/12/2004, ; Processo 27100.002493/84-69; Resolução 426 de 01/11/2000; Despacho 4.348 de 08/11/2011; Resolução 3.220 de 29/11/2011; Resolução 4.966 de 02/12/2014 | Autorização | Outorga de Autorização; Processo de Autorização(SCG); Transferência de Titularidade; Qualificação Cogeração; Transferência de Titularidade | SE | Ipatinga/MG-Sudeste | UTE.GN.MG.001137-1.01 |  | Não | 01/01/1986 | 0 |  |  |  | Fóssil | Gás natural | GN | Calor de Processo - GN
1264 | Juara | 15400 | 15400 | UTE | Desativada |  | EMT-ENERGISA MATO GROSSO - DISTRIBUIDORA DE ENERGIA S.A.(03.467.321/0001-99)-Edifício Rua Vereador João Barbosa Caramuru 184, 184 -MT--Participacao: 100,00000 | Serviço Público-SP | Decreto S/Nº de 10/12/1997 Data de Vigência de 11/12/1997 Data de Vigência até 11/12/2027, ; Portaria 422 de 20/10/1997; Portaria 1.197 de 29/09/1993; Portaria 1.529 de 05/12/1983; Portaria 151 de 03/07/1985; Portaria 098 de 26/01/1994; Contrato 004 de 11/12/1997; Despacho S/Nº de 03/09/1996; Despacho S/Nº de 31/08/1995; Processo 27100.000122/85-97; Processo 48000.002447/93-77; Processo 48100.001234/96-33; Resolução 236 de 21/06/2000; Despacho 473 de 06/11/2000; Despacho 786 de 06/12/2002; Despacho 404 de 31/03/2005 | Concessão | Outorga de Concessão; Redução de Potência; Redução de Potência; Redução de Potência | CO | Juara/MT-Centro Oeste | UTE.PE.MT.001264-5.01 |  | Não |  | 0 |  |  |  | Fóssil | Petróleo | PE | Óleo Diesel
27935 | Campos (Antiga Roberto Silveira) | 25000 | 25000 | UTE | Operação |  | FURNAS-FURNAS-CENTRAIS ELÉTRICAS S.A.(23.274.194/0001-19)-Avenida Graça Aranha, 26-RJ--Participacao: 100,00000 | Serviço Público-SP | Portaria 931 de 14/07/1977 Data de Vigência de 27/07/2007 Data de Vigência até 27/07/2027, ; Processo 702.069/77; Processo 48100.001172/96-88; Despacho S/Nº de 04/10/1996; Resolução 293 de 28/05/2002; Processo 48500.003240/01-14; Decreto 49.638 de 30/12/1960; Portaria 1.492 de 03/11/1977; Processo 48500.000500/01-19; Contrato 004 de 12/11/2004; Resolução 1.375 de 20/05/2008; Portaria 030 de 28/01/2011; Despacho 943-2015-SFG de 07/04/2015; Despacho 484 de 24/02/2016; Contrato 004/2004-02 de 17/06/2016; Despacho 708/2019-SFG de 13/03/2019 | Autorização | Outorga de Autorização; Processo de Autorização(SEL); Ampliação de Potência; Revogação de Outorga; Prorrogação da Outorga; Redução de Potência; Prorrogação da Outorga; Suspensão de operação comercial de unidade geradora | SE | Campos dos Goytacazes/RJ-Sudeste | UTE.GN.RJ.027935-8.01 | 0 | Não | 01/12/1968 | 20.9 |  |  |  | Fóssil | Gás natural | GN | Gás Natural
1989 | Parintins | 29550 | 23000 | UTE | Operação |  | AME-AMAZONAS ENERGIA S.A(02.341.467/0001-20)-Av. Sete de Setembro, 2.414, 2414-AM--Participacao: 100,00000 | Serviço Público-SP | Despacho S/Nº; Portaria 525 de 27/12/1996; Portaria 310 de 03/05/1993; Portaria 409 de 02/05/1994 Data de Vigência de 03/05/1994 Data de Vigência até 03/05/2024, ; Portaria 1.094 de 09/09/1983; Portaria 244 de 17/08/1992; Portaria 026 de 24/01/1985; Processo 27100.004682/84-11; Processo 29000.028121/91-91; Processo 702.560/82; Resolução 101 de 13/04/2000; Despacho 557 de 18/12/2000; Despacho 967 de 04/08/2005; Despacho 2.280 de 03/10/2006; Despacho 1.398 de 30/05/2016; Decreto 58.325 de 03/05/1966 | Autorização | Outros; Outorga de Autorização; Processo de Autorização(SCG); Ampliação de Potência; Redução de Potência; Redução de Potência; Redução de Potência; Ampliação de Potência; Outros | N | Parintins/AM-Norte | UTE.PE.AM.001989-5.01 | 0 | Não | 01/03/1983 | 0 |  |  |  | Fóssil | Petróleo | PE | Óleo Diesel
28043 | Bom Retiro | 3600 | 3600 | UTE | Operação |  | -RAÍZEN ENERGIA S.A(08.070.508/0001-78)-Avenida Brigadeiro Faria Lima, 4100-SP--Participacao: 100,00000 | Registro-REG | Despacho 040 de 06/02/2001; Processo 48500.000029/01-78; Ofício 776 de 10/06/2013 | Registro |  | SE | Capivari/SP-Sudeste | UTE.AI.SP.028043-7.01 | 0 | Não | 10/06/2013 | 0 |  |  |  | Biomassa | Agroindustriais | AI | Bagaço de Cana de Açúcar
2075 | Rio Piracicaba | 9000 | 9000 | PCH | Operação | Piracicaba | ARCELORMITTAL-ARCELORMITTAL BRASIL S.A.(17.469.701/0001-77)-Edifício Avenida Carandaí 1115, 1115-MG--Participacao: 100,00000 | Autoprodução de Energia-APE | Decreto 716 de 16/03/1962; Processo 271/37; Decreto 69.390 de 20/10/1971; Decreto 1.886 de 17/08/1937; Processo 48500.000089/02-81; Resolução 213 de 23/04/2003 Data de Vigência de 24/04/2003 Data de Vigência até 24/04/2033, ; Resolução 503 de 04/04/2006; Despacho 4.148 de 04/12/2013 | Autorização | Processo de Autorização(SCG); Outorga de Autorização; Transferência de Titularidade; Alteração de Razão Social | SE | João Monlevade/MG-Sudeste | PCH.PH.MG.002075-3.01 | 50 | Não |  | 0 |  | -19.8464 | -43.1228 | Hídrica | Potencial hidráulico | PH | Potencial hidráulico
2192 | REFAP | 71900 | 71900 | UTE | Operação |  | PETROBRAS-PETRÓLEO BRASILEIRO S A PETROBRAS(33.000.167/0001-01)-Avenida República do Chile, 65 -RJ--Participacao: 100,00000 | Autoprodução de Energia-APE | Portaria 923 de 13/07/1977; Processo 701.083/77-83; Despacho 364 de 18/06/2001; Processo 48500.002591/2001-45; Resolução 412 de 05/10/2001 Data de Vigência de 08/10/2001 Data de Vigência até 08/10/2031, ; Resolução 416 de 20/12/2004; Despacho 2.520 de 30/10/2006; Despacho 2.063 de 04/07/2007; Despacho 1119/2007-SFG UG02 de 13/04/2007; Despacho 2415/2009-SFG de 06/07/2009; Resolução 3.748 de 13/11/2012; Despacho 1.279 de 29/04/2013 | Autorização | Processo de Autorização(SCG); Outorga de Autorização; Ampliação de Potência; Redução de Potência; Liberação de Unidade Geradora para Operação Comercial; Liberação de Unidade Geradora para Operação Comercial; Transferência de Titularidade | S | Canoas/RS-Sul | UTE.PE.RS.002192-0.01 | 0 | Não | 07/07/2009 | 0 |  |  |  | Fóssil | Petróleo | PE | Óleo Combustível
2532 | Aracruz Unidade Guaíba (Antiga Riocell) | 57960 | 47000 | UTE | Cancelado |  | -Aracruz Celulose S.A.(42.157.511/0001-61)-Rodovia Aracruz / Barra do Riacho, s/n -ES--Participacao: 100,00000 | Autoprodução de Energia-APE | Portaria 157 de 05/02/1981; Processo 728.555/77-07; Despacho 1.045 de 23/05/2006; Portaria 1.149 de 01/08/1978; Nota Técnica 48524.009637/2011-00 de 08/09/2011 | Autorização | Ampliação de Potência; Alteração de Razão Social; Extinção de Outorga | S | Guaíba/RS-Sul | UTE.FL.RS.002532-1.01 | 0 | Não | 01/12/1971 | 0 |  |  |  | Biomassa | Floresta | FL | Licor Negro
2558 | Refinaria Presidente Bernardes - RPBC | 12000 | 12000 | UTE | Operação |  | PETROBRAS-PETRÓLEO BRASILEIRO S A PETROBRAS(33.000.167/0001-01)-Avenida República do Chile, 65 -RJ--Participacao: 100,00000 | Autoprodução de Energia-APE | Portaria 923 de 13/07/1977; Processo 701083/77; Resolução 4.184 de 18/06/2013 Data de Vigência de 25/06/2013 Data de Vigência até 30/06/2018, ; Processo 48500.001563/2012-52; Resolução 7.579 de 22/01/2019 Data de Vigência de 30/06/2018 Data de Vigência até 30/06/2043, | Autorização; Autorização | Outorga de Autorização; Processo de Autorização(SCG); Prorrogação da Outorga | SE | Cubatão/SP-Sudeste | UTE.PE.SP.002558-5.01 | 0 | Não | 01/01/1955 | 0 |  |  |  | Fóssil | Petróleo | PE | Outros Energéticos de Petróleo
2904 | Celpav IV | 138680 | 138680 | UTE | Operação |  | -SUZANO S.A.(16.404.287/0001-55)-Avenida Professor Magalhães Neto, 1752-BA--Participacao: 100,00000 | Produção Independente de Energia-PIE | Portaria 862 de 28/12/1994 Data de Vigência de 29/12/1994 Data de Vigência até 29/12/2024, ; Portaria 537 de 11/08/1994; Portaria 065 de 02/02/1993; Processo 48000.001919/92-48; Processo 48500.001117/98-00; Resolução 033 de 24/02/1999; Despacho 383 de 22/06/2001; Despacho 895 de 31/10/2001; Resolução 718 de 31/12/2001; Despacho 068 de 18/02/2002; Despacho 3.326 de 07/11/2007; Despacho 3246/2007-SFG UG04 de 26/10/2007; Despacho 2.786 de 22/09/2010; Resolução 3.674 de 13/09/2012; Resolução 7.690 de 19/03/2019; Despacho 3.373 de 04/12/2019; Resolução 8.714 de 31/03/2020 | Autorização | Outorga de Autorização; Processo de Autorização(SCG); Ampliação de Potência; Autorização para Comercializadora; Qualificação Cogeração; Ampliação de Potência; Autorização para Comercializadora; Liberação de Unidade Geradora para Operação Comercial; Alteração de Razão Social; Alteração do Regime de Exploração; Transferência de Titularidade; Alteração de Razão Social; Exploração em Filial | SE | Jacareí/SP-Sudeste | UTE.GN.SP.002904-1.01 | 0 | Não | 15/07/1994 | 0 |  |  |  | Fóssil | Gás natural | GN | Gás Natural
1341 | Lucas do Rio Verde | 5932 | 5932 | UTE | Desativada |  | EMT-ENERGISA MATO GROSSO - DISTRIBUIDORA DE ENERGIA S.A.(03.467.321/0001-99)-Edifício Rua Vereador João Barbosa Caramuru 184, 184 -MT--Participacao: 100,00000 | Serviço Público-SP | Contrato 004 de 11/12/1997; Portaria 423 de 20/10/1997; Portaria 912 de 01/08/1975; Portaria 1.102 de 17/09/1993; Portaria 187 de 24/05/1995; Portaria 055 de 22/03/1988; Portaria 571 de 25/08/1994; Decreto S/Nº de 10/12/1997 Data de Vigência de 11/12/1997 Data de Vigência até 11/12/2027, ; Despacho S/Nº de 03/09/1996; Processo 27100.002918/87-19; Processo 48100.001234/96-33 | Concessão | Outorga de Concessão | CO | Lucas do Rio Verde/MT-Centro Oeste | UTE.PE.MT.001341-2.01 |  | Não |  | 0 |  |  |  | Fóssil | Petróleo | PE | Óleo Diesel
27104 | Santana | 24000 | 24000 | UTE | Revogada |  | ELETRONORTE-Centrais Elétricas do Norte do Brasil S.A. ELETRONORTE(00.357.038/0001-16)-SCN Quadra 06 Conjunto A Blocos B e C Entrada Norte, 06 -DF--Participacao: 100,00000 | Serviço Público-SP | Resolução 010 de 13/01/2000; Portaria 512 de 15/07/1994; Portaria 414 de 02/12/1994; Portaria 344 de 19/05/1989; Portaria 234 de 21/10/1988; Processo 27100.002382/88-21; Resolução 375 de 10/11/2004; Despacho 908 de 16/11/2004; Despacho 907 de 16/11/2004; Despacho 2.062 de 08/12/2005; Despacho 1.239 de 21/03/2011; Resolução 6.956 de 17/04/2018; Portaria 229 de 22/05/2019 | Autorização | Ampliação de Potência; Outorga de Autorização; Processo de Autorização(SCG); Ampliação de Potência; Ampliação de Potência; Redução de Potência; Redução de Potência; Revogação de Outorga | N | Santana/AP-Norte | UTE.PE.AP.027104-7.01 | 0 | Não | 01/03/1993 | 0 |  |  |  | Fóssil | Petróleo | PE | Óleo Diesel
27125 | Rio Branco II | 32725 | 32725 | UTE | Revogada |  | ELETRONORTE-Centrais Elétricas do Norte do Brasil S.A. ELETRONORTE(00.357.038/0001-16)-SCN Quadra 06 Conjunto A Blocos B e C Entrada Norte, 06 -DF--Participacao: 100,00000 | Serviço Público-SP | Portaria 024 de 17/02/1989; Portaria 600 de 31/08/1994; Despacho 565 de 22/12/2000; Portaria 156 de 06/07/1990; Portaria 193 de 12/06/1995; Processo 27100.003326/87-13; Processo 48100.000832/94-88; Resolução 363 de 13/09/2000; Despacho 1.063 de 31/12/2001; Despacho 1.840 de 29/04/2011; Despacho 2.511 de 14/06/2011; Portaria 192 de 28/05/2018 | Autorização | Outros; Redução de Potência; Redução de Potência; Revogação de Outorga; Revogação de Outorga | N | Rio Branco/AC-Norte | UTE.PE.AC.027125-0.01 | 0 | Não | 01/01/1980 | 0 |  |  |  | Fóssil | Petróleo | PE | Óleo Diesel
27006 | Cadam | 24992 | 24992 | UTE | Revogada |  | CADAM-Caulim da Amazônia S/A(04.788.980/0001-90)-Vila Munguba s/n-PA--Participacao: 100,00000 | Autoprodução de Energia-APE | Resolução 032 de 24/02/1999; Processo 48500.001566/98-95; Resolução 357 de 18/11/1998 Data de Vigência de 19/11/1998 Data de Vigência até 19/11/2028, ; Despacho 2.261 de 27/12/2005; Resolução 8.196 de 17/09/2019 | Autorização | Ampliação de Potência; Processo de Autorização(SCG); Outorga de Autorização; Redução de Potência; Revogação de Outorga | N | Almeirim/PA-Norte | UTE.PE.PA.027006-7.01 | 0 | Não | 01/12/1975 | 0 |  |  |  | Fóssil | Petróleo | PE | Óleo Combustível
27248 | Nitro Química | 5000 | 5000 | UTE | Operação |  | -Companhia Nitro Química Brasileira(61.150.348/0001-50)-Av. Dr. José Artur Nova, 951-SP--Participacao: 100,00000 | Autoprodução de Energia-APE | Portaria 1.393 de 13/09/1978 Data de Vigência de 22/09/1978 Data de Vigência até 22/09/2008, ; Processo 48500.001149/99-79; Resolução 074 de 20/04/1999; Despacho 1.787 de 08/08/2006; Processo 00000.704159/77-03; Despacho 625 de 27/02/2012 | Autorização | Outorga de Autorização; Outros; Redução de Potência | SE | São Paulo/SP-Sudeste | UTE.PE.SP.027248-5.01 | 0 | Não | 01/01/1952 | 0 |  |  |  | Fóssil | Petróleo | PE | Outros Energéticos de Petróleo
27250 | Aparecida Parte I | 166000 | 166000 | UTE | Operação |  | ELETRONORTE-Centrais Elétricas do Norte do Brasil S.A. ELETRONORTE(00.357.038/0001-16)-SCN Quadra 06 Conjunto A Blocos B e C Entrada Norte, 06 -DF--Participacao: 100,00000 | Serviço Público-SP | Processo 48100.000558/96-08; Portaria 156 de 06/07/1990 Data de Vigência de 11/07/1990 Data de Vigência até 11/07/2020, ; Resolução 283 de 26/07/2000; Processo 27100.000911/89-61; Resolução 372 de 20/09/2000; Processo 48100.002181/97-95; Despacho 059 de 14/02/2003; Resolução 1.206 de 15/01/2008; Despacho 1.596 de 07/06/2010; Despacho 499 de 10/02/2012; Despacho 2.830 - SFG de 12/09/2012; Resolução 4.244 de 16/07/2013; Portaria 207 de 22/04/2019 Data de Vigência de 11/07/2020 Data de Vigência até 11/07/2030, ; Resolução 10.482 de 24/08/2021; Resolução 10.482 de 24/08/2021 | Autorização; Autorização | Processo de Autorização(SCG); Outorga de Autorização; Transferência de Titularidade; Ampliação de Potência; Redução de Potência; Ampliação de Potência; Outros; Transferência de Titularidade; Prorrogação da Outorga; Transferência de Titularidade; Redução de Potência | N | Manaus/AM-Norte | UTE.GN.AM.027250-7.02 | 0 | Não | 01/08/1997 | 0 |  |  |  | Fóssil | Gás natural | GN | Gás Natural
1119 | Ilha Plaza Shopping | 1300 | 1300 | UTE | Revogada |  | -Condominio do Ed. Ilha Plaza Shopping Center(30.987.812/0001-33)-Rua Maestro Paulo e Silva, 400-RJ--Participacao: 100,00000 | Autoprodução de Energia-APE | Portaria 124 de 10/04/1992; Portaria 874 de 27/12/1994; Processo 29000.000467/92-60; Portaria 650 de 08/09/1994; Portaria 807 de 30/11/1994; Despacho 2.732 de 23/07/2008; Resolução 5.781 de 19/04/2016 | Registro | Redução de Potência; Revogação de Outorga | SE | Rio de Janeiro/RJ-Sudeste | UTE.GN.RJ.001119-3.01 |  | Não | 01/11/2007 | 0 |  |  |  | Fóssil | Gás natural | GN | Gás Natural
2867 | Tramontina | 1500 | 1500 | UTE | Operação |  | -Tramontina Belém S.A.(14.068.605/0001-29)-Distr. Industrial de Icoaraci s/nº - Qd 2 - Lote 3 St C-PA--Participacao: 100,00000 | Registro-REG | Processo 48100.001295/97-17; Ofício 228 de 19/09/1997; Despacho 612 de 08/09/2003 | Registro |  | N | Belém/PA-Norte | UTE.FL.PA.002867-3.01 |  | Não | 01/03/1998 | 0 |  |  |  | Biomassa | Floresta | FL | Resíduos Florestais
27352 | Brahma | 13080 | 13080 | UTE | Operação |  | CONTOUR-CONTOUR GLOBAL DO BRASIL PARTICIPAÇÕES S.A.(07.802.794/0001-56)-Rua James Joule, 65-SP--Participacao: 100,00000 | Produção Independente de Energia-PIE | Resolução 042 de 19/02/1998; Processo 48100.003239/95-47; Resolução 342 de 14/12/1999 Data de Vigência de 15/12/1999 Data de Vigência até 25/02/2028, ; Despacho 937 de 10/05/2006; Resolução 7.084 de 19/06/2018; Registro 48532.013272/2007-00 de 14/08/2007 | Autorização | Processo de Autorização(SCG); Outorga de Autorização; Transferência de Titularidade; Outros | SE | Rio de Janeiro/RJ-Sudeste | UTE.GN.RJ.027352-0.01 | 0 | Não | 01/01/1996 | 0 |  |  |  | Fóssil | Gás natural | GN | Gás Natural
27354 | Refinaria Duque de Caxias - REDUC | 63300 | 63300 | UTE | Operação |  | PETROBRAS-PETRÓLEO BRASILEIRO S A PETROBRAS(33.000.167/0001-01)-Avenida República do Chile, 65 -RJ--Participacao: 100,00000 | Autoprodução de Energia-APE | Portaria 295 de 22/02/1978; Processo 701.083/77-83; Portaria 923 de 13/07/1977; Resolução 3.847 de 14/01/2013 Data de Vigência de 18/01/2013 Data de Vigência até 18/01/2043, ; Processo 48500.004012/07-13 | Autorização | Outorga de Autorização; Processo de Autorização(SCG) | SE | Duque de Caxias/RJ-Sudeste | UTE.GN.RJ.027354-6.01 |  | Não | 01/01/1976 | 0 |  |  |  | Fóssil | Gás natural | GN | Gás Natural
27356 | Atlas | 5310 | 608 | UTE | Revogada |  | -Atlas Frigorífico S.A(05.442.850/0001-63)-Rod. BR 158 - Km 15 gleba Caju - Zona Rural-PA--Participacao: 100,00000 | Autoprodução de Energia-APE | Portaria 095 de 23/01/1986; Portaria 1.275 de 19/10/1988; Portaria 273 de 05/12/1985; Processo 27100.002566/85-11; Resolução 4.212 de 02/07/2013 | Autorização | Revogação de Outorga | N | Santana do Araguaia/PA-Norte | UTE.PE.PA.027356-2.01 |  | Não |  | 0 |  |  |  | Fóssil | Petróleo | PE | Óleo Diesel
28224 | Grendene Fortaleza | 1500 | 1500 | UTE | Operação |  | -Grendene Sobral S.A(72.273.196/0002-80)-Rua Cândido Castelo Branco, 865-CE--Participacao: 100,00000 | Registro-REG | Processo 48500.003134/01-69; Despacho 441 de 10/07/2001 | Registro |  | NE | Fortaleza/CE-Nordeste | UTE.PE.CE.028224-3.01 | 0 | Não | 01/09/2001 | 0 |  |  |  | Fóssil | Petróleo | PE | Óleo Diesel
28051 | Decasa | 33000 | 33000 | UTE | Operação |  | ENERCASA-ENERCASA - ENERGIA CAIUÁ S/A(09.217.210/0001-00)-AL ARAGUAIA, CONJ 2030, 3571-SP--Participacao: 100,00000 | Produção Independente de Energia-PIE | Processo 48500.000031/01-10; Despacho 051 de 07/02/2001; Despacho 1.530 de 15/04/2008; Portaria 089 de 20/02/2009 Data de Vigência de 25/02/2009 Data de Vigência até 25/02/2044, ; Despacho 376 de 18/02/2010; Resolução 2.791 de 22/02/2011; Despacho 4.205 - SFG de 25/10/2011; Portaria 62 de 23/07/2013; Portaria 211 de 26/10/2016; Portaria 240 de 07/04/2011; Portaria 089 de 20/02/2009 | Autorização | Processo de Autorização(SEL); Redução de Potência; Outorga de Autorização; Redução de Potência; Garantia Física; Garantia Física; REIDI; Desconto TUST/TUSD | SE | Ibirarema/SP-Sudeste | UTE.AI.SP.028051-8.01 | 50 | Não | 01/01/2004 | 0 |  |  |  | Biomassa | Agroindustriais | AI | Bagaço de Cana de Açúcar
27377 | Hermasa | 7590 | 7590 | UTE | Operação |  | -Hermasa Navegação da Amazônia S.A(84.590.892/0001-18)-Rua Terminal dos Milagres, 400-RO--Participacao: 100,00000 | Autoprodução de Energia-APE | Processo 48100.000377/97-36; Ofício 120 de 18/06/1997; Processo 48500.006547/01-03; Resolução 367 de 03/07/2002 Data de Vigência de 04/07/2002 Data de Vigência até 04/07/2032, | Autorização | Processo de Autorização(SCG); Outorga de Autorização | N | Itacoatiara/AM-Norte | UTE.PE.AM.027377-5.01 |  | Não |  | 0 |  |  |  | Fóssil | Petróleo | PE | Óleo Diesel
27380 | Madem | 1000 | 1000 | UTE | Operação |  | MADEM-Madem S/A Indústria e Comércio de Madeiras e Embalagens(87.547.238/0001-10)-Rodovia RST 470 - km 62-RS--Participacao: 100,00000 | Registro-REG | Processo 48100.000800/96-53; Ofício 225 de 20/08/1996 | Registro |  | S | Mostardas/RS-Sul | UTE.FL.RS.027380-5.01 | 0 | Não |  | 0 |  |  |  | Biomassa | Floresta | FL | Resíduos Florestais
27385 | Sonora | 35000 | 35000 | UTE | Operação |  | -SONORA ESTÂNCIA S/A(47.902.283/0001-20)-R DA CANA, 178 -MS--Participacao: 100,00000 | Produção Independente de Energia-PIE | Portaria 1.518 de 05/11/1984; Processo 27100.001030/84-25; Portaria 256 de 19/09/1984; Processo 48500.004370/02-38; Despacho 029 de 03/02/2003; Resolução 02 de 12/01/2004 Data de Vigência de 15/01/2004 Data de Vigência até 15/01/2034, ; Processo 48500.000778/2002-86; Resolução 381 de 10/11/2004; Protocolo 48532.0002884/2017 de 09/05/2017; Resolução 6.500 de 18/07/2017; Despacho 4.262 de 20/12/2017; Despacho 189 de 24/01/2018; Despacho 614/2019-SFG de 28/02/2019; Despacho 1.174/2019-SFG de 23/04/2019; Portaria 446 de 02/12/2019; Portaria 446 de 02/12/2019; Despacho 2.140 de 02/08/2019; Despacho 1019/2021-SFG de 14/04/2021; Despacho 879/2021-SFG de 29/03/2021 | Autorização | Outorga de Autorização; Processo de Autorização(SCG); Ampliação de Potência; Processo de Fiscalização; Redução de Potência; Alteração LT Interesse Restrito; DRO; Liberação de Unidade Geradora para Operação em Teste; Liberação de Unidade Geradora para Operação Comercial; Ampliação de Potência; REIDI; DRO; Liberação de Unidade Geradora para Operação Comercial; Liberação de Unidade Geradora para Operação em Teste | CO | Sonora/MS-Centro Oeste | UTE.AI.MS.027385-6.01 | 50 | Não | 05/11/1984 | 0 |  | -17.6183 | -54.764 | Biomassa | Agroindustriais | AI | Bagaço de Cana de Açúcar
27387 | Albrás | 4850 | 4850 | UTE | Operação |  | ALBRAS-Alumínio Brasileiro S/A(05.053.020/0003-06)-Rod. PA 483, km 21 - Ed.: 711-PA--Participacao: 100,00000 | Registro-REG | Portaria 044 de 20/03/1992; Portaria 372 de 01/11/1990; Processo 27100.003291/89-94 | Registro |  | N | Barcarena/PA-Norte | UTE.PE.PA.027387-2.01 | 0 | Não |  | 0 |  |  |  | Fóssil | Petróleo | PE | Óleo Diesel
27388 | Basf Guaratinguetá | 3050 | 3050 | UTE | Operação |  | BASF-BASF S.A.(48.539.407/0001-18)-Avenida das Nações Unidas, ANDAR: 2; ANDAR: 10 AO 12 E 14 AO 17; ANEXO: TORRE C; ANEXO: CRYSTAL TOWE; COND: ROCHAVERA;, 14.171-SP--Participacao: 100,00000 | Registro-REG | Processo 48500.003649/01-69; Despacho 748 de 25/09/2001; Ofício 084 de 25/01/2011; Despacho 208 de 24/01/2012; Ofício 058 de 25/01/2012; Despacho 1.141 de 18/04/2013 | Registro | Qualificação Cogeração | SE | Guaratinguetá/SP-Sudeste | UTE.PE.SP.027388-0.01 | 0 | Não | 25/01/2012 | 0 |  |  |  | Fóssil | Petróleo | PE | Óleo Diesel
27395 | Rigesa | 79193 | 79193 | UTE | Operação |  | -WESTROCK, CELULOSE, PAPEL E EMBALAGENS LTDA(45.989.050/0001-81)-Edifício Avenida Carlos Grimaldi 1701, 1701-SP--Participacao: 100,00000 | Autoprodução de Energia-APE | Portaria 1.051 de 14/07/1978; Processo 702.118/77; Resolução 161 de 27/04/2004 Data de Vigência de 28/04/2004 Data de Vigência até 28/04/2034, ; Processo 48500.001754/01-72; Resolução 1.817 de 17/02/2009; Despacho 3.012/2009-SFG de 13/08/2009; Despacho 166 de 27/01/2020; Despacho 166 de 27/01/2020; Resolução 8.870 de 02/06/2020; Despacho 2418/2021-SFG de 17/08/2021 | Autorização | Outorga de Autorização; Processo de Autorização(SCG); Ampliação de Potência; Liberação de Unidade Geradora para Operação Comercial; Alteração de Razão Social; Ampliação de Potência-DRO; Ampliação de Potência; Liberação de Unidade Geradora para Operação Comercial | S | Três Barras/SC-Sul | UTE.FL.SC.027395-3.01 | 0 | Não | 14/08/2009 | 0 |  |  |  | Biomassa | Floresta | FL | Resíduos Florestais
27132 | Silves | 2680 | 2680 | UTE | Operação |  | AME-AMAZONAS ENERGIA S.A(02.341.467/0001-20)-Av. Sete de Setembro, 2.414, 2414-AM--Participacao: 100,00000 | Registro-REG | Despacho 150 de 12/04/2000; Portaria 026 de 24/01/1985; Portaria 591 de 25/08/1994; Processo 27100.004682/84-11; Processo 48100.000263/94-34; Despacho 178 de 10/05/1999; Despacho 515 de 09/12/1999; Despacho 558 de 18/12/2000; Portaria 851 de 06/10/1971; Despacho 966 de 26/11/2004; Despacho 967 de 04/08/2005; Despacho 2.280 de 03/10/2006; Ofício 1.573 de 01/12/2011; Declaração h4W2SSJBeUO6dMC de 20/10/2016 | Registro; Registro | Redução de Potência; Redução de Potência; Redução de Potência; Redução de Potência | N | Silves/AM-Norte | UTE.PE.AM.027132-2.01 |  | Não | 01/10/2006 | 0 |  | -2.8378 | -58.2097 | Fóssil | Petróleo | PE | Óleo Diesel
1572 | Nova Palma | 331.2 | 331.2 | CGH | Operação | Rio Soturno | UHENPAL-NOVA PALMA ENERGIA LTDA(89.889.604/0001-44)-AV VICENTE PIGATTO, 1049 -RS--Participacao: 100,00000 | Registro-REG | Despacho 402 de 01/10/1999; Processo 48100.001155/96-69; Declaração le7lQ973x4VCMtM de 03/06/2019 | Registro; Registro |  | S | Nova Palma/RS-Sul | CGH.PH.RS.001572-5.01 | 50 | Não | 10/11/1934 | 0 |  | -29.4241 | -53.5055 | Hídrica | Potencial hidráulico | PH | Potencial hidráulico
29182 | Asperbras | 640 | 640 | UTE | Operação |  | ASPERBRAS-Asperbras Bahia Ltda(03.685.549/0001-55)-Via de Penetração I, 590 - Galpão I -BA--Participacao: 100,00000 | Registro-REG | Processo 48500.004645/02-24; Despacho 515 de 29/06/2004 | Registro |  | NE | Simões Filho/BA-Nordeste | UTE.PE.BA.029182-0.01 |  | Não | 30/10/2002 | 0 |  |  |  | Fóssil | Petróleo | PE | Óleo Diesel
27876 | Linha Emília | 19500 | 19500 | PCH | Operação | Carreiro | -LINHA EMÍLIA ENERGÉTICA S.A.(04.502.673/0001-09)-Avenida Almirante Júlio de Sá Bierrenbach, 200-RJ--Participacao: 100,00000 | Produção Independente de Energia-PIE | Processo 48500.000640/1999-91; Resolução 240 de 21/06/2000; Resolução 448 de 28/11/2000 Data de Vigência de 29/11/2000 Data de Vigência até 23/06/2030, ; Resolução 666 de 26/12/2001; Resolução 400 de 12/08/2003; Resolução 039 de 31/01/2005; Despacho 443 de 07/03/2006; Despacho 3.343 de 09/09/2008; Despacho 424 - SFG de 02/02/2009; Portaria 30 de 29/01/2015; Resolução 4.791 de 12/08/2014; Portaria 140 de 24/03/2009; Resolução 11.023 de 25/01/2022 Data de Vigência de 31/01/2009 Data de Vigência até 31/01/2039, | Autorização; Autorização | Processo de Autorização(SCG); Revogação de Ato; Outorga de Autorização; Transferência de Titularidade; Ampliação de Potência; Alteração de Cronograma; Alteração de Cronograma; Alteração de Cronograma; Garantia Física; Alteração de Cronograma; REIDI; Prorrogação da Outorga | S | Dois Lajeados/RS-Sul | PCH.PH.RS.027876-9.01 |  | Não | 31/01/2009 | 11.88 |  |  |  | Hídrica | Potencial hidráulico | PH | Potencial hidráulico
28201 | Córrego Barro Preto | 24 | 24 | CGH | Operação | Rio Araguari |  | Registro-REG | Processo 48500.004663/00-44; Despacho 317 de 30/05/2001; Declaração 4G71V6x7OIM45PK de 02/05/2019 | Registro; Registro |  | SE | Nova Ponte/MG-Sudeste | CGH.PH.MG.028201-4.01 | 0 | Não | 01/01/1980 | 0 |  | -19.4983 | -47.7269 | Hídrica | Potencial hidráulico | PH | Potencial hidráulico
27505 | Caquende | 860 | 860 | CGH | Cancelado | RIO MACAÚBAS / RB MACAÚBAS / PEDRA | RECIMAP-RECIMAP GERAÇÃO DE ENERGIA ELÉTRICA LTDA(17.433.970/0001-83)-Rua Gonçalves Dias, 1762-MG--Participacao: 100,00000 | Registro-REG | Processo 48100.001519/96-83; Despacho 070 de 09/02/2000; Decreto 46.166 de 05/06/1959; Despacho 1.622 de 21/07/2006; Portaria 3 Gar. Física de 30/01/2012; Portaria 23 Gar. Física de 19/07/2011; Declaração A8ZlUOSZMOJedQZ de 19/11/2015; Declaração UF1YVOI9MCP988e de 15/12/2016; Protocolo 48513.012230/2017-00 de 06/04/2017 | Registro; Registro; Registro | Cancelamento de Registro | SE | Bonfim/MG-Sudeste | CGH.PH.MG.027505-0.01 | 0 | Não | 01/03/1958 | 0.72 |  | -20.3879 | -44.1897 | Hídrica | Potencial hidráulico | PH | Potencial hidráulico
28204 | Dona Maria Piana | 1000 | 1000 | CGH | Operação | Rio Tegas | -MARIA PIANA GERACAO DE ENERGIA SA(19.280.354/0001-65)-Faz travessao Treze de Maio, s/n-RS--Participacao: 100,00000 | Registro-REG | Processo 48500.006862/00-41; Despacho 324 de 31/05/2001; Despacho 677 de 07/06/2005; Ofício 923 de 08/09/2008; Despacho 4.001 de 20/10/2009; Processo 48500.000845/09-37; Ofício 024 de 12/01/2011; Portaria 01 Gar. Física de 14/01/2010; Declaração 6BGUVAM31AGC9Sn de 18/08/2014; Declaração GUdCMdQd9IBZYAt de 28/09/2018 | Registro; Registro |  | S | Flores da Cunha/RS-Sul | CGH.PH.RS.028204-9.01 | 50 | Não | 15/03/2009 | 0.61 |  | -29.0894 | -51.3094 | Hídrica | Potencial hidráulico | PH | Potencial hidráulico
28232 | Santa Elisa - Unidade I | 58000 | 58000 | UTE | Operação |  | -BIOSEV BIOENERGIA S.A.(49.213.747/0118-28)-Rua Antônio Milan, S/N-SP--Participacao: 100,00000 | Produção Independente de Energia-PIE | Processo 48100.000618/1994-68; Resolução 271 de 17/07/2001 Data de Vigência de 18/07/2001 Data de Vigência até 18/07/2031, ; Portaria 133 de 29/04/1996; Despacho 103 de 27/02/2002; Despacho 418 de 17/07/2002; Resolução 214 de 23/04/2003; Despacho 791 de 28/09/2004; Resolução 891 de 24/04/2007; Despacho 3.693 de 09/10/2008; Resolução 1.834 de 10/03/2009; Despacho 2.648 de 22/06/2011; Despacho 2.946 de 24/09/2012; Portaria 111 Gar. Física de 29/11/2013; Portaria 211 de 26/10/2016; Portaria 293 de 27/09/2019 | Autorização | Processo de Autorização(SCG); Outorga de Autorização; Ampliação de Potência; Ampliação de Potência; Qualificação Cogeração; Revogação de Outorga; Alteração de Razão Social; Alteração de Razão Social; Alteração de Razão Social; Garantia Física; Garantia Física | SE | Sertãozinho/SP-Sudeste | UTE.AI.SP.028232-4.01 | 0 | Não | 28/08/2002 | 14.9 |  |  |  | Biomassa | Agroindustriais | AI | Bagaço de Cana de Açúcar
28257 | Encruzilhada do Sul | 198 | 0 | PCH | Extinta | Iruhy | CEEE-T-COMPANHIA ESTADUAL DE TRANSMISSAO DE ENERGIA ELETRICA - CEEE-T(92.715.812/0001-31)-Avenida Joaquim Porto Villanova, 201 -RS--Participacao: 100,00000 | Serviço Público-SP | Processo 27100.003017/88-61; Decreto 61.065 de 26/07/1967; Resolução 4.559 de 25/02/2014 | Concessão | Revogação de Outorga | SE | Encruzilhada do Sul/RS-Sul | PCH.PH.RS.028257-0.01 |  | Não | 12/12/1929 | 0 |  |  |  | Hídrica | Potencial hidráulico | PH | Potencial hidráulico
28286 | Alcoazul | 7400 | 7400 | UTE | Revogada |  | ALCOAZUL-Álcool Azul S/A(44.776.409/0001-70)-Estrada Vicinal Karan rezek, s/nº-SP--Participacao: 100,00000 | Autoprodução de Energia-APE | Processo 48500.001676/01-61; Resolução 355 de 27/08/2001; Resolução 6.085 de 18/10/2016 | Autorização | Revogação de Outorga | SE | Araçatuba/SP-Sudeste | UTE.AI.SP.028286-3.01 |  | Não | 01/01/1983 | 0 |  |  |  | Biomassa | Agroindustriais | AI | Bagaço de Cana de Açúcar
27975 | Três Lagoas (Antiga Luiz Carlos Prestes) | 385819 | 385819 | UTE | Operação |  | PETROBRAS-PETRÓLEO BRASILEIRO S A PETROBRAS(33.000.167/0001-01)-Avenida República do Chile, 65 -RJ--Participacao: 100,00000 | Produção Independente de Energia-PIE | Processo 48500.008323/2000-38; Resolução 103 de 29/03/2001 Data de Vigência de 30/03/2001 Data de Vigência até 30/03/2031, ; Resolução 501 de 04/09/2002; Despacho 698 de 19/03/2007; Despacho 2.262 de 19/07/2007; Despacho 005 - SFG de 07/01/2004; Resolução 2.740 de 25/01/2011; Despacho 1.111 - SFG de 04/04/2012; Despacho 1.648 - SFG de 15/05/2012; Despacho 2.673 de 25/09/2019; Despacho 302 de 07/02/2020 Data de Vigência de 10/02/2020 Data de Vigência até 29/03/2021, ; Despacho 303 de 07/02/2020 Data de Vigência de 10/02/2020 Data de Vigência até 29/03/2021, ; Despacho 871 de 26/03/2021 Data de Vigência de 29/03/2021 Data de Vigência até 08/07/2021, ; Despacho 871 de 26/03/2021 Data de Vigência de 29/03/2021 Data de Vigência até 08/07/2021, ; Despacho 814/2021-SFG de 24/03/2021; Despacho 872 de 26/03/2021 Data de Vigência de 29/03/2021 Data de Vigência até 25/06/2021, ; Despacho 872 de 26/03/2021 Data de Vigência de 29/03/2021 Data de Vigência até 25/06/2021, | Autorização | Processo de Autorização(SCG); Outorga de Autorização; Redução de Potência; Redução de Potência; Alteração Denominação da Usina; Despacho para Leilão; Despacho para Leilão; Despacho para Leilão; Despacho para Leilão; Suspensão de operação comercial de unidade geradora; Despacho para Leilão; Despacho para Leilão | CO | Três Lagoas/MS-Centro Oeste | UTE.GN.MS.027975-7.01 | 0 | Não | 08/01/2004 | 0 |  |  |  | Fóssil | Gás natural | GN | Gás Natural
28288 | Quatá | 56078 | 56078 | UTE | Operação |  | -Açucareira Quatá S.A.(60.855.574/0001-73)-Edifício Rua Quinze de Novembro 865, 865-SP--Participacao: 100,00000 | Autoprodução de Energia-APE | Processo 48500.001093/2001-11; Resolução 360 de 27/08/2001 Data de Vigência de 28/08/2001 Data de Vigência até 28/08/2031, ; Portaria 165 de 26/07/2007; Despacho 3.537 de 25/09/2008; Despacho 1.693 - SFG de 07/05/2009; Despacho 3.705 de 20/11/2012; Resolução 4.011 de 26/03/2013; Portaria 293 de 27/09/2019; Portaria 361 de 30/09/2020 | Autorização | Processo de Autorização(SCG); Outorga de Autorização; Ampliação de Potência; Ampliação de Potência; Redução de Potência; Garantia Física; Garantia Física | SE | Quatá/SP-Sudeste | UTE.AI.SP.028288-0.01 | 0 | Não | 01/01/1999 | 11.7 |  |  |  | Biomassa | Agroindustriais | AI | Bagaço de Cana de Açúcar
27530 | Barra da Paciência | 23000 | 23000 | PCH | Operação | Corrente Grande | -SPE Barra da Paciência Energia S.A.(09.079.142/0001-60)-Rua Jorge de Figueiredo Corrêa, 1632-SP--Participacao: 100,00000 | Produção Independente de Energia-PIE | Processo 48500.000882/98-40; Resolução 348 de 17/12/1999 Data de Vigência de 20/12/1999 Data de Vigência até 20/12/2029, ; Resolução 1.199 de 15/01/2008; Resolução 1.741 de 16/12/2008; Processo 48500.003525/08-58; Despacho 3.718 de 06/12/2010; Despacho 141 de 19/01/2011; Despacho 1.050 - SFG de 03/03/2011; Portaria 121 de 01/10/2012; Portaria 406 de 24/11/2008; Resolução 11.023 de 25/01/2022 Data de Vigência de 04/03/2011 Data de Vigência até 04/03/2041, | Autorização; Autorização | Outorga de Autorização; Transferência de Titularidade; Ampliação de Potência; Garantia Física; REIDI; Prorrogação da Outorga | SE | Açucena/MG-Sudeste; Gonzaga/MG-Sudeste | PCH.PH.MG.027530-1.01 |  | Não | 04/03/2011 | 14.89 |  |  |  | Hídrica | Potencial hidráulico | PH | Potencial hidráulico
2903 | Rafard | 50000 | 50000 | UTE | Operação |  | -Bioenergia Rafard Ltda(18.794.615/0001-00)-R. do Engenho, S/N-SP--Participacao: 100,00000 | Produção Independente de Energia-PIE | Resolução 313 de 30/09/1998; Processo 48100.000639/1997-81; Resolução 79 de 09/03/2004 Data de Vigência de 10/03/2004 Data de Vigência até 10/03/2034, ; Despacho 476 de 17/06/2004; Resolução 070 de 14/02/2005; Resolução 575 de 22/05/2006; Resolução 1.134 de 04/12/2007; Despacho 4.551 - SFG de 09/12/2008; Despacho 4.761 - SFG de 19/12/2008; Resolução 3.761 de 27/11/2012; Resolução 4.666 de 20/05/2014; Despacho 3.414 de 28/12/2016; Portaria 24 de 09/02/2017; Portaria 293 de 27/09/2019; Portaria 361 de 30/09/2020 | Autorização | Processo de Autorização(SCG); Outorga de Autorização; Redução de Potência; Transferência de Titularidade; Ampliação de Potência; Transferência de Titularidade; Transferência de Titularidade; Desconto TUST/TUSD; Garantia Física; Garantia Física; Garantia Física | SE | Rafard/SP-Sudeste | UTE.AI.SP.002903-3.01 | 50 | Não | 01/01/1941 | 12.9 |  |  |  | Biomassa | Agroindustriais | AI | Bagaço de Cana de Açúcar
26832 | São João | 40750 | 40750 | UTE | Operação |  | -U.S.J. - Açúcar e Álcool S.A(44.209.328/0014-02)-Fazenda São João-SP--Participacao: 100,00000 | Autoprodução de Energia-APE | Resolução 038 de 19/02/1998 Data de Vigência de 25/02/1998 Data de Vigência até 25/02/2028, ; Processo 48100.000638/1997-18; Despacho 3.699 de 20/11/2012; Resolução 5.067 de 24/02/2015; Despacho 2455-2015-SFG de 29/07/2015; Despacho 2471-2015-SFG de 30/07/2015; Despacho 2597-2015-SFG de 11/08/2015; Resolução 5.483 de 22/09/2015; Portaria 293 de 27/09/2019 | Autorização | Outorga de Autorização; Processo de Autorização(SCG); Ampliação de Potência; Liberação de Unidade Geradora para Operação em Teste; Liberação de Unidade Geradora para Operação em Teste; Liberação de Unidade Geradora para Operação Comercial; Desconto TUST/TUSD; Garantia Física | SE | Araras/SP-Sudeste | UTE.AI.SP.026832-1.01 | 0 | Não | 01/01/1975 | 3.4 |  |  |  | Biomassa | Agroindustriais | AI | Bagaço de Cana de Açúcar
26847 | São José | 80300 | 80300 | UTE | Operação |  | -Açucareira Quatá S.A.(60.855.574/0001-73)-Edifício Rua Quinze de Novembro 865, 865-SP--Participacao: 100,00000 | Produção Independente de Energia-PIE | Resolução 301 de 18/09/1998; Processo 48100.001996/1997-93; Despacho 378 de 21/06/2001; Despacho 426 de 05/07/2001; Resolução 172 de 03/05/2005 Data de Vigência de 13/05/2005 Data de Vigência até 21/09/2028, ; Portaria 067 de 23/04/2007; Portaria 167 (Republicada) de 26/07/2007; Despacho 4.763 de 22/12/2008; Despacho 1.471/2009-SFG de 17/04/2009; Despacho 774 de 18/03/2013; Resolução 7.552 de 22/01/2019; Portaria 293 de 27/09/2019; Portaria 361 de 30/09/2020 | Autorização | Processo de Autorização(SCG); Autorização para Comercializadora; Redução de Potência; Outorga de Autorização; Revogação de Outorga; Ampliação de Potência; Ampliação de Potência; Liberação de Unidade Geradora para Operação Comercial; Transferência de Titularidade; Garantia Física; Garantia Física | SE | Macatuba/SP-Sudeste | UTE.AI.SP.026847-0.01 | 50 | Não | 01/05/1988 | 29 |  |  |  | Biomassa | Agroindustriais | AI | Bagaço de Cana de Açúcar
1449 | MB | 16400 | 16400 | UTE | Operação |  | -BIOSEV BIOENERGIA S.A.(49.213.747/0118-28)-Rua Antônio Milan, S/N-SP--Participacao: 100,00000 | Produção Independente de Energia-PIE | Resolução 044 de 19/02/1998; Processo 48100.001724/1997-93; Despacho 532 de 15/08/2003; Resolução 384 de 10/11/2004 Data de Vigência de 11/11/2004 Data de Vigência até 11/11/2034, ; Resolução 883 de 24/04/2007; Resolução 1.834 de 10/03/2008; Despacho 2.648 de 22/06/2011; Despacho 2.946 de 24/09/2012; Portaria 111 Gar. Física de 29/11/2013; Portaria 211 de 26/10/2016; Portaria 361 de 30/09/2020 | Autorização | Processo de Autorização(SCG); Outorga de Autorização; Redução de Potência; Alteração de Razão Social; Alteração de Razão Social; Alteração de Razão Social; Garantia Física; Garantia Física | SE | Morro Agudo/SP-Sudeste | UTE.AI.SP.001449-4.01 | 0 | Não | 01/01/1980 | 1.6 |  |  |  | Biomassa | Agroindustriais | AI | Bagaço de Cana de Açúcar
27881 | Mosaic Cajati (antiga Vale Vertilizantes Cajati) | 10700 | 10700 | UTE | Operação |  | -MOSAIC FERTILIZANTES P&K LTDA.(33.931.486/0014-55)-Estrada da Cana, S/N-MG--Participacao: 100,00000 | Autoprodução de Energia-APE | Processo 48500.002940/1999-04; Resolução 190 de 07/06/2000 Data de Vigência de 08/06/2000 Data de Vigência até 08/06/2030, ; Resolução 3.876 de 29/01/2013; Despacho 1.457 de 24/05/2019; Despacho 1.457 de 24/05/2019 | Autorização | Processo de Autorização(SCG); Outorga de Autorização; Transferência de Titularidade; Alteração Denominação da Usina; Alteração de Razão Social | SE | Cajati/SP-Sudeste | UTE.PE.SP.027881-5.01 | 0 | Não | 01/01/1975 | 0 |  |  |  | Fóssil | Petróleo | PE | Outros Energéticos de Petróleo
1017 | Galvani | 11500 | 11500 | UTE | Operação |  | -YARA BRASIL FERTILIZANTES S/A(92.660.604/0001-82)-Avenida Carlos Gomes, 1672-RS--Participacao: 100,00000 | Autoprodução de Energia-APE | Ofício 149 de 29/01/1998; Processo 48100.000635/97-20; Resolução 429 de 30/01/2006 Data de Vigência de 07/06/2002 Data de Vigência até 07/06/2032, ; Despacho 2.957 de 25/09/2007; Despacho 3.509 de 18/10/2017; Resolução 9.595 de 19/01/2021 | Autorização | Processo de Autorização(SCG); Outorga de Autorização; Autorização para Comercializadora; Alteração de Combustível; Transferência de Titularidade | SE | Paulínia/SP-Sudeste | UTE.AI.SP.001017-0.01 |  | Não | 01/09/1996 | 0 |  |  |  | Biomassa | Agroindustriais | AI | Bagaço de Cana de Açúcar
1281 | Junqueira | 14700 | 14700 | UTE | Operação |  | -RAÍZEN ENERGIA S.A(08.070.508/0001-78)-Avenida Brigadeiro Faria Lima, 4100-SP--Participacao: 100,00000 | Autoprodução de Energia-APE | Resolução 043 de 19/02/1998 Data de Vigência de 25/02/1998 Data de Vigência até 25/02/2028, ; Processo 48100.001690/97-73; Resolução 6.561 de 15/08/2017 | Autorização | Outorga de Autorização; Processo de Autorização(SCG); Transferência de Titularidade | SE | Igarapava/SP-Sudeste | UTE.AI.SP.001281-5.01 | 0 | Não |  | 0 |  |  |  | Biomassa | Agroindustriais | AI | Bagaço de Cana de Açúcar
60 | Alta Mogiana | 71000 | 71000 | UTE | Operação |  | -Usina Alta Mogiana S.A Açúcar e Álcool(53.009.825/0001-33)-Fazenda Sant Ana - Rod Pref. Fábio Talarico km 89-SP--Participacao: 100,00000 | Produção Independente de Energia-PIE | Processo 48100.001692/97-07; Resolução 039 de 19/02/1998 Data de Vigência de 25/02/1998 Data de Vigência até 25/02/2028, ; Resolução 375 de 22/09/2000; Resolução 231 de 08/05/2003 Data de Vigência de 09/05/2003 Data de Vigência até 09/05/2033, ; Resolução 1.321 de 08/04/2008; Despacho 1.168 - SFG de 30/03/2009; Despacho 2.862 de 29/09/2010; Resolução 3.153 de 11/10/2011; Despacho 2.286 - SFG de 11/07/2012; Despacho 2.829 de 12/09/2012; Portaria 211 de 26/10/2016; Despacho 2.666 de 28/08/2017; Despacho 2.834 de 16/10/2019; Resolução 231 de 08/05/2003; Portaria 361 de 30/09/2020 | Autorização; Autorização | Processo de Autorização(SCG); Outorga de Autorização; Outorga de Autorização; Ampliação de Potência; Redução de Potência; Ampliação de Potência; Garantia Física; Redução de Potência; Registro de Potência Líquida; Revogação de Outorga; Garantia Física | SE | São Joaquim da Barra/SP-Sudeste | UTE.AI.SP.000060-4.01 | 0 | Não | 19/04/1994 | 19.6 |  |  |  | Biomassa | Agroindustriais | AI | Bagaço de Cana de Açúcar
127 | Aracruz | 210400 | 210400 | UTE | Operação |  | -SUZANO S.A.(16.404.287/0001-55)-Avenida Professor Magalhães Neto, 1752-BA--Participacao: 100,00000 | Autoprodução de Energia-APE | Resolução 443 de 23/12/1998 Data de Vigência de 24/12/1998 Data de Vigência até 24/12/2028, ; Resolução 116 de 02/05/2000; Processo 27100.001641/88-42; Portaria 252 de 13/12/1988; Resolução 667 de 26/12/2001; Despacho 581 de 17/05/2005; Despacho 1.297 de 22/09/2005; Despacho 276 de 30/01/2008; Resolução 2.582 de 19/10/2010; Resolução 7.638 de 19/03/2019; Resolução 8.361 de 19/11/2019 | Autorização | Outorga de Autorização; Autorização para Comercializadora; Processo de Autorização(SCG); Ampliação de Potência; Autorização para Comercializadora; Redução de Potência; Transferência de Titularidade; Transferência de Titularidade; Alteração de Razão Social | SE | Aracruz/ES-Sudeste | UTE.FL.ES.000127-9.01 |  | Não | 01/05/2002 | 0 |  |  |  | Biomassa | Floresta | FL | Licor Negro
27055 | Barra Grande Lençóis | 62900 | 62900 | UTE | Operação |  | -Açucareira Quatá S.A.(60.855.574/0001-73)-Edifício Rua Quinze de Novembro 865, 865-SP--Participacao: 100,00000 | Produção Independente de Energia-PIE | Resolução 311 de 30/08/1998; Processo 48100.001903/1997-11; Despacho 1.066 de 31/12/2001; Resolução 546 de 08/10/2002 Data de Vigência de 09/10/2002 Data de Vigência até 09/10/2032, ; Despacho 1.089 de 02/04/2012; Despacho 1.132 de 17/04/2013; Portaria 120 Gar Física de 23/04/2014; Despacho 3.392 de 27/12/2016; Resolução 7.553 de 22/01/2019; Portaria 293 de 27/09/2019; Portaria 361 de 30/09/2020 | Autorização | Processo de Autorização(SCG); Outorga de Autorização; Desconto TUST/TUSD; Transferência de Titularidade; Garantia Física; Garantia Física | SE | Lençóis Paulista/SP-Sudeste | UTE.AI.SP.027055-5.01 | 50 | Não | 14/05/2003 | 20.3 |  |  |  | Biomassa | Agroindustriais | AI | Bagaço de Cana de Açúcar
236 | Batatais | 8400 | 8400 | UTE | Operação |  | -Usina Batatais S.A - Açúcar e Álcool(54.470.679/0001-01)-Usina Batatais, s/n -SP--Participacao: 100,00000 | Autoprodução de Energia-APE | Processo 48500.005735/99-83; Despacho 514 de 09/12/1999; Resolução 3.440 de 10/04/2012 Data de Vigência de 19/04/2012 Data de Vigência até 19/04/2042, ; Despacho 1 de 02/01/2013; Memorando 48524.019320/2006-00 de 30/08/2006; Protocolo 48513.016320/2012-00 de 14/05/2012 | Autorização | Processo de Autorização(SCG); Outorga de Autorização; Ampliação de Potência; Outros; Solicitação | SE | Batatais/SP-Sudeste | UTE.AI.SP.000236-4.01 | 50 | Não | 01/05/1990 | 0 |  |  |  | Biomassa | Agroindustriais | AI | Bagaço de Cana de Açúcar
27884 | Duke Energy 1 (D1) | 510100 | 0 | UTE | Revogada |  | -Duke Energy 1 Brasil Ltda.(03.394.342/0001-21)-Av. das Nações Unidas, 12.901 - Torre Norte - 30º andar-SP--Participacao: 100,00000 | Produção Independente de Energia-PIE | Processo 48500.003345/00-93; Resolução 185 de 06/06/2000; Resolução 120 de 25/03/2003 | Autorização | Revogação de Outorga | SE | Pederneiras/SP-Sudeste | UTE.GN.SP.027884-0.01 |  | Não |  | 0 |  |  |  | Fóssil | Gás natural | GN | Gás Natural
740 | Celpav II | 32600 | 32600 | UTE | Operação |  | -INTERNATIONAL PAPER DO BRASIL LTDA.(52.736.949/0001-58)-Edifício Rodovia SP-340 Km 171, SN-SP--Participacao: 100,00000 | Autoprodução de Energia-APE | Resolução 108 de 14/05/1999 Data de Vigência de 17/05/1999 Data de Vigência até 17/05/2029, ; Processo 48500.001271/99-72; Resolução 1.736 de 16/12/2008 | Autorização | Outorga de Autorização; Processo de Autorização(SCG); Transferência de Titularidade | SE | Luís Antônio/SP-Sudeste | UTE.PE.SP.000740-4.01 |  | Não |  | 0 |  |  |  | Fóssil | Petróleo | PE | Óleo Combustível
744 | Celulose Irani | 4900 | 4900 | UTE | Operação |  | -CELULOSE IRANI S/A(92.791.243/0001-03)-Rua General João Manoel, 157-RS--Participacao: 100,00000 | Registro-REG | Processo 700.592/81-20; Ofício 108 de 03/12/1998 | Registro |  | S | Vargem Bonita/SC-Sul | UTE.FL.SC.000744-7.01 | 0 | Não | 03/12/1998 | 0 |  |  |  | Biomassa | Floresta | FL | Licor Negro
796 | Colombo Ariranha | 63000 | 63000 | UTE | Operação |  | -COLOMBO BIOENERGIA S.A. UTE 1(37.606.297/0001-43)-EST ARIRANHA A CATANDUVA, S/N-SP--Participacao: 100,00000 | Produção Independente de Energia-PIE | Portaria 382 de 30/10/1996; Processo 48100.000350/96-07; Resolução 530 de 13/10/2003 Data de Vigência de 15/10/2003 Data de Vigência até 15/10/2033, ; Despacho 849 - SFG - UG04 de 22/10/2004; Resolução 2.918 de 24/05/2011; Despacho 3.337-SFG de 16/08/2011; Despacho 1.947 de 11/06/2012; Resolução 4.067 de 30/04/2013; Portaria 293 de 27/09/2019; Resolução 530 de 13/10/2003; Resolução 9.590 de 19/01/2021; Portaria 361 de 30/09/2020 | Autorização | Processo de Autorização(SCG); Outorga de Autorização; Ampliação de Potência; Redução de Potência; Redução de Potência; Garantia Física; Desconto TUST/TUSD; Transferência de Titularidade; Garantia Física | SE | Ariranha/SP-Sudeste | UTE.AI.SP.000796-0.01 | 50 | Não |  | 6.6 |  |  |  | Biomassa | Agroindustriais | AI | Bagaço de Cana de Açúcar
27059 | LDC Bioenergia Leme (Antiga Coinbra - Cresciumal) | 39600 | 39600 | UTE | Operação |  | -BIOSEV S.A.(15.527.906/0001-36)-Edifício Avenida Brigadeiro Faria Lima 1355, 1355 -SP--Participacao: 100,00000 | Produção Independente de Energia-PIE | Resolução 075 de 20/04/1999; Portaria 384 de 01/11/1996; Processo 48100.000351/1996-61; Despacho 385 de 22/06/2001; Despacho 516 de 21/08/2002; Resolução 601 de 31/10/2002 Data de Vigência de 04/11/2002 Data de Vigência até 04/11/2032, ; Despacho 927 - SFG - UG1E2 de 01/12/2003; Resolução 1.917 de 12/05/2009; Despacho 2.944 de 24/09/2012; Portaria 111 Gar. Física de 29/11/2013; Portaria 211 de 26/10/2016 | Autorização | Processo de Autorização(SCG); Outorga de Autorização; Transferência de Titularidade; Alteração de Razão Social; Garantia Física | SE | Leme/SP-Sudeste | UTE.AI.SP.027059-8.01 | 0 | Não | 01/05/1986 | 10.5 |  |  |  | Biomassa | Agroindustriais | AI | Bagaço de Cana de Açúcar
27061 | CTE II | 177970 | 177970 | UTE | Operação |  | CSN-COMPANHIA SIDERÚRGICA NACIONAL(33.042.730/0001-04)-Avenida Brigadeiro Faria Lima, 3400-SP--Participacao: 100,00000 | Autoprodução de Energia-APE | Resolução 022 de 20/01/2000; Portaria 054 de 14/03/1997 Data de Vigência de 17/03/1997 Data de Vigência até 17/03/2027, ; Resolução 043 de 17/03/1999; Processo 48100.001825/96-10; Despacho 514 de 27/11/2000; Resolução 783 de 23/12/2002; Despacho 944 de 24/11/2004; Despacho 2.591 de 20/08/2012 | Autorização | Autorização para Comercializadora; Outorga de Autorização; Processo de Autorização(SEL); Outros; Autorização para Comercializadora; Redução de Potência | SE | Volta Redonda/RJ-Sudeste | UTE.GN.RJ.027061-0.01 |  | Não | 01/04/2003 | 0 |  |  |  | Fóssil | Gás natural | GN | Gás Natural
28052 | Guaxuma | 14312 | 14312 | UTE | Operação |  | -Laginha Agro Industrial S.A(12.274.379/0001-07)-Fazenda Laginha, s/nº-AL--Participacao: 100,00000 | Autoprodução de Energia-APE | Processo 48500.008850/00-33; Resolução 056 de 08/02/2001 Data de Vigência de 09/02/2001 Data de Vigência até 09/02/2031, ; Despacho 2.614 de 17/07/2009; Resolução 3.321 de 24/01/2012 | Autorização | Processo de Autorização(SCG); Outorga de Autorização; Autorização para Comercializadora | NE | Coruripe/AL-Nordeste | UTE.AI.AL.028052-6.01 |  | Não |  | 0 |  |  |  | Biomassa | Agroindustriais | AI | Bagaço de Cana de Açúcar
1033 | Globo | 5160 | 5160 | UTE | Operação |  | -EDITORA GLOBO S/A(04.067.191/0001-60)-Rua Marquês de Pombal, 00025-RJ--Participacao: 100,00000 | Autoprodução de Energia-APE | Resolução 332 de 26/10/1998 Data de Vigência de 27/10/1998 Data de Vigência até 27/10/2028, ; Processo 48500.000822/98-18; Resolução 108 de 03/04/2001; Despacho 881 de 30/10/2001; Resolução 400 de 30/07/2002; Resolução 3.452 de 03/04/2012; Despacho 2.842 de 28/08/2015; Resolução 7.203 de 07/08/2018 | Autorização | Outorga de Autorização; Processo de Autorização(SCG); Autorização para Comercializadora; Transferência de Titularidade; Alteração LT Interesse Restrito; Transferência de Titularidade | SE | Duque de Caxias/RJ-Sudeste | UTE.GN.RJ.001033-2.01 | 0 | Não | 01/06/1998 | 0 |  |  |  | Fóssil | Gás natural | GN | Gás Natural
1142 | Iracema | 14000 | 14000 | UTE | Operação |  | -São Martinho S.A.(51.466.860/0001-56)-FAZ SAO MARTINHO, S/N -SP--Participacao: 100,00000 | Produção Independente de Energia-PIE | Portaria 397 de 26/09/1997 Data de Vigência de 29/09/1997 Data de Vigência até 29/09/2027, ; Processo 48100.000630/97-14; Despacho 2.860 de 30/09/2010; Despacho 2.960 de 31/07/2014; Resolução 7.817 de 14/05/2019; Despacho 1.458/2019-SFG de 24/05/2019; Despacho 1.688/2019-SFG de 11/06/2019 | Autorização | Outorga de Autorização; Processo de Autorização(SEL); Alteração de Razão Social; Alteração LT Interesse Restrito; Liberação de Unidade Geradora para Operação em Teste; Liberação de Unidade Geradora para Operação Comercial | SE | Iracemápolis/SP-Sudeste | UTE.AI.SP.001142-8.01 |  | Não | 30/05/1905 | 0 |  |  |  | Biomassa | Agroindustriais | AI | Bagaço de Cana de Açúcar
1181 | Virgolino de Oliveira - Itapira | 5800 | 5800 | UTE | Operação |  | -Virgolino de Oliveira S.A Açúcar e Álcool(49.911.589/0001-79)-Av. Comendador Virgolino de Oliveira, s/nº-SP--Participacao: 100,00000 | Autoprodução de Energia-APE | Processo 48500.008883/00-92; Resolução 290 de 23/07/2001 Data de Vigência de 24/07/2001 Data de Vigência até 24/07/2031, | Autorização | Processo de Autorização(SCG); Outorga de Autorização | SE | Itapira/SP-Sudeste | UTE.AI.SP.001181-9.01 |  | Não | 01/01/1975 | 0 |  |  |  | Biomassa | Agroindustriais | AI | Bagaço de Cana de Açúcar
1405 | Maracaí | 51000 | 46820 | UTE | Operação |  | -BIOENERGIA MARACAÍ LTDA.(18.734.168/0001-96)-FAZ SANTA AMELIA, S/N-SP--Participacao: 100,00000 | Produção Independente de Energia-PIE | Resolução 041 de 19/02/1998; Processo 48100.001524/97-02; Resolução 209 de 05/05/2004 Data de Vigência de 06/05/2004 Data de Vigência até 06/05/2034, ; Despacho 788 de 30/06/2005; Despacho 1.996 de 20/06/2007; Despacho 2.006 - SFG - UG1E2 de 30/08/2006; Despacho 2.578 de 15/07/2009; Despacho 4.314 de 20/11/2009; Despacho 4.022 de 18/12/2012; Despacho 3.010 de 28/08/2013; Resolução 4.676 de 20/05/2014; Portaria 293 de 27/09/2019; Portaria 361 de 30/09/2020 | Autorização | Processo de Autorização(SCG); Outorga de Autorização; Alteração de Razão Social; Alteração de Razão Social; Ampliação de Potência; Alteração de Razão Social; Alteração de Razão Social; Alteração de Razão Social; Transferência de Titularidade; Garantia Física; Garantia Física | SE | Maracaí/SP-Sudeste | UTE.AI.SP.001405-2.01 | 0 | Não | 13/06/2000 | 1.8 |  |  |  | Biomassa | Agroindustriais | AI | Bagaço de Cana de Açúcar
1528 | Nardini | 54000 | 54000 | UTE | Operação |  | -COMPANHIA ENERGETICA NARDINI(28.127.776/0001-96)-FAZ FAZENDA VISTA ALEGRE BLOCO COGERACAO SALA A, 0-SP--Participacao: 100,00000 | Produção Independente de Energia-PIE | Processo 48100.000348/1996-57; Resolução 462 de 29/11/2000 Data de Vigência de 30/11/2000 Data de Vigência até 30/11/2030, ; Despacho 402 de 27/06/2001; Resolução 435 de 23/12/2004; Despacho 1.108 de 25/03/2009; Despacho 4.691 - SFG de 16/12/2009; Despacho 1.335 de 24/03/2011; Resolução 2.588 de 26/10/2010; Despacho 2.702 - SFG de 29/08/2012; Portaria 120 Gar Física de 23/04/2014; Portaria 211 de 26/10/2016; Resolução 6.653 de 26/09/2017; Portaria 293 de 27/09/2019; Portaria 361 de 30/09/2020 | Autorização | Processo de Autorização(SCG); Outorga de Autorização; Redução de Potência; Ampliação de Potência; Ampliação de Potência; Garantia Física; Transferência de Titularidade; Garantia Física; Garantia Física | SE | Vista Alegre do Alto/SP-Sudeste | UTE.AI.SP.001528-8.01 | 0 | Não | 01/01/1994 | 17.5 |  |  |  | Biomassa | Agroindustriais | AI | Bagaço de Cana de Açúcar
2130 | MRN UG I (Antiga Porto Trombetas) | 15300 | 15300 | UTE | Operação |  | -Mineração Rio do Norte S.A(04.932.216/0001-46)-Rua Rio Jari, s/nº - Porto Trombetas-PA--Participacao: 100,00000 | Autoprodução de Energia-APE | Portaria 094 de 16/04/1985; Portaria 737 de 11/06/1985; Processo 00000.704.217/77-54; Portaria 706 de 18/05/1978 Data de Vigência de 31/07/1978 Data de Vigência até 31/07/2008, ; Portaria 001 de 23/01/1979 | Autorização | Ampliação de Potência; Processo de Autorização(SCG); Outorga de Autorização; Alteração de Cronograma | N | Oriximiná/PA-Norte | UTE.PE.PA.002130-0.01 |  | Não | 01/05/1978 | 0 |  |  |  | Fóssil | Petróleo | PE | Óleo Combustível
2197 | Refinaria Landulpho Alves (RLAM) | 62500 | 62500 | UTE | Operação |  | -Refinaria de Mataripe S.A.(41.777.706/0001-41)-Rodovia BA 523,, km 4-BA--Participacao: 100,00000 | Autoprodução de Energia-APE | Resolução 272 de 21/08/1998 Data de Vigência de 24/08/1998 Data de Vigência até 24/08/2028, ; Processo 48100.001091/97-69; Processo 701.083/77; Despacho 365 de 08/09/1999; Resolução 189 de 24/05/2001; Despacho 545 de 06/07/2004; Resolução 10.847 de 09/11/2021; Despacho 3.793 de 26/11/2021 | Autorização | Outorga de Autorização; Processo de Autorização(SCG); Autorização para Comercializadora; Transferência de Titularidade; Alteração LT Interesse Restrito | NE | São Francisco do Conde/BA-Nordeste | UTE.PE.BA.002197-0.01 |  | Não | 01/08/2001 | 0 |  |  |  | Fóssil | Petróleo | PE | Gás de Refinaria
27733 | Araucária | 484150 | 484150 | UTE | Operação |  | -UEG ARAUCÁRIA S.A.(02.743.574/0001-85)-Rua Visconde do Rio Branco, 1341-PR--Participacao: 100,00000 | Produção Independente de Energia-PIE | Processo 48100.002184/1996-01; Resolução 351 de 22/12/1999 Data de Vigência de 23/12/1999 Data de Vigência até 23/12/2029, ; Resolução 966 de 26/06/2007; Resolução 3.430 de 10/04/2012; Resolução 3.944 de 05/03/2013; Resolução 4.580 de 11/03/2014; Despacho 2.334/2017-SFG de 02/08/2017; Despacho 3.474/2017-SFG de 13/10/2017; Despacho 4.060/2017-SFG de 01/12/2017; Despacho 511/2018-SFG de 07/03/2018; Portaria 264 de 21/11/2018; Despacho 2.764/2019-SFG de 08/10/2019; Despacho 3.694/2019-SFG de 31/12/2019; Despacho 1.144/2020-SFG de 28/04/2020; Despacho 302 de 07/02/2020 Data de Vigência de 10/02/2020 Data de Vigência até 29/03/2021, ; Despacho 303 de 07/02/2020 Data de Vigência de 10/02/2020 Data de Vigência até 29/03/2021, ; Despacho 3630/2020-SFG de 22/12/2020; Despacho 871 de 26/03/2021 Data de Vigência de 29/03/2021 Data de Vigência até 08/07/2021, ; Despacho 871 de 26/03/2021 Data de Vigência de 29/03/2021 Data de Vigência até 08/07/2021, ; Despacho 872 de 26/03/2021 Data de Vigência de 29/03/2021 Data de Vigência até 25/06/2021, ; Despacho 872 de 26/03/2021 Data de Vigência de 29/03/2021 Data de Vigência até 25/06/2021, ; Despacho 4094/2021-SFG de 22/12/2021 | Autorização | Processo de Autorização(SCG); Outorga de Autorização; Transferência de Titularidade; Transferência de Titularidade; Transferência de Titularidade; Suspensão de operação comercial de unidade geradora; Outros; Outros; Outros; Garantia Física; Retomada de Operação Comercial de Unidade Geradora; Retomada de Operação Comercial de Unidade Geradora; Retomada de Operação Comercial de Unidade Geradora; Despacho para Leilão; Despacho para Leilão; Outros; Despacho para Leilão; Despacho para Leilão; Despacho para Leilão; Despacho para Leilão; Liberação de Unidade Geradora para Operação Comercial | S | Araucária/PR-Sul | UTE.GN.PR.027733-9.01 | 0 | Não | 27/09/2002 | 267 |  |  |  | Fóssil | Gás natural | GN | Gás Natural
2205 | CTS-Central Termelétrica Sul (Antiga Rhodia Santo André) | 11000 | 11000 | UTE | Revogada |  | -RHODIA POLIAMIDA E ESPECIALIDADES SA(15.179.682/0001-19)-Edifício Avenida Maria Coelho Aguiar 215, 215-SP--Participacao: 100,00000 | Autoprodução de Energia-APE | Processo 48500.003644/00-64; Resolução 333 de 29/08/2000; Resolução 462 de 29/10/2001; Resolução 232 de 24/04/2002; Resolução 862 de 03/04/2007 Data de Vigência de 02/05/2007 Data de Vigência até 02/05/2042, ; Resolução 7.677 de 26/03/2019 | Autorização | Processo de Autorização(SCG); Outorga de Autorização; Redução de Potência; Redução de Potência; Outorga de Autorização; Revogação de Outorga | SE | Santo André/SP-Sudeste | UTE.GN.SP.002205-5.01 | 0 | Não | 01/01/1968 | 0 |  |  |  | Fóssil | Gás natural | GN | Gás Natural
28233 | Alvorada | 2400 | 2400 | UTE | Revogada |  | -Alvorada Agropecuária Ltda(11.249.182/0001-55)-Av. Engenheiro Antônio de Góes, 617-PE--Participacao: 100,00000 | Autoprodução de Energia-APE | Processo 48500.000753/01-74; Despacho 468 de 17/07/2001; Despacho 612 de 08/03/2007 | Registro | Revogação de Outorga | NE | Chã de Alegria/PE-Nordeste | UTE.AI.PE.028233-2.01 |  | Não |  | 0 |  |  |  | Biomassa | Agroindustriais | AI | Bagaço de Cana de Açúcar
28056 | Itaquerê I | 72 | 72 | CGH | Operação | Córrego Corrente | -Eloi Brunetta(00.016.840/1869-20)-Edifício Rua Vereador João Barbosa Caramuru 184, 184-MT--Participacao: 100,00000 | Registro-REG | Processo 48500.000398/01-24; Despacho 079 de 14/02/2001; Despacho 779 de 22/09/2004; Resolução 089 de 28/02/2005; Declaração WenSeK31B25C5K4 de 13/02/2017 | Registro; Registro | Autorização para Comercializadora | CO | Novo São Joaquim/MT-Centro Oeste | CGH.PH.MT.028056-9.01 | 50 | Não | 15/06/1984 | 0 |  | -15.1446 | -53.4931 | Hídrica | Potencial hidráulico | PH | Potencial hidráulico
26874 | São Martinho | 73000 | 73000 | UTE | Operação |  | -São Martinho S.A.(51.466.860/0001-56)-FAZ SAO MARTINHO, S/N -SP--Participacao: 100,00000 | Produção Independente de Energia-PIE | Portaria 420 de 16/10/1997; Processo 48100.000637/1997-55; Resolução 05 de 10/01/2005 Data de Vigência de 12/01/2005 Data de Vigência até 16/10/2027, ; Despacho 1.546 de 16/04/2008; Resolução 2.845 de 29/03/2011; Resolução 3.382 de 06/03/2012; Despacho 1.671 - SFG - UG5 de 24/05/2013; Portaria 120 Gar Física de 23/04/2014; Despacho 3.129 de 13/08/2014; Portaria 211 de 26/10/2016; Portaria 18 de 17/01/2008; Portaria 408 de 05/07/2012; Portaria 293 de 27/09/2019; Portaria 361 de 30/09/2020 | Autorização | Processo de Autorização(SCG); Outorga de Autorização; Ampliação de Potência; Ampliação de Potência; Ampliação de Potência; Garantia Física; REIDI; REIDI; Garantia Física; Garantia Física | SE | Pradópolis/SP-Sudeste | UTE.AI.SP.026874-7.01 | 50 | Não | 01/01/1975 | 14.3 |  |  |  | Biomassa | Agroindustriais | AI | Bagaço de Cana de Açúcar
28182 | Santa Edwiges III | 11600 | 11600 | PCH | Operação | Buritis | -Rialma Companhia Energética III S.A.(06.572.941/0001-86)-ROD GO 108 KM 08 LOTE 168, S/N-GO--Participacao: 100,00000 | Produção Independente de Energia-PIE | Processo 48500.000927/01-53; Resolução 115 de 05/04/2001 Data de Vigência de 06/04/2001 Data de Vigência até 06/04/2031, ; Resolução 316 de 01/07/2003; Resolução 07 de 12/01/2004; Resolução 1.249 de 12/02/2008; Resolução 1.542 de 02/09/2008; Despacho 19 - SFG de 07/01/2009; Portaria 30 Gar. Física de 29/01/2015; Portaria 660 de 23/07/2010 | Autorização | Outorga de Autorização; Transferência de Titularidade; Transferência de Titularidade; Ampliação de Potência; REIDI | CO | Buritinópolis/GO-Centro Oeste | PCH.PH.GO.028182-4.01 |  | Não | 08/01/2009 | 8.74 |  |  |  | Hídrica | Potencial hidráulico | PH | Potencial hidráulico
2958 | Vale do Rosário | 97000 | 97000 | UTE | Operação |  | -BIOSEV BIOENERGIA S.A.(49.213.747/0118-28)-Rua Antônio Milan, S/N-SP--Participacao: 100,00000 | Produção Independente de Energia-PIE | Portaria 392 de 24/09/1997; Portaria 132 de 29/04/1996; Processo 48100.000673/94-76; Despacho 951 de 19/11/2001; Resolução 496 de 04/09/2002 Data de Vigência de 05/09/2002 Data de Vigência até 05/09/2032, ; Resolução 625 de 03/07/2006; Resolução 1.834 de 10/03/2009; Despacho 2.648 de 22/06/2011; Despacho 2.946 de 24/09/2012; Portaria 221 de 27/06/2013; Despacho 2.973-SFG - UG8 de 26/08/2013; Portaria 264 de 21/11/2018; Portaria 293 de 27/09/2019 | Autorização | Processo de Autorização(SCG); Autorização para Comercializadora; Outorga de Autorização; Transferência de Titularidade; Alteração de Razão Social; Alteração de Razão Social; Alteração de Razão Social; Ampliação de Potência; Garantia Física; Garantia Física | SE | Morro Agudo/SP-Sudeste | UTE.AI.SP.002958-0.01 | 0 | Não | 01/06/1994 | 17.1 |  |  |  | Biomassa | Agroindustriais | AI | Bagaço de Cana de Açúcar
3035 | Viralcool | 43000 | 43000 | UTE | Operação |  | -VIRALCOOL - AÇÚCAR E ÁLCOOL LTDA.(53.811.006/0001-05)-FAZ SANTA CECÍLIA, S/N-SP--Participacao: 100,00000 | Autoprodução de Energia-APE | Despacho 033 de 21/01/2000; Processo 48500.005996/1999-67; Resolução 519 de 07/10/2003 Data de Vigência de 09/10/2003 Data de Vigência até 09/10/2033, ; Resolução 405 de 13/12/2004; Portaria 211 de 26/10/2016; Despacho 1.085 de 18/04/2017; Resolução 7.423 de 06/11/2018; Resolução 7.819 de 14/05/2019; Despacho 0.274/2020-SFG de 03/02/2020; Despacho 0.593/2020-SFG de 21/02/2020 | Autorização | Qualificação Cogeração; Ampliação de Potência; Outorga de Autorização; Desconto TUST/TUSD; Garantia Física; Ampliação de Potência; Alteração do Regime de Exploração; Ampliação de Potência; Liberação de Unidade Geradora para Operação em Teste; Liberação de Unidade Geradora para Operação Comercial | SE | Pitangueiras/SP-Sudeste | UTE.AI.SP.003035-0.01 | 0 | Não | 01/01/1983 | 1.4 |  |  |  | Biomassa | Agroindustriais | AI | Bagaço de Cana de Açúcar
912 | Ester | 40000 | 40000 | UTE | Operação |  | UAE-USINA AÇUCAREIRA ESTER S.A.(60.892.098/0001-60)-Rua Francisco Cezário de Azevedo, S/N-SP--Participacao: 0,01000; CPFL BIO-CPFL BIO ESTER LTDA.(14.205.729/0001-09)-AV DR CARDOSO DE MELO, ANDAR 8 SALA AN, 1184-SP--Participacao: 99,99000 | Produção Independente de Energia-PIE; Produção Independente de Energia-PIE | Resolução 117 de 20/05/1999 Data de Vigência de 21/05/1999 Data de Vigência até 21/05/2029, ; Processo 48500.001209/99-07; Resolução 1.075 de 09/10/2007; Portaria 168 de 06/05/2008; Despacho 4.075 de 03/11/2009; Despacho 1.582 - SFG de 02/06/2010; Resolução 3.302 de 17/01/2012; Resolução 3.692 de 02/10/2012; Portaria 211 de 26/10/2016; Despacho 1.082 de 19/04/2017; Portaria 361 de 30/09/2020; Resolução 10.748 de 13/10/2021 Data de Vigência de 03/06/2010 Data de Vigência até 03/06/2040, | Autorização; Autorização | Outorga de Autorização; Processo de Autorização(SCG); Ampliação de Potência; Ampliação de Potência; Alteração LT Interesse Restrito; Redução de Potência; Transferência de Titularidade; Garantia Física; Alteração de Razão Social; Garantia Física; Prorrogação da Outorga | SE | Cosmópolis/SP-Sudeste | UTE.AI.SP.000912-1.01 | 0 | Não | 01/01/1954 | 13.1 |  |  |  | Biomassa | Agroindustriais | AI | Bagaço de Cana de Açúcar
27147 | LDC Bioenergia Jaboticabal (Antiga São Carlos) | 6800 | 6800 | UTE | Revogada |  | -BIOSEV S.A.(15.527.906/0001-36)-Edifício Avenida Brigadeiro Faria Lima 1355, 1355 -SP--Participacao: 100,00000 | Autoprodução de Energia-APE | Resolução 005 de 06/01/1999; Processo 48500.003925/98-67; Resolução 1.626 de 21/10/2008; Despacho 2.944 de 24/09/2012; Resolução 4.124 de 21/05/2013 | Autorização | Transferência de Titularidade; Alteração de Razão Social; Revogação de Outorga | SE | Jaboticabal/SP-Sudeste | UTE.AI.SP.027147-0.01 |  | Não |  | 0 |  |  |  | Biomassa | Agroindustriais | AI | Bagaço de Cana de Açúcar
2534 | Ripasa | 53480 | 53480 | UTE | Operação |  | -SUZANO S.A.(16.404.287/0001-55)-Avenida Professor Magalhães Neto, 1752-BA--Participacao: 100,00000 | Autoprodução de Energia-APE | Portaria 1.432 de 19/09/1978; Processo 00000.701588/1976-49; Despacho 447 de 02/06/2004; Despacho 3.431 de 11/09/2009; Despacho 4.247 - SFG de 17/11/2009; Resolução 4.528 de 04/02/2014 Data de Vigência de 10/02/2014 Data de Vigência até 10/02/2044, ; Despacho 3.373 de 04/12/2019 | Autorização | Processo de Autorização(SCG); Redução de Potência; Ampliação de Potência; Outorga de Autorização; Alteração de Razão Social | SE | Limeira/SP-Sudeste | UTE.FL.SP.002534-8.01 |  | Não | 01/06/1974 | 0 |  |  |  | Biomassa | Floresta | FL | Resíduos Florestais
28024 | Piracicaba (Antiga Boyes) | 1120 | 1120 | PCH | Operação | Piracicaba | -Piracicaba Geradora de Energia Ltda(09.489.886/0001-53)-Rua Antônio Corrêa Barbosa, 474-SP--Participacao: 100,00000 | Produção Independente de Energia-PIE | Processo 48000.002287/92-11; Decreto 21.195 de 28/05/1946; Processo 48100.000056/96-41; Ofício 073 de 24/04/1996; Portaria 046 de 20/01/1947; Resolução 448 de 13/02/2006 Data de Vigência de 20/02/2006 Data de Vigência até 20/02/2036, ; Resolução 2.734 de 18/01/2011; Resolução 5.232 de 26/05/2015; Despacho 1.705/2018-SFG de 30/07/2018 | Autorização | Processo de Autorização(SCG); Outorga de Autorização; Transferência de Titularidade; Liberação de Unidade Geradora para Operação em Teste | SE | Piracicaba/SP-Sudeste | PCH.PH.SP.028024-0.01 | 0 | Não | 01/01/1938 | 0 |  | -22.7083 | -47.6333 | Hídrica | Potencial hidráulico | PH | Potencial hidráulico
1016 | Central Energética Ribeirão Preto (Antiga Galo Bravo) | 9000 | 9000 | UTE | Operação |  | -Central Energética Ribeirão Preto, Açúcar e Álcool Ltda(07.108.235/0001-40)-Rod. Anel Viário Contorno Norte, Km 333 -SP--Participacao: 100,00000 | Autoprodução de Energia-APE | Portaria 431 de 02/12/1996 Data de Vigência de 03/12/1996 Data de Vigência até 03/12/2026, ; Processo 48100.000352/96-24; Resolução 436 de 23/12/2004; Resolução 679 de 12/09/2006; Despacho 1.417 de 13/04/2009 | Autorização | Outorga de Autorização; Processo de Autorização(SEL); Desconto TUST/TUSD; Transferência de Titularidade; Autorização para Comercializadora | SE | Ribeirão Preto/SP-Sudeste | UTE.AI.SP.001016-2.01 | 50 | Não | 01/01/1986 | 0 |  |  |  | Biomassa | Agroindustriais | AI | Bagaço de Cana de Açúcar
1238 | Jardest | 8000 | 8000 | UTE | Revogada |  | -BIOSEV BIOENERGIA S.A.(49.213.747/0118-28)-Rua Antônio Milan, S/N-SP--Participacao: 100,00000 | Autoprodução de Energia-APE | Processo 48500.005055/99-79; Despacho 490 de 02/12/1999; Despacho 449 de 08/04/2005; Resolução 873 de 10/04/2007; Resolução 4.087 de 07/05/2013; Resolução 4.864 de 07/10/2014 | Autorização | Redução de Potência; Transferência de Titularidade; Revogação de Outorga | SE | Jardinópolis/SP-Sudeste | UTE.AI.SP.001238-6.01 |  | Não | 01/01/1982 | 0 |  |  |  | Biomassa | Agroindustriais | AI | Bagaço de Cana de Açúcar
2200 | Refinaria de Paulínea - REPLAN | 106670 | 106670 | UTE | Operação |  | PETROBRAS-PETRÓLEO BRASILEIRO S A PETROBRAS(33.000.167/0001-01)-Avenida República do Chile, 65 -RJ--Participacao: 100,00000 | Autoprodução de Energia-APE | Portaria 586 de 25/08/1994; Portaria 923 de 13/07/1977; Portaria 015 de 05/03/1990; Resolução 350 de 11/11/1998 Data de Vigência de 12/11/1998 Data de Vigência até 12/11/2028, ; Processo 48100.000215/97-34; Resolução 132 de 03/05/2000; Processo 701.083/77; Resolução 3.696 de 09/10/2012; Despacho 3965-SFG de 22/11/2013 | Autorização | Aprovação do PB; Prorrogação da Outorga; Processo de Autorização(SCG); Autorização para Comercializadora; Ampliação de Potência | SE | Paulínia/SP-Sudeste | UTE.PE.SP.002200-4.01 | 0 | Não | 01/01/1976 | 0 |  |  |  | Fóssil | Petróleo | PE | Gás de Refinaria
26851 | São José | 4800 | 4800 | UTE | Operação |  | -Usina São José S.A Açúcar e Álcool(56.563.729/0001-20)-Rododovia do Açúcar - km 150-SP--Participacao: 100,00000 | Registro-REG | Despacho 485 de 01/12/1999; Processo 48500.005220/99-83; Ofício 1.374 de 28/09/2011 | Registro |  | SE | Rio das Pedras/SP-Sudeste | UTE.AI.SP.026851-8.01 | 0 | Não | 28/09/2011 | 0 |  |  |  | Biomassa | Agroindustriais | AI | Bagaço de Cana de Açúcar
26869 | São Luiz | 70000 | 70000 | UTE | Operação |  | -UPI SÃO LUIS COGERAÇÃO LTDA(40.077.641/0001-69)-Área Rural, S/N-SP--Participacao: 100,00000 | Produção Independente de Energia-PIE | Processo 48100.000633/1997-02; Resolução 334 de 26/10/1998; Resolução 110 de 05/04/2001; Resolução 284 de 06/07/2004 Data de Vigência de 07/07/2004 Data de Vigência até 07/07/2034, ; Despacho 1.002 de 10/08/2005; Despacho 687 de 04/04/2006; Despacho 008 de 05/01/2007; Resolução 836 de 06/03/2007; Despacho 361 de 12/02/2010; Despacho 1.371 de 17/05/2010; Resolução 2.431 de 01/06/2010; Despacho 3.028 - SFG de 08/10/2010; Despacho 15 de 04/01/2017; Portaria 293 de 27/09/2019; Portaria 361 de 30/09/2020; Resolução 10.435 de 14/09/2021 | Autorização | Processo de Autorização(SCG); Autorização para Comercializadora; Outorga de Autorização; Ampliação de Potência; Redução de Potência; Alteração de Razão Social; Transferência de Titularidade; Alteração LT Interesse Restrito; Garantia Física; Garantia Física; Transferência de Titularidade | SE | Pirassununga/SP-Sudeste | UTE.AI.SP.026869-0.01 | 0 | Não | 15/08/1999 | 12.2 |  |  |  | Biomassa | Agroindustriais | AI | Bagaço de Cana de Açúcar
28183 | Santa Edwiges II | 13000 | 13000 | PCH | Operação | Buritis | -Rialma Companhia Energética II S.A(05.365.005/0001-31)-LOT TERRAS DO MUNICIPIO DE MAMBAI 2, LOTE 77, 77-GO--Participacao: 100,00000 | Produção Independente de Energia-PIE | Processo 48500.000715/01-85; Resolução 116 de 05/04/2001 Data de Vigência de 06/04/2001 Data de Vigência até 06/04/2031, ; Resolução 146 de 01/04/2003; Resolução 05 de 12/01/2004; Despacho 547 de 05/05/2005; Resolução 179 de 03/05/2005; Despacho 1.183 de 02/06/2006; Despacho 018 - SFG - UG1E2 de 06/01/2006; Despacho 2.998 de 27/09/2012; Portaria 31 Gar. Física de 28/01/2014 | Autorização | Outorga de Autorização; Transferência de Titularidade; Redução de Potência; Alteração de Razão Social | CO | Buritinópolis/GO-Centro Oeste; Mambaí/GO-Centro Oeste | PCH.PH.GO.028183-2.01 |  | Não | 09/01/2006 | 10.48 |  |  |  | Hídrica | Potencial hidráulico | PH | Potencial hidráulico
227 | Barralcool | 30000 | 30000 | UTE | Operação |  | BARRALCOOL-USINA BARRALCOOL S/A(33.664.228/0001-35)-ROD MT 246, S/N-MT--Participacao: 100,00000 | Produção Independente de Energia-PIE | Processo 48000.005208/93-32; Portaria 339 de 17/09/1996; Retificação S/Nº de 18/10/1996; Despacho 344 de 11/06/2001; Resolução 480 de 12/11/2001 Data de Vigência de 11/04/2002 Data de Vigência até 11/04/2032, ; Despacho 359 de 22/03/2005; Despacho 1.933 de 15/05/2008; Resolução 2.631 de 30/11/2010; Portaria 211 de 26/10/2016; Portaria 293 de 27/09/2019; Portaria 361 de 30/09/2020 | Autorização | Processo de Autorização(SCG); Outorga de Autorização; Alteração de Razão Social; Ampliação de Potência; Garantia Física; Garantia Física; Garantia Física | CO | Barra do Bugres/MT-Centro Oeste | UTE.AI.MT.000227-5.01 | 0 | Não | 01/10/2002 | 4.9 |  |  |  | Biomassa | Agroindustriais | AI | Bagaço de Cana de Açúcar
27320 | Boituva | 1380 | 1380 | UTE | Operação |  | -Usina Santa Rosa Ltda.(45.483.146/0001-73)-Fazenda Santa Rosa-SP--Participacao: 100,00000 | Registro-REG | Processo 48500.005059/99-20; Despacho 434 de 18/10/1999 | Registro |  | SE | Boituva/SP-Sudeste | UTE.AI.SP.027320-1.01 | 0 | Não |  | 0 |  |  |  | Biomassa | Agroindustriais | AI | Bagaço de Cana de Açúcar
28184 | Riachão (Antiga Santa Edwiges I) | 13400 | 13400 | PCH | Operação | Piracanjuba | Riachão-RIACHÃO ENERGÉTICA LTDA.(06.571.745/0001-97)-Avenida Almirante Júlio de Sá Bierrenbach, 200-RJ--Participacao: 100,00000 | Produção Independente de Energia-PIE | Processo 48500.001559/00-16; Resolução 117 de 05/04/2001 Data de Vigência de 06/04/2001 Data de Vigência até 06/04/2031, ; Resolução 145 de 01/04/2003; Resolução 10 de 12/01/2004; Resolução 415 de 16/01/2006; Processo 48500.004032/05-58; Despacho 196 de 31/01/2006; Resolução 837 de 06/03/2007; Despacho 2.546 - SFG - UG1E2 de 01/11/2006; Despacho 3.346 de 09/09/2008; Despacho 1.307 de 11/05/2010; Portaria 31 Gar. Física de 28/01/2014; Resolução 6.116 de 08/11/2016 Data de Vigência de 14/11/2016 Data de Vigência até 02/05/2032, ; Resolução 10.748 de 13/10/2021 Data de Vigência de 11/02/2006 Data de Vigência até 11/02/2036, | Autorização; Autorização; Autorização | Processo de Autorização(SCG); Outorga de Autorização; Transferência de Titularidade; Transferência de Titularidade; Alteração de Razão Social; Prorrogação da Outorga; Prorrogação da Outorga | CO | Buritinópolis/GO-Centro Oeste; Mambaí/GO-Centro Oeste | PCH.PH.GO.028184-0.01 | 50 | Não | 02/11/2006 | 10.35 |  | -14.3128 | -46.2153 | Hídrica | Potencial hidráulico | PH | Potencial hidráulico
27333 | J. Pilon | 3800 | 3800 | UTE | Operação |  | PILON-J.Pilon S/A Açúcar e Álcool(47.254.396/0001-67)-Usina Santa Maria, s/nº-SP--Participacao: 100,00000 | Registro-REG | Processo 48100.003822/95-11; Despacho S/Nº de 04/03/1996; Despacho 782 de 06/12/2002; Resolução 437 de 23/12/2004 | Registro | Autorização para Comercializadora | SE | Cerquilho/SP-Sudeste | UTE.AI.SP.027333-3.01 | 0 | Não | 25/03/1996 | 0 |  |  |  | Biomassa | Agroindustriais | AI | Bagaço de Cana de Açúcar
27335 | São Francisco | 25200 | 25200 | UTE | Operação |  | -USINA SÃO FRANCISCO S/A(71.324.792/0001-06)-Rodovia Carlos Tonanni, S/N-SP--Participacao: 100,00000 | Produção Independente de Energia-PIE | Processo 48100.003824/1995-47; Resolução 404 de 01/10/2001; Despacho 110 de 20/03/2000; Resolução 270 de 25/07/2005; Resolução 346 de 24/10/2005 Data de Vigência de 16/11/2005 Data de Vigência até 02/10/2031, ; Resolução 1.934 de 25/05/2009; Resolução 1.934 - SFG; Despacho 1.493 - SFG de 27/05/2010; Resolução 5.355 de 21/07/2015; Portaria 211 de 26/10/2016 | Autorização | Processo de Autorização(SCG); Revogação de Outorga; Ampliação de Potência; Outorga de Autorização; Ampliação de Potência; Transferência de Titularidade; Garantia Física | SE | Sertãozinho/SP-Sudeste | UTE.AI.SP.027335-0.01 | 0 | Não | 01/01/1987 | 8.1 |  |  |  | Biomassa | Agroindustriais | AI | Bagaço de Cana de Açúcar
27338 | Lucélia | 12000 | 12000 | UTE | Operação |  | -Bioenergia do Brasil S.A(08.046.650/0001-80)-Rodovia Carlos Botelho s/nº - Km 18-SP--Participacao: 100,00000 | Produção Independente de Energia-PIE | Processo 48500.004821/99-88; Despacho 420 de 08/10/1999; Resolução 141 de 26/03/2002; Despacho 225 de 24/04/2002; Resolução 770 de 23/12/2002 Data de Vigência de 24/12/2002 Data de Vigência até 24/12/2032, ; Despacho 842 de 27/04/2006; Resolução 798 de 29/01/2007; Portaria 293 de 27/09/2019; Portaria 361 de 30/09/2020; Resolução 798 de 29/01/2007 | Autorização | Processo de Autorização(SCG); Autorização para Comercializadora; Outorga de Autorização; Transferência de Titularidade; Garantia Física; Garantia Física; Redução de Potência | SE | Lucélia/SP-Sudeste | UTE.AI.SP.027338-4.01 | 0 | Não | 01/06/2002 | 2 |  |  |  | Biomassa | Agroindustriais | AI | Bagaço de Cana de Açúcar
27339 | Bortolo Carolo | 11000 | 11000 | UTE | Operação |  | -Usina Carolo S.A - Açúcar e Álcool(55.109.474/0001-68)-Fazenda Contendas, s/nº-SP--Participacao: 100,00000 | Autoprodução de Energia-APE | Portaria 398 de 26/09/1997 Data de Vigência de 29/09/1997 Data de Vigência até 29/09/2027, ; Processo 48100.000631/1997-79; Despacho 2.685 de 16/11/2006; Despacho 2.739 de 13/10/2016; Processo 48500.003455/2018-18; Despacho 1.698/2018-SFG de 27/07/2018; Despacho 1.699/2018-SFG de 27/07/2018; Despacho 1.877/2018-SFG de 20/08/2018; Despacho 1.878/2018-SFG de 20/08/2018; Despacho 3.146 de 21/12/2018 | Autorização | Outorga de Autorização; Processo de Autorização(SEL); Alteração de Razão Social; Ampliação de Potência; Processo de Fiscalização; Liberação de Unidade Geradora para Operação em Teste; Liberação de Unidade Geradora para Operação em Teste; Liberação de Unidade Geradora para Operação Comercial; Liberação de Unidade Geradora para Operação Comercial; Registro de Potência Líquida | SE | Pontal/SP-Sudeste | UTE.AI.SP.027339-2.01 | 50 | Não | 01/01/1994 | 0 |  |  |  | Biomassa | Agroindustriais | AI | Bagaço de Cana de Açúcar
27342 | Furlan | 3600 | 3600 | UTE | Operação |  | -Usina Açucareira Furlan S.A.(56.723.257/0001-26)-Rodovia SP 304 s/nº Km 143,5-SP--Participacao: 100,00000 | Registro-REG | Ofício 148 de 29/01/1998; Processo 48500.006396/99-25; Despacho 105 de 16/03/2000; Despacho 2.518 de 30/10/2006 | Registro | Redução de Potência | SE | Santa Bárbara d´Oeste/SP-Sudeste | UTE.AI.SP.027342-2.01 |  | Não | 01/05/1976 | 0 |  |  |  | Biomassa | Agroindustriais | AI | Bagaço de Cana de Açúcar
27343 | Santa Adélia | 42000 | 42000 | UTE | Operação |  | -Termoelétrica Santa Adélia Ltda(04.710.129/0001-44)-Rod. SP-326, KM-332 -SP--Participacao: 100,00000 | Produção Independente de Energia-PIE | Processo 48100.001000/1996-22; Despacho 551 de 13/12/2000; Portaria 385 de 01/11/1996; Resolução 198 de 09/04/2002 Data de Vigência de 11/04/2002 Data de Vigência até 11/04/2032, ; Despacho 3.054 de 05/10/2007; Resolução 1.918 de 12/05/2009; Despacho 4.997 de 30/12/2011; Resolução 3.880 de 29/01/2013; Portaria 211 de 26/10/2016; Portaria 293 de 27/09/2019 | Autorização | Processo de Autorização(SCG); Revogação de Outorga; Outorga de Autorização; Transferência de Titularidade; Transferência de Titularidade; Garantia Física; Garantia Física | SE | Jaboticabal/SP-Sudeste | UTE.AI.SP.027343-0.01 | 0 | Não | 01/08/2002 | 11.9 |  |  |  | Biomassa | Agroindustriais | AI | Bagaço de Cana de Açúcar
28185 | Fazenda Cachoeira | 60 | 60 | CGH | Operação | Do Ouro | -Alcides Trento(00.022.488/1039-34)-Rua Paraná S/N, Mimoso do Oeste -BA--Participacao: 100,00000 | Registro-REG | Processo 48500.002115/98-10; Ofício 059 de 11/09/1998 | Registro |  | NE | Formosa do Rio Preto/BA-Nordeste | CGH.PH.BA.028185-9.01 |  | Não |  | 0 |  |  |  | Hídrica | Potencial hidráulico | PH | Potencial hidráulico
28255 | Metalurgia Caraíba | 18000 | 18000 | UTE | Revogada |  | -Paranapanema Energia Ltda.(08.617.570/0001-37)-Via do Cobre, nº 3.700-BA--Participacao: 100,00000 | Produção Independente de Energia-PIE | Processo 48500.003632/01-66; Resolução 337 de 16/08/2001; Resolução 1.679 de 18/11/2008; Resolução 6.051 de 27/09/2016 | Autorização | Transferência de Titularidade; Revogação de Outorga | NE | Dias d'Ávila/BA-Nordeste | UTE.GN.BA.028255-3.01 |  | Não |  | 0 |  |  |  | Fóssil | Gás natural | GN | Gás Natural
27392 | Ipiranga - Mococa | 7000 | 7000 | UTE | Operação |  | -IPIRANGA AGROINDUSTRIAL S.A.(07.280.328/0001-58)-ROD CEZÁRIO JOSE DE CASTILHO KM 400 MAIS 800 MTS, S/N-SP--Participacao: 100,00000 | Produção Independente de Energia-PIE | Despacho 032 de 21/01/2000; Processo 48500.006270/1999-97; Despacho 309 de 22/05/2002; Ofício 1.127 de 25/09/2008; Despacho 2.278 de 14/07/2015; Resolução 5.449 de 08/09/2015 Data de Vigência de 19/10/2015 Data de Vigência até 19/10/2050, ; Processo 48500.002521/2015-81; Despacho 3.803 de 24/11/2015; Resolução 5.623 de 02/02/2016; Despacho 3.090 de 21/09/2017; Despacho 4.259 de 18/12/2017; Despacho 14 de 03/01/2018; Despacho 2.060/2018-SFG de 11/09/2018; Ato Declaratório 48512.132596/2005-00 de 23/11/2005; Nota Técnica 48524.009180/2015-00 de 26/08/2015 | Autorização | Processo de Autorização(SCG); Autorização para Comercializadora; Outorga de Autorização; Processo de Autorização(SCG); Ampliação de Potência-DRO; Desconto TUST/TUSD; Ampliação de Potência-DRO; Revogação de DRO; Revogação de DRO; Liberação de Unidade Geradora para Operação Comercial; Liberação de Unidade Geradora para Operação Comercial; Outorga de Autorização | SE | Mococa/SP-Sudeste | UTE.AI.SP.027392-9.01 | 0 | Não | 01/03/2004 | 0 |  | -21.3432 | -47.1559 | Biomassa | Agroindustriais | AI | Bagaço de Cana de Açúcar
27367 | Ipiranga Descalvado | 4000 | 4000 | UTE | Operação |  | -IPIRANGA AGROINDUSTRIAL S.A.(07.280.328/0001-58)-ROD CEZÁRIO JOSE DE CASTILHO KM 400 MAIS 800 MTS, S/N-SP--Participacao: 100,00000 | Registro-REG | Processo 48500.004820/99-15; Despacho 465 de 11/11/1999; Despacho 1.906 de 21/08/2006; Declaração eUA5F21Z5nA7PFU de 13/09/2017 | Registro; Registro | Redução de Potência | SE | Descalvado/SP-Sudeste | UTE.AI.SP.027367-8.01 | 50 | Não | 01/12/2010 | 0 |  | -21.8318 | -47.7505 | Biomassa | Agroindustriais | AI | Bagaço de Cana de Açúcar
27345 | Ruette | 28000 | 28000 | UTE | Operação |  | -TIETÊ AGROINDUSTRIAL S.A.(51.843.514/0001-40)-ROD ANTÔNIO CELIDÔNIO RUETTE, SN-SP--Participacao: 100,00000 | Produção Independente de Energia-PIE | Processo 48500.004818/1999-73; Despacho 422 de 08/10/1999; Despacho 548 de 11/12/2000; Despacho 736 de 21/11/2002; Resolução 144 de 08/04/2004 Data de Vigência de 12/04/2004 Data de Vigência até 12/04/2034, ; Resolução 369 de 03/11/2004; Despacho 1.177 - SFG - UG1E2 de 02/06/2006; Despacho 2.824 de 11/09/2012; Resolução 65 de 25/05/2004; Despacho 1.874 de 20/08/2018; Processo 48500.001026/2004-68 | Autorização | Processo de Autorização(SCG); Outorga de Autorização; Garantia Física; Alteração de Razão Social; Processo de Autorização(SEL) | SE | Paraíso/SP-Sudeste | UTE.AI.SP.027345-7.01 |  | Não | 02/06/2006 | 11.65 |  |  |  | Biomassa | Agroindustriais | AI | Bagaço de Cana de Açúcar
100 | Almirante Álvaro Alberto - Unidade I (Antiga Angra I) | 640000 | 640000 | UTN | Operação |  | ELETRONUCLEAR-ELETROBRAS TERMONUCLEAR S.A. - ELETRONUCLEAR(42.540.211/0001-67)-Rua Candelária, 65-RJ--Participacao: 100,00000 | Serviço Público-SP | Decreto 66.932 de 21/07/1970; Processo 709.351/72; Portaria 416 de 13/07/1970 Data de Vigência de 17/07/1970, ; Processo 701.802/77-02; Decreto 71.965 de 21/03/1973; Processo 48100.001652/96-01; Processo 48500.005037/98-14; Processo 702.051/70-03; Portaria 126 de 16/05/1977; Portaria 123 de 14/05/1979; Portaria 315 de 31/07/1997; Portaria 075 de 26/03/1980; Despacho S/Nº de 28/02/1973; Portaria 228 de 08/10/1981; Decreto 76.803 de 16/12/1975; Decreto S/Nº de 23/05/1997; Lei 9.358 de 12/12/1996; Processo 48500.001966/98-73; Portaria 108 de 19/02/1970; Resolução 3.334 de 14/02/2012 | Autorização | DUP; Outorga de Autorização; DUP; Processo de Autorização(SCG); Transferência de Titularidade; Aprovação do PB; Alteração de Cronograma; Transferência de Titularidade; Redução de Potência | SE | Angra dos Reis/RJ-Sudeste | UTN.UR.RJ.000100-7.01 |  | Não | 01/01/1985 | 509.8 |  |  |  | Nuclear | Urânio | UR | Urânio
27483 | Amador Aguiar I (Antiga Capim Branco I) | 240000 | 240000 | UHE | Operação | Araguari | -Aliança Geração de Energia S.A.(12.009.135/0001-05)-Rua Matia Cardoso, 9º andar, 169-MG--Participacao: 87,36840; -L.D.O.S.P.E. GERAÇÃO DE ENERGIA E PARTICIPAÇÕES LTDA.(26.480.153/0001-77)-Área Rural, S/N-MG--Participacao: 12,63160 | Produção Independente de Energia-PIE; Autoprodução de Energia-APE | Resolução 030 de 10/02/1998; Processo 27100.003044/87-53; Processo 48500.005784/2000-02; Despacho 404 de 21/09/2000; Decreto S/Nº de 01/08/2001 Data de Vigência de 29/08/2001 Data de Vigência até 29/08/2036, ; Contrato 090/2001 de 29/08/2001 Data de Vigência de 29/08/2001 Data de Vigência até 29/08/2036, ; Resolução 678 de 10/12/2002; Resolução 314 de 11/04/2006; Contrato 090/2001-01 de 27/12/2002; Despacho 683 de 16/03/2007; Contrato 090/2001-02 de 17/12/2007; Despacho 2.062 de 27/05/2008; Despacho 983 - SFG - UG03 de 15/05/2006; Despacho 649 - SFG - UG02 de 29/03/2006; Despacho 336 - SFG - UG01 de 20/02/2006; Despacho 4.530 de 05/12/2008; Resolução 3.901 de 01/02/2013; Contrato 090/2001-03 de 17/11/2014; Resolução 4.954 de 25/11/2014; Processo 48500.002549/2014-38; Contrato 090/2001-04 de 09/04/2015; Portaria 178 de 03/05/2017; Resolução 7.269 de 04/09/2018; Contrato 090/2001-05 de 11/07/2019 | Concessão; Concessão | Processo de Concessão; Outorga de Concessão; Outorga de Concessão; Transferência de Titularidade; Transferência de Titularidade; Alteração de Razão Social; Transferência de Titularidade; Autorização para Comercializadora; Transferência de Titularidade; Transferência de Titularidade; Transferência de Titularidade; Processo de Concessão; Transferência de Titularidade; Garantia Física; Transferência de Titularidade; Transferência de Titularidade | SE | Araguari/MG-Sudeste; Uberlândia/MG-Sudeste | UHE.PH.MG.027483-6.01 | 0 | Sim | 21/02/2006 | 154.4 |  |  |  | Hídrica | Potencial hidráulico | PH | Potencial hidráulico
27484 | Amador Aguiar II (Antiga Capim Branco II) | 210000 | 210000 | UHE | Operação | Araguari | -Aliança Geração de Energia S.A.(12.009.135/0001-05)-Rua Matia Cardoso, 9º andar, 169-MG--Participacao: 87,36840; -L.D.O.S.P.E. GERAÇÃO DE ENERGIA E PARTICIPAÇÕES LTDA.(26.480.153/0001-77)-Área Rural, S/N-MG--Participacao: 12,63160 | Produção Independente de Energia-PIE; Autoprodução de Energia-APE | Resolução 030 de 10/02/1998; Processo 27100.003044/87-53; Processo 48500.005784/00-02; Despacho 404 de 21/09/2000; Decreto S/Nº de 01/08/2001 Data de Vigência de 29/08/2001 Data de Vigência até 29/08/2036, ; Contrato 090/2001 de 29/08/2001 Data de Vigência de 29/08/2001 Data de Vigência até 29/08/2036, ; Resolução 678 de 10/12/2002; Resolução 314 de 11/04/2006; Contrato 090/2001-01 de 27/12/2002; Despacho 683 de 16/03/2007; Contrato 090/2001-02 de 17/12/2007; Despacho 602 - SFG - UG01 de 08/03/2007; Despacho 2.046 - SFG - UG03 de 03/07/2007; Despacho 1.037 - SFG - UG02 de 05/04/2007; Despacho 4.530 de 05/12/2008; Contrato 090/2001-03 de 17/11/2014; Resolução 4.954 de 25/11/2014; Processo 48500.002549/2014-38; Contrato 090/2001-04 de 09/04/2015; Portaria 178 de 03/05/2017; Resolução 7.269 de 04/09/2018; Contrato 090/2001-05 de 11/07/2019 | Concessão; Concessão | Outorga de Concessão; Outorga de Concessão; Transferência de Titularidade; Transferência de Titularidade; Alteração de Razão Social; Autorização para Comercializadora; Transferência de Titularidade; Transferência de Titularidade; Processo de Autorização(SCG); Transferência de Titularidade; Garantia Física; Transferência de Titularidade; Transferência de Titularidade | SE | Araguari/MG-Sudeste; Uberlândia/MG-Sudeste | UHE.PH.MG.027484-4.01 | 0 | Sim | 09/03/2007 | 131.7 |  |  |  | Hídrica | Potencial hidráulico | PH | Potencial hidráulico
101 | Almirante Álvaro Alberto - Unidade II (Antiga Angra II) | 1350000 | 1350000 | UTN | Operação |  | ELETRONUCLEAR-ELETROBRAS TERMONUCLEAR S.A. - ELETRONUCLEAR(42.540.211/0001-67)-Rua Candelária, 65-RJ--Participacao: 100,00000 | Serviço Público-SP | Portaria 108 de 19/02/1970; Processo 48500.005037/98-14; Processo 48100.001652/96-01; Processo 701.802/77-02; Processo 702.051/70-03; Processo 48500.001966/98-73; Processo 709.351/72; Portaria 416 de 13/07/1970 Data de Vigência de 17/07/1970, ; Decreto 66.932 de 21/07/1970; Despacho S/Nº de 28/02/1973; Decreto 76.803 de 16/12/1975; Portaria 123 de 14/05/1979; Portaria 228 de 08/10/1981; Portaria 315 de 31/07/1997; Decreto 71.965 de 21/03/1973; Portaria 126 de 16/05/1977; Portaria 075 de 26/03/1980; Decreto S/Nº de 23/05/1997; Despacho 386 de 01/07/2002; Despacho 48532.003594/2020-00 de 26/10/2020 | Autorização | Outorga de Autorização; DUP; Transferência de Titularidade; DUP; Redução de Potência; Outros | SE | Angra dos Reis/RJ-Sudeste | UTN.UR.RJ.000101-5.01 | 0 | Não | 01/02/2001 | 1204.7 |  |  |  | Nuclear | Urânio | UR | Urânio
2225 | Lages | 680 | 680 | CGH | Operação | RIBEIRÃO DA LAGE | CEMIG-GT-CEMIG GERAÇÃO E TRANSMISSÃO S.A(06.981.176/0001-58)-Avenida Barbacena, 1200-MG--Participacao: 100,00000 | Serviço Público-SP; Registro-REG | Decreto 84.846 de 24/06/1980; Processo 700.370/77; Decreto 3.676 de 01/02/1939; Processo 4.567/66; Resolução 583 de 22/05/2006; Resolução 4.782 de 05/08/2014; Declaração x1CWJP7337WIIZJ de 15/09/2014; Declaração B9I317tZAWlB884 de 27/09/2018 | Registro; Registro | Transferência de Titularidade; Revogação de Outorga | SE | Coromandel/MG-Sudeste | CGH.PH.MG.002225-0.01 | 50 | Não | 01/01/1955 | 0 |  | -18.4906 | -46.9277 | Hídrica | Potencial hidráulico | PH | Potencial hidráulico
27550 | Fordlândia | 960 | 960 | UTE | Operação |  | Equatorial PA-EQUATORIAL PARÁ DISTRIBUIDORA DE ENERGIA S.A.(04.895.728/0001-80)-Rodovia Augusto Montenegro, S/N-PA--Participacao: 100,00000 | Registro-REG | Processo 48500.006727/99-91; Despacho 541 de 21/12/1999 | Registro |  | N | Aveiro/PA-Norte | UTE.PE.PA.027550-6.01 | 0 | Não |  | 0 |  |  |  | Fóssil | Petróleo | PE | Óleo Diesel
27551 | Castelo dos Sonhos | 3425 | 3425 | UTE | Revogada |  | Equatorial PA-EQUATORIAL PARÁ DISTRIBUIDORA DE ENERGIA S.A.(04.895.728/0001-80)-Rodovia Augusto Montenegro, S/N-PA--Participacao: 100,00000 | Registro-REG | Processo 48500.006726/99-28; Despacho 541 de 21/12/1999; Despacho 161 de 22/03/2002; Despacho 641 de 27/03/2006; Despacho 1.517 de 20/04/2009 | Registro | Redução de Potência; Redução de Potência; Revogação de Outorga | N | Altamira/PA-Norte | UTE.PE.PA.027551-4.01 |  | Não | 01/01/2005 | 0 |  |  |  | Fóssil | Petróleo | PE | Óleo Diesel
27552 | Vila dos Palmares | 200 | 200 | UTE | Operação |  | Equatorial PA-EQUATORIAL PARÁ DISTRIBUIDORA DE ENERGIA S.A.(04.895.728/0001-80)-Rodovia Augusto Montenegro, S/N-PA--Participacao: 100,00000 | Registro-REG | Processo 48500.006725/99-65; Despacho 541 de 21/12/1999 | Registro |  | N | Tailândia/PA-Norte | UTE.PE.PA.027552-2.01 | 0 | Não |  | 0 |  |  |  | Fóssil | Petróleo | PE | Óleo Diesel
28020 | Congonhal II | 428 | 428 | CGH | Operação | Rio Jacu | -GESM - GERAÇÃO DE ENERGIA SUL DE MINAS S/A(16.365.836/0001-20)-AV HENRIQUE MONAT, 236-MG--Participacao: 100,00000 | Registro-REG | Processo 48500.006771/99-82; Despacho 545 de 11/12/2000; Resolução 005 de 10/01/2001; Despacho 792 de 24/10/2003; Resolução 60 de 31/01/2005; Portaria 212 de 29/04/2005; Portaria 6 Gar. Física de 08/01/2014; Ofício 1.477 de 29/08/2013; Declaração 86UP9399IS2JMnB de 20/12/2016 | Registro; Registro |  | SE | Baependi/MG-Sudeste | CGH.PH.MG.028020-8.01 | 50 | Não | 01/01/1970 | 0.27 |  | -22.1108 | -44.8446 | Hídrica | Potencial hidráulico | PH | Potencial hidráulico
28021 | Lamins | 848 | 848 | CGH | Operação | Verde | AES MINAS-CEI MINAS PCH ENERGIA LTDA(04.825.696/0001-46)-AV HENRIQUE MONAT, 236-MG--Participacao: 100,00000 | Registro-REG | Processo 975/35-04; Despacho 546 de 11/12/2000; Resolução 004 de 10/01/2001; Despacho 793 de 24/10/2003; Despacho 1.031 de 19/08/2005; Despacho 587 de 12/03/2014 | Registro | Alteração de Razão Social | SE | Passa Quatro/MG-Sudeste | CGH.PH.MG.028021-6.01 | 0 | Não |  | 0 |  |  |  | Hídrica | Potencial hidráulico | PH | Potencial hidráulico
28022 | Henrique Portugal | 800 | 800 | CGH | Operação | Rio Bananal | -GESM - GERAÇÃO DE ENERGIA SUL DE MINAS S/A(16.365.836/0001-20)-AV HENRIQUE MONAT, 236-MG--Participacao: 100,00000 | Registro-REG | Processo 975/35-04; Despacho 546 de 11/12/2000; Resolução 004 de 10/01/2001; Despacho 793 de 24/10/2003; Portaria 207 de 29/04/2005; Despacho 1.031 de 19/08/2005; Portaria 20 Gar. Física de 30/01/2013; Ofício 1.475 de 29/08/2013; Declaração M72AQx22dFA479F de 21/12/2016 | Registro; Registro |  | SE | Santa Rita de Jacutinga/MG-Sudeste | CGH.PH.MG.028022-4.01 | 50 | Não | 01/01/1953 | 0.45 |  | -22.1669 | -44.1166 | Hídrica | Potencial hidráulico | PH | Potencial hidráulico
27556 | Barra Grande | 690000 | 690000 | UHE | Operação | Pelotas | BAESA-BAESA-ENERGÉTICA BARRA GRANDE S/A(04.781.143/0001-39)-R LI SÃO JORGE, S/N-RS--Participacao: 100,00000 | Produção Independente de Energia-PIE | Processo 48100.002806/95-20; Despacho 543 de 21/12/1999; Processo 48500.006606/99-76; Decreto S/Nº de 20/04/2001 Data de Vigência de 23/04/2001 Data de Vigência até 23/04/2035, ; Despacho 440 de 10/07/2001; Processo 48500.002045/01-03; Contrato 036/2001 de 14/05/2001 Data de Vigência de 14/05/2001 Data de Vigência até 14/05/2036, ; Resolução 424 de 15/10/2001; Resolução 096 de 25/02/2002; Processo 48500.006070/01-94; Resolução 304 de 04/06/2002; Resolução 648 de 25/11/2002; Contrato 036/2001-01 de 23/12/2002; Contrato 036/2001-02 de 23/12/2002; Resolução 111 de 18/03/2003; Despacho 1.035 de 30/12/2003; Processo 48500.006233/05-81; Resolução 442 de 06/02/2006; Despacho 553 de 16/03/2006; Contrato 036/2001-03 de 28/06/2006; Despacho 851/2006-SFG UG03 de 27/04/2006; Despacho 211/2006-SFG UG02 de 01/02/2006; Despacho 1732/2005-SFG UG01 de 01/11/2005; Despacho 808 de 22/03/2017; Portaria 178 de 03/05/2017 | Concessão; Concessão | Processo de Autorização(SCG); Outorga de Concessão; Outorga de Concessão; Transferência de Titularidade; Transferência de Titularidade; Transferência de Titularidade; Transferência de Titularidade; Liberação de Unidade Geradora para Operação Comercial; Liberação de Unidade Geradora para Operação Comercial; Liberação de Unidade Geradora para Operação Comercial; Redução de Potência; Garantia Física | S | Anita Garibaldi/SC-Sul; Esmeralda/RS-Sul | UHE.PH.RS.027556-5.01 | 0 | Sim | 01/11/2005 | 372.8 |  |  |  | Hídrica | Potencial hidráulico | PH | Potencial hidráulico
27557 | Santa Cruz | 1500 | 1500 | CGH | Operação | RIO TACANIÇA | -VOTORANTIM CIMENTOS S.A.(01.637.895/0001-32)-Rua Gomes de Carvalho, 1996-SP--Participacao: 100,00000 | Registro-REG | Resolução 321 de 12/11/1999; Decreto 28.575 de 30/08/1950; Processo 27100.001514/88-25; Decreto S/Nº de 15/02/1991; Portaria 306 de 28/11/1991; Portaria 1.491 de 22/12/1988; Resolução 5.814 de 10/05/2016; Resolução 7.932 de 25/06/2019; Declaração PBQ83GOeQ7IYCUG de 05/08/2019 | Concessão; Registro | Transferência de Titularidade; Prorrogação da Outorga; Transferência de Titularidade; Extinção de Outorga | S | Rio Branco do Sul/PR-Sul | CGH.PH.PR.027557-3.02 | 50 | Não | 01/01/1951 | 0 |  | -25.1519 | -49.4128 | Hídrica | Potencial hidráulico | PH | Potencial hidráulico
29059 | Porto Franco | 30000 | 30000 | PCH | Operação | Palmeiras | -PORTO FRANCO ENERGÉTICA S.A(06.091.966/0001-68)-ESTM DIANÓPOLIS/BOA SORTE, KM 25, S/N-TO--Participacao: 100,00000 | Produção Independente de Energia-PIE | Processo 48500.005912/02-44; Resolução 39 de 03/02/2004 Data de Vigência de 04/02/2004 Data de Vigência até 04/02/2034, ; Resolução 193 de 04/05/2004; Despacho 535 de 15/03/2006; Processo 48500.001535/06-43; Despacho 689 de 04/04/2006; Resolução 505 de 04/04/2006; Despacho 3.227 de 23/10/2007; Despacho 4.215 - SFG de 13/11/2009; Despacho 2.323 de 16/08/2010; Resolução 65 de 26/05/2004; Despacho 3.994 de 21/10/2009 | Autorização | Processo de Autorização(SCG); Outorga de Autorização; Transferência de Titularidade; Garantia Física; Aprovação do PB | N | Dianópolis/TO-Norte; Novo Jardim/TO-Norte | PCH.PH.TO.029059-9.01 | 50 | Não | 14/11/2009 | 19.3 |  | -11.7831 | -52.7647 | Hídrica | Potencial hidráulico | PH | Potencial hidráulico
29060 | Boa Sorte | 16000 | 16000 | PCH | Operação | Palmeiras | -BOA SORTE ENERGÉTICA S.A(06.095.710/0001-29)-AV GOIÁS, 254-TO--Participacao: 100,00000 | Produção Independente de Energia-PIE | Processo 48500.000918/03-24; Resolução 40 de 03/02/2004 Data de Vigência de 04/02/2004 Data de Vigência até 04/02/2034, ; Resolução 165 de 29/04/2004; Resolução 135 de 11/04/2005; Despacho 532 de 15/03/2006; Despacho 2.066 de 06/09/2006; Resolução 693 de 27/09/2006; Despacho 3.227 de 23/10/2007; Despacho 4.184 - SFG - UG1E2 de 11/11/2008; Resolução 65 de 26/05/2004; Despacho 969 de 11/12/2003 | Autorização | Processo de Autorização(SCG); Outorga de Autorização; Transferência de Titularidade; Garantia Física; Aprovação do PB | N | Dianópolis/TO-Norte; Novo Jardim/TO-Norte | PCH.PH.TO.029060-2.01 | 50 | Não | 12/11/2008 | 10.11 |  | -11.8908 | -46.7362 | Hídrica | Potencial hidráulico | PH | Potencial hidráulico
29062 | Bom Jardim | 30000 | 30000 | EOL | Operação |  | -Bom Jardim Energia Eólica S.A.(08.723.030/0001-38)-Rua Samuel Morse, 134 - 13º andar-SP--Participacao: 100,00000 | Produção Independente de Energia-PIE | Processo 48500.004309/2003-16; Resolução 41 de 03/02/2004 Data de Vigência de 04/02/2004 Data de Vigência até 04/02/2034, ; Resolução 159 de 25/04/2005; Despacho 331 de 20/02/2006; Resolução 1.532 de 26/08/2008; Despacho 3.439 de 14/09/2009; Despacho 3.584 de 21/09/2009; Despacho 3.587 de 23/11/2010; Despacho 3.678 de 01/12/2010; Despacho 4.148 - SFG de 21/10/2011; Despacho 4.076 de 20/12/2012; Despacho 1.771 de 05/06/2013; Resolução 65 de 25/05/2004; Portaria 950 de 02/12/2010 | Autorização | Processo de Autorização(SCG); Outorga de Autorização; Alteração LT Interesse Restrito; Alteração de Cronograma; Transferência de Titularidade; Alteração de Cronograma; Alteração LT Interesse Restrito; Alteração de Cronograma; Alteração de Cronograma; Alteração de Leiaute; Registro de Potência Líquida; Garantia Física; REIDI | S | Bom Jardim da Serra/SC-Sul | EOL.CV.SC.029062-9.01 |  | Não | 22/10/2011 | 7.93 |  |  |  | Eólica | Cinética do vento | CV | Cinética do vento
28205 | Santa Rosa | 940 | 940 | CGH | Operação | Chapecó | -Industrias de Compensados Guararapes Ltda(77.911.261/0001-98)-Rua Alcina Santos Araújo, 411-PR--Participacao: 100,00000 | Registro-REG | Processo 48100.001361/97-31; Despacho 331 de 01/06/2001 | Registro |  | S | Abelardo Luz/SC-Sul; Vargeão/SC-Sul | CGH.PH.SC.028205-7.01 | 0 | Não | 01/06/2002 | 0 |  |  |  | Hídrica | Potencial hidráulico | PH | Potencial hidráulico
28223 | PCT Barueri Biogás | 2601 | 2601 | UTE | Operação |  | SABESP-Companhia de Saneamento Básico do Estado de São Paulo(43.776.517/0001-80)-Rua Costa Carvalho, 300-SP--Participacao: 100,00000 | Registro-REG | Processo 48500.002942/01-18; Despacho 428 de 06/07/2001 | Registro |  | SE | Carapicuíba/SP-Sudeste | UTE.RU.SP.028223-5.01 | 0 | Não | 31/01/2002 | 0 |  |  |  | Biomassa | Resíduos sólidos urbanos | RU | Biogás - RU
29095 | Pará de Minas | 200 | 200 | UTE | Operação |  | -Mogiana Alimentos S.A(45.710.423/0044-73)-Rua das Magnólias, 2.405-SP--Participacao: 100,00000 | Registro-REG | Despacho 208 de 18/03/2004; Processo 48500.002268/03-51 | Registro |  | SE | Pará de Minas/MG-Sudeste | UTE.PE.MG.029095-5.01 |  | Não | 03/08/2001 | 0 |  |  |  | Fóssil | Petróleo | PE | Óleo Diesel
29102 | Santa Luiza | 6000 | 6000 | UTE | Revogada |  | -Usina Santa Luiza S.A(52.312.774/0001-51)-Rod. Francisco Malzoni, s/nº - km 13-SP--Participacao: 100,00000 | Autoprodução de Energia-APE | Processo 48500.001193/01-57; Resolução 111 de 22/03/2004; Resolução 1.963 de 16/06/2009 | Autorização | Revogação de Outorga | SE | Motuca/SP-Sudeste | UTE.AI.SP.029102-1.01 |  | Não | 01/01/1978 | 0 |  |  |  | Biomassa | Agroindustriais | AI | Bagaço de Cana de Açúcar
29104 | Aporé | 1000 | 1000 | CGH | Operação | Rio Aporé ou do Peixe | -REICHERT AGROPECUARIA LTDA(89.844.294/0001-41)-R RUY BARBOSA, 565-RS--Participacao: 100,00000 | Registro-REG | Processo 48500.002114/02-05; Despacho 229 de 22/03/2004; Ofício 796 de 07/06/2011; Declaração xtYFxKI953lh6YC de 16/05/2017 | Registro; Registro |  | CO | Chapadão do Sul/MS-Centro Oeste | CGH.PH.MS.029104-8.01 | 0 | Não | 20/12/1977 | 0 |  | -18.6808 | -52.5847 | Hídrica | Potencial hidráulico | PH | Potencial hidráulico
29109 | Afasa | 288 | 288 | UTE | Operação |  | AFASA-Afasa Indústria de Sacos Plásticos Ltda(55.998.314/0001-17)-Rua Frei Caneca, n° 556-SP--Participacao: 100,00000 | Registro-REG | Processo 48500.000242/04-78; Despacho 264 de 31/03/2004 | Registro |  | SE | Ribeirão Preto/SP-Sudeste | UTE.PE.SP.029109-9.01 |  | Não | 15/08/2001 | 0 |  |  |  | Fóssil | Petróleo | PE | Óleo Diesel
27567 | Corujão | 680 | 680 | CGH | Operação | Rio Lontra | Alvorada-ALVORADA ENERGIA S.A.(04.946.784/0001-04)-Praça Leoni Ramos, 1-RJ--Participacao: 100,00000 | Registro-REG | Processo 27100.002638/89-54; Despacho 544 de 22/12/1999; Despacho 1.644 de 21/10/2005; Resolução 309 de 05/09/2005; Despacho 2.313 de 04/10/2006; Processo 48500.002815/04-43; Processo 48100.001104/96-28; Ofício 500 de 27/02/2014; Declaração AUCt8JVhJK5YQPP de 24/02/2017 | Registro; Registro |  | N | Araguaína/TO-Norte | CGH.PH.TO.027567-0.01 | 50 | Não | 01/01/1948 | 0.5 |  | -7.2097 | -48.2375 | Hídrica | Potencial hidráulico | PH | Potencial hidráulico
29130 | Bovimex | 324 | 324 | UTE | Operação |  | -Bovimex Comercial Ltda(52.035.581/0001-09)-Rua Dr. Joaquim de Abreu S. Vidal, 1536 -SP--Participacao: 100,00000 | Registro-REG | Processo 48500.000388/04-13; Despacho 355 de 30/04/2004; Despacho 1.813 de 10/11/2005 | Registro | Redução de Potência | SE | Marília/SP-Sudeste | UTE.PE.SP.029130-7.01 |  | Não | 20/11/2003 | 0 |  |  |  | Fóssil | Petróleo | PE | Óleo Diesel
27569 | Ponte Alta | 280 | 280 | CGH | Operação | Rio Ponte Alta | Alvorada-ALVORADA ENERGIA S.A.(04.946.784/0001-04)-Praça Leoni Ramos, 1-RJ--Participacao: 100,00000 | Registro-REG | Processo 27100.002638/1989-54; Despacho 545 de 22/12/1999; Despacho 1.644 de 21/10/2005; Resolução 309 de 05/09/2005; Processo 48500.002815/2004-43; Despacho 2.314 de 04/10/2006; Ofício 501 de 27/02/2014; Declaração UJ4VxUWtG59ZhUA de 26/09/2018; Processo 00000.702.585/1978; Portaria 274 de 06/12/1985; Decreto 92.382 de 06/02/1986; Decreto S/N de 15/02/1991 | Registro; Registro | Processo de Concessão; Outros; Outorga de Concessão; Revogação de Outorga | N | Ponte Alta do Bom Jesus/TO-Norte | CGH.PH.TO.027569-7.01 | 50 | Não | 01/01/1948 | 0 |  | -12.0972 | -46.485 | Hídrica | Potencial hidráulico | PH | Potencial hidráulico
29133 | Margen | 368.8 | 368.8 | UTE | Revogada |  | -Frigorífico Margen Ltda(25.068.875/0005-80)-Rod. GO 070, s/nº - km 114,5-GO--Participacao: 100,00000 | Autoprodução de Energia-APE | Processo 48500.002302/03-98; Despacho 358 de 30/04/2004; Despacho 1.416 de 07/04/2008 | Registro | Revogação de Outorga | CO | Goiás/GO-Centro Oeste | UTE.PE.GO.029133-1.01 |  | Não | 01/10/1999 | 0 |  |  |  | Fóssil | Petróleo | PE | Óleo Diesel
27572 | Várzea Alegre | 7500 | 7500 | PCH | Operação | José Pedro | -SPE VÁRZEA ALEGRE ENERGIA S.A.(09.079.069/0001-27)-Avenida Doutor Cardoso de Melo, 1184 -SP--Participacao: 100,00000 | Produção Independente de Energia-PIE | Processo 48100.002283/95-01; Processo 48500.003745/99-66; Resolução 367 de 29/12/1999 Data de Vigência de 30/12/1999 Data de Vigência até 30/12/2029, ; Portaria 434 de 27/10/1997; Processo 48500.005194/00-81; Resolução 884 de 24/04/2007; Resolução 1.156 de 18/12/2007; Processo 48500.004414/08-69; Resolução 1.586 de 30/09/2008; Despacho 1.424 de 20/05/2010; Despacho 1.456 - SFG de 01/04/2011; Portaria 16 Gar. Física de 15/06/2011; Despacho 0.594/2020-SFG de 21/02/2020; Despacho 2153/2020-SFG de 22/07/2020; Despacho 2390/2020-SFG de 17/08/2020; Resolução 10.748 de 13/10/2021 Data de Vigência de 02/04/2011 Data de Vigência até 02/04/2041, | Autorização; Autorização | Outorga de Autorização; Transferência de Titularidade; Ampliação de Potência; Suspensão de operação comercial de unidade geradora; Retomada de Operação Comercial de Unidade Geradora; Retomada de Operação Comercial de Unidade Geradora; Prorrogação da Outorga | SE | Conceição de Ipanema/MG-Sudeste | PCH.PH.MG.027572-7.01 |  | Não | 02/04/2011 | 4.88 |  |  |  | Hídrica | Potencial hidráulico | PH | Potencial hidráulico
29144 | Usaciga | 40000 | 40000 | UTE | Operação |  | USAÇÚCAR-USINA DE ACUCAR SANTA TEREZINHA LTDA(75.717.355/0001-03)-Avenida Marcelo Messias Busiquia, 693 -PR--Participacao: 100,00000 | Produção Independente de Energia-PIE | Processo 48500.003986/2002-18; Resolução 196 de 04/05/2004 Data de Vigência de 05/05/2004 Data de Vigência até 05/05/2034, ; Despacho 347 de 18/03/2005; Despacho 606 de 22/03/2006; Despacho 3.007/2010-SFG UG1e2 de 01/10/2007; Despacho 2.088 de 21/07/2010; Despacho 1.919 de 20/07/2016; Resolução 6.980 de 24/04/2018 | Autorização | Processo de Autorização(SCG); Outorga de Autorização; Redução de Potência; Liberação de Unidade Geradora para Operação Comercial; Redução de Potência; Transferência de Titularidade | S | Cidade Gaúcha/PR-Sul | UTE.AI.PR.029144-7.01 | 0 | Não | 02/10/2007 | 24.4 |  |  |  | Biomassa | Agroindustriais | AI | Bagaço de Cana de Açúcar
27575 | Fumaça IV | 4500 | 4500 | PCH | Operação | Preto | -CAPARAÓ ENERGIA S/A(07.063.924/0001-86)-Avenida Prudente de Morais, 1250-MG--Participacao: 100,00000 | Produção Independente de Energia-PIE | Processo 48500.001212/99-11; Resolução 369 de 29/12/1999 Data de Vigência de 30/12/1999 Data de Vigência até 30/12/2029, ; Resolução 233 de 27/06/2005; Despacho 346 de 21/02/2006; Despacho 451 de 08/03/2006; Resolução 468 de 20/02/2006; Processo 48500.002166/05-43; Despacho 548 de 16/03/2006; Despacho 049 de 10/01/2008; Despacho 4.828 - SFG de 30/12/2008; Despacho 1.775 de 21/06/2010; Resolução 65 de 26/05/2004 | Autorização | Outorga de Autorização; Transferência de Titularidade; Alteração de Cronograma; Garantia Física | SE | Dores do Rio Preto/ES-Sudeste; Caiana/MG-Sudeste | PCH.PH.ES.027575-1.01 |  | Não | 30/12/2008 | 2.61 |  |  |  | Hídrica | Potencial hidráulico | PH | Potencial hidráulico
27576 | Ninho da Águia | 10000 | 10000 | PCH | Operação | Santo Antônio | -SPE Ninho da Águia Energia S.A.(09.079.118/0001-21)-Rua Jorge de Figueiredo Corrêa, 1632-SP--Participacao: 100,00000 | Produção Independente de Energia-PIE | Processo 48500.004414/98-53; Resolução 370 de 29/12/1999 Data de Vigência de 30/12/1999 Data de Vigência até 30/12/2029, ; Resolução 893 de 24/04/2007; Resolução 1.171 de 18/12/2007; Resolução 1.583 de 30/09/2008; Despacho 1.909 de 05/07/2010; Despacho 2.389 de 18/08/2010; Despacho 4.102 - SFG de 31/12/2010; Portaria 048 de 26/06/2012; Portaria 385 de 04/11/2008; Resolução 11.023 de 25/01/2022 Data de Vigência de 03/01/2011 Data de Vigência até 03/01/2041, | Autorização; Autorização | Processo de Autorização(SCG); Outorga de Autorização; Transferência de Titularidade; Redução de Potência; Alteração de Cronograma; Garantia Física; REIDI; Prorrogação da Outorga | SE | Delfim Moreira/MG-Sudeste | PCH.PH.MG.027576-0.01 |  | Não | 03/01/2011 | 6.5 |  |  |  | Hídrica | Potencial hidráulico | PH | Potencial hidráulico
29150 | Alcon | 33000 | 33000 | UTE | Operação |  | ALCON-Companhia de Álcool Conceição da Barra S.A(30.974.737/0001-76)-ROD BR 101 - NORTE - KM 35,5, S/N-ES--Participacao: 100,00000 | Produção Independente de Energia-PIE | Processo 48500.001269/2004-60; Resolução 207 de 05/05/2004 Data de Vigência de 06/05/2004 Data de Vigência até 06/05/2034, ; Despacho 2.262 de 27/12/2005; Despacho 2.292 de 24/06/2009; Despacho 3.771-SFG de 06/10/2009; Despacho 2.779 de 21/07/2014; Portaria 211 de 26/10/2016; Despacho 3.108 de 22/09/2017; Resolução 6715 de 14/11/2017; Nota Técnica 48524.011895/2017-00 de 19/10/2017 Data de Vigência de 19/10/2017, ; Nota Técnica 48513.021062/2017-00 de 19/10/2017; Nota Técnica 48513.033703/2017-00 de 19/10/2017; Despacho 1.720 de 01/08/2018; Portaria 130 de 15/06/2018; Despacho 2.376/2018-SFG de 17/10/2018; Despacho 3.130/2018-SFG de 21/12/2018 | Autorização | Processo de Autorização(SCG); Outorga de Autorização; Redução de Potência; Garantia Física; DRO; Ampliação de Potência; Redução de Potência; Redução de Potência; Redução de Potência; Alteração LT Interesse Restrito; Garantia Física; Liberação de Unidade Geradora para Operação em Teste; Liberação de Unidade Geradora para Operação Comercial | SE | Conceição da Barra/ES-Sudeste | UTE.AI.ES.029150-1.01 | 50 | Não | 01/08/2001 | 11 |  |  |  | Biomassa | Agroindustriais | AI | Bagaço de Cana de Açúcar
28039 | Araraquara | 570570 | 0 | UTE | Revogada |  | ENERGEST-ENERGEST S.A.(04.029.601/0001-88)-Rua Gomes de Carvalho, 1996-SP--Participacao: 100,00000 | Produção Independente de Energia-PIE | Processo 48500.007680/00-70; Despacho 028 de 26/01/2001; Resolução 292 de 23/07/2001; Despacho 060 de 17/02/2003; Resolução 276 de 17/06/2003 | Autorização | Alteração de Razão Social; Revogação de Outorga | SE | Araraquara/SP-Sudeste | UTE.GN.SP.028039-9.01 |  | Não |  | 0 |  |  |  | Fóssil | Gás natural | GN | Gás Natural
28029 | Termomacaé (Antiga Mário Lago) | 922615 | 922615 | UTE | Operação |  | PETROBRAS-PETRÓLEO BRASILEIRO S A PETROBRAS(33.000.167/0001-01)-Avenida República do Chile, 65 -RJ--Participacao: 100,00000 | Produção Independente de Energia-PIE | Resolução 551 de 15/12/2000 Data de Vigência de 18/12/2000 Data de Vigência até 18/12/2030, ; Processo 48500.006257/2000-34; Despacho 626 de 27/08/2001; Despacho 100 de 07/03/2003; Despacho 2.040 de 04/09/2006; Despacho 2.456 de 24/10/2006; Resolução 1.079 de 16/10/2007; Despacho 2.673 de 25/09/2019; Despacho 302 de 07/02/2020 Data de Vigência de 10/02/2020 Data de Vigência até 29/03/2021, ; Despacho 303 de 07/02/2020 Data de Vigência de 10/02/2020 Data de Vigência até 29/03/2021, ; Despacho 871 de 26/03/2021 Data de Vigência de 29/03/2021 Data de Vigência até 08/07/2021, ; Despacho 871 de 26/03/2021 Data de Vigência de 29/03/2021 Data de Vigência até 08/07/2021, ; Despacho 872 de 26/03/2021 Data de Vigência de 29/03/2021 Data de Vigência até 25/06/2021, ; Despacho 872 de 26/03/2021 Data de Vigência de 29/03/2021 Data de Vigência até 25/06/2021, | Autorização | Outorga de Autorização; Processo de Autorização(SCG); Redução de Potência; Redução de Potência; Alteração de Razão Social; Alteração de Razão Social; Transferência de Titularidade; Alteração Denominação da Usina; Despacho para Leilão; Despacho para Leilão; Despacho para Leilão; Despacho para Leilão; Despacho para Leilão; Despacho para Leilão | SE | Macaé/RJ-Sudeste | UTE.GN.RJ.028029-1.01 | 0 | Não | 01/12/2001 | 872.9 |  |  |  | Fóssil | Gás natural | GN | Gás Natural
28034 | Tivit Transamérica (Antiga Optiglobe São Paulo) | 9624 | 5474.4 | UTE | Operação |  | TIVIT-Tivit Terceirização de Processos, Serviços e Tecnologia S/A(03.461.300/0001-66)-Av. Brigadeiro Faria Lima, nº 1355 - 22° andar-SP--Participacao: 100,00000 | Autoprodução de Energia-APE | Processo 48500007021/2000-33; Resolução 577 de 26/12/2000; Resolução 383 de 31/07/2003 Data de Vigência de 04/08/2003 Data de Vigência até 04/08/2033, ; Despacho 1.216 de 03/05/2010; Resolução 2.432 de 01/06/2010 | Autorização | Processo de Autorização(SCG); Outorga de Autorização; Ampliação de Potência; Transferência de Titularidade | SE | São Paulo/SP-Sudeste | UTE.PE.SP.028034-8.01 |  | Não | 01/01/2000 | 0 |  |  |  | Fóssil | Petróleo | PE | Óleo Diesel
28041 | Coocarol | 10000 | 10000 | UTE | Operação |  | USAÇÚCAR-USINA DE ACUCAR SANTA TEREZINHA LTDA(75.717.355/0001-03)-Avenida Marcelo Messias Busiquia, 693 -PR--Participacao: 100,00000 | Autoprodução de Energia-APE | Processo 48500.000067/01-67; Despacho 033 de 29/01/2001; Resolução 3.412 de 27/03/2012 Data de Vigência de 11/04/2012 Data de Vigência até 11/04/2042, ; Protocolo 48513.005141/2012-00 de 14/02/2012; Registro 3.412 de 27/03/2012 | Autorização | Outorga de Autorização; Solicitação; Desconto TUST/TUSD | S | Rondon/PR-Sul | UTE.AI.PR.028041-0.01 | 50 | Não | 01/01/1995 | 0 |  | -23.3708 | -52.7089 | Biomassa | Agroindustriais | AI | Bagaço de Cana de Açúcar
27587 | Paraíso I | 21600 | 21600 | PCH | Operação | Paraíso | -BELA VISTA ENERGÉTICA LTDA.(23.538.959/0001-80)-Avenida Almirante Júlio de Sá Bierrenbach, 200-RJ--Participacao: 100,00000 | Produção Independente de Energia-PIE | Portaria 332 de 01/09/1997; Resolução 358 de 22/12/1999 Data de Vigência de 23/12/1999 Data de Vigência até 23/12/2029, ; Processo 48100.000182/96-04; Processo 48100.001752/97-29; Portaria 325 de 27/08/1997; Resolução 446 de 23/11/2000; Resolução 379 de 09/07/2002; Despacho 1041 de 24/12/2001; Despacho 359 de 17/06/2002; Resolução 1.092 de 23/10/2007; Despacho 086 - SFG - UG1E2 de 06/02/2004 Data de Vigência de 07/02/2004, ; Despacho 1.109 de 25/03/2009; Portaria 016 de 28/07/2010; Resolução 5.876 de 07/06/2016; Resolução 11.023 de 25/01/2022 Data de Vigência de 07/02/2004 Data de Vigência até 07/02/2034, | Autorização; Autorização | Outorga de Autorização; Processo de Autorização(SCG); Transferência de Titularidade; Alteração de Cronograma; Transferência de Titularidade; Liberação de Unidade Geradora para Operação Comercial; Desconto TUST/TUSD; Garantia Física; Transferência de Titularidade; Prorrogação da Outorga | CO | Costa Rica/MS-Centro Oeste | PCH.PH.MS.027587-5.01 | 50 | Não | 07/02/2004 | 12.59 |  | -19 | -53 | Hídrica | Potencial hidráulico | PH | Potencial hidráulico
28234 | Santa Cruz do Xingu | 1000.8 | 1000.8 | UTE | Desativada |  | EMT-ENERGISA MATO GROSSO - DISTRIBUIDORA DE ENERGIA S.A.(03.467.321/0001-99)-Edifício Rua Vereador João Barbosa Caramuru 184, 184 -MT--Participacao: 100,00000 | Registro-REG | Processo 48500.001662/01-56; Despacho 469 de 17/07/2001; Despacho 054 de 14/02/2003; Despacho 178 de 27/01/2006; Despacho 2.316 de 04/10/2006; Despacho 288 de 01/02/2008; Despacho 4.766 de 21/12/2009 | Registro | Redução de Potência; Redução de Potência; Redução de Potência; Redução de Potência; Desativação | CO | São José do Xingu/MT-Centro Oeste | UTE.PE.MT.028234-0.01 |  | Não | 10/08/2006 | 0 |  |  |  | Fóssil | Petróleo | PE | Óleo Diesel
28044 | Conquista | 440 | 440 | UTE | Operação |  | -Indústria e Comércio de Bebidas Conquista Ltda(53.590.279/0001-77)-Rua Dr Geraldo Coelho, 592-SP--Participacao: 100,00000 | Registro-REG | Processo 48500.000058/01-76; Despacho 041 de 06/02/2001 | Registro |  | SE | Palmital/SP-Sudeste | UTE.PE.SP.028044-5.01 | 0 | Não | 07/02/2001 | 0 |  |  |  | Fóssil | Petróleo | PE | Óleo Diesel
28053 | Barro Vermelho | 49600 | 48000 | UTE | Desativada |  | ELETRONORTE-Centrais Elétricas do Norte do Brasil S.A. ELETRONORTE(00.357.038/0001-16)-SCN Quadra 06 Conjunto A Blocos B e C Entrada Norte, 06 -DF--Participacao: 100,00000 | Serviço Público-SP | Processo 48500.006299/00-84; Resolução 058 de 09/02/2001; Resolução 259 de 01/06/2004 | Autorização | Revogação de Outorga | N | Rio Branco/AC-Norte | UTE.PE.AC.028053-4.01 |  | Não | 01/01/2001 | 0 |  |  |  | Fóssil | Petróleo | PE | Óleo Diesel
29113 | São José | 26205 | 26205 | UTE | Operação |  | -Usina São José S.A(10.362.820/0001-87)-Área Rural, SN-PE--Participacao: 100,00000 | Produção Independente de Energia-PIE | Processo 48500.000403/2004-13; Resolução 135 de 06/04/2004; Resolução 365 de 03/11/2004 Data de Vigência de 08/11/2004 Data de Vigência até 08/11/2034, ; Despacho 2.257 de 27/12/2005; Despacho 3.556 de 06/12/2007; Despacho 2.166 - SFG de 06/06/2008; Resolução 3.142 de 27/09/2011; Portaria 211 de 26/10/2016; Portaria 293 de 27/09/2019; Despacho 2.571 de 03/09/2020; Despacho 2.571 de 03/09/2020; Despacho 320/2021-SFG de 05/02/2021; Portaria 361 de 30/09/2020; Despacho 2654/2021-SFG de 31/08/2021 | Autorização | Processo de Autorização(SCG); Outorga de Autorização; Redução de Potência; Transferência de Titularidade; Garantia Física; Garantia Física; Ampliação de Potência; Alteração de Leiaute; Liberação de Unidade Geradora para Operação em Teste; Garantia Física; Liberação de Unidade Geradora para Operação Comercial | NE | Igarassu/PE-Nordeste | UTE.AI.PE.029113-7.01 | 50 | Não | 01/08/1976 | 1.2 |  |  |  | Biomassa | Agroindustriais | AI | Bagaço de Cana de Açúcar
29115 | Queluz | 30000 | 30000 | PCH | Operação | Paraíba do Sul | -USINA PAULISTA QUELUZ DE ENERGIA S.A.(06.976.417/0001-70)-Rua Gomes de Carvalho, 1996-SP--Participacao: 100,00000 | Produção Independente de Energia-PIE | Processo 48500.000907/2002-27; Resolução 139 de 06/04/2004 Data de Vigência de 07/04/2004 Data de Vigência até 07/04/2034, ; Resolução 715 de 03/10/2006; Processo 48500.008008/2008-75; Resolução 2.008 de 07/07/2009 Data de Vigência de 07/07/2009 Data de Vigência até 07/07/2039, ; Despacho 3.284-SFG de 11/08/2011; Despacho 2.236 - SFG de 06/07/2012; Resolução 65 de 26/05/2004; Portaria 425 de 05/12/2008; Processo 48500.001026/2004-68 | Autorização | Processo de Autorização(SCG); Outorga de Autorização; Transferência de Titularidade; Processo de DUP; Processo de DUP; Garantia Física; REIDI; Processo de Autorização(SCG) | SE | Lavrinhas/SP-Sudeste; Queluz/SP-Sudeste | PCH.PH.SP.029115-3.01 | 50 | Não | 12/08/2011 | 21.4 |  | -22.3833 | -44.7833 | Hídrica | Potencial hidráulico | PH | Potencial hidráulico
28057 | Itaquerê II | 112 | 112 | CGH | Operação | Córrego Corrente | -Eloi Brunetta(00.016.840/1869-20)-Edifício Rua Vereador João Barbosa Caramuru 184, 184-MT--Participacao: 100,00000 | Registro-REG | Processo 48500.000398/01-24; Despacho 079 de 14/02/2001; Despacho 779 de 22/09/2004; Resolução 089 de 28/02/2005; Declaração F8ZYdC7GOMG27FF de 16/02/2017 | Registro; Registro | Autorização para Comercializadora | CO | Novo São Joaquim/MT-Centro Oeste | CGH.PH.MT.028057-7.01 | 50 | Não | 10/05/1985 | 0 |  | -15.1439 | -53.4874 | Hídrica | Potencial hidráulico | PH | Potencial hidráulico
29180 | Cantú 2 | 19807.1 | 19807.1 | PCH | Operação | Cantu | -CANTÚ ENERGÉTICA S/A(04.502.574/0001-19)-Avenida Engenheiro Domingos Ferreira, 2589-PE--Participacao: 100,00000 | Produção Independente de Energia-PIE | Processo 48500.004264/02-91; Resolução 273 de 21/06/2004; Despacho 2.835 de 11/07/2011; Despacho 2.874 de 17/09/2012; Resolução 3.707 de 09/10/2012; Portaria 165 de 26/11/2012; Resolução 4.043 de 16/04/2013; Resolução 5.270 de 09/06/2015; Despacho 4073-2015-SFG de 17/12/2015; Despacho 4137-2015-SFG de 24/12/2015; Despacho 2.944 de 09/11/2016; Despacho 3340/2016-SFG de 20/12/2016; Despacho 3359/2016-SFG de 21/12/2016; Portaria 129 de 08/05/2014; Resolução 7.367 de 09/10/2018 Data de Vigência de 16/10/2018 Data de Vigência até 15/08/2042, ; Processo 48500.003988/2012-04; Resolução 10.972 de 14/12/2021 Data de Vigência de 28/12/2015 Data de Vigência até 28/12/2045, | Autorização; Autorização; Autorização | Processo de Autorização(SCG); Outorga de Autorização; Alteração de Razão Social; Alteração de Cronograma; Garantia Física; DUP; Ampliação de Potência; Liberação de Unidade Geradora para Operação em Teste; Liberação de Unidade Geradora para Operação Comercial; Ampliação de Potência; Liberação de Unidade Geradora para Operação em Teste; Liberação de Unidade Geradora para Operação Comercial; REIDI; Prorrogação da Outorga; Processo de DUP; Prorrogação da Outorga | S | Laranjal/PR-Sul; Nova Cantu/PR-Sul | PCH.PH.PR.029180-3.01 |  | Não | 25/12/2015 | 9.5 |  |  |  | Hídrica | Potencial hidráulico | PH | Potencial hidráulico
29218 | Petribu | 22000 | 22000 | UTE | Operação |  | -Usina Petribu S.A(10.645.075/0001-83)-Rod. PE 53 - km 05 - Engenho Petribu-PE--Participacao: 100,00000 | Autoprodução de Energia-APE | Processo 48500.005479/2001-10; Resolução 411 de 20/12/2004 Data de Vigência de 23/12/2004 Data de Vigência até 23/12/2034, ; Despacho 1.608 de 18/10/2005; Resolução 1.578 de 23/09/2008; Despacho 3.064/2010 - SFG de 14/10/2010; Resolução 2.890 de 10/05/2011; Resolução 5.246 de 02/06/2015 | Autorização | Processo de Autorização(SCG); Outorga de Autorização; Autorização para Comercializadora; Ampliação de Potência; Liberação de Unidade Geradora para Operação Comercial; Redução de Potência; Desconto TUST/TUSD | NE | Lagoa do Itaenga/PE-Nordeste | UTE.AI.PE.029218-4.01 | 0 | Não | 01/09/1970 | 0 |  |  |  | Biomassa | Agroindustriais | AI | Bagaço de Cana de Açúcar
27614 | Areias | 387 | 0 | CGH | Extinta | Areias | -Sengés Papel e Celulose Ltda(43.014.521/0001-00)-Avenida Pedroso de Morais, 251-SP--Participacao: 100,00000 | Autoprodução de Energia-APE | Decreto 90.119 de 29/08/1984; Decreto 32.704 de 05/05/1953 Data de Vigência de 22/09/1953 Data de Vigência até 22/09/1983, ; Processo 704.109/79-02; Resolução 4.691 de 03/07/2014 | Concessão | Transferência de Titularidade; Outorga de Concessão; Processo de Autorização(SCG); Revogação de Outorga | S | Jaguariaíva/PR-Sul | CGH.PH.PR.027614-6.01 |  | Não |  | 0 |  |  |  | Hídrica | Potencial hidráulico | PH | Potencial hidráulico
27615 | Grafite | 620.4 | 620.4 | CGH | Operação | RIo Santana | -Nacional de Grafite Ltda(21.228.861/0001-00)-ROD MG 164, S/N-MG--Participacao: 100,00000 | Registro-REG; Registro-REG | Processo 27100.000496/84-86; Decreto 90.155 de 05/09/1984; Decreto 35.952 de 29/07/1954; Resolução 4.831 de 09/09/2014; Declaração KY47t9C9lBZ6UWW de 29/09/2014; Declaração 2UGABlPQddUO15K de 25/11/2016 | Registro; Registro | Prorrogação da Outorga; Revogação de Outorga | SE | Camacho/MG-Sudeste | CGH.PH.MG.027615-4.01 |  | Não | 29/07/1954 | 0 |  | -20.6355 | -45.2394 | Hídrica | Potencial hidráulico | PH | Potencial hidráulico
27620 | Santa Anna | 1345 | 1345 | CGH | Operação | Rio do Peixe | -FRANCISCO LINDNER S A INDUSTRIA E COMERCIO(84.584.473/0001-73)-R Francisco Lindner, 53-SC--Participacao: 100,00000 | Registro-REG | Processo 27100.000958/85-09; Decreto 91.586 de 30/08/1985; Resolução 3.910 de 19/02/2013; Despacho 767-2015-SFG de 25/03/2015; Resolução 5.997 de 23/08/2016; Declaração I695PCnIBP4nnOI de 16/09/2016 | Concessão; Registro | Desconto TUST/TUSD; Extinção de Outorga | S | Joaçaba/SC-Sul; Luzerna/SC-Sul | CGH.PH.SC.027620-0.02 |  | Não | 30/06/1959 | 0 |  | -27.1326 | -51.4444 | Hídrica | Potencial hidráulico | PH | Potencial hidráulico
27713 | Salto Forqueta | 6080 | 6080 | PCH | Operação | Forqueta | CERTEL-COOPERATIVA DE DISTRIBUICAO DE ENERGIA TEUTONIA(09.257.558/0001-21)-Rua Pastor Hasenack, 370-RS--Participacao: 100,00000 | Produção Independente de Energia-PIE | Processo 48500.004507/98-32; Resolução 016 de 14/01/2000 Data de Vigência de 17/01/2000 Data de Vigência até 17/01/2030, ; Despacho 178 de 10/04/2001; Despacho 066 de 18/02/2003; Resolução 2.309 de 02/03/2010; Despacho 424 de 20/02/2013; Portaria 07 Gar. Física de 22/03/2006; Resolução 5.329 de 07/07/2015; Resolução 5.789 de 26/04/2016 | Autorização | Processo de Autorização(SCG); Outorga de Autorização; Redução de Potência; Alteração de Razão Social; Transferência de Titularidade; Transferência de Titularidade | S | Putinga/RS-Sul; São José do Herval/RS-Sul | PCH.PH.RS.027713-4.01 | 100 | Não | 03/03/2003 | 3.92 |  | -29.2078 | -52.0825 | Hídrica | Potencial hidráulico | PH | Potencial hidráulico
2756 | Sobrado | 4820 | 4820 | PCH | Operação | Sobrado | -Tocantins Energética S.A.(01.673.025/0001-19)-Avenida Engenheiro Domingos Ferreira, 2589 -PE--Participacao: 100,00000 | Produção Independente de Energia-PIE; Produção Independente de Energia-PIE | Despacho 003 de 03/01/2000; Processo 48000.004931/93-31; Resolução 387 de 04/10/2000 Data de Vigência de 05/10/2000 Data de Vigência até 05/10/2030, ; Despacho 1.177 de 08/09/2005; Despacho 2.718 de 28/08/2007; Portaria 058 de 30/07/2012; Portaria 063 de 25/07/2013; Resolução 10.618 de 21/09/2021 Data de Vigência de 04/10/2000 Data de Vigência até 08/11/2030, | Autorização; Autorização | Aprovação do PB; Processo de Autorização(SCG); Outorga de Autorização; Desconto TUST/TUSD; Alteração de Razão Social; Garantia Física; Garantia Física; Prorrogação da Outorga | N | Taguatinga/TO-Norte | PCH.PH.TO.002756-1.01 | 50 | Não | 01/01/1994 | 2.71 |  |  |  | Hídrica | Potencial hidráulico | PH | Potencial hidráulico
27877 | Cotiporã | 19500 | 19500 | PCH | Operação | Carreiro | -COTIPORÃ ENERGÉTICA S.A.(04.589.680/0001-81)-Avenida Almirante Júlio de Sá Bierrenbach, 200-RJ--Participacao: 100,00000 | Produção Independente de Energia-PIE | Resolução 452 de 28/11/2000 Data de Vigência de 29/11/2000 Data de Vigência até 23/06/2030, ; Processo 48500.000641/1999-54; Resolução 238 de 21/06/2000; Resolução 671 de 26/12/2001; Resolução 380 de 31/07/2003; Resolução 47 de 31/01/2005; Despacho 435 de 07/03/2006; Despacho 3.053 de 05/10/2007; Despacho 4.769 - SFG de 22/12/2008; Portaria 31 de 28/01/2014; Resolução 11.023 de 25/01/2022 Data de Vigência de 23/12/2008 Data de Vigência até 23/12/2038, | Autorização; Autorização | Outorga de Autorização; Processo de Autorização(SCG); Revogação de Ato; Transferência de Titularidade; Ampliação de Potência; Alteração de Cronograma; Alteração de Cronograma; Alteração de Cronograma; Garantia Física; Prorrogação da Outorga | S | Cotiporã/RS-Sul | PCH.PH.RS.027877-7.01 |  | Não | 23/12/2008 | 11.59 |  |  |  | Hídrica | Potencial hidráulico | PH | Potencial hidráulico
27632 | Três Barras | 332 | 264 | CGH | Extinta | Três Barras |  | Serviço Público-SP | Decreto 56.669 de 06/08/1965; Decreto 85.109 de 02/09/1980; Processo 000708.805/75; Resolução 4.559 de 25/02/2014 | Concessão | Revogação de Outorga | SE | Conceição do Mato Dentro/MG-Sudeste | CGH.PH.MG.027632-4.01 |  | Não |  | 0 |  |  |  | Hídrica | Potencial hidráulico | PH | Potencial hidráulico
27642 | Curuá | 1653.6 | 1653.6 | UTE | Revogada |  | -GUASCOR DO BRASIL LTDA(01.676.897/0001-30)-Edifício Avenida Mutinga 3800, 3800-SP--Participacao: 100,00000 | Registro-REG | Processo 48500.005082/99-41; Resolução 363 de 22/12/1999; Despacho 477 de 13/08/2002; Despacho 2.516 de 30/10/2006; Ofício 698 de 06/09/2010; Processo 48500.005718/08-43; Ofício 1.591 de 14/12/2011; Ofício 2.131 de 11/12/2013; Despacho 1.617 de 17/06/2016; Ofício 713 de 17/06/2016 | Registro | Redução de Potência; Revogação de Ato; Revogação de Ato | N | Curuá/PA-Norte | UTE.PE.PA.027642-1.01 |  | Não | 10/11/1999 | 0 |  |  |  | Fóssil | Petróleo | PE | Óleo Diesel
27643 | Paraitinga | 7000 | 0 | PCH | Revogada | Paraitinga | -SPE Paraitinga Energia S.A.(09.077.015/0001-22)-Av. Brigadeiro Faria Lima, nº 1.309, 4º andar-SP--Participacao: 100,00000 | Produção Independente de Energia-PIE | Processo 48500.000901/98-92; Resolução 362 de 22/12/1999; Resolução 1.203 de 15/01/2008; Resolução 2.409 de 18/05/2010; Portaria 386 de 04/11/2008; Ofício 93 de 22/02/2018 | Autorização | Transferência de Titularidade; Revogação de Outorga; REIDI; Comunicação à RF - REIDI | SE | Lorena/SP-Sudeste; Campos de Cunha/SP-Sudeste | PCH.PH.SP.027643-0.01 |  | Não |  | 0 |  |  |  | Hídrica | Potencial hidráulico | PH | Potencial hidráulico
27645 | Funil | 22500 | 22500 | PCH | Operação | Guanhães | -FUNIL ENERGIA S/A(07.063.921/0001-42)-Avenida Prudente de Morais, 1250-MG--Participacao: 100,00000 | Produção Independente de Energia-PIE | Processo 48500.000899/98-42; Resolução 361 de 22/12/1999 Data de Vigência de 23/12/1999 Data de Vigência até 23/12/2029, ; Resolução 191 de 23/05/2005; Despacho 449 de 08/03/2006; Despacho 3.526 de 03/12/2007; Despacho 840 - SFG - UG 01 de 04/03/2008; Despacho 864 - SFG - UG 02 de 05/03/2008; Portaria 31 Gar. Física de 28/01/2014 | Autorização | Outorga de Autorização; Transferência de Titularidade; Alteração de Cronograma | SE | Dores de Guanhães/MG-Sudeste | PCH.PH.MG.027645-6.01 |  | Não | 05/03/2008 | 13.09 |  |  |  | Hídrica | Potencial hidráulico | PH | Potencial hidráulico
28058 | Ferrari | 80500 | 80500 | UTE | Operação |  | -FERRARI TERMOELÉTRICA S.A.(08.791.234/0001-06)-Rua Capitão Octaviano José Corrêa, S/N-SP--Participacao: 100,00000 | Produção Independente de Energia-PIE | Processo 48500.000070/01-71; Despacho 087 de 16/02/2001; Portaria 166 de 26/07/2007 Data de Vigência de 27/07/2007 Data de Vigência até 27/07/2042, ; Resolução 1.116 de 20/11/2007; Despacho 2.549 de 11/07/2008; Despacho 4.438 de 02/12/2008; Portaria 435 de 17/12/2008; Despacho 2.338 - SFG de 29/06/2009; Portaria 107 Gar Física de 27/11/2013; Despacho 1.311 de 28/04/2014; Portaria 319 Gar. Física de 11/11/2014; Resolução 4.906 de 11/11/2014; Despacho 1683-2015-SFG de 22/05/2015; Portaria 47 de 07/03/2016; Despacho 1001-2016-SFG de 25/04/2016 | Autorização | Processo de Autorização(SEL); Outorga de Autorização; Ampliação de Potência; Ampliação de Potência; Garantia Física; Retomada de Operação Comercial de Unidade Geradora | SE | Pirassununga/SP-Sudeste | UTE.AI.SP.028058-5.01 |  | Não | 01/01/1982 | 35.6 |  |  |  | Biomassa | Agroindustriais | AI | Bagaço de Cana de Açúcar
28060 | São Luiz | 20000 | 8000 | UTE | Operação |  | -Usina São Luiz S.A(53.408.860/0001-25)-Rua Achiles Zamboni, S/N-SP--Participacao: 100,00000 | Autoprodução de Energia-APE | Processo 48500.008576/2000-93; Despacho 090 de 21/02/2001; Resolução 878 de 17/04/2007 Data de Vigência de 03/05/2007 Data de Vigência até 03/05/2037, ; Despacho 1.496 de 15/05/2007; Despacho 1.801 de 18/05/2009; Despacho 4.150 de 21/10/2011; Despacho 2.318 de 12/07/2012; Despacho 1.489 de 28/05/2019 | Autorização | Processo de Autorização(SCG); Outorga de Autorização; Revogação de Outorga; Autorização para Comercializadora; Ampliação de Potência; Ampliação de Potência | SE | Ourinhos/SP-Sudeste | UTE.AI.SP.028060-7.01 | 50 | Não | 01/05/2001 | 0 |  |  |  | Biomassa | Agroindustriais | AI | Bagaço de Cana de Açúcar
29068 | Confluência | 27435 | 0 | PCH | Construção | Marrecas | -CONFLUÊNCIA ENERGIA S/A(05.104.205/0001-30)-Rua Gonçalves Dias, 531-PR--Participacao: 100,00000 | Produção Independente de Energia-PIE | Processo 48500.004649/2002-85; Resolução 61 de 18/02/2004 Data de Vigência de 19/02/2004 Data de Vigência até 19/02/2034, ; Despacho 3.836 de 09/10/2009; Despacho 1.434 de 31/05/2016; Resolução 5.981 de 16/08/2016 Data de Vigência de 19/02/2004 Data de Vigência até 04/11/2040, ; Resolução 6.024 de 06/09/2016; Processo 48500.005665/2009-41; Resolução 6.295 de 18/04/2017 Data de Vigência de 25/04/2017 Data de Vigência até 15/02/2043, ; Portaria 817 de 23/09/2010; Resolução 6.876 de 27/02/2018; Ofício 93 de 22/02/2018; Despacho 112 de 20/01/2015; Resolução 8.128 de 03/09/2019; Resolução 9.598 de 26/01/2021 Data de Vigência de 04/02/2021 Data de Vigência até 11/08/2045, ; Despacho 2.540 de 23/08/2021; Despacho 2.782 de 09/09/2021; Despacho 2.782 de 09/09/2021; Despacho 2.782 de 09/09/2021; Despacho 2.782 de 09/09/2021; Portaria 999 de 13/10/2021 | Autorização; Autorização; Autorização | Processo de Autorização(SCG); Outorga de Autorização; Alteração de Cronograma; Ampliação de Potência; Prorrogação da Outorga; DUP; Processo de DUP; Prorrogação da Outorga; REIDI; DUP; Comunicação à RF - REIDI; Aprovação da Revisão de PB; DUP; Prorrogação da Outorga; DRS; Ampliação de Potência; Alteração de Leiaute; Alteração LT Interesse Restrito; Registro de Potência Líquida; Garantia Física | S | Prudentópolis/PR-Sul; Turvo/PR-Sul | PCH.PH.PR.029068-8.01 | 50 | Não |  | 16.11 |  | -24.9189 | -51.4086 | Hídrica | Potencial hidráulico | PH | Potencial hidráulico
29087 | Coelhos III | 4800 | 4800 | EOL | Operação |  | -Vale dos Ventos Geradora Eólica S.A(07.869.893/0001-55)-Rua Paulo Barros de Góis, 1840 sala 1501 -RN--Participacao: 100,00000 | Produção Independente de Energia-PIE | Processo 48500.000268/04-61; Resolução 98 de 16/03/2004 Data de Vigência de 17/03/2004 Data de Vigência até 17/03/2029, ; Despacho 217 de 02/02/2006; Resolução 743 de 21/11/2006; Despacho 1.861 de 13/06/2007; Despacho 4.363 de 25/11/2008; Despacho 3.841 de 20/10/2008; Despacho 4.319 de 20/11/2008; Despacho 776 - SFG de 04/03/2009; Despacho 1.859 de 20/05/2009; Resolução 65 de 25/05/2004; Resolução 98 de 16/03/2004 | Autorização | Processo de Autorização(SCG); Outorga de Autorização; Transferência de Titularidade; Alteração de Cronograma; Ampliação de Potência; Garantia Física; Desconto TUST/TUSD | NE | Mataraca/PB-Nordeste | EOL.CV.PB.029087-4.01 | 50 | Não | 05/03/2009 | 1.31 |  |  |  | Eólica | Cinética do vento | CV | Cinética do vento
29215 | Cabo de Santo Agostinho | 2000 | 2000 | UTE | Operação |  | FUNCEF-Fundação dos Economiários Federais(00.436.923/0001-90)-Edifício SCN Quadra 2 Bloco A, S/N-DF--Participacao: 100,00000 | Registro-REG | Processo 48500.006394/01-96; Despacho 974 de 29/11/2004; Despacho 1.218 de 23/04/2007 | Registro |  | NE | Cabo de Santo Agostinho/PE-Nordeste | UTE.PE.PE.029215-0.01 |  | Não | 01/12/2001 | 0 |  |  |  | Fóssil | Petróleo | PE | Óleo Diesel
29216 | Santa Cleonice | 440.3 | 440.3 | CGH | Operação | Rio Canoas | -RP Geradora de Energia Ltda.(21.553.997/0001-87)-Sítio Paraíso, s/n-MG--Participacao: 100,00000 | Registro-REG | Processo 48500.000771/04-07; Despacho 988 de 02/12/2004; Ofício 067 de 27/01/2012; Declaração GOPx5Whl98JF1hM de 30/01/2015 | Registro |  | SE | Guaranésia/MG-Sudeste | CGH.PH.MG.029216-8.01 |  | Não | 27/01/2012 | 0 |  | -21.3506 | -46.8289 | Hídrica | Potencial hidráulico | PH | Potencial hidráulico
27665 | São Domingos | 12000 | 14336 | UHE | Operação | São Domingos | -Companhia CELG de Participações – CELGPAR(08.560.444/0001-93)-Avenida C, 450-GO--Participacao: 100,00000 | Serviço Público-SP | Decreto 93.632 de 01/12/1986; Despacho S/Nº de 15/04/1981; Decreto 86.023 de 22/05/1981 Data de Vigência de 22/05/1981 Data de Vigência até 22/05/2011, ; Processo 606.423/78; Portaria 148 de 27/06/1985; Contrato 062 de 25/08/2000 Data de Vigência de 22/05/1981 Data de Vigência até 24/05/2011, ; Processo 48100.001169/96-73; Portaria 076 de 06/04/1989; Processo 27108.000353/87-47; Resolução 643 de 25/07/2006; Portaria 23 de 19/07/2011; Portaria 190 de 06/06/2013; Processo 48000.000835/13-19; Portaria 352 de 10/10/2013; Portaria 352 de 10/10/2013; Resolução 10.555 de 14/09/2021 | Concessão; Concessão | DUP; Outorga de Concessão; Outorga de Concessão; Processo de Autorização(SCG); Transferência de Titularidade; Garantia Física; Transferência de Titularidade; Transferência de Titularidade; Revogação de Ato; Transferência de Titularidade | CO | São Domingos/GO-Centro Oeste | UHE.PH.GO.027665-0.01 | 0 | Não | 19/06/1990 | 7.2 |  |  |  | Hídrica | Potencial hidráulico | PH | Potencial hidráulico
28062 | Panorâmica | 3700 | 3700 | UTE | Operação |  | -Indústria e Comércio Iracema Ltda(53.906.384/0001-72)-Fazenda Panorâmica do Itaí, s/nº-SP--Participacao: 100,00000 | Registro-REG | Processo 48500.000329/01-10; Despacho 092 de 21/02/2001; Despacho 3.245 de 25/10/2007 | Registro | Redução de Potência | SE | Itaí/SP-Sudeste | UTE.AI.SP.028062-3.01 |  | Não | 01/01/1995 | 0 |  |  |  | Biomassa | Agroindustriais | AI | Bagaço de Cana de Açúcar
2717 | Seival | 542000 | 0 | UTE | Revogada |  | -Usina Termelétrica Seival Ltda(05.132.203/0001-55)-Praia do Flamengo nº 66, 9º andar-RJ--Participacao: 100,00000 | Produção Independente de Energia-PIE | Resolução 011 de 13/01/2000; Processo 48500.000646/98-97; Resolução 064 de 05/02/2003; Resolução 3.704 de 09/10/2012 | Autorização | Transferência de Titularidade; Revogação de Outorga | S | Candiota/RS-Sul | UTE.CM.RS.002717-0.01 |  | Não |  | 0 |  |  |  | Fóssil | Carvão mineral | CM | Carvão Mineral
27672 | Calheiros | 19528 | 19528 | PCH | Operação | Itabapoana | -CALHEIROS ENERGIA S/A(07.063.914/0001-40)-Avenida Prudente de Morais, 1250-MG--Participacao: 100,00000 | Produção Independente de Energia-PIE | Resolução 012 de 13/01/2000 Data de Vigência de 14/01/2000 Data de Vigência até 14/01/2030, ; Processo 48500.003703/1999-16; Despacho 1.044 de 31/12/2003; Resolução 235 de 27/06/2005; Resolução 118 de 21/03/2003; Despacho 518 de 14/03/2006; Processo 48500.003256/2005-70; Despacho 701 de 04/04/2006; Despacho 2.150 de 18/09/2006; Resolução 725 de 17/10/2006; Despacho 1.965 de 27/06/2007; Resolução 1.040 de 11/09/2007; Despacho 2.431 - SFG - UG01 de 11/09/2008; Despacho 3.534 - SFG - UG02 de 24/09/2008; Despacho 1.162 de 28/04/2010; Resolução 118 de 21/03/2003 | Autorização | Outorga de Autorização; Processo de Autorização(SCG); DUP; Transferência de Titularidade; Alteração de Cronograma; Processo de DUP; DUP; Alteração de Cronograma; Ampliação de Potência; Garantia Física | SE | Bom Jesus do Itabapoana/RJ-Sudeste; São José do Calçado/ES-Sudeste | PCH.PH.RJ.027672-3.01 | 0 | Não | 12/09/2008 | 10.92 |  |  |  | Hídrica | Potencial hidráulico | PH | Potencial hidráulico
27673 | São Gonçalo (Antiga Santa Bárbara) | 11000 | 11000 | PCH | Operação | Santa Bárbara | -SPE São Gonçalo Energia S.A.(09.076.941/0001-83)-Rua Jorge de Figueiredo Corrêa, 1632-SP--Participacao: 100,00000 | Produção Independente de Energia-PIE | Resolução 013 de 13/01/2000 Data de Vigência de 14/01/2000 Data de Vigência até 14/01/2030, ; Processo 48500.001211/99-41; Resolução 389 de 10/09/2001; Despacho 436 de 27/05/2004; Resolução 278 de 29/06/2004; Resolução 1.172 de 18/12/2007; Processo 48500.003528/08-91; Resolução 1.585 de 30/09/2008; Despacho 034 de 12/01/2010; Despacho 1.594 - SFG de 07/06/2010; Resolução 30 Gar. Física de 29/01/2015; Portaria 412 de 24/11/2008; Resolução 10.748 de 13/10/2021 Data de Vigência de 08/06/2010 Data de Vigência até 08/06/2040, | Autorização; Autorização | Outorga de Autorização; Transferência de Titularidade; Redução de Potência; REIDI; Prorrogação da Outorga | SE | São Gonçalo do Rio Abaixo/MG-Sudeste | PCH.PH.MG.027673-1.01 |  | Não | 08/06/2010 | 7.22 |  |  |  | Hídrica | Potencial hidráulico | PH | Potencial hidráulico
27917 | Bela Vista | 75000 | 9800 | UTE | Operação |  | -Usina Bela Vista S.A(04.969.941/0001-99)-FAZ BELA VISTA, S/N-SP--Participacao: 100,00000 | Autoprodução de Energia-APE | Despacho 423 de 08/10/1999; Processo 48500.004819/1999-36; Resolução 1.400 de 10/06/2008 Data de Vigência de 18/06/2008 Data de Vigência até 18/06/2038, ; Portaria 159 de 06/04/2020; Processo 48500.006815/2019-14; Despacho 2.140 de 02/08/2019 | Autorização | Processo de Autorização(SCG); Outorga de Autorização; Ampliação de Potência; Processo de Autorização(SCG); DRO | SE | Pontal/SP-Sudeste | UTE.AI.SP.027917-0.01 | 50 | Não | 01/01/1977 | 19.5 |  |  |  | Biomassa | Agroindustriais | AI | Bagaço de Cana de Açúcar
1583 | Novo Céu | 5080 | 3080 | UTE | Operação |  | AME-AMAZONAS ENERGIA S.A(02.341.467/0001-20)-Av. Sete de Setembro, 2.414, 2414-AM--Participacao: 100,00000 | Serviço Público-SP | Despacho 515 de 09/12/1999; Processo 48500.004609/99-03; Portaria 305 de 20/05/1970; Despacho 967 de 04/08/2005; Despacho 2.280 de 03/10/2006; Ofício 1.573 de 01/12/2011; Declaração AeUnKKIdCSPIx9W de 04/04/2016; Resolução 5.885 de 07/06/2016 Data de Vigência de 13/06/2016 Data de Vigência até 18/08/2017, ; Resolução 6.677 de 17/10/2017 | Registro; Registro; Autorização; Autorização | Redução de Potência; Redução de Potência; Redução de Potência; Outorga de Autorização; Prorrogação da Outorga | N | Autazes/AM-Norte | UTE.PE.AM.001583-0.01 |  | Não | 03/06/2013 | 0 |  | 3.3864 | -59.2739 | Fóssil | Petróleo | PE | Óleo Diesel
28064 | DVRT | 2000 | 2000 | UTE | Revogada |  | -Destilaria Vale do Rio Turvo Ltda(46.083.945/0001-15)-Estância Vale do Rio Turvo-SP--Participacao: 100,00000 | Autoprodução de Energia-APE | Processo 48500.008882/00-20; Despacho 094 de 21/02/2001; Despacho 1.047 de 17/03/2008 | Registro | Revogação de Outorga | SE | Onda Verde/SP-Sudeste | UTE.AI.SP.028064-0.01 |  | Não |  | 0 |  |  |  | Biomassa | Agroindustriais | AI | Bagaço de Cana de Açúcar
2779 | Santa Isabel do Rio Negro | 2840 | 2840 | UTE | Operação |  | AME-AMAZONAS ENERGIA S.A(02.341.467/0001-20)-Av. Sete de Setembro, 2.414, 2414-AM--Participacao: 100,00000 | Registro-REG | Portaria 851 de 06/10/1971; Portaria 026 de 24/01/1985; Processo 27100.004682/84-11; Despacho 178 de 10/05/1999; Despacho 515 de 09/12/1999; Processo 48500.001811/98-37; Despacho 1.650 de 21/10/2005; Ofício 1.573 de 01/12/2011; Declaração hBhhQ4SxWMKQY6I de 23/03/2016 | Registro; Registro | Redução de Potência; Redução de Potência | N | Santa Isabel do Rio Negro/AM-Norte | UTE.PE.AM.002779-0.01 |  | Não | 24/03/2012 | 0 |  | 0.42056 | -65.0353 | Fóssil | Petróleo | PE | Óleo Diesel
2890 | Tuiue | 950 | 950 | UTE | Operação |  | AME-AMAZONAS ENERGIA S.A(02.341.467/0001-20)-Av. Sete de Setembro, 2.414, 2414-AM--Participacao: 100,00000 | Registro-REG | Despacho 515 de 09/12/1999; Processo 48500.004610/99-72; Portaria 727 de 24/10/1968; Despacho 966 de 26/11/2004; Despacho 967 de 04/08/2005; Despacho 2.280 de 03/10/2006; Declaração 6UG8KdO2txMOnCO de 15/03/2016 | Concessão; Registro | Redução de Potência; Redução de Potência; Redução de Potência; Redução de Potência | N | Manacapuru/AM-Norte | UTE.PE.AM.002890-8.01 |  | Não | 14/06/2012 | 0 |  | -3.6931 | -61.0644 | Fóssil | Petróleo | PE | Óleo Diesel
2993 | Vila Cachoeirinha | 152 | 152 | UTE | Operação |  | CERR-Companhia Energética de Roraima(05.938.444/0001-96)-Av. Presidente Castelo Branco, 1163-RR--Participacao: 100,00000 | Registro-REG | Despacho S/Nº de 31/08/1997; Despacho 183 de 17/05/1999; Processo 48100.001214/97-15; Despacho 512 de 31/07/2001; Declaração 11hCSd2VlVBSlhd de 22/07/2015 | Registro | Redução de Potência; Redução de Potência | N | Caracaraí/RR-Norte | UTE.PE.RR.002993-9.01 |  | Não | 31/07/2001 | 0 |  | -1.175 | -61.9044 | Fóssil | Petróleo | PE | Óleo Diesel
3060 | Com. Indígena Xumina | 64 | 64 | UTE | Operação |  | Boa Vista-Roraima Energia S.A.(02.341.470/0001-44)-Avenida Capitão Ene Garcez, 691-RR--Participacao: 100,00000 | Registro-REG | Despacho S/Nº de 31/08/1997; Despacho 183 de 17/05/1999; Processo 48100.001213/97-44; Despacho 512 de 31/07/2001; Declaração G97tF5FMnnG18YY de 21/05/2015; Declaração K1KnWlI4ZBPQK8x de 22/07/2015; Declaração 58C7M9WV4tntUdV de 23/02/2017 | Registro; Registro; Registro | Redução de Potência; Redução de Potência | N | Normandia/RR-Norte | UTE.PE.RR.003060-0.01 | 0 | Não | 01/01/2017 | 0 |  | 3.8536 | -60.1867 | Fóssil | Petróleo | PE | Óleo Combustível
27963 | Rio Enganado | 2000 | 2000 | CGH | Operação | RIO ENGANADO | -HIDRELETRICA RIO ENGANADO LTDA .(34.767.897/0001-03)-LINHA 01 KM 7,5 - Rumo Escondido, .-RO--Participacao: 100,00000 | Registro-REG | Processo 27100.000546/90-09; Portaria 261 de 09/08/1990; Decreto S/Nº de 26/03/1991; Resolução 3.713 de 09/10/2012; Despacho 4.793 de 15/12/2014; Resolução 5.017 de 20/01/2015; Despacho 805-2015-SFG de 27/03/2015; Resolução 6.730 de 28/11/2017; Declaração An81xePVVIn95d5 de 28/02/2018 | Concessão; Registro | Transferência de Titularidade; Extinção de Outorga | N | Colorado do Oeste/RO-Norte | CGH.PH.RO.027963-3.02 | 50 | Não | 16/06/1992 | 0 |  | -13.0841 | -60.6221 | Hídrica | Potencial hidráulico | PH | Potencial hidráulico
26811 | São Félix do Tocantins | 176 | 88 | UTE | Desativada |  | ETO-ENERGISA TOCANTINS DISTRIBUIDORA DE ENERGIA S.A.(25.086.034/0001-71)-Quadra ACNE 11 Avenida LO 4, 12-B-TO--Participacao: 100,00000 | Serviço Público-SP | Portaria 1.288 de 26/10/1993; Despacho 235 de 30/06/1999; Despacho 488 de 02/12/1999; Processo 48000.003956/93-26; Despacho 921 de 09/11/2001 | Registro | Redução de Potência; Revogação de Outorga | N | São Félix do Tocantins/TO-Norte | UTE.PE.TO.026811-9.01 |  | Não |  | 0 |  |  |  | Fóssil | Petróleo | PE | Óleo Diesel
2150 | Presidente Médici A, B | 446000 | 446000 | UTE | Extinta |  | CGT-COMPANHIA DE GERAÇÃO E TRANSMISSÃO DE ENERGIA ELÉTRICA DO SUL DO BRASIL - ELETROBRAS CGT ELETROSUL(02.016.507/0001-69)-Edifício Rua Deputado Antônio Edu Vieira 999, 999-SC--Participacao: 100,00000 | Serviço Público-SP | Portaria 265 de 27/07/1999 Data de Vigência de 08/07/1995 Data de Vigência até 08/07/2015, ; Portaria 998 de 11/12/1969; Portaria 1.219 de 06/10/1975; Despacho S/Nº de 15/10/1997; Processo 48100.000932/97-75; Processo 600.327/74; Contrato 067 de 13/09/2000 Data de Vigência de 13/09/2000 Data de Vigência até 07/07/2015, ; Contrato 067-1ºTermo Aditivo de 03/04/2001; Despacho S/Nº de 04/10/1996; Processo 48500.004373/01-45; Processo 48500.000079/06-51; Portaria 181 de 17/06/2006; Despacho 1.141 de 05/09/2005; Contrato 067-2º Termo Aditivo de 26/07/2010; Despacho 4.094/2013-SFG de 29/11/2013; Despacho 2.624/2014-SFG de 11/07/2014; Despacho 943/2016-SFG de 18/04/2016; Despacho 1.715/2017-SFG de 14/06/2017; Despacho 415/2018-SFG de 23/02/2018; Despacho 857/2018 de 17/04/2018; Portaria 488 de 04/12/2018 | Concessão | Prorrogação da Outorga; Ampliação de Potência; Transferência de Titularidade; Ampliação de Potência; Suspensão de operação comercial de unidade geradora; Suspensão de operação comercial de unidade geradora; Outros; Suspensão de operação comercial de unidade geradora; Suspensão de operação comercial de unidade geradora; Desativação; Extinção de Outorga | S | Candiota/RS-Sul | UTE.CM.RS.002150-4.01 | 0 | Não | 01/01/1974 | 251.5 |  |  |  | Fóssil | Carvão mineral | CM | Carvão Mineral
349 | Caburi | 4100 | 4100 | UTE | Operação |  | AME-AMAZONAS ENERGIA S.A(02.341.467/0001-20)-Av. Sete de Setembro, 2.414, 2414-AM--Participacao: 100,00000 | Registro-REG | Processo 27100.004795/84-07; Despacho 178 de 10/05/1999; Despacho 515 de 09/12/1999; Decreto 58.325 de 03/05/1966; Despacho 967 de 04/08/2005; Despacho 576 de 20/03/2006; Despacho 2.280 de 03/10/2006; Despacho 2.783 de 30/07/2009; Ofício 1.573 de 01/12/2011; Declaração CCO48h65UYeY6VF de 08/08/2016 | Registro; Registro | Redução de Potência; Redução de Potência; Redução de Potência; Redução de Potência; Transferência de Titularidade | N | Parintins/AM-Norte | UTE.PE.AM.000349-2.01 |  | Não | 07/03/2012 | 0 |  | 2.4608 | -57.1028 | Fóssil | Petróleo | PE | Óleo Diesel
2879 | Trevo da Praia | 88 | 48 | UTE | Desativada |  | ETO-ENERGISA TOCANTINS DISTRIBUIDORA DE ENERGIA S.A.(25.086.034/0001-71)-Quadra ACNE 11 Avenida LO 4, 12-B-TO--Participacao: 100,00000 | Serviço Público-SP | Despacho 921 de 09/11/2001; Portaria 1.288 de 26/10/1993; Despacho 235 de 30/06/1999; Despacho 488 de 02/12/1999; Processo 48000.003956/93-26 | Registro | Revogação de Outorga; Redução de Potência | N | Trevo da Praia/TO-Norte | UTE.PE.TO.002879-7.01 |  | Não |  | 0 |  |  |  | Fóssil | Petróleo | PE | Óleo Diesel
71 | Alto da Boa Vista | 2086.4 | 2086.4 | UTE | Desativada |  | EMT-ENERGISA MATO GROSSO - DISTRIBUIDORA DE ENERGIA S.A.(03.467.321/0001-99)-Edifício Rua Vereador João Barbosa Caramuru 184, 184 -MT--Participacao: 100,00000 | Registro-REG | Processo 48100.000816/94-21; Processo 48500.003728/98-66; Portaria 587 de 25/08/1994; Despacho S/Nº de 31/08/1997; Despacho 229 de 28/06/1999; Despacho 243 de 06/06/2000; Despacho 303 de 21/05/2002; Despacho 892 de 21/11/2003; Despacho 404 de 31/03/2005; Despacho 178 de 27/01/2006; Despacho 2.316 de 04/10/2006; Despacho 1.468 de 10/04/2008; Ofício 1.400 de 06/10/2011 | Registro | Redução de Potência; Redução de Potência; Redução de Potência; Redução de Potência; Redução de Potência; Redução de Potência; Redução de Potência; Desativação | CO | Alto Boa Vista/MT-Centro Oeste | UTE.PE.MT.000071-0.01 |  | Não | 01/07/2006 | 0 |  |  |  | Fóssil | Petróleo | PE | Óleo Diesel
247 | Belém do Solimões | 1400 | 640 | UTE | Extinta |  | AME-AMAZONAS ENERGIA S.A(02.341.467/0001-20)-Av. Sete de Setembro, 2.414, 2414-AM--Participacao: 100,00000 | Serviço Público-SP | Portaria 053 de 02/04/1986; Processo 27100.002460/85-91; Despacho 178 de 10/05/1999; Despacho 515 de 09/12/1999; Despacho 558 de 18/12/2000; Portaria 476 de 30/04/1986; Despacho 966 de 26/11/2004; Despacho 967 de 04/08/2005; Despacho 2.280 de 03/10/2006; Despacho 2.783 de 30/07/2009; Contrato 001/2010 de 22/06/2010 Data de Vigência até 30/04/2016, ; Despacho 2.328 de 31/08/2016; Processo 48500.001390/2016-04; Contrato 001/2010-01 de 12/09/2017 | Concessão | Redução de Potência; Redução de Potência; Redução de Potência; Redução de Potência; Transferência de Titularidade; Prorrogação da Outorga; Ampliação de Potência; Extinção de Outorga | N | Tabatinga/AM-Norte | UTE.PE.AM.000247-0.01 | 0 | Não | 01/07/2004 | 0 |  |  |  | Fóssil | Petróleo | PE | Óleo Diesel
632 | Canabrava do Norte | 1609.6 | 1609.6 | UTE | Revogada |  | EMT-ENERGISA MATO GROSSO - DISTRIBUIDORA DE ENERGIA S.A.(03.467.321/0001-99)-Edifício Rua Vereador João Barbosa Caramuru 184, 184 -MT--Participacao: 100,00000 | Registro-REG | Despacho 243 de 06/06/2000; Processo 48100.001154/97-87; Despacho S/Nº de 31/08/1997; Despacho 229 de 28/06/1999; Despacho 152 de 28/03/2001; Despacho 303 de 21/05/2002; Despacho 892 de 21/11/2003; Despacho 404 de 31/03/2005; Despacho 178 de 27/01/2006; Despacho 2.316 de 04/10/2006; Despacho 2.092 de 05/07/2007; Despacho 178 de 25/01/2011; Despacho 3.759 de 20/11/2015 | Registro | Redução de Potência; Redução de Potência; Redução de Potência; Redução de Potência; Redução de Potência; Redução de Potência; Redução de Potência; Revogação de Outorga; Alteração de Razão Social | CO | Canabrava do Norte/MT-Centro Oeste | UTE.PE.MT.000632-7.01 |  | Não | 01/08/2006 | 0 |  |  |  | Fóssil | Petróleo | PE | Óleo Diesel
730 | Caviana | 854.4 | 854.4 | UTE | Operação |  | AME-AMAZONAS ENERGIA S.A(02.341.467/0001-20)-Av. Sete de Setembro, 2.414, 2414-AM--Participacao: 100,00000 | Registro-REG | Processo 27100.001960/84-05; Despacho 178 de 10/05/1999; Despacho 515 de 09/12/1999; Despacho 558 de 18/12/2000; Portaria 727 de 24/10/1968; Despacho 966 de 26/11/2004; Despacho 967 de 04/08/2005; Despacho 1.650 de 21/10/2005; Despacho 2.280 de 03/10/2006; Despacho 2.783 de 30/07/2009; Declaração 8OSPUe9IVAxtKx2 de 17/06/2016 | Concessão; Registro | Redução de Potência; Redução de Potência; Redução de Potência; Redução de Potência; Redução de Potência; Transferência de Titularidade | N | Manacapuru/AM-Norte | UTE.PE.AM.000730-7.01 |  | Não | 24/08/2010 | 0 |  | 3.7606 | -61.1558 | Fóssil | Petróleo | PE | Óleo Diesel
915 | Estirão do Equador | 550 | 550 | UTE | Operação |  | AME-AMAZONAS ENERGIA S.A(02.341.467/0001-20)-Av. Sete de Setembro, 2.414, 2414-AM--Participacao: 100,00000 | Registro-REG | Portaria 026 de 24/01/1985; Processo 27100.004682/84-11; Despacho 178 de 10/05/1999; Despacho 515 de 09/12/1999; Despacho 558 de 18/12/2000; Portaria 305 de 20/05/1970; Despacho 966 de 26/11/2004; Despacho 1.650 de 21/10/2005; Despacho 2.280 de 03/10/2006; Declaração tUOUx1PZx6xJtt1 de 04/05/2016 | Concessão; Registro | Redução de Potência; Redução de Potência; Redução de Potência; Redução de Potência | N | Atalaia do Norte/AM-Norte | UTE.PE.AM.000915-6.01 |  | Não | 05/03/2011 | 0 |  | -4.5294 | -71.6208 | Fóssil | Petróleo | PE | Óleo Diesel
951 | Félix Pinto | 600 | 600 | UTE | Operação |  | CERR-Companhia Energética de Roraima(05.938.444/0001-96)-Av. Presidente Castelo Branco, 1163-RR--Participacao: 100,00000 | Registro-REG | Despacho S/Nº de 31/08/1997; Despacho 183 de 17/05/1999; Despacho S/Nº de 31/08/1995; Despacho 512 de 31/07/2001; Processo 48100.002932/95-84; Despacho 210 de 16/04/2003; Despacho 344 de 17/03/2005 | Registro | Redução de Potência; Redução de Potência; Redução de Potência; Redução de Potência | N | Cantá/RR-Norte | UTE.PE.RR.000951-2.01 |  | Não | 05/04/2002 | 0 |  |  |  | Fóssil | Petróleo | PE | Óleo Diesel
1060 | Guajará | 1280 | 580 | UTE | Operação |  | AME-AMAZONAS ENERGIA S.A(02.341.467/0001-20)-Av. Sete de Setembro, 2.414, 2414-AM--Participacao: 100,00000 | Serviço Público-SP | Portaria 1.812 de 09/12/1985 Data de Vigência de 12/12/1985 Data de Vigência até 12/12/2015, ; Despacho 178 de 10/05/1999; Despacho 515 de 09/12/1999; Processo 27100.002335/85-07 | Autorização | Outorga de Autorização; Redução de Potência; Redução de Potência; Processo de Autorização(SCG) | N | Guajará/AM-Norte | UTE.PE.AM.001060-0.01 |  | Não |  | 0 |  |  |  | Fóssil | Petróleo | PE | Óleo Diesel
1116 | Ilha Grande (Camamú) | 760 | 760 | UTE | Desativada |  | COELBA-COMPANHIA DE ELETRICIDADE DO ESTADO DA BAHIA COELBA(15.139.629/0001-94)-Edifício Avenida Edgard Santos 300, 300-BA--Participacao: 100,00000 | Serviço Público-SP | Despacho 171 de 03/05/1999; Processo 48000.003481/92-60; Processo 48500.001832/99-98; Portaria 1.091 de 08/09/1993; Portaria 437 de 19/05/1993; Despacho 201 de 01/02/2006; Resolução 306 de 05/08/2006; Despacho 1.986 de 28/08/2006 | Autorização | Redução de Potência; Redução de Potência | NE | Camamu/BA-Nordeste | UTE.PE.BA.001116-9.01 |  | Não | 01/07/2003 | 0 |  |  |  | Fóssil | Petróleo | PE | Óleo Diesel
1371 | Maloca do Araçá | 48 | 48 | UTE | Operação |  | CERR-Companhia Energética de Roraima(05.938.444/0001-96)-Av. Presidente Castelo Branco, 1163-RR--Participacao: 100,00000 | Registro-REG | Despacho S/Nº de 31/08/1997; Despacho 183 de 17/05/1999; Processo 48100.001226/97-96; Despacho 2.255 de 27/12/2005 | Registro | Redução de Potência; Redução de Potência | N | Amajari/RR-Norte | UTE.PE.RR.001371-4.01 | 0 | Não | 22/09/1997 | 0 |  |  |  | Fóssil | Petróleo | PE | Óleo Diesel
1383 | Vila Trairão | 800 | 800 | UTE | Operação |  | CERR-Companhia Energética de Roraima(05.938.444/0001-96)-Av. Presidente Castelo Branco, 1163-RR--Participacao: 100,00000 | Registro-REG | Despacho S/Nº de 31/08/1997; Despacho S/Nº de 16/09/1996; Despacho 183 de 17/05/1999; Processo 48100.001367/96-37; Despacho 512 de 31/07/2001; Despacho 079 de 20/02/2003; Declaração e3x6x2lCtB7UVxh de 24/04/2015; Declaração e1AhnSOJxZGGne6 de 22/07/2015 | Registro | Redução de Potência; Redução de Potência; Redução de Potência | N | Amajari/RR-Norte | UTE.PE.RR.001383-8.01 |  | Não | 20/02/2003 | 0 |  | 3.6317 | -61.86 | Fóssil | Petróleo | PE | Óleo Diesel
1606 | Com. Indígena Olho da água | 24 | 24 | UTE | Operação |  | Boa Vista-Roraima Energia S.A.(02.341.470/0001-44)-Avenida Capitão Ene Garcez, 691-RR--Participacao: 100,00000 | Registro-REG | Despacho S/Nº de 31/08/1997; Despacho 183 de 17/05/1999; Processo 48100.001211/97-19; Despacho 512 de 31/07/2001; Declaração n6xF8td2hQM958Z de 14/05/2015; Declaração KI1AYU2eBU3IG8P de 22/07/2015; Declaração CJGQGJVJ9WYB6KO de 08/08/2017 | Registro; Registro; Registro | Redução de Potência; Redução de Potência | N | Normandia/RR-Norte | UTE.PE.RR.001606-3.01 | 0 | Não | 01/01/2017 | 0 |  | 4.1222 | -60.465 | Fóssil | Petróleo | PE | Óleo Combustível
2009 | Pauini | 5280 | 4280 | UTE | Operação |  | AME-AMAZONAS ENERGIA S.A(02.341.467/0001-20)-Av. Sete de Setembro, 2.414, 2414-AM--Participacao: 100,00000 | Serviço Público-SP | Portaria 026 de 24/01/1985; Despacho 178 de 10/05/1999; Despacho 515 de 09/12/1999; Processo 27100.004682/84-11; Despacho 558 de 18/12/2000; Portaria 142 de 31/01/1974; Despacho 967 de 04/08/2005; Despacho 2.280 de 03/10/2006; Ofício 1.573 de 01/12/2011; Declaração 1YQI99M5x3xAUlP de 07/03/2016; Resolução 5.885 de 07/06/2016 Data de Vigência de 13/06/2016 Data de Vigência até 18/08/2017, ; Resolução 6.677 de 17/10/2017 Data de Vigência de 25/10/2017 Data de Vigência até 21/01/2020, | Registro; Registro; Autorização; Autorização | Redução de Potência; Redução de Potência; Redução de Potência; Outorga de Autorização; Prorrogação da Outorga | N | Pauini/AM-Norte | UTE.PE.AM.002009-5.01 |  | Não | 13/12/2005 | 0 |  | -7.7144 | -67.0025 | Fóssil | Petróleo | PE | Óleo Diesel
2022 | Pedras | 818 | 818 | UTE | Operação |  | AME-AMAZONAS ENERGIA S.A(02.341.467/0001-20)-Av. Sete de Setembro, 2.414, 2414-AM--Participacao: 100,00000 | Registro-REG | Portaria 173 de 22/05/1995; Portaria 618 de 30/08/1994; Despacho 178 de 10/05/1999; Despacho 515 de 09/12/1999; Processo 48000.001148/93-61; Portaria 727 de 24/10/1968; Despacho 966 de 26/11/2004; Despacho 967 de 04/08/2005; Despacho 1.398 de 30/05/2016; Declaração CxAGl6M944MZOJt de 29/09/2016 | Autorização; Registro | Redução de Potência; Redução de Potência; Redução de Potência; Ampliação de Potência | N | Barreirinha/AM-Norte | UTE.PE.AM.002022-2.01 |  | Não | 01/07/2012 | 0 |  | -2.7967 | -57.2797 | Fóssil | Petróleo | PE | Óleo Diesel
2139 | Pracuúba | 400 | 400 | UTE | Desativada |  | CEA-COMPANHIA DE ELETRICIDADE DO AMAPÁ(05.965.546/0001-09)-Avenida Padre Júlio Maria Lombaerd, 1900-AP--Participacao: 100,00000 | Serviço Público-SP | Portaria 1.474 de 29/11/1993; Portaria 437 de 12/05/1994; Despacho 187 de 18/05/1999; Processo 48000.004581/93-21; Despacho 469 de 06/11/2000 | Autorização | Redução de Potência | N | Pracuúba/AP-Norte | UTE.PE.AP.002139-3.01 |  | Não |  | 0 |  |  |  | Fóssil | Petróleo | PE | Óleo Diesel
2986 | Vila Amazônia | 5650 | 3650 | UTE | Operação |  | AME-AMAZONAS ENERGIA S.A(02.341.467/0001-20)-Av. Sete de Setembro, 2.414, 2414-AM--Participacao: 100,00000 | Serviço Público-SP | Despacho 178 de 10/05/1999; Despacho 515 de 09/12/1999; Processo 48500.001811/98-37; Despacho 558 de 18/12/2000; Decreto 58.325 de 03/05/1966; Despacho 967 de 04/08/2005; Despacho 2.280 de 03/10/2006; Ofício 1.573 de 01/12/2011; Declaração CY7PUJhM2CZx58V de 07/03/2016; Declaração tx7V5eeJI888YQU de 06/05/2016; Resolução 5.885 de 07/06/2016 Data de Vigência de 13/06/2016 Data de Vigência até 18/08/2017, ; Resolução 6.677 de 17/10/2017 | Registro; Registro; Registro; Autorização; Autorização | Redução de Potência; Redução de Potência; Redução de Potência; Outorga de Autorização; Prorrogação da Outorga | N | Parintins/AM-Norte | UTE.PE.AM.002986-6.01 |  | Não | 22/04/2012 | 0 |  | -2.6144 | -56.6667 | Fóssil | Petróleo | PE | Óleo Diesel
2994 | Vila Caiambé | 1355 | 420 | UTE | Operação |  | AME-AMAZONAS ENERGIA S.A(02.341.467/0001-20)-Av. Sete de Setembro, 2.414, 2414-AM--Participacao: 100,00000 | Serviço Público-SP | Portaria 1.438 de 18/10/1984 Data de Vigência de 25/10/1985 Data de Vigência até 25/10/2015, ; Portaria 274 de 25/09/1984; Despacho 178 de 10/05/1999; Despacho 515 de 09/12/1999; Processo 27100.002833/84-15; Portaria 727 de 24/10/1968; Despacho 966 de 26/11/2004; Despacho 1.650 de 21/10/2005; Despacho 2.280 de 03/10/2006; Despacho 2.328 de 31/08/2016; Processo 48500.001390/2016-04 | Autorização | Outorga de Autorização; Redução de Potência; Redução de Potência; Redução de Potência; Redução de Potência; Ampliação de Potência | N | Tefé/AM-Norte | UTE.PE.AM.002994-7.01 |  | Não | 01/01/1999 | 0 |  |  |  | Fóssil | Petróleo | PE | Óleo Diesel
26817 | Vila São Francisco do Baixo Rio Branco | 10 | 10 | UTE | Operação |  | CERR-Companhia Energética de Roraima(05.938.444/0001-96)-Av. Presidente Castelo Branco, 1163-RR--Participacao: 100,00000 | Registro-REG | Despacho 183 de 17/05/1999; Processo 48500.001806/98-05; Declaração VPWG5WK7W3SChKY de 27/07/2015 | Registro; Registro |  | N | Barcelos/AM-Norte | UTE.PE.AM.026817-8.02 |  | Não | 01/08/1999 | 0 |  | -1.4278 | -61.7847 | Fóssil | Petróleo | PE | Óleo Diesel
3032 | Vila União | 65 | 65 | UTE | Revogada |  | CERR-Companhia Energética de Roraima(05.938.444/0001-96)-Av. Presidente Castelo Branco, 1163-RR--Participacao: 100,00000 | Serviço Público-SP | Despacho 183 de 17/05/1999; Despacho S/Nº de 31/08/1997; Processo 48100.001222/97-35; Despacho S/Nº de 31/08/1995; Processo 48100.002932/95-84; Despacho 512 de 31/07/2001; Despacho 2.255 de 27/12/2005 | Registro | Redução de Potência; Redução de Potência; Revogação de Outorga | N | Cantá/RR-Norte | UTE.PE.RR.003032-5.01 |  | Não |  | 0 |  |  |  | Fóssil | Petróleo | PE | Óleo Diesel
87 | Amaturá | 1920 | 1920 | UTE | Operação |  | AME-AMAZONAS ENERGIA S.A(02.341.467/0001-20)-Av. Sete de Setembro, 2.414, 2414-AM--Participacao: 100,00000 | Registro-REG | Despacho 150 de 12/04/2000; Processo 27100.004682/84-11; Portaria 026 de 24/01/1985; Portaria 572 de 25/08/1994; Despacho 178 de 10/05/1999; Despacho 515 de 09/12/1999; Despacho 558 de 18/12/2000; Portaria 1.416 de 19/11/1976; Despacho 966 de 26/11/2004; Despacho 967 de 04/08/2005; Despacho 2.280 de 03/10/2006; Despacho 2.783 de 30/07/2009; Declaração YBICB1CetPUFIJM de 02/03/2016 | Autorização; Registro | Redução de Potência; Redução de Potência; Redução de Potência; Redução de Potência; Transferência de Titularidade | N | Amaturá/AM-Norte | UTE.PE.AM.000087-6.01 |  | Não | 24/01/2011 | 0 |  | -3.3692 | -68.1911 | Fóssil | Petróleo | PE | Óleo Diesel
2911 | Urucará | 4940 | 3750 | UTE | Operação |  | AME-AMAZONAS ENERGIA S.A(02.341.467/0001-20)-Av. Sete de Setembro, 2.414, 2414-AM--Participacao: 100,00000 | Serviço Público-SP | Despacho 150 de 12/04/2000; Portaria 026 de 24/01/1985; Despacho 178 de 10/05/1999; Despacho 515 de 09/12/1999; Processo 27100.004682/84-11; Processo 29000.000203/92-98; Portaria 305 de 20/05/1970; Despacho 967 de 04/08/2005; Despacho 2.280 de 03/10/2006; Ofício 1.573 de 01/12/2011; Resolução 5.885 de 07/06/2016 Data de Vigência de 13/06/2016 Data de Vigência até 18/08/2017, ; Despacho 2.328 de 31/08/2016; Processo 48500.001390/2016-04; Resolução 6.677 de 17/10/2017 | Registro; Autorização; Autorização | Redução de Potência; Redução de Potência; Redução de Potência; Outorga de Autorização; Ampliação de Potência; Prorrogação da Outorga | N | Urucará/AM-Norte | UTE.PE.AM.002911-4.01 | 0 | Não | 01/09/2006 | 0 |  |  |  | Fóssil | Petróleo | PE | Óleo Diesel
27073 | São Gabriel da Cachoeira | 8780 | 5850 | UTE | Operação |  | AME-AMAZONAS ENERGIA S.A(02.341.467/0001-20)-Av. Sete de Setembro, 2.414, 2414-AM--Participacao: 100,00000 | Serviço Público-SP | Despacho 150 de 12/04/2000; Portaria 026 de 24/01/1985 Data de Vigência de 01/02/1985 Data de Vigência até 01/02/2015, ; Despacho 178 de 10/05/1999; Despacho 515 de 09/12/1999; Processo 27100.004682/84-11; Despacho 558 de 18/12/2000; Portaria 306 de 12/04/1972; Decreto 53.794 de 23/03/1964; Despacho 1.650 de 21/10/2005; Despacho 2.280 de 03/10/2006; Despacho 1.398 de 30/05/2016; Despacho 2.328 de 31/08/2016; Processo 48500.001390/2016-04 | Autorização | Outorga de Autorização; Redução de Potência; Transferência de Titularidade; Redução de Potência; Redução de Potência; Ampliação de Potência; Ampliação de Potência | N | São Gabriel da Cachoeira/AM-Norte | UTE.PE.AM.027073-3.01 | 0 | Não | 01/05/2000 | 0 |  |  |  | Fóssil | Petróleo | PE | Óleo Diesel
2829 | Tefé | 16482 | 16482 | UTE | Operação |  | AME-AMAZONAS ENERGIA S.A(02.341.467/0001-20)-Av. Sete de Setembro, 2.414, 2414-AM--Participacao: 100,00000 | Serviço Público-SP | Despacho S/Nº de 10/10/1982; Resolução 003 de 13/01/2000; Despacho 178 de 10/05/1999; Portaria 1.307 de 24/10/1975; Portaria 178 de 22/05/1995 Data de Vigência de 24/05/1995 Data de Vigência até 24/05/2025, ; Portaria 026 de 24/01/1985; Portaria 526 de 27/12/1996; Portaria 564 de 25/08/1994; Portaria 167 de 14/07/1988; Portaria 234 de 11/02/1985; Portaria 1.094 de 09/09/1983; Despacho S/Nº de 02/09/1968; Processo 27100.001084/88-88; Processo 27100.004682/84-11; Processo 48500.003715/98-14; Processo 702.108/75; Processo 702.560/82; Despacho 557 de 18/12/2000; Portaria 727 de 24/10/1968; Despacho 967 de 04/08/2005; Despacho 2.280 de 03/10/2006; Despacho 1.398 de 30/05/2016; Portaria 572 de 25/08/1994 Data de Vigência de 29/08/1994 Data de Vigência até 29/08/2024, | Autorização; Autorização | Ampliação de Potência; Outorga de Autorização; Redução de Potência; Redução de Potência; Redução de Potência; Ampliação de Potência; Outorga de Autorização | N | Tefé/AM-Norte | UTE.PE.AM.002829-0.01 | 0 | Não | 01/02/1983 | 0 |  |  |  | Fóssil | Petróleo | PE | Óleo Diesel
181 | Axinim | 900 | 455 | UTE | Operação |  | AME-AMAZONAS ENERGIA S.A(02.341.467/0001-20)-Av. Sete de Setembro, 2.414, 2414-AM--Participacao: 100,00000 | Serviço Público-SP | Processo 27100.002909/1986-47; Portaria 178 de 25/06/1987; Portaria 1.165 de 16/07/1987 Data de Vigência de 21/07/1987 Data de Vigência até 21/07/2017, ; Despacho 178 de 10/05/1999; Despacho 515 de 09/12/1999; Despacho 558 de 18/12/2000; Despacho 966 de 26/11/2004; Despacho 1.650 de 21/10/2005; Despacho 2.783 de 30/07/2009; Despacho 1.398 de 30/05/2016; Despacho 2.328 de 31/08/2016; Processo 48500.001390/2016-04 | Autorização | Processo de Autorização(SCG); Outorga de Autorização; Ampliação de Potência; Ampliação de Potência; Redução de Potência; Redução de Potência; Redução de Potência; Transferência de Titularidade; Ampliação de Potência; Ampliação de Potência | N | Borba/AM-Norte | UTE.PE.AM.000181-3.01 |  | Não | 01/09/1998 | 0 |  |  |  | Fóssil | Petróleo | PE | Óleo Diesel
38 | Com. Ind Água Fria | 132 | 132 | UTE | Operação |  | Boa Vista-Roraima Energia S.A.(02.341.470/0001-44)-Avenida Capitão Ene Garcez, 691-RR--Participacao: 100,00000 | Registro-REG | Processo 48100.001366/96-74; Processo 48500.003798/98-41; Despacho S/Nº de 16/09/1996; Despacho S/Nº de 31/08/1997; Despacho 183 de 17/05/1999; Resolução 260 de 12/08/1998; Despacho 512 de 31/07/2001; Declaração 6eWZ4OdZ358xYMS de 23/07/2015; Declaração 1AxeeMSYJKFS2e8 de 05/06/2017; Declaração 758OUSZO8JW5J4M de 03/06/2019 | Autorização; Registro; Registro; Registro | Redução de Potência; Redução de Potência | N | Uiramutã/RR-Norte | UTE.PE.RR.000038-8.01 | 0 | Sim | 31/07/2001 | 0 |  | 4.6456 | -60.4925 | Fóssil | Petróleo | PE | Óleo Diesel
65 | Alto Alegre | 1240 | 1240 | UTE | Desativada |  | CERR-Companhia Energética de Roraima(05.938.444/0001-96)-Av. Presidente Castelo Branco, 1163-RR--Participacao: 100,00000 | Serviço Público-SP | Processo 27100.005071/84-54; Processo 48000.004955/93-07; Portaria 040 de 12/02/1985; Portaria 580 de 25/08/1994; Despacho 183 de 17/05/1999; Despacho 512 de 31/07/2001; Portaria 177 de 22/05/1995; Resolução 346 de 22/07/2003 | Autorização | Redução de Potência; Redução de Potência; Revogação de Outorga | N | Alto Alegre/RR-Norte | UTE.PE.RR.000065-5.01 |  | Não |  | 0 |  |  |  | Fóssil | Petróleo | PE | Óleo Diesel
82 | Alvarães | 3180 | 3180 | UTE | Operação |  | AME-AMAZONAS ENERGIA S.A(02.341.467/0001-20)-Av. Sete de Setembro, 2.414, 2414-AM--Participacao: 100,00000 | Registro-REG | Despacho 150 de 12/04/2000; Portaria 026 de 24/01/1985; Processo 27100.004682/84-11; Portaria 572 de 25/08/1994; Despacho 178 de 10/05/1999; Despacho 515 de 09/12/1999; Portaria 234 de 11/02/1985; Despacho 966 de 26/11/2004; Despacho 967 de 04/08/2005; Despacho 2.280 de 03/10/2006; Despacho 2.783 de 30/07/2009; Declaração Sh59BxFO9Qx9QV5 de 24/03/2016 | Autorização; Registro | Redução de Potência; Redução de Potência; Redução de Potência; Redução de Potência; Transferência de Titularidade | N | Alvarães/AM-Norte | UTE.PE.AM.000082-5.01 |  | Não | 17/11/2010 | 0 |  | -3.2347 | -64.7867 | Fóssil | Petróleo | PE | Óleo Diesel
84 | Amapá | 1620 | 1620 | UTE | Desativada |  | CEA-COMPANHIA DE ELETRICIDADE DO AMAPÁ(05.965.546/0001-09)-Avenida Padre Júlio Maria Lombaerd, 1900-AP--Participacao: 100,00000 | Serviço Público-SP | Processo 48000.000101/93-61; Processo 48000.004584/93-19; Portaria 294 de 26/10/1993; Portaria 148 de 05/05/1995; Portaria 1.081 de 01/09/1993; Despacho 187 de 18/05/1999; Despacho 549 de 11/12/2000; Despacho 545 de 10/08/2001 | Autorização | Redução de Potência; Redução de Potência | N | Amapá/AP-Norte | UTE.PE.AP.000084-1.01 |  | Não |  | 0 |  |  |  | Fóssil | Petróleo | PE | Óleo Diesel
92 | Anamã | 2165 | 2165 | UTE | Operação |  | ELETRONORTE-Centrais Elétricas do Norte do Brasil S.A. ELETRONORTE(00.357.038/0001-16)-SCN Quadra 06 Conjunto A Blocos B e C Entrada Norte, 06 -DF--Participacao: 100,00000 | Registro-REG | Portaria 026 de 24/01/1985; Portaria 575 de 25/08/1994; Despacho 178 de 10/05/1999; Despacho 515 de 09/12/1999; Despacho 558 de 18/12/2000; Processo 27100.004682/84-11; Portaria 234 de 11/02/1985; Despacho 967 de 04/08/2005; Despacho 2.280 de 03/10/2006; Despacho 2.783 de 30/07/2009; Declaração Zet1MZOO2OY59SO de 07/10/2014; Declaração tUWM68AQAVtGnGV de 01/02/2019; Declaração C6xG6Zxh7K7l572 de 16/11/2021 | Registro; Registro; Registro | Redução de Potência; Redução de Potência; Redução de Potência; Transferência de Titularidade; Registro de Capacidade Reduzida | N | Anamã/AM-Norte | UTE.GN.AM.000092-2.02 | 0 | Não | 29/11/2013 | 0 |  | -3.5792 | -61.4056 | Fóssil | Gás natural | GN | Gás Natural
105 | Anori / Am | 4570 | 4570 | UTE | Operação |  | ELETRONORTE-Centrais Elétricas do Norte do Brasil S.A. ELETRONORTE(00.357.038/0001-16)-SCN Quadra 06 Conjunto A Blocos B e C Entrada Norte, 06 -DF--Participacao: 100,00000 | Registro-REG | Despacho 150 de 12/04/2000; Processo 27100.004682/84-11; Processo 48000.001283/92-25; Processo 48500.003715/98-14; Portaria 026 de 24/01/1985; Portaria 062 de 02/02/1993; Despacho 178 de 10/05/1999; Despacho 515 de 09/12/1999; Portaria 851 de 06/10/1971; Despacho 1.650 de 21/10/2005; Despacho 2.280 de 03/10/2006; Despacho 2.783 de 30/07/2009; Portaria 087 de 20/01/1994; Declaração 5BQ18A8JU9FZUQU de 07/10/2014; Declaração 4ZYW8OJ7922M7V6 de 01/02/2019; Declaração VWUCG4BnGMMhYdY de 24/11/2021 | Registro; Registro; Registro | Redução de Potência; Redução de Potência; Redução de Potência; Transferência de Titularidade; Registro de Capacidade Reduzida | N | Anori/AM-Norte | UTE.GN.AM.000105-8.02 | 0 | Não | 20/12/2013 | 0 |  | -3.7103 | -61.6631 | Fóssil | Gás natural | GN | Gás Natural
114 | Apiacás | 3148 | 3148 | UTE | Extinta |  | EMT-ENERGISA MATO GROSSO - DISTRIBUIDORA DE ENERGIA S.A.(03.467.321/0001-99)-Edifício Rua Vereador João Barbosa Caramuru 184, 184 -MT--Participacao: 100,00000 | Serviço Público-SP | Contrato 004 de 11/12/1997; Processo 48000.004615/93-41; Processo 48100.001234/96-33; Processo 48500.003728/98-66; Portaria 076 de 18/01/1994; Decreto S/Nº de 10/12/1997; Despacho S/Nº de 31/08/1997; Despacho 229 de 28/06/1999; Despacho 243 de 06/06/2000; Despacho 152 de 28/03/2001; Despacho 784 de 06/12/2002; Despacho 178 de 27/01/2006; Despacho 2.316 de 04/10/2006; Despacho 2.085 de 05/07/2007; Despacho 289 de 01/02/2008; Despacho 3.759 de 20/11/2015; Portaria 307 de 18/07/2018 | Concessão | Redução de Potência; Redução de Potência; Redução de Potência; Redução de Potência; Redução de Potência; Ampliação de Potência; Alteração de Razão Social; Extinção de Outorga | CO | Apiacás/MT-Centro Oeste | UTE.PE.MT.000114-7.01 | 0 | Não | 13/03/2006 | 0 |  |  |  | Fóssil | Petróleo | PE | Óleo Diesel
118 | Apiaú | 412 | 412 | UTE | Desativada |  | CERR-Companhia Energética de Roraima(05.938.444/0001-96)-Av. Presidente Castelo Branco, 1163-RR--Participacao: 100,00000 | Serviço Público-SP | Processo 29000.001382/91-63; Portaria 221 de 07/04/1993; Despacho 183 de 17/05/1999; Despacho 512 de 31/07/2001; Resolução 346 de 22/07/2003; Processo 48000.004955/93-07 | Autorização | Redução de Potência; Redução de Potência; Revogação de Outorga | N | Mucajaí/RR-Norte | UTE.PE.RR.000118-0.01 |  | Não |  | 0 |  |  |  | Fóssil | Petróleo | PE | Óleo Diesel
124 | Apuí | 5350 | 5000 | UTE | Operação |  | AME-AMAZONAS ENERGIA S.A(02.341.467/0001-20)-Av. Sete de Setembro, 2.414, 2414-AM--Participacao: 100,00000 | Serviço Público-SP | Portaria 059 de 20/03/1985; Portaria 1.499 de 16/12/1993; Processo 27100.001979/84-25; Processo 48000.005297/1993-62; Portaria 438 de 12/05/1994 Data de Vigência de 17/05/1994 Data de Vigência até 17/05/2024, ; Portaria 711 de 05/06/1985 Data de Vigência de 12/06/1985 Data de Vigência até 12/06/2015, ; Portaria 837 de 16/12/1994; Despacho 178 de 10/05/1999; Despacho 515 de 09/12/1999; Despacho 967 de 04/08/2005; Despacho 2.280 de 03/10/2006; Despacho 2.783 de 30/07/2009; Despacho 1.398 de 30/05/2016 | Autorização | Aprovação do PB; Aprovação do PB; Processo de Autorização(SEL); Processo de Autorização(SCG); Outorga de Autorização; Outorga de Autorização; Aprovação do PB; Redução de Potência; Redução de Potência; Redução de Potência; Redução de Potência; Transferência de Titularidade; Ampliação de Potência | N | Apuí/AM-Norte | UTE.PE.AM.000124-4.01 | 0 | Não | 01/10/1998 | 0 |  |  |  | Fóssil | Petróleo | PE | Óleo Diesel
168 | Atalaia do Norte | 1520 | 1520 | UTE | Operação |  | AME-AMAZONAS ENERGIA S.A(02.341.467/0001-20)-Av. Sete de Setembro, 2.414, 2414-AM--Participacao: 100,00000 | Registro-REG | Processo 27100.004682/84-11; Processo 48100.001525/94-14; Portaria 019 de 16/02/1995; Portaria 026 de 24/01/1985; Despacho 178 de 10/05/1999; Despacho 515 de 09/12/1999; Portaria 305 de 20/05/1970; Despacho 967 de 04/05/2005; Despacho 2.783 de 30/07/2009; Ofício 1.573 de 01/12/2011 | Registro | Redução de Potência; Redução de Potência; Transferência de Titularidade | N | Atalaia do Norte/AM-Norte | UTE.PE.AM.000168-6.01 |  | Não | 01/11/1994 | 0 |  |  |  | Fóssil | Petróleo | PE | Óleo Diesel
175 | Autazes | 7940 | 6042 | UTE | Operação |  | AME-AMAZONAS ENERGIA S.A(02.341.467/0001-20)-Av. Sete de Setembro, 2.414, 2414-AM--Participacao: 100,00000 | Serviço Público-SP | Processo 27100.004682/1984-11; Processo 48000.001283/1992-25; Processo 48500.003715/1998-14; Portaria 558 de 25/08/1994; Portaria 026 de 24/01/1985; Despacho 178 de 10/05/1999; Despacho 515 de 09/12/1999; Portaria 062 de 02/02/1993; Despacho 558 de 18/12/2000; Portaria 305 de 20/05/1970; Despacho 967 de 04/08/2005; Despacho 2.280 de 03/10/2006; Despacho 2.783 de 30/07/2009; Portaria 087 de 20/01/1994 Data de Vigência de 21/01/1994 Data de Vigência até 21/01/2024, ; Despacho 1.398 de 30/05/2016; Despacho 2.328 de 31/08/2016; Processo 48500.001390/2016-04 | Autorização | Processo de Autorização(SCG); Aprovação do PB; Alteração de Características Técnicas; Aprovação do PB; Redução de Potência; Redução de Potência; Redução de Potência; Transferência de Titularidade; Outorga de Autorização; Ampliação de Potência; Ampliação de Potência | N | Autazes/AM-Norte | UTE.PE.AM.000175-9.01 | 0 | Não | 01/09/1998 | 0 |  |  |  | Fóssil | Petróleo | PE | Óleo Diesel
186 | Bagre | 1222 | 1222 | UTE | Operação |  | Equatorial PA-EQUATORIAL PARÁ DISTRIBUIDORA DE ENERGIA S.A.(04.895.728/0001-80)-Rodovia Augusto Montenegro, S/N-PA--Participacao: 100,00000 | Serviço Público-SP | Processo 48000.003919/93-08; Contrato 181 de 28/07/1998 Data de Vigência de 28/07/1998 Data de Vigência até 28/07/2028, ; Portaria 574 de 25/08/1994; Despacho S/Nº de 31/08/1995; Despacho 177 de 10/05/1999; Despacho 541 de 21/12/1999; Decreto S/Nº de 27/07/1998 Data de Vigência de 28/07/1998 Data de Vigência até 28/07/2028, ; Despacho 608 de 01/10/2002; Processo 48500.002676/02-87; Despacho 2.465 de 25/10/2006; Despacho 2.088 de 05/07/2007; Processo 48500.00190/98-56 | Concessão; Concessão | Outorga de Concessão; Redução de Potência; Outorga de Concessão; Redução de Potência; Redução de Potência; Redução de Potência; Processo de Autorização(SCG) | N | Bagre/PA-Norte | UTE.PE.PA.000186-4.01 |  | Não |  | 0 |  |  |  | Fóssil | Petróleo | PE | Óleo Diesel
28030 | Carlos Gonzatto (Antiga Turvo 6) | 9000 | 9000 | PCH | Operação | Turvo | -CN ENERGIA S/A(07.018.663/0001-82)-Rua Piquiri, 829 -PR--Participacao: 100,00000 | Produção Independente de Energia-PIE | Resolução 552 de 15/12/2000 Data de Vigência de 18/12/2000 Data de Vigência até 18/12/2030, ; Processo 48500.006712/2000-29; Resolução 355 de 11/11/2005; Despacho 812 de 20/04/2006; Despacho 2.711 de 28/08/2007; Despacho 673 - SFG - UG1E2 de 31/03/2006; Portaria 3 de 30/01/2012; Portaria 20 de 30/01/2013; Resolução 10.972 de 14/12/2021 Data de Vigência de 03/04/2006 Data de Vigência até 03/04/2036, | Autorização; Autorização | Outorga de Autorização; Processo de Autorização(SCG); Transferência de Titularidade; Redução de Potência; Alteração de Razão Social; Liberação de Unidade Geradora para Operação Comercial; Garantia Física; Garantia Física; Prorrogação da Outorga | S | Campo Novo/RS-Sul | PCH.PH.RS.028030-5.01 | 100 | Não | 01/04/2006 | 4.95 |  | -27.6206 | -53.8047 | Hídrica | Potencial hidráulico | PH | Potencial hidráulico
201 | Barcelos | 5260 | 4260 | UTE | Operação |  | AME-AMAZONAS ENERGIA S.A(02.341.467/0001-20)-Av. Sete de Setembro, 2.414, 2414-AM--Participacao: 100,00000 | Serviço Público-SP | Processo 29000.000203/92-98; Processo 48500.003715/98-14; Despacho 150 de 12/04/2000; Portaria 026 de 24/01/1985; Despacho 178 de 10/05/1999; Despacho 515 de 09/12/1999; Processo 27100.004682/84-11; Despacho 558 de 18/12/2000; Portaria 305 de 20/05/1970 Data de Vigência de 29/05/1970 Data de Vigência até 29/05/2000, ; Despacho 966 de 26/11/2004; Despacho 967 de 04/08/2005; Despacho 2.280 de 03/10/2006; Despacho 2.783 de 30/07/2009; Resolução 6.037 de 20/09/2016 Data de Vigência de 26/09/2016 Data de Vigência até 18/08/2017, ; Processo 48500.001390/2016-04; Resolução 6.677 de 17/10/2017 Data de Vigência de 02/08/2017 Data de Vigência até 02/08/2052, | Autorização; Autorização; Autorização | Redução de Potência; Outorga de Autorização; Redução de Potência; Redução de Potência; Redução de Potência; Transferência de Titularidade; Outorga de Autorização; Prorrogação da Outorga | N | Barcelos/AM-Norte | UTE.PE.AM.000201-1.01 |  | Não | 01/08/2002 | 0 |  |  |  | Fóssil | Petróleo | PE | Óleo Diesel
228 | Barreira do Campo | 440 | 440 | UTE | Operação |  | Equatorial PA-EQUATORIAL PARÁ DISTRIBUIDORA DE ENERGIA S.A.(04.895.728/0001-80)-Rodovia Augusto Montenegro, S/N-PA--Participacao: 100,00000 | Serviço Público-SP | Processo 27100.004683/84-75; Portaria 027 de 28/01/1985; Contrato 181 de 28/07/1998 Data de Vigência de 28/07/1998 Data de Vigência até 28/07/2028, ; Despacho 177 de 10/05/1999; Despacho 541 de 21/12/1999; Decreto S/Nº de 27/07/1998 Data de Vigência de 28/07/1998 Data de Vigência até 28/07/2028, ; Despacho 641 de 27/03/2006; Despacho 899 de 29/03/2007 | Concessão; Concessão | Outorga de Concessão; Redução de Potência; Outorga de Concessão; Redução de Potência; Redução de Potência | N | Santana do Araguaia/PA-Norte | UTE.PE.PA.000228-3.01 |  | Não | 01/03/2002 | 0 |  |  |  | Fóssil | Petróleo | PE | Óleo Diesel
230 | Barreirinha | 2982 | 2982 | UTE | Operação |  | AME-AMAZONAS ENERGIA S.A(02.341.467/0001-20)-Av. Sete de Setembro, 2.414, 2414-AM--Participacao: 100,00000 | Serviço Público-SP | Processo 27100.004682/84-11; Processo 29000.006430/92-72; Processo 4.021/67; Despacho 150 de 12/04/2000; Processo 48500.003715/98-14; Portaria 026 de 24/01/1985; Portaria 063 de 02/02/1993; Portaria 530 de 28/07/1994; Portaria 759 de 14/11/1994 Data de Vigência de 16/11/1994 Data de Vigência até 16/11/2024, ; Despacho S/Nº de 02/09/1968; Despacho S/Nº de 03/09/1996; Despacho 178 de 10/05/1999; Despacho 515 de 09/12/1999; Portaria 727 de 24/10/1968; Despacho 966 de 26/11/2004; Despacho 967 de 04/08/2005; Despacho 2.280 de 03/10/2006; Despacho 2.783 de 30/07/2009; Despacho 1.398 de 30/05/2016 | Autorização | Processo de Autorização(SCG); Redução de Potência; Outorga de Autorização; Redução de Potência; Redução de Potência; Redução de Potência; Transferência de Titularidade; Ampliação de Potência | N | Barreirinha/AM-Norte | UTE.PE.AM.000230-5.01 | 0 | Não | 01/04/1992 | 0 |  |  |  | Fóssil | Petróleo | PE | Óleo Diesel
237 | Batavo | 308.8 | 308.8 | UTE | Operação |  | Equatorial MA-EQUATORIAL MARANHÃO DISTRIBUIDORA DE ENERGIA S.A(06.272.793/0001-84)-Edifício Alameda A 100 Quadra SQS, 100-MA--Participacao: 100,00000 | Registro-REG | Processo 48100.001135/97-32; Despacho S/Nº de 31/08/1997; Despacho 825 de 19/12/2002; Despacho 1.467 de 10/04/2008 | Registro | Redução de Potência; Redução de Potência | NE | Balsas/MA-Nordeste | UTE.PE.MA.000237-2.01 |  | Não | 15/06/2002 | 0 |  |  |  | Fóssil | Petróleo | PE | Óleo Diesel
253 | Benjamin Constant | 5120 | 5100 | UTE | Operação |  | AME-AMAZONAS ENERGIA S.A(02.341.467/0001-20)-Av. Sete de Setembro, 2.414, 2414-AM--Participacao: 100,00000 | Serviço Público-SP | Processo 27100.004682/84-11; Processo 4.021/67; Processo 48500.003715/98-14; Despacho 150 de 12/04/2000; Portaria 572 de 25/08/1994 Data de Vigência de 29/08/1994 Data de Vigência até 29/08/2024, ; Portaria 234 de 11/02/1985; Portaria 524 de 27/12/1996; Despacho S/Nº de 02/09/1968; Portaria 026 de 24/01/1985; Despacho 178 de 10/05/1999; Despacho 515 de 09/12/1999; Despacho 558 de 18/12/2000; Portaria 727 de 24/10/1968; Despacho 2.783 de 30/07/2009; Despacho 1.398 de 30/05/2016; Despacho 2.238 de 31/08/2016; Processo 48500.001390/2016-04 | Autorização | Outorga de Autorização; Redução de Potência; Transferência de Titularidade; Ampliação de Potência; Ampliação de Potência | N | Benjamin Constant/AM-Norte | UTE.PE.AM.000253-4.01 | 0 | Não |  | 0 |  |  |  | Fóssil | Petróleo | PE | Óleo Diesel
258 | Beruri | 6520 | 4520 | UTE | Operação |  | AME-AMAZONAS ENERGIA S.A(02.341.467/0001-20)-Av. Sete de Setembro, 2.414, 2414-AM--Participacao: 100,00000 | Serviço Público-SP | Processo 27100.004682/84-11; Processo 48500.003715/98-14; Despacho 150 de 12/04/2000; Portaria 026 de 24/01/1985; Portaria 572 de 25/08/1994; Despacho 178 de 10/05/1999; Despacho 515 de 09/12/1999; Portaria 234 de 11/02/1985; Despacho 967 de 04/08/2005; Despacho 2.280 de 03/10/2006; Despacho 2.783 de 30/07/2009; Ofício 1.573 de 01/12/2011; Declaração e6CUn88ZGY1SJJ2 de 24/03/2016; Resolução 5.885 de 07/06/2016 Data de Vigência de 13/06/2016 Data de Vigência até 18/08/2017, ; Registro 6.677 de 18/10/2017 Data de Vigência de 25/10/2017 Data de Vigência até 28/01/2020, | Registro; Registro; Autorização; Autorização | Redução de Potência; Redução de Potência; Redução de Potência; Transferência de Titularidade; Outorga de Autorização; Prorrogação da Outorga | N | Beruri/AM-Norte | UTE.PE.AM.000258-5.01 |  | Não | 20/07/2008 | 0 |  | -3.8978 | -61.3747 | Fóssil | Petróleo | PE | Óleo Diesel
269 | Centro (Antiga Boa Vista) | 18800 | 18800 | UTE | Desativada |  | Boa Vista-Roraima Energia S.A.(02.341.470/0001-44)-Avenida Capitão Ene Garcez, 691-RR--Participacao: 100,00000 | Serviço Público-SP | Portaria 622 de 31/08/1994; Portaria 077 de 27/03/1995; Processo 48100.000831/94-15; Resolução 427 de 01/11/2000; Resolução 267 de 18/07/2005 | Autorização | Redução de Potência; Revogação de Outorga | N | Boa Vista/RR-Norte | UTE.PE.RR.000269-0.01 |  | Não |  | 0 |  |  |  | Fóssil | Petróleo | PE | Óleo Diesel
274 | Boca do Acre | 7641 | 7641 | UTE | Operação |  | AME-AMAZONAS ENERGIA S.A(02.341.467/0001-20)-Av. Sete de Setembro, 2.414, 2414-AM--Participacao: 100,00000 | Serviço Público-SP | Despacho S/Nº; Portaria 026 de 24/01/1985; Portaria 092 de 26/04/1984; Processo 27100.004682/84-11; Processo 48000.004351/1992-90; Processo 702.560/82; Despacho 150 de 12/04/2000; Portaria 1.094 de 09/09/1983; Portaria 100 de 25/02/1993; Portaria 410 de 02/05/1994; Portaria 592 de 25/08/1994 Data de Vigência de 29/08/1994 Data de Vigência até 29/08/2024, ; Despacho 178 de 10/05/1999; Despacho 515 de 09/12/1999; Despacho 558 de 18/12/2000; Portaria 304 de 20/05/1970; Decreto 52.051 de 24/05/1963 Data de Vigência de 29/05/1963 Data de Vigência até 29/05/1993, ; Despacho 967 de 04/08/2005; Despacho 2.783 de 30/07/2009; Despacho 1.398 de 30/05/2016 | Autorização; Concessão | Processo de Autorização(SCG); Outorga de Autorização; Redução de Potência; Transferência de Titularidade; Outorga de Concessão; Redução de Potência; Transferência de Titularidade; Ampliação de Potência | N | Boca do Acre/AM-Norte | UTE.PE.AM.000274-7.01 | 0 | Não | 01/07/1998 | 0 |  |  |  | Fóssil | Petróleo | PE | Óleo Diesel
27922 | Santa Fé | 22000 | 12000 | UTE | Operação |  | -USINA SANTA FÉ S/A.(45.281.813/0001-35)-EST DA ANTIGA FAZ ITAQUERE, S/N-SP--Participacao: 100,00000 | Produção Independente de Energia-PIE | Despacho 466 de 11/11/1999; Processo 48500.005058/1999-67; Resolução 1.272 de 26/02/2008 Data de Vigência de 10/03/2008 Data de Vigência até 10/03/2038, ; Despacho 4.561 de 09/12/2009; Despacho 4.370 de 10/11/2011; Despacho 258 de 27/01/2012; Despacho 1.713 de 26/05/2015; Resolução 5.385 de 04/08/2015; Despacho 2.414 de 09/08/2017; Nota Técnica 48524.007616/2015. de 15/07/2015; Despacho 2.052 de 05/07/2021 Data de Vigência de 07/07/2021 Data de Vigência até 30/09/2021, ; Processo 48500.000245/2021-65; Resolução 10.743 de 26/10/2021; Resolução 10.743 de 26/10/2021; Resolução 10.743 de 26/10/2021; Resolução 10.743 de 26/10/2021 | Autorização | Processo de Autorização(SCG); Outorga de Autorização; Ampliação de Potência; DRO; Ampliação de Potência; Alteração LT Interesse Restrito; Liberação de Unidade Geradora como apta à Operação Comercial; Despacho para Leilão; Processo de Leilão; Redução de Potência; Alteração de Leiaute; Registro de Potência Líquida; Alteração LT Interesse Restrito | SE | Nova Europa/SP-Sudeste | UTE.AI.SP.027922-6.01 | 0 | Não | 01/05/1976 | 0 |  |  |  | Biomassa | Agroindustriais | AI | Bagaço de Cana de Açúcar
292 | Bonfim | 940 | 940 | UTE | Desativada |  | CERR-Companhia Energética de Roraima(05.938.444/0001-96)-Av. Presidente Castelo Branco, 1163-RR--Participacao: 100,00000 | Serviço Público-SP | Processo 27100.005071/84-54; Processo 48000.004955/93-07; Portaria 040 de 12/02/1985; Portaria 580 de 29/08/1994; Despacho 183 de 17/05/1999; Despacho 512 de 31/07/2001; Portaria 177 de 22/05/1995; Resolução 346 de 22/07/2003 | Autorização | Redução de Potência; Redução de Potência; Revogação de Outorga | N | Bonfim/RR-Norte | UTE.PE.RR.000292-5.01 |  | Não |  | 0 |  |  |  | Fóssil | Petróleo | PE | Óleo Diesel
297 | Borba | 5600 | 5600 | UTE | Operação |  | AME-AMAZONAS ENERGIA S.A(02.341.467/0001-20)-Av. Sete de Setembro, 2.414, 2414-AM--Participacao: 100,00000 | Serviço Público-SP | Processo 27100.004682/84-11; Processo 48500.003715/98-14; Portaria 234 de 11/02/1985; Portaria 026 de 24/01/1985; Portaria 572 de 25/08/1994 Data de Vigência de 29/08/1994 Data de Vigência até 29/08/2024, ; Despacho S/Nº de 03/09/1996; Despacho 178 de 10/05/1999; Despacho 515 de 09/12/1999; Despacho 557 de 18/12/2000; Portaria 851 de 06/10/1971; Despacho 1.650 de 21/10/2005; Despacho 2.783 de 30/07/2009; Despacho 1.398 de 30/05/2016 | Autorização | Processo de Autorização(SCG); Outorga de Autorização; Redução de Potência; Aprovação do PB; Redução de Potência; Transferência de Titularidade; Ampliação de Potência | N | Borba/AM-Norte | UTE.PE.AM.000297-6.01 | 0 | Não | 01/12/1997 | 0 |  |  |  | Fóssil | Petróleo | PE | Óleo Diesel
340 | Caapiranga / Am / Am | 2165 | 2165 | UTE | Operação |  | ELETRONORTE-Centrais Elétricas do Norte do Brasil S.A. ELETRONORTE(00.357.038/0001-16)-SCN Quadra 06 Conjunto A Blocos B e C Entrada Norte, 06 -DF--Participacao: 100,00000 | Registro-REG | Portaria 026 de 24/01/1985; Despacho 150 de 12/04/2000; Portaria 572 de 25/08/1994; Processo 27100.004682/84-11; Despacho 178 de 10/05/1999; Despacho 515 de 09/12/1999; Portaria 234 de 11/02/1985; Despacho 1.650 de 21/10/2005; Despacho 2.280 de 03/10/2006; Despacho 2.783 de 30/07/2009; Ofício 1.573 de 01/12/2011; Declaração U8AhKe1dM9GeZ3S de 07/10/2014; Declaração 2QUl2Btxh3BVM9U de 22/02/2019; Declaração S52UlVht2SPdtCS de 02/12/2021 | Registro; Registro; Registro | Redução de Potência; Redução de Potência; Redução de Potência; Transferência de Titularidade; Registro de Capacidade Reduzida | N | Caapiranga/AM-Norte | UTE.GN.AM.000340-9.02 | 0 | Não | 28/11/2013 | 0 |  | -3.2953 | -61.2158 | Fóssil | Gás natural | GN | Gás Natural
344 | Cabo Sobral | 24 | 24 | UTE | Revogada |  | CERR-Companhia Energética de Roraima(05.938.444/0001-96)-Av. Presidente Castelo Branco, 1163-RR--Participacao: 100,00000 | Serviço Público-SP | Processo 48100.001227/97-59; Despacho S/Nº de 31/08/1997; Despacho 183 de 17/05/1999; Despacho 2.255 de 27/12/2005 | Registro | Redução de Potência; Revogação de Outorga | N | Amajari/RR-Norte | UTE.PE.RR.000344-1.01 |  | Não |  | 0 |  |  |  | Fóssil | Petróleo | PE | Óleo Diesel
600 | Calçoene | 1296 | 1296 | UTE | Operação |  | CEA-COMPANHIA DE ELETRICIDADE DO AMAPÁ(05.965.546/0001-09)-Avenida Padre Júlio Maria Lombaerd, 1900-AP--Participacao: 100,00000 | Serviço Público-SP | Portaria 1.081 de 01/09/1993; Despacho 187 de 18/05/1999; Portaria 1.473 de 29/11/1993; Portaria 149 de 05/05/1995 Data de Vigência de 08/05/1995 Data de Vigência até 08/05/2025, ; Processo 48000.000101/93-61; Processo 48000.004585/93-81; Despacho 549 de 11/12/2000; Portaria 004 de 11/01/1994 | Autorização | Outorga de Autorização; Processo de Autorização(SCG); Redução de Potência | N | Calçoene/AP-Norte | UTE.PE.AP.000600-9.01 |  | Não |  | 0 |  |  |  | Fóssil | Petróleo | PE | Óleo Diesel
609 | Cametá | 3700 | 3700 | UTE | Revogada |  | Equatorial PA-EQUATORIAL PARÁ DISTRIBUIDORA DE ENERGIA S.A.(04.895.728/0001-80)-Rodovia Augusto Montenegro, S/N-PA--Participacao: 100,00000 | Serviço Público-SP | Portaria 301 de 05/04/1994; Portaria 027 de 28/01/1985; Processo 27100.004683/84-75; Processo 48100.000035/93-29; Despacho S/Nº de 31/08/1995; Despacho 920 de 09/11/2001 | Registro | Revogação de Outorga |  | Cametá/PA-Norte |  |  | Não |  | 0
614 | Campinas | 550 | 550 | UTE | Operação |  | AME-AMAZONAS ENERGIA S.A(02.341.467/0001-20)-Av. Sete de Setembro, 2.414, 2414-AM--Participacao: 100,00000 | Registro-REG | Processo 27100.001962/84-22; Despacho 178 de 10/05/1999; Despacho 515 de 09/12/1999; Despacho 078 de 14/02/2001; Portaria 727 de 24/10/1968; Despacho 966 de 26/11/2004; Despacho 967 de 04/08/2005; Despacho 2.280 de 03/10/2006; Declaração P86CdhQnOAFl2M8 de 02/03/2016 | Concessão; Registro | Redução de Potência; Redução de Potência; Redução de Potência; Redução de Potência | N | Manacapuru/AM-Norte | UTE.PE.AM.000614-9.01 |  | Não | 28/08/2010 | 0 |  | 3.3103 | -60.1139 | Fóssil | Petróleo | PE | Óleo Diesel
634 | Canarana | 6748 | 6748 | UTE | Desativada |  | EMT-ENERGISA MATO GROSSO - DISTRIBUIDORA DE ENERGIA S.A.(03.467.321/0001-99)-Edifício Rua Vereador João Barbosa Caramuru 184, 184 -MT--Participacao: 100,00000 | Serviço Público-SP | Despacho S/Nº; Contrato 004 de 11/12/1997 Data de Vigência de 11/12/1997 Data de Vigência até 11/12/2027, ; Portaria 460 de 24/05/1994; Resolução 302 de 17/08/2000; Portaria 1.107 de 17/09/1993; Portaria 151 de 03/07/1985; Processo 27100.000122/85-97; Processo 48000.002444/93-89; Processo 48100.001234/96-33; Processo 48500.003728/98-66; Processo 703.352/81; Decreto S/Nº de 10/12/1997; Despacho S/Nº de 31/08/1997 | Concessão; Concessão | Outorga de Concessão; Redução de Potência | CO | Canarana/MT-Centro Oeste | UTE.PE.MT.000634-3.01 |  | Não |  | 0 |  |  |  | Fóssil | Petróleo | PE | Óleo Diesel
636 | Canauanim | 24 | 24 | UTE | Operação |  | CERR-Companhia Energética de Roraima(05.938.444/0001-96)-Av. Presidente Castelo Branco, 1163-RR--Participacao: 100,00000 | Registro-REG | Processo 48100.001224/97-61; Despacho S/Nº de 31/08/1997; Despacho 183 de 17/05/1999 | Registro | Redução de Potência | N | Cantá/RR-Norte | UTE.PE.RR.000636-0.01 | 0 | Não |  | 0 |  |  |  | Fóssil | Petróleo | PE | Óleo Diesel
650 | Canutama | 3380 | 3380 | UTE | Operação |  | AME-AMAZONAS ENERGIA S.A(02.341.467/0001-20)-Av. Sete de Setembro, 2.414, 2414-AM--Participacao: 100,00000 | Registro-REG | Decreto 86.367 de 15/09/1981; Portaria 558 de 25/08/1994; Processo 27100.004682/84-11; Processo 48000.001283/92-25; Processo 48500.003715/98-14; Processo 703.789/79; Despacho 178 de 10/05/1999; Despacho 515 de 09/12/1999; Portaria 026 de 24/01/1985; Portaria 062 de 02/02/1993; Despacho 558 de 18/12/2000; Portaria 142 de 31/01/1974; Despacho 966 de 26/11/2004; Despacho 1.650 de 21/10/2005; Despacho 2.783 de 30/07/2009; Portaria 087 de 20/01/1994; Declaração 2MM3YJIMP6ZKeVI de 15/03/2016 | Concessão; Registro | Redução de Potência; Redução de Potência; Redução de Potência; Transferência de Titularidade | N | Canutama/AM-Norte | UTE.PE.AM.000650-5.01 |  | Não | 10/02/2009 | 0 |  | -6.5344 | -64.3836 | Fóssil | Petróleo | PE | Óleo Diesel
666 | Caracaraí | 6272 | 6272 | UTE | Operação |  | CERR-Companhia Energética de Roraima(05.938.444/0001-96)-Av. Presidente Castelo Branco, 1163-RR--Participacao: 100,00000 | Serviço Público-SP | Portaria 580 de 25/08/1994; Processo 27100.005071/84-54; Processo 48000.004955/93-07; Despacho 183 de 17/05/1999; Portaria 040 de 12/02/1985; Despacho 699 de 17/09/2001; Portaria 177 de 22/05/1995 Data de Vigência de 24/05/1995 Data de Vigência até 24/05/2025, ; Despacho 210 de 16/04/2003; Despacho 344 de 17/03/2005 | Autorização | Aprovação do PB; Processo de Autorização(SCG); Redução de Potência; Redução de Potência; Outorga de Autorização; Redução de Potência; Redução de Potência | N | Caracaraí/RR-Norte | UTE.PE.RR.000666-1.01 | 0 | Não | 01/07/1975 | 0 |  |  |  | Fóssil | Petróleo | PE | Óleo Diesel
671 | Carauari | 5456 | 5456 | UTE | Operação |  | AME-AMAZONAS ENERGIA S.A(02.341.467/0001-20)-Av. Sete de Setembro, 2.414, 2414-AM--Participacao: 100,00000 | Serviço Público-SP | Despacho 150 de 12/04/2000; Processo 27100.004682/84-11; Portaria 234 de 11/02/1985; Portaria 524 de 27/12/1996; Portaria 572 de 25/08/1994 Data de Vigência de 29/08/1994 Data de Vigência até 29/08/2024, ; Portaria 026 de 24/01/1985; Despacho 178 de 10/05/1999; Despacho 558 de 18/12/2000; Portaria 851 de 06/10/1971; Despacho 1.650 de 21/10/2005; Despacho 2.783 de 30/07/2009; Portaria 748 de 06/06/1984 Data de Vigência de 12/06/1984 Data de Vigência até 12/06/2014, ; Despacho 1.398 de 30/05/2016 | Autorização; Autorização | Outorga de Autorização; Redução de Potência; Redução de Potência; Transferência de Titularidade; Outorga de Autorização; Ampliação de Potência | N | Carauari/AM-Norte | UTE.PE.AM.000671-8.01 | 0 | Não | 01/11/1999 | 0 |  |  |  | Fóssil | Petróleo | PE | Óleo Diesel
677 | Careiro da Várzea | 2420 | 2420 | UTE | Operação |  | AME-AMAZONAS ENERGIA S.A(02.341.467/0001-20)-Av. Sete de Setembro, 2.414, 2414-AM--Participacao: 100,00000 | Serviço Público-SP | Portaria 1.394 de 10/10/1984 Data de Vigência de 19/10/1984 Data de Vigência até 19/10/2014, ; Portaria 572 de 25/08/1994; Portaria 026 de 24/01/1985; Processo 27100.004682/84-11; Despacho 178 de 10/05/1999; Despacho 515 de 09/12/1999; Despacho 558 de 18/12/2000; Despacho 967 de 04/05/2005; Despacho 2.280 de 03/10/2006; Despacho 2.783 de 30/07/2009; Despacho 1.398 de 30/05/2016; Despacho 2.328 de 31/08/2016; Processo 48500.001390/2016-04 | Autorização | Outorga de Autorização; Redução de Potência; Redução de Potência; Transferência de Titularidade; Ampliação de Potência; Ampliação de Potência | N | Careiro da Várzea/AM-Norte | UTE.PE.AM.000677-7.01 | 0 | Não | 01/09/2006 | 0 |  |  |  | Fóssil | Petróleo | PE | Óleo Diesel
678 | Carioba | 36160 | 36160 | UTE | Extinta |  | -CPFL Geração de Energia S.A.(03.953.509/0001-47)-Rua Jorge de Figueiredo Corrêa, 1632-SP--Participacao: 100,00000 | Serviço Público-SP; Serviço Público-SP | Resolução 129 de 26/05/1999; Contrato 015 de 20/11/1997; Portaria 1.360 de 03/11/1993; Processo 48000.001760/93-33; Processo 48100.001560/97-68; Decreto S/Nº de 19/11/1997 Data de Vigência de 20/11/1997 Data de Vigência até 20/11/2027, ; Processo 48500.004978/00-55; Resolução 465 de 29/11/2000; Contrato 015-2º Termo Aditivo de 19/06/2001; Resolução 782 de 23/12/2002; Resolução 365 de 29/07/2003; Contrato 015-6º Termo Aditivo de 17/11/2004; Contrato 015-5º Termo Aditivo de 16/11/2004; Contrato 015-1º Termo Aditivo de 28/10/1999; Contrato 015-4º Termo Aditivo de 23/08/2002; Resolução 766 de 19/12/2006; Despacho 4.101 de 17/10/2011; Portaria 315 de 12/08/2019 | Concessão | Redução de Potência; Outorga de Autorização; Transferência de Titularidade; Transferência de Titularidade; Transferência de Titularidade; Desativação; Extinção de Outorga | SE | Americana/SP-Sudeste | UTE.PE.SP.000678-5.01 | 0 | Não | 01/08/1954 | 10.7 |  |  |  | Fóssil | Petróleo | PE | Óleo Diesel
713 | Castanheira | 1657.6 | 1657.6 | UTE | Desativada |  | EMT-ENERGISA MATO GROSSO - DISTRIBUIDORA DE ENERGIA S.A.(03.467.321/0001-99)-Edifício Rua Vereador João Barbosa Caramuru 184, 184 -MT--Participacao: 100,00000 | Serviço Público-SP | Despacho 243 de 06/06/2000; Contrato 004 de 11/12/1997; Decreto S/Nº de 10/12/1997; Portaria 1.103 de 17/09/1993; Portaria 138 de 24/06/1988; Portaria 566 de 25/08/1994; Portaria 751 de 14/11/1994; Processo 27100.001334/88-43; Processo 48100.001234/96-33; Processo 48500.003728/98-66; Despacho S/Nº de 31/08/1997; Despacho 229 de 28/06/1999; Despacho 152 de 28/03/2001; Despacho 927 de 12/11/2001 | Concessão | Redução de Potência; Revogação de Outorga | CO | Castanheira/MT-Centro Oeste | UTE.PE.MT.000713-7.01 |  | Não |  | 0 |  |  |  | Fóssil | Petróleo | PE | Óleo Diesel
746 | Centenário | 341 | 197 | UTE | Desativada |  | ETO-ENERGISA TOCANTINS DISTRIBUIDORA DE ENERGIA S.A.(25.086.034/0001-71)-Quadra ACNE 11 Avenida LO 4, 12-B-TO--Participacao: 100,00000 | Serviço Público-SP | Portaria 546 de 15/08/1994; Processo 48100.000085/93-05; Despacho 235 de 30/06/1999; Despacho 488 de 02/12/1999; Despacho 921 de 09/11/2001 | Autorização | Redução de Potência; Revogação de Outorga | N | Centenário/TO-Norte | UTE.PE.TO.000746-3.01 |  | Não |  | 0 |  |  |  | Fóssil | Petróleo | PE | Óleo Diesel
784 | Coari | 19310 | 19310 | UTE | Operação |  | AME-AMAZONAS ENERGIA S.A(02.341.467/0001-20)-Av. Sete de Setembro, 2.414, 2414-AM--Participacao: 100,00000 | Serviço Público-SP | Portaria 1.094 de 09/09/1983; Portaria 182 de 22/05/1995 Data de Vigência de 24/05/1995 Data de Vigência até 24/05/2025, ; Portaria 186 de 29/07/1988; Processo 27100.001365/88-77; Processo 27100.004682/84-11; Processo 7.053/84; Processo 702.560/82; Decreto 57.319 de 24/11/1965 Data de Vigência de 24/11/1965 Data de Vigência até 24/11/1995, ; Portaria 026 de 24/01/1985; Despacho 557 de 18/12/2000; Despacho 967 de 04/08/2005; Despacho 2.280 de 03/10/2006; Despacho S/Nº de 22/09/1968; Resolução 005 de 13/01/2000; Portaria 522 de 27/12/1996; Portaria 712 de 22/10/1968; Portaria 079 de 18/01/1994; Despacho 2.783 de 30/07/2009; Despacho 1.398 de 30/05/2016; Processo 48500.001390/2016-04 | Autorização; Autorização | Outorga de Autorização; Processo de Autorização(SCG); Outorga de Concessão; Redução de Potência; Redução de Potência; Redução de Potência; Ampliação de Potência; Transferência de Titularidade; Ampliação de Potência; Processo de Autorização(SCG) | N | Coari/AM-Norte | UTE.PE.AM.000784-6.01 | 0 | Não | 01/01/1982 | 0 |  |  |  | Fóssil | Petróleo | PE | Óleo Diesel
804 | Comodoro | 4648.8 | 4648.8 | UTE | Extinta |  | EMT-ENERGISA MATO GROSSO - DISTRIBUIDORA DE ENERGIA S.A.(03.467.321/0001-99)-Edifício Rua Vereador João Barbosa Caramuru 184, 184 -MT--Participacao: 100,00000 | Serviço Público-SP | Decreto 38.505 de 31/12/1955; Portaria 1.595 de 28/09/1987; Portaria 243 de 08/09/1987; Processo 27100.001345/86-16; Despacho 243 de 06/06/2000; Processo 48500.006653/99-56; Despacho 152 de 28/03/2001; Despacho 303 de 21/05/2002; Despacho 521 de 21/08/2002; Despacho 892 de 21/11/2003; Despacho 404 de 31/03/2005; Despacho 2.244 de 27/12/2005; Despacho 287 de 01/02/2008; Despacho 1.702 de 20/04/2011; Despacho 3.614 de 13/11/2012; Resolução 5.028 de 20/01/2015 | Concessão | Redução de Potência; Redução de Potência; Redução de Potência; Redução de Potência; Redução de Potência; Redução de Potência; Ampliação de Potência; Outros; Revogação de Outorga | CO | Comodoro/MT-Centro Oeste | UTE.PE.MT.000804-4.01 |  | Não | 01/12/2001 | 0 |  |  |  | Fóssil | Petróleo | PE | Óleo Diesel
820 | Com. Indígena Contão | 299.6 | 299.6 | UTE | Operação |  | CERR-Companhia Energética de Roraima(05.938.444/0001-96)-Av. Presidente Castelo Branco, 1163-RR--Participacao: 100,00000 | Registro-REG | Portaria 167 de 22/05/1995; Portaria 607 de 31/08/1994; Processo 48000.004954/93-36; Despacho 183 de 17/05/1999; Despacho 512 de 31/07/2001; Despacho 344 de 17/03/2005; Declaração 4QJFlKhl99GnBM8 de 21/05/2015; Declaração AetWI29JP5254GY de 22/07/2015 | Registro | Redução de Potência; Redução de Potência; Redução de Potência | N | Pacaraima/RR-Norte | UTE.PE.RR.000820-6.01 |  | Não | 31/07/2001 | 0 |  | 4.17 | -60.5411 | Fóssil | Petróleo | PE | Óleo Diesel
878 | Cotriguaçu | 2282 | 2282 | UTE | Desativada |  | EMT-ENERGISA MATO GROSSO - DISTRIBUIDORA DE ENERGIA S.A.(03.467.321/0001-99)-Edifício Rua Vereador João Barbosa Caramuru 184, 184 -MT--Participacao: 100,00000 | Registro-REG | Despacho 243 de 06/06/2000; Processo 48100.001156/97-11; Despacho S/Nº de 31/08/1997; Despacho 229 de 28/06/1999; Despacho 152 de 28/03/2001; Despacho 303 de 21/05/2002; Despacho 892 de 21/11/2003; Despacho 404 de 31/03/2005; Despacho 2.316 de 04/10/2006; Ofício 1.400 de 06/10/2011 | Registro | Redução de Potência; Redução de Potência; Redução de Potência; Redução de Potência; Redução de Potência; Desativação | CO | Cotriguaçu/MT-Centro Oeste | UTE.PE.MT.000878-8.01 |  | Não | 01/03/2003 | 0 |  |  |  | Fóssil | Petróleo | PE | Óleo Diesel
891 | Envira | 3380 | 3380 | UTE | Operação |  | AME-AMAZONAS ENERGIA S.A(02.341.467/0001-20)-Av. Sete de Setembro, 2.414, 2414-AM--Participacao: 100,00000 | Registro-REG | Despacho 150 de 12/04/2000; Decreto 86.367 de 15/09/1981; Portaria 572 de 25/08/1994; Portaria 026 de 24/01/1985; Processo 27100.004682/84-11; Processo 48500.003715/98-14; Processo 703.789/79; Despacho 178 de 10/05/1999; Despacho 515 de 09/12/1999; Portaria 292 de 10/04/1972; Despacho 966 de 26/11/2004; Despacho 967 de 04/08/2005; Despacho 2.280 de 03/10/2006; Declaração A21Jh7KhAOlQn2Q de 03/05/2016 | Concessão; Registro | Redução de Potência; Redução de Potência; Redução de Potência; Redução de Potência | N | Envira/AM-Norte | UTE.PE.AM.000891-5.01 |  | Não | 27/04/2011 | 0 |  | -7.4408 | -70.0297 | Fóssil | Petróleo | PE | Óleo Diesel
893 | Equador | 281 | 281 | UTE | Operação |  | CERR-Companhia Energética de Roraima(05.938.444/0001-96)-Av. Presidente Castelo Branco, 1163-RR--Participacao: 100,00000 | Serviço Público-SP | Portaria 221 de 07/04/1993 Data de Vigência de 01/07/1993 Data de Vigência até 01/07/2023, ; Processo 29000.001382/91-63; Despacho 183 de 17/05/1999; Despacho 344 de 17/03/2005 | Autorização | Outorga de Autorização; Processo de Autorização(SEL); Redução de Potência; Redução de Potência | N | Rorainópolis/RR-Norte | UTE.PE.RR.000893-1.01 |  | Não | 01/09/2003 | 0 |  |  |  | Fóssil | Petróleo | PE | Óleo Diesel
894 | Jardim Equatorial | 22400 | 22400 | UTE | Revogada |  | Boa Vista-Roraima Energia S.A.(02.341.470/0001-44)-Avenida Capitão Ene Garcez, 691-RR--Participacao: 100,00000 | Serviço Público-SP | Processo 48500.002663/99-68; Resolução 427 de 01/11/2000; Resolução 001 de 09/01/2002 | Autorização | Revogação de Outorga | N | Boa Vista/RR-Norte | UTE.PE.RR.000894-0.01 |  | Não |  | 0 |  |  |  | Fóssil | Petróleo | PE | Óleo Diesel
955 | Figueira | 20000 | 20000 | UTE | Operação |  | COPEL-GT-COPEL GERAÇÃO E TRANSMISSÃO S.A.(04.370.282/0001-70)-Rua José Izidoro Biazetto, 158 -PR--Participacao: 100,00000 | Serviço Público-SP | Decreto 64.258 de 21/03/1969 Data de Vigência de 27/03/1969 Data de Vigência até 27/03/1999, ; Decreto 68.757 de 16/06/1971; Processo 48100.001087/96-19; Processo 48500.003727/98-01; Portaria 195 de 22/06/1999 Data de Vigência de 27/03/1999 Data de Vigência até 27/03/2019, ; Contrato 045 de 24/06/1999 Data de Vigência de 26/03/1999 Data de Vigência até 26/03/2019, ; Resolução 327 de 13/08/2001; Contrato 045-1º Termo Aditivo de 11/10/2001; Despacho S/Nº de 04/10/1996; Resolução 378 de 04/07/2002; Resolução 2.358 de 13/04/2010; Contrato 045 4º Termo aditivo de 11/11/2010; Resolução 3.030 de 09/08/2011; Portaria 112 Gar. Física de 29/11/2013; Resolução 4.852 de 23/09/2014; Despacho 2645/2021-SFG de 30/08/2021 | Concessão; Concessão; Concessão | Outorga de Concessão; Transferência de Titularidade; Prorrogação da Outorga; Outorga de Concessão; Transferência de Titularidade; Ampliação de Potência; Revogação de Outorga; Redução de Potência; Outros; Alteração de Cronograma; Suspensão de operação comercial de unidade geradora | S | Figueira/PR-Sul | UTE.CM.PR.000955-5.01 |  | Não | 01/01/1963 | 17.7 |  |  |  | Fóssil | Carvão mineral | CM | Carvão Mineral
961 | Senador Arnon Afonso Farias de Mello - Floresta | 85992 | 85992 | UTE | Operação |  | Boa Vista-Roraima Energia S.A.(02.341.470/0001-44)-Avenida Capitão Ene Garcez, 691-RR--Participacao: 100,00000 | Serviço Público-SP | Portaria 613 de 31/08/1994; Resolução 427 de 01/11/2000 Data de Vigência de 03/11/2000 Data de Vigência até 10/02/2012, ; Processo 48100.001282/94-14; Processo 48000.001912/93-80; Despacho 2.253 de 27/12/2005; Resolução 1.018 de 21/08/2007; Despacho 861 de 01/04/2010; Resolução 2.894 de 17/05/2011; Despacho 333 de 06/02/2019; Despacho 749 de 14/03/2019; Resolução 10.425 de 31/08/2021 Data de Vigência de 03/11/2000 Data de Vigência até 03/11/2030, | Autorização; Autorização | Outorga de Autorização; Processo de Autorização(SCG); Processo de Autorização(SCG); Redução de Potência; Transferência de Titularidade; Ampliação de Potência; Transferência de Titularidade; Alteração de Razão Social; Alteração Denominação da Usina; Outorga de Autorização | N | Boa Vista/RR-Norte | UTE.PE.RR.000961-0.01 | 0 | Não | 01/01/1990 | 0 |  |  |  | Fóssil | Petróleo | PE | Óleo Diesel
972 | Fonte Boa | 6120 | 5120 | UTE | Operação |  | AME-AMAZONAS ENERGIA S.A(02.341.467/0001-20)-Av. Sete de Setembro, 2.414, 2414-AM--Participacao: 100,00000 | Serviço Público-SP | Processo 27100.004682/84-11; Processo 48000.004351/92-90; Processo 48500.003715/98-14; Portaria 305 de 20/05/1970; Portaria 026 de 24/01/1985; Despacho 150 de 12/04/2000; Portaria 100 de 25/02/1993; Portaria 578 de 25/08/1994; Despacho 178 de 10/05/1999; Despacho 515 de 09/12/1999; Despacho 967 de 04/08/2005; Despacho 2.280 de 03/10/2006; Resolução 6.037 de 20/09/2016 Data de Vigência de 26/09/2016 Data de Vigência até 18/06/2017, ; Processo 48500.001390/2016-04; Resolução 6.677 de 17/10/2017 | Autorização | Redução de Potência; Redução de Potência; Redução de Potência; Outorga de Autorização; Processo de Autorização(SCG); Prorrogação da Outorga | N | Fonte Boa/AM-Norte | UTE.PE.AM.000972-5.01 |  | Não | 01/10/2002 | 0 |  |  |  | Fóssil | Petróleo | PE | Óleo Diesel
975 | Formoso | 440 | 440 | UTE | Revogada |  | CEMIG-GT-CEMIG GERAÇÃO E TRANSMISSÃO S.A(06.981.176/0001-58)-Avenida Barbacena, 1200-MG--Participacao: 100,00000 | Registro-REG | Despacho 166 de 28/04/1999; Processo 48500.001064/99-18; Despacho 1.796 de 08/11/2005; Resolução 407 de 20/12/2004; Contrato 007 de 10/07/1997; Contrato 007-1º Termo aditivo de 28/07/2005; Resolução 583 de 22/05/2006; Contrato 007 2º Termo Aditivo de 22/10/2008; Despacho 2.013 de 29/05/2009; Processo 48500.000524/04-20; Processo 48500.004705/00-92; Contrato 007 4º Termo Aditivo de 24/05/2021 | Registro | Transferência de Titularidade; Transferência de Titularidade; Revogação de Outorga; Alteração contratual | SE | Formoso/MG-Sudeste | UTE.PE.MG.000975-0.01 |  | Não |  | 0 |  |  |  | Fóssil | Petróleo | PE | Óleo Diesel
1023 | Gaúcha do Norte | 1970 | 1970 | UTE | Extinta |  | EMT-ENERGISA MATO GROSSO - DISTRIBUIDORA DE ENERGIA S.A.(03.467.321/0001-99)-Edifício Rua Vereador João Barbosa Caramuru 184, 184 -MT--Participacao: 100,00000 | Serviço Público-SP | Despacho 243 de 06/06/2000; Contrato 004 de 11/12/1997; Decreto S/Nº de 10/12/1997; Portaria 1.369 de 04/11/1993; Portaria 185 de 29/07/1988; Portaria 468 de 30/05/1994; Despacho S/Nº de 31/08/1997; Despacho 229 de 28/06/1999; Processo 27100.001333/88-81; Processo 48000.004272/93-04; Processo 48100.001234/96-33; Processo 48500.003728/98-66; Despacho 152 de 28/03/2001; Despacho 303 de 21/05/2002; Despacho 892 de 21/11/2003; Despacho 404 de 31/03/2005; Despacho 178 de 27/01/2006; Despacho 2.316 de 04/10/2006; Despacho 3.759 de 20/11/2015; Portaria 307 de 18/07/2018 | Concessão | Redução de Potência; Redução de Potência; Redução de Potência; Redução de Potência; Redução de Potência; Redução de Potência; Alteração de Razão Social; Extinção de Outorga | CO | Gaúcha do Norte/MT-Centro Oeste | UTE.PE.MT.001023-5.01 | 0 | Não | 01/04/2003 | 0 |  |  |  | Fóssil | Petróleo | PE | Óleo Diesel
1090 | Humaitá | 13250 | 12930 | UTE | Operação |  | AME-AMAZONAS ENERGIA S.A(02.341.467/0001-20)-Av. Sete de Setembro, 2.414, 2414-AM--Participacao: 100,00000 | Serviço Público-SP | Despacho S/Nº; Portaria 021 de 20/01/1992; Resolução 004 de 13/01/2000; Portaria 727 de 24/10/1968; Portaria 1.094 de 09/09/1983; Portaria 026 de 24/01/1985; Portaria 441 de 27/08/1992 Data de Vigência de 28/08/1992 Data de Vigência até 28/08/2022, ; Portaria 608 de 31/08/1994; Portaria 087 de 07/04/1997; Despacho S/Nº de 02/09/1968; Despacho 178 de 10/05/1999; Processo 27100.004682/84-11; Processo 29000.023627/91-12; Processo 4.021/67; Processo 48100.000884/94-81; Processo 48500.003715/98-14; Processo 702.560/82; Despacho 557 de 18/12/2000; Despacho 1.650 de 21/10/2005; Despacho 2.280 de 03/10/2006; Despacho 1.398 de 30/05/2016; Despacho 2.328 de 31/08/2016 | Autorização | Ampliação de Potência; Outorga de Autorização; Processo de Autorização(SEL); Redução de Potência; Redução de Potência; Redução de Potência; Ampliação de Potência; Ampliação de Potência | N | Humaitá/AM-Norte | UTE.PE.AM.001090-1.01 | 0 | Não | 01/05/1983 | 0 |  |  |  | Fóssil | Petróleo | PE | Óleo Diesel
1100 | Igarapé | 131000 | 131000 | UTE | Extinta |  | CEMIG-GT-CEMIG GERAÇÃO E TRANSMISSÃO S.A(06.981.176/0001-58)-Avenida Barbacena, 1200-MG--Participacao: 100,00000 | Serviço Público-SP | Contrato 007 de 10/07/1997; Portaria 812 de 13/08/1974 Data de Vigência de 19/08/1974 Data de Vigência até 19/08/2004, ; Portaria 345 de 24/05/1989; Processo 27100.002982/88-07; Despacho 411 de 09/07/2003; Portaria 047 de 26/01/2005 Data de Vigência de 13/08/2004 Data de Vigência até 13/08/2024, ; Contrato 007 1º Termo Aditivo de 28/07/2005; Despacho 1.796 de 08/11/2005; Resolução 407 de 20/12/2004; Resolução 583 de 22/05/2006; Contrato 007 2º Termo Aditivo de 22/10/2008; Processo 48500.000524/04-20; Processo 48500.004705/00-92; Despacho 3.411/2019-SFG de 06/12/2019; Portaria 487 de 10/02/2021; Contrato 007 4º Termo Aditivo de 24/05/2021 | Concessão; Concessão | Outorga de Concessão; Redução de Potência; Prorrogação da Outorga; Transferência de Titularidade; Transferência de Titularidade; Processo de Autorização(SCG); Suspensão de operação comercial de unidade geradora; Extinção de Outorga; Extinção de Outorga | SE | Juatuba/MG-Sudeste | UTE.PE.MG.001100-2.01 | 0 | Não | 01/01/1963 | 71.3 |  |  |  | Fóssil | Petróleo | PE | Óleo Combustível
1111 | Ilha de Santana | 200 | 200 | UTE | Desativada |  | CEA-COMPANHIA DE ELETRICIDADE DO AMAPÁ(05.965.546/0001-09)-Avenida Padre Júlio Maria Lombaerd, 1900-AP--Participacao: 100,00000 | Serviço Público-SP | Portaria 1.357 de 29/10/1993; Portaria 435 de 12/05/1994; Despacho 187 de 18/05/1999; Processo 48000.004580/93-68 | Autorização | Redução de Potência | N | Santana/AP-Norte | UTE.PE.AP.001111-8.01 |  | Não |  | 0 |  |  |  | Fóssil | Petróleo | PE | Óleo Diesel
1139 | Ipixuna | 2680 | 2680 | UTE | Operação |  | AME-AMAZONAS ENERGIA S.A(02.341.467/0001-20)-Av. Sete de Setembro, 2.414, 2414-AM--Participacao: 100,00000 | Registro-REG | Despacho 150 de 12/04/2000; Portaria 572 de 25/08/1994; Portaria 026 de 24/01/1985; Despacho 178 de 10/05/1999; Despacho 515 de 09/12/1999; Processo 27100.004682/84-11; Portaria 142 de 31/01/1974; Despacho 967 de 04/08/2005; Despacho 2.280 de 03/10/2006; Declaração 1JdBYM1t4BIWlte de 06/05/2016 | Concessão; Registro | Redução de Potência; Redução de Potência; Redução de Potência | N | Ipixuna/AM-Norte | UTE.PE.AM.001139-8.01 |  | Não | 20/10/2011 | 0 |  | -7.0547 | -71.6914 | Fóssil | Petróleo | PE | Óleo Diesel
1143 | Iranduba | 6082 | 6082 | UTE | Desativada |  | AME-AMAZONAS ENERGIA S.A(02.341.467/0001-20)-Av. Sete de Setembro, 2.414, 2414-AM--Participacao: 100,00000 | Serviço Público-SP | Processo 29000.028121/91-91; Portaria 727 de 24/10/1968; Despacho 557 de 18/12/2000; Portaria 234 de 11/02/1985; Resolução 102 de 13/04/2000; Portaria 525 de 27/12/1996; Portaria 1.394 de 10/10/1984; Portaria 1.821 de 16/11/1987; Portaria 226 de 28/08/1984; Portaria 244 de 17/08/1992; Portaria 026 de 24/01/1985; Portaria 288 de 27/10/1987; Portaria 310 de 03/05/1993; Portaria 409 de 02/05/1994; Portaria 529 de 28/07/1994; Portaria 767 de 21/11/1994; Processo 27100.001197/84-41; Processo 27100.001481/87-97; Processo 27100.004682/84-11; Despacho 967 de 04/08/2005 | Concessão | Redução de Potência; Ampliação de Potência; Redução de Potência | N | Iranduba/AM-Norte | UTE.PE.AM.001143-6.01 |  | Não | 01/09/1994 | 0 |  |  |  | Fóssil | Petróleo | PE | Óleo Diesel
1157 | Itacoatiara | 29700 | 21092 | UTE | Operação |  | AME-AMAZONAS ENERGIA S.A(02.341.467/0001-20)-Av. Sete de Setembro, 2.414, 2414-AM--Participacao: 100,00000 | Serviço Público-SP | Processo 29000.028121/91-91; Decreto 58.436 de 17/05/1966; Despacho 557 de 18/12/2000; Portaria 525 de 27/12/1996; Portaria 234 de 11/02/1985; Portaria 244 de 17/08/1992; Portaria 310 de 03/05/1993 Data de Vigência de 17/09/1993 Data de Vigência até 17/09/2023, ; Portaria 409 de 02/05/1994; Resolução 100 de 13/04/2000; Portaria 026 de 24/01/1985; Processo 27100.004682/84-11; Despacho 967 de 04/08/2005; Despacho 2.280 de 03/10/2006; Despacho 4.069 de 31/10/2008; Despacho 1.398 de 30/05/2016; Despacho 2.328 de 31/08/2016; Processo 48500.001390/2016-04 | Autorização | Processo de Autorização(SEL); Redução de Potência; Outorga de Autorização; Redução de Potência; Redução de Potência; Ampliação de Potência; Ampliação de Potência; Ampliação de Potência | N | Itacoatiara/AM-Norte | UTE.PE.AM.001157-6.01 | 0 | Não | 01/01/1978 | 0 |  |  |  | Fóssil | Petróleo | PE | Óleo Diesel
1166 | Itamarati | 1760 | 1760 | UTE | Operação |  | AME-AMAZONAS ENERGIA S.A(02.341.467/0001-20)-Av. Sete de Setembro, 2.414, 2414-AM--Participacao: 100,00000 | Registro-REG | Portaria 026 de 24/01/1985; Processo 27100.004682/84-11; Despacho 150 de 12/04/2000; Portaria 575 de 25/08/1994; Despacho 178 de 10/05/1999; Despacho 515 de 09/12/1999; Portaria 234 de 11/02/1985; Despacho 1.650 de 21/10/2005; Despacho 2.280 de 03/10/2006; Ofício 1.573 de 01/12/2011; Declaração U74SFhheGU9V28l de 30/03/2016 | Registro; Registro | Redução de Potência; Redução de Potência; Redução de Potência | N | Itamarati/AM-Norte | UTE.PE.AM.001166-5.01 |  | Não | 22/10/2010 | 0 |  | 6.4394 | -68.2461 | Fóssil | Petróleo | PE | Óleo Diesel
27047 | Itapeaçu | 789 | 789 | UTE | Operação |  | AME-AMAZONAS ENERGIA S.A(02.341.467/0001-20)-Av. Sete de Setembro, 2.414, 2414-AM--Participacao: 100,00000 | Serviço Público-SP | Despacho 558 de 18/12/2000; Despacho 515 de 09/12/1999; Portaria 597 de 31/08/1994; Portaria 058 de 17/03/1995 Data de Vigência de 20/03/1995 Data de Vigência até 20/03/2025, ; Despacho 178 de 10/05/1999; Processo 48100.000883/1994-19; Portaria 851 de 06/10/1971; Despacho 967 de 04/08/2005; Processo 27100.002819/1989-07; Despacho 2.280 de 03/10/2006 | Autorização | Redução de Potência; Outorga de Autorização; Processo de Autorização(SCG); Outros; Redução de Potência; Redução de Potência | N | Urucurituba/AM-Norte | UTE.PE.AM.027047-4.01 |  | Não | 01/12/2001 | 0 |  |  |  | Fóssil | Petróleo | PE | Óleo Diesel
28045 | Destil | 8949 | 8949 | UTE | Operação |  | DESTIL-Usina Itajobi Ltda - Açucar e Álcool(43.533.819/0001-27)-Rua terezina, 1135-SP--Participacao: 100,00000 | Autoprodução de Energia-APE | Processo 48500.000030/01-57; Despacho 042 de 06/02/2001; Despacho 1.891 de 18/08/2006; Resolução 5.448 de 08/09/2015 Data de Vigência de 18/09/2015 Data de Vigência até 18/09/2045, ; Protocolo 48513.032266/2015-00 de 07/12/2015; Resolução 5.448 de 08/09/2015 | Autorização | Processo de Autorização(SCG); Redução de Potência; Outorga de Autorização; Processo de Fiscalização; Desconto TUST/TUSD | SE | Marapoama/SP-Sudeste | UTE.AI.SP.028045-3.01 | 50 | Não | 01/12/1981 | 0 |  | -21.1932 | -49.1372 | Biomassa | Agroindustriais | AI | Bagaço de Cana de Açúcar
27058 | Itapiranga | 5100 | 5100 | UTE | Operação |  | AME-AMAZONAS ENERGIA S.A(02.341.467/0001-20)-Av. Sete de Setembro, 2.414, 2414-AM--Participacao: 100,00000 | Serviço Público-SP | Despacho 150 de 12/04/2000; Portaria 100 de 25/02/1993; Portaria 026 de 24/01/1985; Despacho 178 de 10/05/1999; Despacho 515 de 09/12/1999; Processo 27100.004682/84-11; Processo 48000.004351/92-90; Portaria 851 de 06/10/1971; Despacho 967 de 04/05/2005; Ofício 1.573 de 01/12/2011; Declaração 33RS8KtZxYS8V61 de 07/03/2016; Resolução 5.885 de 07/06/2016 Data de Vigência de 13/06/2016 Data de Vigência até 18/08/2017, ; Resolução 6.677 de 17/10/2017 | Registro; Registro; Autorização; Autorização | Redução de Potência; Redução de Potência; Outorga de Autorização; Prorrogação da Outorga | N | Itapiranga/AM-Norte | UTE.PE.AM.027058-0.01 | 0 | Não | 21/08/2009 | 0 |  | -2.7489 | -58.0219 | Fóssil | Petróleo | PE | Óleo Diesel
1234 | Japurá | 280 | 280 | UTE | Operação |  | AME-AMAZONAS ENERGIA S.A(02.341.467/0001-20)-Av. Sete de Setembro, 2.414, 2414-AM--Participacao: 100,00000 | Registro-REG | Despacho 515 de 09/12/1999; Portaria 026 de 24/01/1985; Despacho 178 de 10/05/1999; Processo 27100.004682/84-11; Processo 48000.001148/93-61; Portaria 142 de 31/01/1974; Despacho 1.650 de 21/10/2005; Despacho 2.280 de 03/10/2006; Declaração 49eMOA8O54BWBM3 de 18/03/2016 | Concessão; Registro | Redução de Potência; Redução de Potência; Redução de Potência | N | Japurá/AM-Norte | UTE.PE.AM.001234-3.01 |  | Não | 30/09/2010 | 0 |  | -1.8219 | -66.6089 | Fóssil | Petróleo | PE | Óleo Diesel
1279 | Vila Jundiá | 960 | 960 | UTE | Operação |  | CERR-Companhia Energética de Roraima(05.938.444/0001-96)-Av. Presidente Castelo Branco, 1163-RR--Participacao: 100,00000 | Registro-REG | Portaria 581 de 25/08/1994; Despacho 183 de 17/05/1999; Processo 48000.004956/93-61; Despacho 512 de 31/07/2001; Despacho 210 de 16/04/2003; Despacho 344 de 17/03/2005; Declaração CeGxe79A874hO3Z de 22/07/2015 | Registro | Redução de Potência; Redução de Potência; Redução de Potência | N | Rorainópolis/RR-Norte | UTE.PE.RR.001279-3.01 |  | Não | 16/04/2003 | 0 |  | 0.20972 | -60.6964 | Fóssil | Petróleo | PE | Óleo Diesel
1284 | Juruena | 3826.82 | 3826.82 | UTE | Extinta |  | EMT-ENERGISA MATO GROSSO - DISTRIBUIDORA DE ENERGIA S.A.(03.467.321/0001-99)-Edifício Rua Vereador João Barbosa Caramuru 184, 184 -MT--Participacao: 100,00000 | Serviço Público-SP | Contrato 004 de 11/12/1997; Portaria 1.209 de 29/09/1993; Portaria 135 de 24/06/1988; Portaria 567 de 25/08/1994; Portaria 097 de 26/01/1994; Decreto S/Nº de 10/12/1997; Despacho S/Nº de 31/08/1997; Despacho 229 de 28/06/1999; Processo 27100.001335/88-14; Processo 48100.001234/96-33; Processo 48500.003728/98-66; Despacho 243 de 06/06/2000; Despacho 152 de 28/03/2001; Despacho 521 de 21/08/2002; Despacho 178 de 27/01/2006; Despacho 2.316 de 04/10/2006; Despacho 2.098 de 05/07/2007; Despacho 3.759 de 20/11/2015; Portaria 307 de 18/07/2018 | Concessão | Redução de Potência; Redução de Potência; Redução de Potência; Redução de Potência; Redução de Potência; Alteração de Razão Social; Extinção de Outorga | CO | Juruena/MT-Centro Oeste | UTE.PE.MT.001284-0.01 | 0 | Não | 01/05/2003 | 0 |  |  |  | Fóssil | Petróleo | PE | Óleo Diesel
1288 | Jutaí | 6540 | 4540 | UTE | Operação |  | AME-AMAZONAS ENERGIA S.A(02.341.467/0001-20)-Av. Sete de Setembro, 2.414, 2414-AM--Participacao: 100,00000 | Serviço Público-SP | Despacho 150 de 12/04/2000; Portaria 026 de 24/01/1985; Portaria 572 de 25/08/1994; Despacho 178 de 10/05/1999; Despacho 515 de 09/12/1999; Processo 27100.004682/84-11; Portaria 672 de 20/07/1973; Despacho 967 de 04/08/2005; Despacho 2.280 de 03/10/2006; Ofício 1.573 de 01/12/2011; Declaração 15RKQ7dZUCZAl4O de 29/02/2016; Resolução 5.885 de 07/06/2016 Data de Vigência de 13/06/2016 Data de Vigência até 18/08/2017, ; Resolução 6.677 de 17/10/2017 | Registro; Registro; Autorização; Autorização | Redução de Potência; Redução de Potência; Redução de Potência; Outorga de Autorização; Prorrogação da Outorga | N | Jutaí/AM-Norte | UTE.PE.AM.001288-2.01 |  | Não | 11/12/2009 | 0 |  | 2.7422 | -66.7683 | Fóssil | Petróleo | PE | Óleo Diesel
1291 | Lábrea | 6300 | 6300 | UTE | Operação |  | AME-AMAZONAS ENERGIA S.A(02.341.467/0001-20)-Av. Sete de Setembro, 2.414, 2414-AM--Participacao: 100,00000 | Serviço Público-SP | Portaria 026 de 24/01/1985; Portaria 524 de 27/12/1996; Portaria 727 de 24/10/1968 Data de Vigência de 30/09/1963 Data de Vigência até 30/09/1993, ; Portaria 234 de 11/02/1985; Despacho S/Nº de 02/09/1968; Despacho 178 de 10/05/1999; Processo 27100.004682/84-11; Processo 4.021/67; Resolução 099 de 13/04/2000; Portaria 572 de 25/08/1994 Data de Vigência de 29/08/1994 Data de Vigência até 29/08/2024, ; Despacho 2.280 de 03/10/2006; Despacho 1.398 de 30/05/2016 | Concessão; Autorização | Outorga de Concessão; Ampliação de Potência; Outorga de Autorização; Redução de Potência; Ampliação de Potência | N | Lábrea/AM-Norte | UTE.PE.AM.001291-2.01 | 0 | Não | 01/01/1993 | 0 |  |  |  | Fóssil | Petróleo | PE | Óleo Diesel
1301 | Com. Indígena Lago Grande | 24 | 24 | UTE | Operação |  | CERR-Companhia Energética de Roraima(05.938.444/0001-96)-Av. Presidente Castelo Branco, 1163-RR--Participacao: 100,00000 | Registro-REG | Despacho S/Nº de 31/08/1997; Despacho 183 de 17/05/1999; Processo 48100.001216/97-32; Despacho 512 de 31/07/2001; Despacho 2.255 de 27/12/2005; Declaração 222FYe6UnP2YBZW de 14/05/2015; Declaração FUZYhGGO4nx3Wn7 de 22/07/2015 | Registro | Redução de Potência; Redução de Potência; Redução de Potência | N | Boa Vista/RR-Norte | UTE.PE.RR.001301-3.01 |  | Não | 04/07/1997 | 0 |  | 3.4419 | -60.3558 | Fóssil | Petróleo | PE | Óleo Diesel
1311 | Laranjal do Jari | 8675 | 8675 | UTE | Operação |  | CEA-COMPANHIA DE ELETRICIDADE DO AMAPÁ(05.965.546/0001-09)-Avenida Padre Júlio Maria Lombaerd, 1900-AP--Participacao: 100,00000 | Serviço Público-SP | Processo 27100.005070/84-91; Portaria 141 de 05/05/1995 Data de Vigência de 08/05/1995 Data de Vigência até 08/05/2025, ; Portaria 1.081 de 01/09/1993; Portaria 1.473 de 29/11/1993 Data de Vigência de 19/01/1994 Data de Vigência até 19/01/2024, ; Portaria 1.498 de 16/12/1993; Processo 48000.000101/93-61; Portaria 041 de 12/02/1985; Processo 48000.004575/93-28; Processo 48000.004582/93-93; Despacho 544 de 10/08/2001; Despacho 2.505 de 27/10/2006 | Autorização | Outorga de Autorização; Aprovação do PB; Outorga de Autorização; Aprovação do PB; Processo de Autorização(SCG); Processo de Autorização(SCG); Redução de Potência; Redução de Potência | N | Laranjal do Jari/AP-Norte | UTE.PE.AP.001311-0.01 |  | Não | 01/06/1994 | 0 |  |  |  | Fóssil | Petróleo | PE | Óleo Diesel
1339 | Lourenço | 720 | 720 | UTE | Operação |  | CEA-COMPANHIA DE ELETRICIDADE DO AMAPÁ(05.965.546/0001-09)-Avenida Padre Júlio Maria Lombaerd, 1900-AP--Participacao: 100,00000 | Serviço Público-SP | Registro 21 de 03/02/1999; Portaria 1.286 de 26/10/1993; Portaria 432 de 12/05/1994 Data de Vigência de 17/05/1994 Data de Vigência até 17/05/2024, ; Despacho 187 de 18/05/1999; Processo 48000.004578/93-16; Processo 48500.003797/98-89; Despacho 048 de 14/02/2003 | Autorização | Outorga de Autorização; Redução de Potência; Processo de Autorização(SCG); Redução de Potência | N | Calçoene/AP-Norte | UTE.PE.AP.001339-0.01 |  | Não |  | 0 |  |  |  | Fóssil | Petróleo | PE | Óleo Diesel
1342 | Luciara | 948 | 948 | UTE | Desativada |  | EMT-ENERGISA MATO GROSSO - DISTRIBUIDORA DE ENERGIA S.A.(03.467.321/0001-99)-Edifício Rua Vereador João Barbosa Caramuru 184, 184 -MT--Participacao: 100,00000 | Serviço Público-SP | Contrato 004 de 11/12/1997; Portaria 1.208 de 29/09/1993; Portaria 106 de 27/01/1994; Portaria 151 de 03/07/1985; Portaria 186 de 27/07/1984; Decreto S/Nº de 10/12/1997; Despacho S/Nº de 31/08/1997; Despacho 229 de 28/06/1999; Processo 27100.000122/85-97; Processo 48000.004267/93-66; Processo 48100.001234/96-33; Processo 48500.003728/98-66; Processo 704.677/83; Despacho 243 de 06/06/2000; Despacho 152 de 28/03/2001; Portaria 1.152 de 21/08/1984; Despacho 521 de 21/08/2002; Despacho 178 de 27/01/2006; Despacho 178 de 27/01/2006; Despacho 2.316 de 04/10/2006; Ofício 1.400 de 06/10/2011 | Concessão | Redução de Potência; Redução de Potência; Redução de Potência; Redução de Potência; Redução de Potência; Desativação | CO | Luciára/MT-Centro Oeste | UTE.PE.MT.001342-0.01 |  | Não | 01/07/2006 | 0 |  |  |  | Fóssil | Petróleo | PE | Óleo Diesel
1368 | Com. Indígena Boca da Mata | 132 | 132 | UTE | Operação |  | CERR-Companhia Energética de Roraima(05.938.444/0001-96)-Av. Presidente Castelo Branco, 1163-RR--Participacao: 100,00000 | Registro-REG | Despacho 183 de 17/05/1999; Processo 48100.001234/97-14; Despacho S/Nº de 31/08/1997; Despacho 512 de 31/07/2001; Declaração OtOtWIKdxhKKVIA de 22/07/2015 | Registro | Redução de Potência; Redução de Potência | N | Pacaraima/RR-Norte | UTE.PE.RR.001368-4.01 |  | Não | 31/07/2001 | 0 |  | 4.3481 | -61.1431 | Fóssil | Petróleo | PE | Óleo Diesel
1369 | Maloca da Bala | 6 | 6 | UTE | Operação |  | CERR-Companhia Energética de Roraima(05.938.444/0001-96)-Av. Presidente Castelo Branco, 1163-RR--Participacao: 100,00000 | Registro-REG | Despacho 183 de 17/05/1999; Processo 48500.001806/98-05; Despacho 512 de 31/07/2001 | Registro | Redução de Potência | N | Normandia/RR-Norte | UTE.PE.RR.001369-2.01 | 0 | Não | 18/05/1999 | 0 |  |  |  | Fóssil | Petróleo | PE | Óleo Diesel
1370 | Maloca da Raposa | 64 | 64 | UTE | Operação |  | CERR-Companhia Energética de Roraima(05.938.444/0001-96)-Av. Presidente Castelo Branco, 1163-RR--Participacao: 100,00000 | Registro-REG | Despacho S/Nº de 31/08/1997; Despacho 183 de 17/05/1999; Processo 29000.001382/91-63; Despacho 512 de 31/07/2001; Despacho 344 de 17/03/2005 | Registro | Redução de Potência; Redução de Potência; Redução de Potência | N | Normandia/RR-Norte | UTE.PE.RR.001370-6.01 |  | Não | 01/07/1994 | 0 |  |  |  | Fóssil | Petróleo | PE | Óleo Diesel
1373 | Com. Indígena Flexal | 64 | 64 | UTE | Operação |  | Boa Vista-Roraima Energia S.A.(02.341.470/0001-44)-Avenida Capitão Ene Garcez, 691-RR--Participacao: 100,00000 | Registro-REG | Despacho 183 de 17/05/1999; Processo 48500.001806/98-05; Declaração Z2UWdxeW9OY2tBl de 21/05/2015; Declaração C7lZWU3hJlx9ZKt de 23/07/2015; Declaração WM29ZxW3UA3Ph3S de 07/11/2017 | Registro; Registro; Registro; Registro |  | N | Uiramutã/RR-Norte | UTE.PE.RR.001373-0.01 | 0 | Não | 01/01/2017 | 0 |  | 4.6653 | -60.2883 | Fóssil | Petróleo | PE | Óleo Combustível
1375 | Maloca Malacacheta | 48 | 48 | UTE | Operação |  | CERR-Companhia Energética de Roraima(05.938.444/0001-96)-Av. Presidente Castelo Branco, 1163-RR--Participacao: 100,00000 | Registro-REG | Despacho S/Nº de 31/08/1997; Despacho 183 de 17/05/1999; Processo 48100.001221/97-72; Despacho 512 de 31/07/2001; Despacho 344 de 17/03/2005 | Registro | Redução de Potência; Redução de Potência; Redução de Potência | N | Cantá/RR-Norte | UTE.PE.RR.001375-7.01 |  | Não | 01/07/2001 | 0 |  |  |  | Fóssil | Petróleo | PE | Óleo Diesel
1377 | Maloca Moscow | 4.8 | 4.8 | UTE | Operação |  | CERR-Companhia Energética de Roraima(05.938.444/0001-96)-Av. Presidente Castelo Branco, 1163-RR--Participacao: 100,00000 | Registro-REG | Despacho S/Nº de 31/08/1997; Despacho 183 de 17/05/1999; Processo 48100.001225/97-23; Despacho 512 de 31/07/2001 | Registro | Redução de Potência; Redução de Potência | N | Bonfim/RR-Norte | UTE.PE.RR.001377-3.01 | 0 | Não | 22/09/1997 | 0 |  |  |  | Fóssil | Petróleo | PE | Óleo Diesel
1380 | Com. Indígena Santa Rosa | 24 | 24 | UTE | Operação |  | CERR-Companhia Energética de Roraima(05.938.444/0001-96)-Av. Presidente Castelo Branco, 1163-RR--Participacao: 100,00000 | Registro-REG | Despacho 183 de 17/05/1999; Processo 48500.001806/98-05; Declaração KhPK463hIPI7OnJ de 22/07/2015 | Registro |  | N | Pacaraima/RR-Norte | UTE.PE.RR.001380-3.01 |  | Não | 17/05/1999 | 0 |  | 4.2461 | -61.1575 | Fóssil | Petróleo | PE | Óleo Diesel
1381 | Com. Indígena São Marcos | 24 | 24 | UTE | Operação |  | Boa Vista-Roraima Energia S.A.(02.341.470/0001-44)-Avenida Capitão Ene Garcez, 691-RR--Participacao: 100,00000 | Registro-REG | Despacho S/Nº de 31/08/1997; Despacho 183 de 17/05/1999; Processo 48100.001236/97-40; Despacho 512 de 31/07/2001; Despacho 344 de 17/03/2005; Declaração 9387KM8I25hOZlO de 22/07/2015; Declaração V1xIPOGB7GFW7IA de 05/06/2017 | Registro; Registro | Redução de Potência; Redução de Potência; Redução de Potência | N | Boa Vista/RR-Norte | UTE.PE.RR.001381-1.01 | 0 | Não | 14/01/1988 | 0 |  | 4.1903 | -60.7903 | Fóssil | Petróleo | PE | Óleo Combustível
1384 | Maloca Três Corações | 320 | 320 | UTE | Operação |  | CERR-Companhia Energética de Roraima(05.938.444/0001-96)-Av. Presidente Castelo Branco, 1163-RR--Participacao: 100,00000 | Registro-REG | Despacho S/Nº de 31/08/1997; Despacho 183 de 17/05/1999; Processo 48100.001370/96-41; Despacho 512 de 31/07/2001; Despacho 210 de 16/04/2003 | Registro | Redução de Potência; Redução de Potência; Redução de Potência | N | Amajari/RR-Norte | UTE.PE.RR.001384-6.01 |  | Não | 01/05/2002 | 0 |  |  |  | Fóssil | Petróleo | PE | Óleo Diesel
28276 | Kaiser - Araraquara | 1600 | 1600 | UTE | Operação |  | -Cervejarias Kaiser do Brasil Ltda(19.900.000/0001-76)-Av Pres Humberto de A.Castelo Branco 2911-SP--Participacao: 100,00000 | Registro-REG | Processo 48500.003647/01-33; Despacho 604 de 22/08/2001 | Registro |  | SE | Araraquara/SP-Sudeste | UTE.PE.SP.028276-6.01 |  | Não | 21/09/2001 | 0 |  |  |  | Fóssil | Petróleo | PE | Óleo Diesel
27532 | Ivan Botelho III (Antiga Triunfo) | 24400 | 24400 | PCH | Operação | Pomba | -LAGOA AZUL ENERGÉTICA S.A.(09.629.959/0001-65)-Avenida Almirante Júlio de Sá Bierrenbach, 200-RJ--Participacao: 100,00000 | Produção Independente de Energia-PIE | Processo 48100.000683/97-72; Resolução 347 de 17/12/1999 Data de Vigência de 20/12/1999 Data de Vigência até 20/12/2029, ; Resolução 439 de 17/11/2000; Resolução 504 de 30/09/2003; Resolução 312 de 27/07/2004; Despacho 2.107 de 14/09/2006; Resolução 905 de 02/05/2007; Despacho 126 - SFG - UG01 de 25/01/2005; Despacho 152 - SFG - UG02 de 02/02/2005; Resolução 504 de 30/09/2003; Resolução 4.589 de 18/03/2014; Resolução 11.023 de 25/01/2022 Data de Vigência de 26/01/2005 Data de Vigência até 26/01/2035, | Autorização; Autorização | Outorga de Autorização; Transferência de Titularidade; Ampliação de Potência; Alteração de Razão Social; Transferência de Titularidade; Garantia Física; Transferência de Titularidade; Prorrogação da Outorga | SE | Astolfo Dutra/MG-Sudeste | PCH.PH.MG.027532-8.01 |  | Não | 26/01/2005 | 12.81 |  |  |  | Hídrica | Potencial hidráulico | PH | Potencial hidráulico
27533 | Piranhas | 18000 | 18000 | PCH | Operação | Piranhas | -SERRA NEGRA ENERGÉTICA S.A.(07.470.931/0001-00)-Avenida Almirante Júlio de Sá Bierrenbach, 200-RJ--Participacao: 100,00000 | Produção Independente de Energia-PIE | Processo 48500.000065/99-45; Resolução 345 de 17/12/1999 Data de Vigência de 20/12/1999 Data de Vigência até 20/12/2029, ; Resolução 187 de 15/04/2003; Resolução 230 de 27/06/2005; Resolução 499 de 28/03/2006; Despacho 2.921/2006-SFG de 07/12/2006; Portaria 063 Gar. Física de 25/07/2013; Resolução 11.023 de 25/01/2022 Data de Vigência de 14/08/2009 Data de Vigência até 14/08/2039, | Autorização; Autorização | Outorga de Autorização; Transferência de Titularidade; Transferência de Titularidade; Liberação de Unidade Geradora para Operação Comercial; Prorrogação da Outorga | CO | Piranhas/GO-Centro Oeste | PCH.PH.GO.027533-6.01 | 0 | Não | 08/12/2006 | 9.83 |  |  |  | Hídrica | Potencial hidráulico | PH | Potencial hidráulico
27534 | Ivan Botelho I (Antiga Ponte) | 24300 | 24300 | PCH | Operação | Pomba | -CENTRAIS HIDRELÉTRICAS GRAPON Ltda(05.958.631/0001-31)-Rua Pasteur, 125-MG--Participacao: 100,00000 | Produção Independente de Energia-PIE | Processo 48100.000684/1997-35; Resolução 346 de 17/12/1999 Data de Vigência de 20/12/1999 Data de Vigência até 20/12/2029, ; Resolução 440 de 17/11/2000; Resolução 509 de 30/09/2003; Resolução 729 de 30/12/2003; Resolução 509 de 30/09/2003; Despacho 1.392 de 20/05/2019; Resolução 11.023 de 25/01/2022 Data de Vigência de 14/05/2003 Data de Vigência até 14/05/2033, | Autorização; Autorização | Processo de Autorização(SCG); Outorga de Autorização; Transferência de Titularidade; Ampliação de Potência; Transferência de Titularidade; Garantia Física; Alteração de Razão Social; Prorrogação da Outorga | SE | Descoberto/MG-Sudeste; Guarani/MG-Sudeste | PCH.PH.MG.027534-4.01 | 0 | Não | 14/05/2003 | 15.2 |  | -21.4 | -43.0167 | Hídrica | Potencial hidráulico | PH | Potencial hidráulico
27535 | São Manoel | 14800 | 14800 | UTE | Operação |  | -Usina Açucareira São Manoel S.A(60.329.174/0001-24)-Fazenda Boa Vista-SP--Participacao: 100,00000 | Autoprodução de Energia-APE | Processo 48500.005734/1999-11; Despacho 513 de 09/12/1999; Despacho 509 de 31/07/2001; Resolução 2.511 de 10/08/2010 Data de Vigência de 19/08/2010 Data de Vigência até 19/08/2040, | Autorização | Processo de Autorização(SCG); Redução de Potência; Outorga de Autorização | SE | São Manuel/SP-Sudeste | UTE.AI.SP.027535-2.01 |  | Não | 01/04/2001 | 0 |  |  |  | Biomassa | Agroindustriais | AI | Bagaço de Cana de Açúcar
27536 | Albertina | 4000 | 4000 | UTE | Operação |  | -Companhia Albertina Mercantil e Industrial(71.320.857/0001-37)-Fazenda São Miguel s/nº-SP--Participacao: 100,00000 | Registro-REG | Processo 48500.005732/99-95; Despacho 512 de 09/12/1999; Despacho 576 de 19/02/2008 | Registro | Redução de Potência | SE | Sertãozinho/SP-Sudeste | UTE.AI.SP.027536-0.01 | 0 | Não | 01/01/1992 | 0 |  |  |  | Biomassa | Agroindustriais | AI | Bagaço de Cana de Açúcar
27537 | Santa Elisa - Unidade II | 4000 | 4000 | UTE | Operação |  | -Companhia Energética Santa Elisa(02.300.261/0001-52)-Rod. Armando de Sales Oliveira, Km 346,3-SP--Participacao: 100,00000 | Registro-REG | Processo 48500.005733/99-58; Despacho 511 de 09/12/1999 | Registro |  | SE | Sertãozinho/SP-Sudeste | UTE.AI.SP.027537-9.01 |  | Não | 28/08/2002 | 0 |  |  |  | Biomassa | Agroindustriais | AI | Bagaço de Cana de Açúcar
28072 | Dois Córregos | 6500 | 6500 | UTE | Operação |  | -RAÍZEN ENERGIA S.A(08.070.508/0001-78)-Avenida Brigadeiro Faria Lima, 4100-SP--Participacao: 100,00000 | Autoprodução de Energia-APE | Processo 48500.008538/00-02; Despacho 111 de 06/03/2001; Ofício 1.074 de 24/06/2013; Processo 48500.005718/08-43; Resolução 6.495 de 18/07/2017 Data de Vigência de 31/07/2017 Data de Vigência até 31/07/2052, | Registro; Autorização | Outorga de Autorização | SE | Dois Córregos/SP-Sudeste | UTE.AI.SP.028072-0.01 | 50 | Não | 07/03/2001 | 0 |  |  |  | Biomassa | Agroindustriais | AI | Bagaço de Cana de Açúcar
28278 | Kaiser - Feira de Santana | 1600 | 1600 | UTE | Operação |  | -Cervejarias Kaiser Nordeste S.A(21.900.899/0001-79)-Rua dos Operários, s/nº - Quadra H/I -BA--Participacao: 100,00000 | Registro-REG | Processo 48500.003646/01-71; Despacho 603 de 22/08/2001 | Registro |  | NE | Feira de Santana/BA-Nordeste | UTE.PE.BA.028278-2.01 | 0 | Não |  | 0 |  |  |  | Fóssil | Petróleo | PE | Óleo Diesel
2167 | Quebra Queixo | 120000 | 120000 | UHE | Operação | Chapecó | CEC-Companhia Energética Chapecó(04.041.804/0001-90)-Avenida Presidente Juscelino Kubitschek, 360-SP--Participacao: 100,00000 | Produção Independente de Energia-PIE | Portaria 418 de 20/11/1996; Despacho 479 de 29/11/1999; Processo 48100.002506/95-96; Decreto S/Nº de 14/11/2000; Processo 48500.006605/99-11; Decreto 2.003 de 10/09/1996 Data de Vigência de 11/09/1996 Data de Vigência até 11/09/2031, ; Contrato 094/2000 de 11/12/2000 Data de Vigência de 11/12/2000 Data de Vigência até 11/12/2035, ; Resolução 102 de 29/03/2001; Despacho 206 de 26/04/2001; Processo 48500.000448/01-09; Despacho 1031/2003-SFG UG01 de 30/12/2003; Despacho 1003/2003-SFG UG02 de 24/12/2003; Despacho 992/2003-SFG UG03 de 22/12/2003; Portaria 178 de 03/05/2017; Portaria 144 de 12/06/2019 | Concessão; Concessão | Outorga de Concessão; Processo de Autorização(SCG); Outorga de Concessão; Outorga de Concessão; Liberação de Unidade Geradora para Operação Comercial; Liberação de Unidade Geradora para Operação Comercial; Liberação de Unidade Geradora para Operação Comercial; Garantia Física; Garantia Física | S | Ipuaçu/SC-Sul; São Domingos/SC-Sul | UHE.PH.SC.002167-9.01 | 0 | Sim | 31/12/2003 | 59 |  |  |  | Hídrica | Potencial hidráulico | PH | Potencial hidráulico
28179 | Jatiboca | 3800 | 3800 | UTE | Operação |  | -Cia Agrícola Pontenovense(23.796.998/0001-88)-Usina Jatiboca-MG--Participacao: 100,00000 | Registro-REG | Processo 48500.001287/01-07; Despacho 168 de 02/04/2001 | Registro |  | SE | Urucânia/MG-Sudeste | UTE.AI.MG.028179-4.01 | 0 | Não |  | 0 |  |  |  | Biomassa | Agroindustriais | AI | Bagaço de Cana de Açúcar
27546 | Zé Açu | 200 | 200 | UTE | Operação |  | AME-AMAZONAS ENERGIA S.A(02.341.467/0001-20)-Av. Sete de Setembro, 2.414, 2414-AM--Participacao: 100,00000 | Serviço Público-SP | Processo 48500.004606/99-03; Despacho 515 de 09/12/1999; Decreto 58.325 de 03/05/1966 Data de Vigência de 17/06/1966 Data de Vigência até 17/06/1996, ; Despacho 967 de 04/08/2005; Despacho 2.280 de 03/10/2006 | Concessão | Redução de Potência; Outorga de Concessão; Redução de Potência; Redução de Potência | N | Parintins/AM-Norte | UTE.PE.AM.027546-8.01 |  | Não | 01/11/2006 | 0 |  |  |  | Fóssil | Petróleo | PE | Óleo Diesel
27547 | Terra Nova | 80 | 50 | UTE | Operação |  | AME-AMAZONAS ENERGIA S.A(02.341.467/0001-20)-Av. Sete de Setembro, 2.414, 2414-AM--Participacao: 100,00000 | Serviço Público-SP | Processo 48500.004611/99-35; Despacho 515 de 09/12/1999; Portaria 1.394 de 10/10/1984 Data de Vigência de 19/10/1984 Data de Vigência até 19/10/2014, | Autorização | Processo de Autorização(SCG); Redução de Potência; Outorga de Autorização | N | Careiro da Várzea/AM-Norte | UTE.PE.AM.027547-6.01 |  | Não |  | 0 |  |  |  | Fóssil | Petróleo | PE | Óleo Diesel
27548 | Vila Urucurituba | 418 | 418 | UTE | Operação |  | AME-AMAZONAS ENERGIA S.A(02.341.467/0001-20)-Av. Sete de Setembro, 2.414, 2414-AM--Participacao: 100,00000 | Registro-REG | Processo 48500.006392/99-74; Despacho 515 de 09/12/1999; Portaria 305 de 20/05/1970; Despacho 966 de 26/11/2004; Despacho 2.280 de 03/10/2006; Declaração 2811hOlWnGWhKnK de 29/04/2016 | Concessão; Registro | Redução de Potência; Redução de Potência; Redução de Potência | N | Autazes/AM-Norte | UTE.PE.AM.027548-4.01 |  | Não | 31/01/2007 | 0 |  | 3.5472 | -58.9297 | Fóssil | Petróleo | PE | Óleo Diesel
27549 | Vitorino | 5280 | 5280 | PCH | Operação | Vitorino | -Hidrelétrica Rio Vitorino Ltda(14.724.412/0001-89)-Rua Tocantins, 3265-PR--Participacao: 100,00000 | Produção Independente de Energia-PIE | Resolução 078 de 05/04/2000 Data de Vigência de 06/04/2000 Data de Vigência até 06/04/2030, ; Processo 48500.000368/98-96; Despacho 516 de 09/12/1999; Despacho 844 de 14/03/2012; Resolução 3.463 de 17/04/2012; Resolução 01 de 26/01/2011 | Autorização | Outorga de Autorização; Processo de Autorização(SCG); Alteração de Razão Social; Transferência de Titularidade; Garantia Física | S | Itapejara d´Oeste/PR-Sul | PCH.PH.PR.027549-2.01 | 100 | Não | 12/09/2002 | 2.57 |  | -26.0333 | -52.7833 | Hídrica | Potencial hidráulico | PH | Potencial hidráulico
1387 | Manacapuru | 15550 | 15550 | UTE | Operação |  | AME-AMAZONAS ENERGIA S.A(02.341.467/0001-20)-Av. Sete de Setembro, 2.414, 2414-AM--Participacao: 100,00000 | Serviço Público-SP | Despacho S/Nº; Portaria 527 de 27/12/1996; Portaria 129 de 24/05/1984; Portaria 805 de 15/06/1984; Portaria 1.094 de 09/09/1983; Portaria 116 de 23/05/1986; Portaria 171 de 27/07/1988; Portaria 021 de 20/01/1992; Portaria 026 de 24/01/1985; Portaria 441 de 27/08/1992 Data de Vigência de 28/08/1992 Data de Vigência até 28/08/2022, ; Portaria 568 de 25/08/1994; Portaria 829 de 01/07/1986; Despacho S/Nº de 02/09/1968; Processo 27100.000824/84-53; Processo 27100.001423/88-71; Processo 27100.002937/85-00; Processo 27100.004682/84-11; Processo 29000.023627/91-12; Processo 4.021/67; Processo 48500.003715/98-14; Processo 702.560/82; Despacho 557 de 18/12/2000; Portaria 727 de 24/10/1968; Despacho 967 de 04/08/2005; Despacho 2.492 de 26/10/2006 | Autorização | Outorga de Autorização; Processo de Autorização(SCG); Redução de Potência; Redução de Potência; Redução de Potência | N | Manacapuru/AM-Norte | UTE.PE.AM.001387-0.01 | 0 | Não | 01/01/1983 | 0 |  |  |  | Fóssil | Petróleo | PE | Óleo Diesel
1389 | Manaquiri | 6020 | 5020 | UTE | Operação |  | AME-AMAZONAS ENERGIA S.A(02.341.467/0001-20)-Av. Sete de Setembro, 2.414, 2414-AM--Participacao: 100,00000 | Serviço Público-SP | Portaria 572 de 25/08/1994 Data de Vigência de 29/08/1994 Data de Vigência até 29/08/2024, ; Portaria 026 de 24/01/1985; Despacho 178 de 10/05/1999; Despacho 515 de 09/12/1999; Processo 27100.004682/84-11; Despacho 558 de 18/12/2000; Portaria 234 de 11/02/1985; Despacho 967 de 04/08/2005; Despacho 2.280 de 03/10/2006; Resolução 6.037 de 20/09/2016 Data de Vigência de 26/09/2016 Data de Vigência até 18/08/2017, ; Processo 48500.001390/2016-04; Resolução 6.677 de 17/10/2017 Data de Vigência de 02/08/2017 Data de Vigência até 02/08/2052, | Autorização; Autorização; Autorização | Outorga de Autorização; Redução de Potência; Redução de Potência; Redução de Potência; Outorga de Autorização; Processo de Autorização(SCG); Prorrogação da Outorga | N | Manaquiri/AM-Norte | UTE.PE.AM.001389-7.01 |  | Não | 01/06/1993 | 0 |  |  |  | Fóssil | Petróleo | PE | Óleo Diesel
1397 | Manicoré | 6450 | 5110 | UTE | Operação |  | AME-AMAZONAS ENERGIA S.A(02.341.467/0001-20)-Av. Sete de Setembro, 2.414, 2414-AM--Participacao: 100,00000 | Serviço Público-SP | Portaria 234 de 11/02/1985 Data de Vigência de 15/02/1985 Data de Vigência até 15/02/2015, ; Portaria 026 de 24/01/1985 Data de Vigência de 01/02/1985 Data de Vigência até 01/02/2015, ; Portaria 591 de 25/08/1994; Despacho S/Nº de 02/09/1968; Despacho S/Nº de 03/09/1996; Despacho 178 de 10/05/1999; Despacho 515 de 09/12/1999; Processo 27100.004682/84-11; Processo 4.021/67; Processo 48100.000263/94-34; Processo 48500.003715/98-14; Despacho 558 de 18/12/2000; Despacho 150 de 12/04/2000; Portaria 727 de 24/10/1968; Despacho 1.650 de 21/10/2005; Despacho 1.398 de 30/05/2016 | Autorização; Autorização | Outorga de Autorização; Outorga de Autorização; Ampliação de Potência; Processo de Autorização(SCG); Redução de Potência; Ampliação de Potência | N | Manicoré/AM-Norte | UTE.PE.AM.001397-8.01 | 0 | Não | 01/03/1998 | 0 |  |  |  | Fóssil | Petróleo | PE | Óleo Diesel
1403 | Maraã | 3900 | 3900 | UTE | Operação |  | AME-AMAZONAS ENERGIA S.A(02.341.467/0001-20)-Av. Sete de Setembro, 2.414, 2414-AM--Participacao: 100,00000 | Registro-REG | Processo 27100.004682/84-11; Portaria 026 de 24/01/1985; Portaria 572 de 25/08/1994; Despacho 178 de 10/05/1999; Despacho 515 de 09/12/1999; Despacho 558 de 18/12/2000; Portaria 142 de 31/01/1974; Despacho 967 de 04/08/2005; Despacho 2.280 de 03/10/2006; Ofício 1.573 de 01/12/2011; Declaração C9B3OZ3BP3B594Z de 03/10/2016 | Registro; Registro | Redução de Potência; Redução de Potência; Redução de Potência | N | Maraã/AM-Norte | UTE.PE.AM.001403-6.01 |  | Não | 30/01/2010 | 0 |  | -1.8339 | -66.6069 | Fóssil | Petróleo | PE | Óleo Diesel
1406 | Com. Indígena Maracanã | 32 | 32 | UTE | Operação |  | CERR-Companhia Energética de Roraima(05.938.444/0001-96)-Av. Presidente Castelo Branco, 1163-RR--Participacao: 100,00000 | Registro-REG | Despacho 183 de 17/05/1999; Processo 48500.001806/98-05; Despacho 512 de 31/07/2001; Declaração enJC7QWKxKQ7JF8 de 23/07/2015 | Registro; Registro | Redução de Potência | N | Uiramutã/RR-Norte | UTE.PE.RR.001406-0.01 |  | Não | 31/07/2002 | 0 |  | 4.365 | -60.0183 | Fóssil | Petróleo | PE | Óleo Diesel
1437 | Mateiros | 176 | 88 | UTE | Desativada |  | ETO-ENERGISA TOCANTINS DISTRIBUIDORA DE ENERGIA S.A.(25.086.034/0001-71)-Quadra ACNE 11 Avenida LO 4, 12-B-TO--Participacao: 100,00000 | Serviço Público-SP | Portaria 1.288 de 26/10/1993; Portaria 824 de 05/12/1994; Despacho 235 de 30/06/1999; Despacho 488 de 02/12/1999; Processo 48000.003956/93-26; Despacho 921 de 09/11/2001 | Autorização | Redução de Potência; Revogação de Outorga | N | Mateiros/TO-Norte | UTE.PE.TO.001437-0.01 |  | Não |  | 0 |  |  |  | Fóssil | Petróleo | PE | Óleo Diesel
27937 | Medicilândia | 595 | 1264 | UTE | Revogada |  | Equatorial PA-EQUATORIAL PARÁ DISTRIBUIDORA DE ENERGIA S.A.(04.895.728/0001-80)-Rodovia Augusto Montenegro, S/N-PA--Participacao: 100,00000 | Serviço Público-SP | Processo 48000.001951/92-51; Portaria 811 de 05/07/1993; Resolução 065 de 22/02/2001 | Autorização | Revogação de Outorga |  | Medicilândia/PA-Norte |  |  | Não |  | 0
1445 | Maués | 9680 | 9680 | UTE | Operação |  | AME-AMAZONAS ENERGIA S.A(02.341.467/0001-20)-Av. Sete de Setembro, 2.414, 2414-AM--Participacao: 100,00000 | Serviço Público-SP | Processo 1.221/65; Processo 27100.004682/84-11; Processo 29000.000203/92-98; Processo 48500.003715/98-14; Processo 702.560/82; Despacho 557 de 18/12/2000; Resolução 021 de 03/02/1999; Despacho S/Nº; Resolução 009 de 13/01/2000; Despacho 178 de 10/05/1999; Portaria 026 de 24/01/1985; Portaria 1.094 de 09/09/1983; Portaria 101 de 26/01/1994; Portaria 181 de 22/05/1995 Data de Vigência de 24/05/1995 Data de Vigência até 24/05/2025, ; Portaria 523 de 27/12/1996; Decreto 57.319 de 24/11/1965 Data de Vigência de 01/12/1965 Data de Vigência até 01/12/1995, ; Despacho S/Nº de 28/08/1963; Despacho 967 de 04/08/2005; Despacho 1.398 de 30/05/2016; Despacho 2.328 de 31/08/2016; Processo 48500.001390/2016-04 | Autorização; Autorização | Processo de Autorização(SCG); Redução de Potência; Ampliação de Potência; Outorga de Autorização; Outorga de Concessão; Redução de Potência; Ampliação de Potência; Ampliação de Potência | N | Maués/AM-Norte | UTE.PE.AM.001445-1.01 | 0 | Não | 01/03/1983 | 0 |  |  |  | Fóssil | Petróleo | PE | Óleo Diesel
1475 | Mocambo | 372 | 372 | UTE | Operação |  | AME-AMAZONAS ENERGIA S.A(02.341.467/0001-20)-Av. Sete de Setembro, 2.414, 2414-AM--Participacao: 100,00000 | Serviço Público-SP | Portaria 053 de 12/03/1985; Portaria 742 de 11/06/1985 Data de Vigência de 14/06/1985 Data de Vigência até 14/06/2015, ; Despacho 178 de 10/05/1999; Despacho 515 de 09/12/1999; Processo 27100.004795/84-07; Despacho 558 de 18/12/2000; Decreto 58.325 de 03/05/1966; Despacho 576 de 20/03/2006 | Autorização | Outorga de Autorização; Processo de Autorização(SCG); Redução de Potência; Redução de Potência | N | Parintins/AM-Norte | UTE.PE.AM.001475-3.01 | 0 | Não | 01/03/1987 | 0 |  |  |  | Fóssil | Petróleo | PE | Óleo Diesel
1519 | Murituba | 100 | 100 | UTE | Operação |  | AME-AMAZONAS ENERGIA S.A(02.341.467/0001-20)-Av. Sete de Setembro, 2.414, 2414-AM--Participacao: 100,00000 | Registro-REG | Processo 27100.002089/84-11; Portaria 258 de 19/09/1984; Despacho 178 de 10/05/1999; Despacho 515 de 09/12/1999; Portaria 727 de 24/10/1968; Despacho 966 de 26/11/2004; Despacho 967 de 04/08/2005; Despacho 2.280 de 03/10/2006; Declaração nA7KWO6eBWFeB3e de 22/03/2016 | Concessão; Registro | Redução de Potência; Redução de Potência; Redução de Potência; Redução de Potência | N | Codajás/AM-Norte | UTE.PE.AM.001519-9.01 |  | Não | 12/06/2013 | 0 |  | 3.8628 | -62.4817 | Fóssil | Petróleo | PE | Óleo Diesel
806 | Energy Works Kaiser Pacatuba | 5552 | 5552 | UTE | Revogada |  | -Energyworks do Brasil Ltda(01.825.701/0001-22)--GO--Participacao: 100,00000 | Produção Independente de Energia-PIE | Resolução 015 de 29/01/1998; Processo 48100.002082/97-11; Despacho 690 de 11/09/2001; Resolução 6.593 de 05/09/2017 | Autorização | Redução de Potência; Revogação de Outorga | NE | Pacatuba/CE-Nordeste | UTE.GN.CE.000806-0.01 | 0 | Não |  | 0 |  |  |  | Fóssil | Gás natural | GN | Gás Natural
28180 | Central de Cogeração Capuava | 271830 | 0 | UTE | Revogada |  | -Capuava Cogeração Ltda(02.838.447/0001-60)-Rua Líbero Badaró, 293 - 20º andar - Conj.20-B - sala 10-SP--Participacao: 100,00000 | Produção Independente de Energia-PIE | Processo 48500.005196/98-10; Resolução 109 de 05/04/2001; Resolução 2.755 de 01/02/2011 | Autorização | Revogação de Outorga | SE | Santo André/SP-Sudeste | UTE.GN.SP.028180-8.01 |  | Não |  | 0 |  |  |  | Fóssil | Gás natural | GN | Gás Natural
827 | Copesul | 74400 | 74400 | UTE | Operação |  | -Braskem S/A(42.150.391/0001-70)-Rua Eteno, 1561-BA--Participacao: 100,00000 | Produção Independente de Energia-PIE | Resolução 454 de 30/12/1998; Portaria 1.598 de 16/11/1982 Data de Vigência de 22/11/1982 Data de Vigência até 22/11/2012, ; Processo 728.720/79; Processo 48100.001076/97-75; Despacho 081 de 16/02/2001; Despacho 1.541 de 16/04/2008; Despacho 1.542 de 16/04/2008; Despacho 893 de 11/03/2009; Resolução 2.487 de 27/07/2010 | Autorização | Ampliação de Potência; Outorga de Autorização; Processo de Autorização(SCG); Autorização para Comercializadora; Transferência de Titularidade | S | Triunfo/RS-Sul | UTE.PE.RS.000827-3.01 |  | Não | 01/03/1999 | 0 |  |  |  | Fóssil | Petróleo | PE | Outros Energéticos de Petróleo
1609 | Santa Cruz AB (Antiga Ometto) | 84000 | 84000 | UTE | Operação |  | -BIOENERGETICA SANTA CRUZ S.A.(10.763.227/0001-42)-Área Rural, S/N-SP--Participacao: 100,00000 | Produção Independente de Energia-PIE | Portaria 383 de 31/10/1996 Data de Vigência de 01/11/1996 Data de Vigência até 01/11/2026, ; Processo 48100.000349/96-10; Despacho 466 de 25/07/2003; Resolução 58 de 31/01/2005; Portaria 348 de 11/12/2007; Despacho 2492/2008-SFG de 08/07/2008; Resolução 1.744 de 16/12/2008; Despacho 1871/2009-SFG de 21/05/2009; Resolução 2.871 de 26/04/2011; Portaria 293 de 27/09/2019; Despacho 2.459 de 24/08/2020; Portaria 361 de 30/09/2020 | Autorização | Outorga de Autorização; Processo de Autorização(SCG); Autorização para Comercializadora; Alteração de Razão Social; Ampliação de Potência; Liberação de Unidade Geradora para Operação Comercial; Ampliação de Potência; Liberação de Unidade Geradora para Operação Comercial; Transferência de Titularidade; Garantia Física; Alteração de Razão Social; Garantia Física | SE | Américo Brasiliense/SP-Sudeste | UTE.AI.SP.001609-8.01 | 50 | Não | 22/05/2009 | 28.3 |  |  |  | Biomassa | Agroindustriais | AI | Bagaço de Cana de Açúcar
2780 | Suape, CGDe, Koblitz Energia | 4000 | 4000 | UTE | Extinta por decurso de prazo |  | -SUAPE PP3E ENERGIA LTDA(02.913.792/0001-10)-Margem direita da Rodovia PE 60 Km 07, SN Complexo Portuário de Suape-PE--Participacao: 100,00000 | Produção Independente de Energia-PIE | Processo 48500.004031/1999-75; Despacho 548 de 10/08/2001; Resolução 318 de 11/11/1999 Data de Vigência de 12/11/1999 Data de Vigência até 12/11/2011, | Autorização | Processo de Autorização(SCG); Qualificação Cogeração; Outorga de Autorização | NE | Cabo de Santo Agostinho/PE-Nordeste | UTE.GN.PE.002780-4.01 | 0 | Não |  | 0 |  |  |  | Fóssil | Gás natural | GN | Gás Natural
2906 | Univalem | 8000 | 8000 | UTE | Operação |  | -RAÍZEN ENERGIA S.A(08.070.508/0001-78)-Avenida Brigadeiro Faria Lima, 4100-SP--Participacao: 100,00000 | Autoprodução de Energia-APE | Portaria 401 de 01/10/1997; Processo 48100.000632/1997-31; Resolução 115 de 22/03/2004; Despacho 487 de 24/06/2004; Resolução 32 de 24/01/2005; Resolução 341 de 18/10/2005 Data de Vigência de 26/10/2005 Data de Vigência até 01/10/2027, ; Resolução 4.710 de 17/06/2014 | Autorização | Processo de Autorização(SCG); Transferência de Titularidade; Redução de Potência; Outorga de Autorização; Transferência de Titularidade | SE | Valparaíso/SP-Sudeste | UTE.AI.SP.002906-8.01 |  | Não | 01/05/1995 | 0 |  |  |  | Biomassa | Agroindustriais | AI | Bagaço de Cana de Açúcar
27079 | Energy Works Kaiser Jacareí | 8592 | 8592 | UTE | Revogada |  | -Energyworks do Brasil Ltda(01.825.701/0001-22)--GO--Participacao: 100,00000 | Produção Independente de Energia-PIE | Processo 48100.002247/97-00; Resolução 275 de 26/08/1998; Despacho 689 de 11/09/2001; Despacho 592 de 18/05/2005; Resolução 5.328 de 07/07/2015 | Autorização | Redução de Potência; Revogação de Outorga | SE | Jacareí/SP-Sudeste | UTE.GN.SP.027079-2.01 |  | Não | 01/01/1998 | 0 |  |  |  | Fóssil | Gás natural | GN | Gás Natural
27263 | Termobahia (Antiga Celso Furtado) | 185891 | 185891 | UTE | Operação |  | PETROBRAS-PETRÓLEO BRASILEIRO S A PETROBRAS(33.000.167/0001-01)-Avenida República do Chile, 65 -RJ--Participacao: 100,00000 | Produção Independente de Energia-PIE | Resolução 306 de 26/10/1999 Data de Vigência de 27/10/1999 Data de Vigência até 27/10/2029, ; Processo 48500.000439/1998-32; Despacho 748 de 17/09/2004; Despacho 1.792 de 06/06/2007; Despacho 084 - SFG de 06/02/2004; Despacho 3.105 de 21/08/2008; Despacho 1.054 de 24/03/2009; Despacho 4.212 de 13/11/2009; Resolução 2.290 de 02/03/2010; Despacho 2412 de 20/08/2010; Despacho 4.144 de 21/10/2011; Portaria 264 de 21/11/2018; Despacho 2.673 de 25/09/2019; Despacho 302 de 07/02/2020 Data de Vigência de 10/02/2020 Data de Vigência até 29/03/2021, ; Despacho 303 de 07/02/2020 Data de Vigência de 10/02/2020 Data de Vigência até 29/03/2021, ; Despacho 871 de 26/03/2021 Data de Vigência de 29/03/2021 Data de Vigência até 08/07/2021, ; Despacho 871 de 26/03/2021 Data de Vigência de 29/03/2021 Data de Vigência até 08/07/2021, ; Despacho 872 de 26/03/2021 Data de Vigência de 29/03/2021 Data de Vigência até 25/06/2021, ; Despacho 872 de 26/03/2021 Data de Vigência de 29/03/2021 Data de Vigência até 25/06/2021, ; Despacho 3.794 de 26/11/2021 | Autorização | Outorga de Autorização; Processo de Autorização(SCG); Redução de Potência; Transferência de Titularidade; Qualificação Cogeração; Garantia Física; Alteração Denominação da Usina; Despacho para Leilão; Despacho para Leilão; Despacho para Leilão; Despacho para Leilão; Despacho para Leilão; Despacho para Leilão; Alteração LT Interesse Restrito | NE | São Francisco do Conde/BA-Nordeste | UTE.GN.BA.027263-9.01 | 0 | Não | 09/02/2004 | 100.7 |  |  |  | Fóssil | Gás natural | GN | Gás Natural
27391 | UGPU | 7700 | 7700 | UTE | Operação |  | -Air Liquide Brasil Ltda(00.331.788/0001-19)-Edifício Avenida Morumbi 8234, 8234-SP--Participacao: 100,00000 | Produção Independente de Energia-PIE | Processo 48500.003399/1999-15; Resolução 317 de 11/11/1999; Despacho 123 de 29/03/2000; Despacho 426 de 04/10/2000; Resolução 554 de 15/10/2002; Despacho 721 de 20/06/2005; Resolução 2.554 de 21/09/2010 Data de Vigência de 28/09/2010 Data de Vigência até 28/09/2040, ; Despacho 4.149 de 21/10/2011 | Autorização | Processo de Autorização(SCG); Transferência de Titularidade; Alteração de Razão Social; Outorga de Autorização | SE | Jundiaí/SP-Sudeste | UTE.GN.SP.027391-0.01 |  | Não | 01/01/2000 | 0 |  |  |  | Fóssil | Gás natural | GN | Gás Natural
1522 | Com. Indígena Mutum | 64 | 64 | UTE | Operação |  | Boa Vista-Roraima Energia S.A.(02.341.470/0001-44)-Avenida Capitão Ene Garcez, 691-RR--Participacao: 100,00000 | Registro-REG | Despacho 183 de 17/05/1999; Processo 48100.002931/95-11; Despacho S/Nº de 31/08/1995; Despacho 512 de 31/07/2001; Declaração PhehId66nneJUMA de 23/07/2015; Declaração 7PQBC3lB26xV5W3 de 12/06/2017 | Registro; Registro; Registro | Redução de Potência; Redução de Potência | N | Uiramutã/RR-Norte | UTE.PE.RR.001522-9.01 | 0 | Não | 01/01/2017 | 0 |  | 4.4517 | -59.8558 | Fóssil | Petróleo | PE | Óleo Combustível
1525 | Com. Indígena Napoleão | 132 | 132 | UTE | Operação |  | CERR-Companhia Energética de Roraima(05.938.444/0001-96)-Av. Presidente Castelo Branco, 1163-RR--Participacao: 100,00000 | Registro-REG | Despacho S/Nº de 31/08/1997; Despacho 183 de 17/05/1999; Processo 48100.001220/97-18; Despacho 512 de 31/07/2001; Declaração J6UQ5eA4Ze67nl6 de 22/07/2015 | Registro | Redução de Potência; Redução de Potência | N | Normandia/RR-Norte | UTE.PE.RR.001525-3.01 |  | Não | 31/07/2001 | 0 |  | 3.9142 | -60.0233 | Fóssil | Petróleo | PE | Óleo Diesel
1535 | Nhamundá | 4680 | 4680 | UTE | Operação |  | AME-AMAZONAS ENERGIA S.A(02.341.467/0001-20)-Av. Sete de Setembro, 2.414, 2414-AM--Participacao: 100,00000 | Registro-REG | Portaria 591 de 25/08/1994; Portaria 026 de 24/01/1985; Despacho 178 de 10/05/1999; Despacho 515 de 09/12/1999; Processo 27100.004682/84-11; Processo 48100.000263/94-34; Portaria 852 de 06/10/1971; Despacho 966 de 26/11/2004; Despacho 967 de 04/08/2005; Despacho 2.280 de 03/10/2006; Declaração G3SSFK9G3PU1xQ5 de 13/10/2016 | Concessão; Registro | Redução de Potência; Redução de Potência; Redução de Potência; Redução de Potência | N | Nhamundá/AM-Norte | UTE.PE.AM.001535-0.01 |  | Não | 02/10/2010 | 0 |  | 2.1892 | -56.7144 | Fóssil | Petróleo | PE | Óleo Diesel
1543 | Normândia | 1220 | 1220 | UTE | Operação |  | CERR-Companhia Energética de Roraima(05.938.444/0001-96)-Av. Presidente Castelo Branco, 1163-RR--Participacao: 100,00000 | Serviço Público-SP | Processo 27100.005071/84-54; Processo 48000.004955/93-07; Portaria 040 de 12/02/1985; Portaria 580 de 25/08/1994; Despacho 183 de 17/05/1999; Despacho 512 de 31/07/2001; Portaria 177 de 22/05/1995 Data de Vigência de 24/05/1995 Data de Vigência até 24/05/2025, ; Despacho 344 de 17/03/2005 | Autorização | Redução de Potência; Redução de Potência; Outorga de Autorização; Redução de Potência | N | Normandia/RR-Norte | UTE.PE.RR.001543-1.01 |  | Não | 01/10/2001 | 0 |  |  |  | Fóssil | Petróleo | PE | Óleo Diesel
1553 | Nova Bandeirantes | 3597 | 3597 | UTE | Operação |  | EMT-ENERGISA MATO GROSSO - DISTRIBUIDORA DE ENERGIA S.A.(03.467.321/0001-99)-Edifício Rua Vereador João Barbosa Caramuru 184, 184 -MT--Participacao: 100,00000 | Registro-REG | Despacho S/Nº de 31/08/1997; Despacho 229 de 28/06/1999; Processo 27100.000122/85-97; Processo 27100.001517/87-32; Processo 48100.001158/97-38; Processo 48500.003728/98-66; Processo 704.681/83; Despacho 243 de 06/06/2000; Despacho 152 de 28/03/2001; Despacho 169 de 26/03/2002; Despacho 521 de 21/08/2002; Despacho 892 de 21/11/2003; Despacho 2.190 de 12/07/2007; Despacho 3.759 de 20/11/2015 | Registro | Redução de Potência; Redução de Potência; Redução de Potência; Redução de Potência; Redução de Potência; Alteração de Razão Social | CO | Nova Bandeirantes/MT-Centro Oeste | UTE.PE.MT.001553-9.01 | 0 | Não | 22/09/1997 | 0 |  |  |  | Fóssil | Petróleo | PE | Óleo Diesel
1560 | Nova Esperança | 32 | 32 | UTE | Operação |  | CERR-Companhia Energética de Roraima(05.938.444/0001-96)-Av. Presidente Castelo Branco, 1163-RR--Participacao: 100,00000 | Registro-REG | Despacho 183 de 17/05/1999; Processo 48100.002932/95-84; Despacho S/Nº de 31/08/1995; Despacho 512 de 31/07/2001 | Registro | Redução de Potência; Redução de Potência | N | Bonfim/RR-Norte | UTE.PE.RR.001560-1.01 | 0 | Não | 03/11/1995 | 0 |  |  |  | Fóssil | Petróleo | PE | Óleo Diesel
1567 | Nova Maringá | 2683 | 2683 | UTE | Operação |  | EMT-ENERGISA MATO GROSSO - DISTRIBUIDORA DE ENERGIA S.A.(03.467.321/0001-99)-Edifício Rua Vereador João Barbosa Caramuru 184, 184 -MT--Participacao: 100,00000 | Registro-REG | Despacho S/Nº de 31/08/1997; Despacho 229 de 28/06/1999; Processo 48100.001159/97-09; Despacho 243 de 06/06/2000; Despacho 152 de 28/03/2001; Despacho 892 de 21/11/2003; Despacho 404 de 31/03/2005; Despacho 178 de 27/01/2006; Despacho 2.316 de 04/10/2006; Despacho 2.071 de 04/07/2007; Despacho 3.759 de 20/11/2015 | Registro | Redução de Potência; Redução de Potência; Redução de Potência; Redução de Potência; Redução de Potência; Revogação de Outorga; Alteração de Razão Social | CO | Nova Maringá/MT-Centro Oeste | UTE.PE.MT.001567-9.01 |  | Não | 01/07/2003 | 0 |  |  |  | Fóssil | Petróleo | PE | Óleo Diesel
1569 | Nova Monte Verde | 2502 | 2502 | UTE | Operação |  | EMT-ENERGISA MATO GROSSO - DISTRIBUIDORA DE ENERGIA S.A.(03.467.321/0001-99)-Edifício Rua Vereador João Barbosa Caramuru 184, 184 -MT--Participacao: 100,00000 | Registro-REG | Despacho S/Nº de 31/08/1997; Despacho 229 de 28/06/1999; Processo 48100.001160/97-80; Despacho 243 de 06/06/2000; Despacho 152 de 28/03/2001; Despacho 170 de 26/03/2002; Despacho 892 de 21/11/2003; Despacho 178 de 27/01/2006; Despacho 2.316 de 04/10/2006; Despacho 2.084 de 05/07/2007; Despacho 3.759 de 20/11/2015 | Registro | Redução de Potência; Redução de Potência; Redução de Potência; Redução de Potência; Redução de Potência; Redução de Potência; Alteração de Razão Social | CO | Nova Monte Verde/MT-Centro Oeste | UTE.PE.MT.001569-5.01 |  | Não | 01/06/2001 | 0 |  |  |  | Fóssil | Petróleo | PE | Óleo Diesel
1581 | Novo Airão | 5200 | 4200 | UTE | Operação |  | AME-AMAZONAS ENERGIA S.A(02.341.467/0001-20)-Av. Sete de Setembro, 2.414, 2414-AM--Participacao: 100,00000 | Serviço Público-SP | Portaria 026 de 24/01/1985; Despacho 178 de 10/05/1999; Despacho 515 de 09/12/1999; Processo 27100.004682/84-11; Despacho 558 de 18/12/2000; Portaria 142 de 31/01/1974; Despacho 1.650 de 21/10/2005; Despacho 2.280 de 03/10/2006; Resolução 6.037 de 20/09/2016 Data de Vigência de 26/09/2016 Data de Vigência até 18/08/2017, ; Processo 48500.001390/2016-04; Resolução 6.677 de 17/10/2017 Data de Vigência de 02/08/2017 Data de Vigência até 02/08/2052, | Autorização; Autorização | Redução de Potência; Redução de Potência; Redução de Potência; Outorga de Autorização; Prorrogação da Outorga | N | Novo Airão/AM-Norte | UTE.PE.AM.001581-4.01 |  | Não | 01/06/1998 | 0 |  |  |  | Fóssil | Petróleo | PE | Óleo Diesel
1585 | Novo Horizonte do Norte | 844 | 0 | UTE | Desativada |  | EMT-ENERGISA MATO GROSSO - DISTRIBUIDORA DE ENERGIA S.A.(03.467.321/0001-99)-Edifício Rua Vereador João Barbosa Caramuru 184, 184 -MT--Participacao: 100,00000 | Serviço Público-SP | Contrato 004 de 11/12/1997; Portaria 1.068 de 31/08/1993; Portaria 458 de 24/05/1994; Decreto S/Nº de 10/12/1997; Despacho S/Nº de 31/08/1997; Despacho 229 de 28/06/1999; Processo 48000.003387/93-82; Processo 48100.001234/96-33; Processo 48500.003728/98-66; Despacho 243 de 06/06/2000; Despacho 152 de 28/03/2001 | Concessão | Redução de Potência | CO | Novo Horizonte do Norte/MT-Centro Oeste | UTE.PE.MT.001585-7.01 |  | Não |  | 0 |  |  |  | Fóssil | Petróleo | PE | Óleo Diesel
1590 | Novo Progresso | 9125 | 9125 | UTE | Operação |  | Equatorial PA-EQUATORIAL PARÁ DISTRIBUIDORA DE ENERGIA S.A.(04.895.728/0001-80)-Rodovia Augusto Montenegro, S/N-PA--Participacao: 100,00000 | Serviço Público-SP | Portaria 224 de 24/03/1994; Despacho 541 de 21/12/1999; Processo 48000.004616/93-11; Contrato 181 de 28/07/1998 Data de Vigência de 28/07/1998 Data de Vigência até 28/07/2028, ; Despacho 184 de 16/04/2001; Decreto S/Nº de 27/07/1998 Data de Vigência de 28/07/1998 Data de Vigência até 28/07/2028, ; Despacho 520 de 21/08/2002; Resolução 839 de 06/03/2007 | Concessão; Concessão | Outorga de Concessão; Redução de Potência; Outorga de Concessão; Redução de Potência; Redução de Potência | N | Novo Progresso/PA-Norte | UTE.PE.PA.001590-3.01 |  | Não | 01/04/2005 | 0 |  |  |  | Fóssil | Petróleo | PE | Óleo Diesel
1591 | Novo Remanso | 4420 | 2300 | UTE | Operação |  | AME-AMAZONAS ENERGIA S.A(02.341.467/0001-20)-Av. Sete de Setembro, 2.414, 2414-AM--Participacao: 100,00000 | Serviço Público-SP | Despacho 150 de 12/04/2000; Despacho 178 de 10/05/1999; Despacho 515 de 09/12/1999; Processo 48500.001811/98-37; Decreto 58.436 de 17/05/1966 Data de Vigência de 06/07/1966 Data de Vigência até 06/07/1996, ; Despacho 967 de 04/08/2005; Despacho 2.280 de 03/10/2006; Resolução 5.885 de 07/06/2016 Data de Vigência de 13/06/2016 Data de Vigência até 18/08/2017, ; Despacho 2.328 de 31/08/2016; Resolução 6.677 de 17/10/2017 | Concessão; Autorização | Redução de Potência; Outorga de Concessão; Redução de Potência; Redução de Potência; Outorga de Autorização; Ampliação de Potência; Prorrogação da Outorga | N | Itacoatiara/AM-Norte | UTE.PE.AM.001591-1.01 | 0 | Não | 01/09/2005 | 0 |  |  |  | Fóssil | Petróleo | PE | Óleo Diesel
28013 | Engenheiro Darlan Vono | 320 | 264 | UTE | Revogada |  | -GUASCOR DO BRASIL LTDA(01.676.897/0001-30)-Edifício Avenida Mutinga 3800, 3800-SP--Participacao: 100,00000 | Produção Independente de Energia-PIE | Processo 48500.001650/98-08; Resolução 260 de 12/08/1998; Resolução 54 de 17/02/2004 | Autorização | Revogação de Outorga | N | Machadinho d´Oeste/RO-Norte | UTE.PE.RO.028013-5.01 |  | Não |  | 0 |  |  |  | Fóssil | Petróleo | PE | Óleo Diesel
27878 | Caçador | 22500 | 22500 | PCH | Operação | Carreiro | -CAÇADOR ENERGÉTICA S.A.(04.511.174/0001-70)-Avenida Almirante Júlio de Sá Bierrenbach, 200-RJ--Participacao: 100,00000 | Produção Independente de Energia-PIE | Processo 48500.002435/1999-33; Resolução 237 de 21/06/2000; Resolução 449 de 28/11/2000 Data de Vigência de 29/11/2000 Data de Vigência até 23/06/2030, ; Resolução 670 de 26/12/2001; Resolução 370 de 29/07/2003; Resolução 068 de 14/02/2005; Despacho 536 de 15/03/2006; Despacho 3.052 de 05/10/2007; Despacho 3.987 - SFG de 30/10/2008; Portaria 272 de 06/06/2005; Portaria 31 de 28/01/2014; Portaria 271 de 12/08/2008; Resolução 11.023 de 25/01/2022 Data de Vigência de 31/10/2008 Data de Vigência até 31/10/2038, | Autorização; Autorização | Processo de Autorização(SCG); Revogação de Ato; Outorga de Autorização; Transferência de Titularidade; Ampliação de Potência; Alteração de Cronograma; Alteração de Cronograma; Alteração de Cronograma; Garantia Física; Garantia Física; REIDI; Prorrogação da Outorga | S | Nova Bassano/RS-Sul; Serafina Corrêa/RS-Sul | PCH.PH.RS.027878-5.01 |  | Não | 31/10/2008 | 12.21 |  |  |  | Hídrica | Potencial hidráulico | PH | Potencial hidráulico
1948 | Vila Panacarica | 60 | 60 | UTE | Operação |  | CERR-Companhia Energética de Roraima(05.938.444/0001-96)-Av. Presidente Castelo Branco, 1163-RR--Participacao: 100,00000 | Registro-REG | Despacho 183 de 17/05/1999; Processo 48000.001229/97-84; Despacho S/Nº de 31/08/1997; Despacho 2.345 de 25/07/2007; Declaração VAeCIx83OBdxO34 de 22/07/2015 | Registro | Redução de Potência; Redução de Potência | N | Caracaraí/RR-Norte | UTE.PE.RR.001948-8.01 |  | Não | 17/05/1999 | 0 |  | -1.3711 | -61.8792 | Fóssil | Petróleo | PE | Óleo Diesel
1996 | Passarão | 600 | 600 | UTE | Operação |  | CERR-Companhia Energética de Roraima(05.938.444/0001-96)-Av. Presidente Castelo Branco, 1163-RR--Participacao: 100,00000 | Registro-REG | Despacho 183 de 17/05/1999; Processo 48100.002931/95-11; Despacho S/Nº de 31/08/1995; Despacho 512 de 31/07/2001; Despacho 210 de 16/04/2003; Despacho 344 de 17/03/2005 | Registro | Redução de Potência; Redução de Potência; Redução de Potência; Redução de Potência | N | Boa Vista/RR-Norte | UTE.PE.RR.001996-8.01 |  | Não | 01/09/2002 | 0 |  |  |  | Fóssil | Petróleo | PE | Óleo Diesel
2049 | Petrolina do Norte | 80 | 80 | UTE | Operação |  | CERR-Companhia Energética de Roraima(05.938.444/0001-96)-Av. Presidente Castelo Branco, 1163-RR--Participacao: 100,00000 | Registro-REG | Portaria 221 de 07/07/1993; Despacho 183 de 17/05/1999; Processo 29000.001382/91-63; Despacho 512 de 31/07/2001; Despacho 344 de 17/03/2005 | Registro | Redução de Potência; Redução de Potência | N | Caracaraí/RR-Norte | UTE.PE.RR.002049-4.01 |  | Não | 01/01/2001 | 0 |  |  |  | Fóssil | Petróleo | PE | Óleo Diesel
2082 | Piratininga | 390000 | 190000 | UTE | Operação |  | -BAIXADA SANTISTA ENERGIA S.A.(03.059.729/0001-21)-Edifício Praça Marechal Stênio Caio de Albuquerque Lima 1, 01-SP--Participacao: 100,00000 | Serviço Público-SP | Processo 48000.003437/92-78; Processo 48100.000163/94-90; Processo 48500.003849/98-81; Decreto 29.535 de 07/05/1951; Portaria 1.479 de 30/11/1993; Portaria 048 de 10/03/1997; Portaria 204 de 07/06/1996; Portaria 234 de 26/05/1997; Portaria 052 de 17/03/1995; Decreto 41.236 de 02/04/1957; Processo 48100.001561/97-21; Resolução 072 de 25/03/1998; Portaria 225 de 30/09/2004 Data de Vigência de 08/07/1995 Data de Vigência até 08/07/2015, ; Contrato 002 de 11/11/2004 Data de Vigência de 07/07/1995 Data de Vigência até 07/07/2015, ; Processo 48500.001434/01-21; Processo 48500.002658/05-48; Resolução 1.218 de 22/01/2008; Despacho 2.514 - SFG de 10/07/2009; Contrato 1º Termo Aditivo de 21/06/2010; Processo 48100.000853/97-09; Processo 48500.004421/08-61; Contrato 001 de 11/06/2008 Data de Vigência de 07/07/1995 Data de Vigência até 07/07/2015, | Concessão; Concessão; Concessão | Alteração de Características Técnicas; Alteração de Características Técnicas; Transferência de Titularidade; Prorrogação da Outorga; Outorga de Concessão; Processo de Autorização(SCG); Transferência de Titularidade; Processo de Autorização(SCG); Processo de Autorização(SCG); Outorga de Concessão | SE | São Paulo/SP-Sudeste | UTE.PE.SP.002082-6.01 |  | Não | 01/01/1954 | 345.7 |  |  |  | Fóssil | Petróleo | PE | Óleo Combustível
2087 | Pium | 18 | 18 | UTE | Operação |  | CERR-Companhia Energética de Roraima(05.938.444/0001-96)-Av. Presidente Castelo Branco, 1163-RR--Participacao: 100,00000 | Registro-REG | Despacho 183 de 17/05/1999; Processo 48500.001806/98-05; Despacho 344 de 17/03/2005 | Registro | Redução de Potência | N | Bonfim/RR-Norte | UTE.PE.RR.002087-7.01 |  | Não | 01/09/2004 | 0 |  |  |  | Fóssil | Petróleo | PE | Óleo Diesel
2115 | Porto Alegre do Norte | 2406.4 | 2406.4 | UTE | Extinta |  | EMT-ENERGISA MATO GROSSO - DISTRIBUIDORA DE ENERGIA S.A.(03.467.321/0001-99)-Edifício Rua Vereador João Barbosa Caramuru 184, 184 -MT--Participacao: 100,00000 | Serviço Público-SP | Despacho 243 de 06/06/2000; Contrato 004 de 11/12/1997; Decreto S/Nº de 10/12/1997; Portaria 1.207 de 29/09/1993; Portaria 1.776 de 19/12/1986; Portaria 100 de 26/01/1994; Portaria 317 de 27/11/1986; Despacho S/Nº de 31/08/1997; Despacho 229 de 28/06/1999; Processo 48000.004263/93-13; Processo 48100.001234/96-33; Processo 48500.003728/98-66; Despacho 152 de 28/03/2001; Despacho 303 de 21/05/2002; Despacho 521 de 21/08/2002; Despacho 404 de 31/03/2005; Despacho 178 de 27/01/2006; Despacho 2.316 de 04/10/2006; Despacho 2.269 de 18/06/2008; Despacho 3.759 de 20/11/2015; Portaria 307 de 18/07/2018 | Concessão | Redução de Potência; Redução de Potência; Redução de Potência; Redução de Potência; Redução de Potência; Redução de Potência; Redução de Potência; Alteração de Razão Social; Extinção de Outorga | CO | Porto Alegre do Norte/MT-Centro Oeste | UTE.PE.MT.002115-6.01 | 0 | Não | 01/09/2006 | 0 |  |  |  | Fóssil | Petróleo | PE | Óleo Diesel
2120 | Porto dos Gaúchos | 1900 | 0 | UTE | Desativada |  | EMT-ENERGISA MATO GROSSO - DISTRIBUIDORA DE ENERGIA S.A.(03.467.321/0001-99)-Edifício Rua Vereador João Barbosa Caramuru 184, 184 -MT--Participacao: 100,00000 | Serviço Público-SP | Contrato 004 de 11/12/1997; Decreto S/Nº de 10/12/1997; Portaria 1.069 de 31/08/1993; Portaria 151 de 03/07/1985; Portaria 181 de 20/07/1984; Portaria 457 de 24/05/1994; Despacho S/Nº de 31/08/1997; Despacho 229 de 28/06/1999; Processo 27100.000122/85-97; Processo 48000.003388/93-45; Processo 48100.001234/96-33; Processo 48500.003728/98-66; Processo 704.286/83; Despacho 152 de 28/03/2001; Portaria 1.151 de 21/08/1984 | Concessão | Redução de Potência | CO | Porto dos Gaúchos/MT-Centro Oeste | UTE.PE.MT.002120-2.01 |  | Não |  | 0 |  |  |  | Fóssil | Petróleo | PE | Óleo Diesel
2179 | Querência do Norte | 3626 | 3626 | UTE | Extinta |  | EMT-ENERGISA MATO GROSSO - DISTRIBUIDORA DE ENERGIA S.A.(03.467.321/0001-99)-Edifício Rua Vereador João Barbosa Caramuru 184, 184 -MT--Participacao: 100,00000 | Serviço Público-SP | Despacho 243 de 06/06/2000; Contrato 004 de 11/12/1997; Processo 48100.001234/96-33; Portaria 1.269 de 25/10/1993; Portaria 075 de 18/01/1994; Decreto S/Nº de 10/12/1997; Despacho S/Nº de 31/08/1997; Despacho 229 de 28/06/1999; Processo 48000.005892/93-16; Despacho 152 de 28/03/2001; Despacho 892 de 21/11/2003; Despacho 404 de 31/03/2005; Despacho 3.759 de 20/11/2015; Portaria 307 de 18/07/2018 | Concessão | Redução de Potência; Redução de Potência; Redução de Potência; Alteração de Razão Social; Extinção de Outorga | CO | Querência/MT-Centro Oeste | UTE.PE.MT.002179-2.01 | 0 | Não |  | 0 |  |  |  | Fóssil | Petróleo | PE | Óleo Diesel
2190 | Recursolândia | 394 | 197 | UTE | Desativada |  | ETO-ENERGISA TOCANTINS DISTRIBUIDORA DE ENERGIA S.A.(25.086.034/0001-71)-Quadra ACNE 11 Avenida LO 4, 12-B-TO--Participacao: 100,00000 | Serviço Público-SP | Portaria 546 de 15/08/1994; Despacho 235 de 30/06/1999; Despacho 488 de 02/12/1999; Processo 48100.000085/93-05; Processo 48500.003729/98-29; Despacho S/Nº de 31/08/1995; Despacho 921 de 09/11/2001 | Registro | Redução de Potência; Revogação de Outorga | N | Recursolândia/TO-Norte | UTE.PE.TO.002190-3.01 |  | Não |  | 0 |  |  |  | Fóssil | Petróleo | PE | Óleo Diesel
2215 | Ribeirão Cascalheira | 2344 | 2344 | UTE | Operação |  | EMT-ENERGISA MATO GROSSO - DISTRIBUIDORA DE ENERGIA S.A.(03.467.321/0001-99)-Edifício Rua Vereador João Barbosa Caramuru 184, 184 -MT--Participacao: 100,00000 | Serviço Público-SP | Contrato 004 de 11/12/1997 Data de Vigência de 11/12/1997 Data de Vigência até 11/12/2027, ; Decreto S/Nº de 10/12/1997 Data de Vigência de 11/12/1997 Data de Vigência até 11/12/2027, ; Portaria 1.739 de 11/12/1986; Portaria 603 de 31/08/1994; Despacho S/Nº de 31/08/1997; Despacho 229 de 28/06/1999; Processo 48000.004273/93-69; Processo 48100.001234/96-33; Processo 48500.003728/98-66; Despacho 243 de 06/06/2000; Despacho 152 de 28/03/2001; Despacho 178 de 27/01/2006; Despacho 2.316 de 04/10/2006; Despacho 3.759 de 20/11/2015 | Concessão; Concessão | Outorga de Concessão; Outorga de Concessão; Processo de Autorização(SCG); Redução de Potência; Redução de Potência; Redução de Potência; Alteração de Razão Social | CO | Ribeirão Cascalheira/MT-Centro Oeste | UTE.PE.MT.002215-2.01 |  | Não | 01/08/1993 | 0 |  |  |  | Fóssil | Petróleo | PE | Óleo Diesel
2300 | Rio Branco I | 18657 | 18607 | UTE | Revogada |  | ELETRONORTE-Centrais Elétricas do Norte do Brasil S.A. ELETRONORTE(00.357.038/0001-16)-SCN Quadra 06 Conjunto A Blocos B e C Entrada Norte, 06 -DF--Participacao: 100,00000 | Serviço Público-SP | Processo 27100.003326/87-13; Processo 48100.000992/94-54; Processo 48500.004019/98-99; Portaria 135 de 04/03/1971; Portaria 194 de 12/06/1995; Portaria 024 de 17/02/1989; Portaria 156 de 06/07/1990; Portaria 235 de 29/08/1984; Portaria 610 de 31/08/1994; Processo 27100.001740/84-09; Portaria 133 de 18/06/1990; Despacho 1.063 de 31/12/2001; Portaria 192 de 28/05/2018 | Autorização | Ampliação de Potência; Redução de Potência; Revogação de Outorga | N | Rio Branco/AC-Norte | UTE.PE.AC.002300-0.01 | 0 | Não |  | 0 |  |  |  | Fóssil | Petróleo | PE | Óleo Diesel
2564 | Vila Sacaí | 120 | 120 | UTE | Operação |  | Boa Vista-Roraima Energia S.A.(02.341.470/0001-44)-Avenida Capitão Ene Garcez, 691-RR--Participacao: 100,00000 | Registro-REG | Despacho S/Nº de 31/08/1997; Despacho 183 de 17/05/1999; Processo 48100.001230/97-63; Despacho 512 de 31/07/2001; Declaração 6tGdQ5KteMZCtOC de 22/07/2015; Declaração S9PdG4P1O1GJ36C de 01/06/2017 | Registro; Registro | Redução de Potência; Redução de Potência | N | Caracaraí/RR-Norte | UTE.PE.RR.002564-0.01 | 0 | Não | 31/07/2001 | 0 |  | 0.74278 | -61.8647 | Fóssil | Petróleo | PE | Óleo Combustível
2685 | Vila Samaúma | 24 | 24 | UTE | Operação |  | Boa Vista-Roraima Energia S.A.(02.341.470/0001-44)-Avenida Capitão Ene Garcez, 691-RR--Participacao: 100,00000 | Registro-REG | Despacho 183 de 17/05/1999; Processo 48500.001806/98-05; Despacho 2.842 de 11/09/2007; Declaração x7JBC7ZFnnYVVV6 de 23/07/2015; Declaração ZQQ4hx6MMJMSI66 de 05/06/2017 | Registro; Registro; Registro | Redução de Potência | N | Rorainópolis/RR-Norte | UTE.PE.RR.002685-9.01 | 0 | Não | 01/01/2017 | 0 |  | 0.93833 | -61.5842 | Fóssil | Petróleo | PE | Óleo Combustível
26721 | Santa Maria | 3000 | 3000 | CGH | Operação | Rio Apiai-Guaçu | -Maringá Ferro Liga S.A.(61.082.988/0001-70)-Rua Joaquim Floriano, 466-SP--Participacao: 100,00000 | Registro-REG | Decreto 73.752 de 06/03/1974; Processo 708.944-71; Processo 48500.003190-9862; Resolução 064 de 28/03/2000; Despacho 326 de 12/02/2014; Resolução 6.222 de 14/03/2017; Declaração AGlhOIWnC9S1FGZ de 24/04/2017 | Concessão; Registro | Autorização para Comercializadora; Alteração de Razão Social; Extinção de Outorga | SE | Itapeva/SP-Sudeste | CGH.PH.SP.026721-0.02 | 50 | Não | 01/01/1951 | 0 |  | -24.0194 | -48.7225 | Hídrica | Potencial hidráulico | PH | Potencial hidráulico
26724 | Vila Santa Maria do Xeruini | 60 | 60 | UTE | Operação |  | Boa Vista-Roraima Energia S.A.(02.341.470/0001-44)-Avenida Capitão Ene Garcez, 691-RR--Participacao: 100,00000 | Registro-REG | Despacho S/Nº de 31/08/1997; Despacho 183 de 17/05/1999; Processo 48100.001232/97-99; Despacho 512 de 31/07/2001; Declaração U4V8UVhxG64hJY7 de 23/07/2015; Declaração deOVICWO6OV9JM5 de 25/01/2018 | Registro; Registro; Registro | Redução de Potência; Redução de Potência | N | Rorainópolis/RR-Norte | UTE.PE.RR.026724-4.01 | 0 | Não | 01/01/2017 | 0 |  | 0.99 | -61.9236 | Fóssil | Petróleo | PE | Óleo Combustível
26734 | Santa Terezinha | 1500 | 1500 | UTE | Extinta |  | EMT-ENERGISA MATO GROSSO - DISTRIBUIDORA DE ENERGIA S.A.(03.467.321/0001-99)-Edifício Rua Vereador João Barbosa Caramuru 184, 184 -MT--Participacao: 100,00000 | Serviço Público-SP | Despacho 243 de 06/06/2000; Contrato 004 de 11/12/1997; Portaria 1.365 de 04/11/1993; Portaria 151 de 03/07/1985; Portaria 451 de 24/05/1994; Processo 48100.001234/96-33; Despacho S/Nº de 31/08/1997; Despacho 229 de 28/06/1999; Decreto S/Nº de 10/12/1997; Processo 27100.000122/85-97; Processo 48000.004266/93-01; Despacho 152 de 28/03/2001; Despacho 303 de 21/05/2002; Portaria 1.150 de 21/08/1984; Despacho 892 de 21/11/2003; Despacho 178 de 27/01/2006; Despacho 2.316 de 04/10/2006; Despacho 2.094 de 05/07/2007; Portaria 307 de 18/07/2018 | Concessão | Redução de Potência; Redução de Potência; Redução de Potência; Redução de Potência; Redução de Potência; Redução de Potência; Extinção de Outorga | CO | Santa Terezinha/MT-Centro Oeste | UTE.PE.MT.026734-1.01 | 0 | Não | 01/08/2006 | 0 |  |  |  | Fóssil | Petróleo | PE | Óleo Diesel
26795 | Santo Antônio do Içá | 5020 | 3020 | UTE | Operação |  | AME-AMAZONAS ENERGIA S.A(02.341.467/0001-20)-Av. Sete de Setembro, 2.414, 2414-AM--Participacao: 100,00000 | Serviço Público-SP | Despacho 150 de 12/04/2000; Portaria 026 de 24/01/1985; Despacho 178 de 10/05/1999; Despacho 515 de 09/12/1999; Processo 27100.004682/84-11; Despacho 558 de 18/12/2000; Portaria 305 de 20/05/1970; Despacho 966 de 26/11/2004; Despacho 967 de 04/08/2005; Resolução 6.037 de 20/09/2016 Data de Vigência de 26/09/2016 Data de Vigência até 18/08/2017, ; Processo 48500.001390/2016-04; Resolução 6.677 de 17/10/2017 Data de Vigência de 19/08/2016 Data de Vigência até 19/08/2051, | Autorização; Autorização | Redução de Potência; Redução de Potência; Redução de Potência; Outorga de Autorização; Processo de Autorização(SCG); Prorrogação da Outorga | N | Santo Antônio do Içá/AM-Norte | UTE.PE.AM.026795-3.01 |  | Não | 01/09/2002 | 0 |  |  |  | Fóssil | Petróleo | PE | Óleo Diesel
26809 | São Félix do Araguaia | 2102 | 2102 | UTE | Desativada |  | EMT-ENERGISA MATO GROSSO - DISTRIBUIDORA DE ENERGIA S.A.(03.467.321/0001-99)-Edifício Rua Vereador João Barbosa Caramuru 184, 184 -MT--Participacao: 100,00000 | Serviço Público-SP | Contrato 004 de 11/12/1997; Portaria 1.371 de 04/11/1993; Portaria 151 de 03/07/1985; Portaria 577 de 25/08/1994; Despacho S/Nº de 31/08/1997; Despacho 229 de 28/06/1999; Decreto S/Nº de 10/12/1997; Processo 27100.000122/85-97; Processo 48000.004265/93-31; Processo 48100.001234/96-33; Processo 48500.003728/98-66; Despacho 243 de 06/06/2000; Despacho 152 de 28/03/2001; Despacho 178 de 27/01/2006; Despacho 2.316 de 04/10/2006; Ofício 1.400 de 06/10/2011 | Concessão | Redução de Potência; Redução de Potência; Redução de Potência; Desativação | CO | São Félix do Araguaia/MT-Centro Oeste | UTE.PE.MT.026809-7.01 |  | Não | 01/07/2006 | 0 |  |  |  | Fóssil | Petróleo | PE | Óleo Diesel
26829 | São Jerônimo | 20000 | 20000 | UTE | Extinta |  | CGT-COMPANHIA DE GERAÇÃO E TRANSMISSÃO DE ENERGIA ELÉTRICA DO SUL DO BRASIL - ELETROBRAS CGT ELETROSUL(02.016.507/0001-69)-Edifício Rua Deputado Antônio Edu Vieira 999, 999-SC--Participacao: 100,00000 | Serviço Público-SP | Decreto 77.130 de 11/02/1976; Processo 48100.000932/97-75; Processo 48100.001165/96-12; Processo 48500.003849/98-92; Processo 604.768/73; Contrato 067 de 13/09/2000 Data de Vigência de 13/09/2000 Data de Vigência até 15/09/2000, ; Contrato 067-1º Termo Aditivo de 03/04/2001; Portaria 265 de 27/07/1999 Data de Vigência de 08/07/1995 Data de Vigência até 08/07/2015, ; Despacho S/Nº de 15/10/1997; Despacho S/Nº de 04/10/1996; Contrato 067-2º Termo Aditivo de 26/07/2010; Despacho 857/2018 de 17/04/2018; Portaria 488 de 04/12/2018 | Concessão | Prorrogação da Outorga; Transferência de Titularidade; Desativação; Extinção de Outorga | S | São Jerônimo/RS-Sul | UTE.CM.RS.026829-1.01 | 0 | Não |  | 12.6 |  |  |  | Fóssil | Carvão mineral | CM | Carvão Mineral
2703 | São Silvestre | 704 | 704 | UTE | Revogada |  | CERR-Companhia Energética de Roraima(05.938.444/0001-96)-Av. Presidente Castelo Branco, 1163-RR--Participacao: 100,00000 | Serviço Público-SP | Despacho S/Nº de 31/08/1997; Despacho 183 de 17/05/1999; Processo 48100.002930/95-59; Despacho S/Nº de 31/08/1995; Despacho 512 de 31/07/2001; Despacho 344 de 17/03/2005; Despacho 1.470 de 10/04/2008 | Registro | Redução de Potência; Redução de Potência; Redução de Potência; Revogação de Outorga | N | Alto Alegre/RR-Norte | UTE.PE.RR.002703-0.01 |  | Não | 01/11/2002 | 0 |  |  |  | Fóssil | Petróleo | PE | Óleo Diesel
2759 | Com. Indígena Socó | 64.8 | 64.8 | UTE | Operação |  | Boa Vista-Roraima Energia S.A.(02.341.470/0001-44)-Avenida Capitão Ene Garcez, 691-RR--Participacao: 100,00000 | Registro-REG | Despacho 183 de 17/05/1999; Processo 48100.002931/95-11; Processo 48100.002952/95-84; Despacho S/Nº de 31/08/1995; Despacho 512 de 31/07/2001; Declaração CFFZ9nUKFMSGP8n de 23/07/2015; Declaração Pe42MPB82xl4d5F de 15/03/2018 | Registro; Registro; Registro | Redução de Potência; Redução de Potência | N | Uiramutã/RR-Norte | UTE.PE.RR.002759-6.01 | 0 | Não | 01/01/2017 | 0 |  | 4.4694 | -60.1769 | Fóssil | Petróleo | PE | Óleo Combustível
2790 | Tabatinga | 20020 | 20020 | UTE | Operação |  | AME-AMAZONAS ENERGIA S.A(02.341.467/0001-20)-Av. Sete de Setembro, 2.414, 2414-AM--Participacao: 100,00000 | Serviço Público-SP | Resolução 098 de 13/04/2000; Portaria 476 de 30/04/1986; Portaria 026 de 24/01/1985; Portaria 234 de 11/02/1985; Portaria 1.094 de 09/09/1983; Portaria 524 de 27/12/1996; Despacho 178 de 10/05/1999; Processo 27100.004682/84-11; Processo 702.560/82; Despacho 557 de 18/12/2000; Despacho 967 de 04/08/2005; Despacho 2.280 de 03/10/2006; Contrato 001//2010 de 22/06/2010 Data de Vigência de 07/05/1986 Data de Vigência até 30/04/2016, ; Resolução 5.875 de 07/06/2016 Data de Vigência de 13/06/2016 Data de Vigência até 13/06/2041, ; Contrato 001/2010-01 de 12/09/2017; Processo 48500.001390/2016-04; Resolução 6.677 de 17/10/2017 | Concessão; Concessão; Autorização | Redução de Potência; Redução de Potência; Redução de Potência; Prorrogação da Outorga; Outorga de Autorização; Outros; Prorrogação da Outorga | N | Tabatinga/AM-Norte | UTE.PE.AM.002790-1.01 | 0 | Não | 01/02/1983 | 0 |  |  |  | Fóssil | Petróleo | PE | Óleo Diesel
2800 | Taiano | 500 | 500 | UTE | Operação |  | CERR-Companhia Energética de Roraima(05.938.444/0001-96)-Av. Presidente Castelo Branco, 1163-RR--Participacao: 100,00000 | Registro-REG | Despacho S/Nº de 31/08/1997; Portaria 582 de 25/08/1994; Despacho 183 de 17/05/1999; Processo 48000.004957/93-24; Despacho 344 de 17/03/2005 | Registro | Redução de Potência; Redução de Potência | N | Alto Alegre/RR-Norte | UTE.PE.RR.002800-2.01 |  | Não | 01/10/2002 | 0 |  |  |  | Fóssil | Petróleo | PE | Óleo Diesel
2802 | Tailândia | 1890 | 0 | UTE | Desativada |  | Equatorial PA-EQUATORIAL PARÁ DISTRIBUIDORA DE ENERGIA S.A.(04.895.728/0001-80)-Rodovia Augusto Montenegro, S/N-PA--Participacao: 100,00000 | Serviço Público-SP | Portaria 513 de 15/07/1994; Portaria 319 de 05/04/1994; Portaria 699 de 25/06/1993; Portaria 091 de 10/02/1993; Contrato 181 de 28/07/1998; Processo 29000.005712/91-16; Processo 48500.003722/98-80; Resolução 065 de 22/02/2001 | Autorização | Revogação de Outorga | S | Tailândia/PA-Norte |  |  | Não |  | 0
2812 | Tapauá | 3780 | 3780 | UTE | Operação |  | AME-AMAZONAS ENERGIA S.A(02.341.467/0001-20)-Av. Sete de Setembro, 2.414, 2414-AM--Participacao: 100,00000 | Serviço Público-SP | Processo 48500.003715/98-14; Despacho 558 de 18/12/2000; Portaria 026 de 24/01/1985; Portaria 530 de 28/07/1994; Portaria 063 de 02/02/1993; Portaria 759 de 14/11/1994 Data de Vigência de 16/11/1994 Data de Vigência até 16/11/2024, ; Despacho 178 de 10/05/1999; Despacho 515 de 09/12/1999; Processo 27100.004682/84-11; Processo 29000.006430/92-72; Portaria 142 de 31/01/1974; Despacho 967 de 04/08/2005; Despacho 2.280 de 03/10/2006; Despacho 1.398 de 30/05/2016 | Autorização | Redução de Potência; Outorga de Autorização; Redução de Potência; Redução de Potência; Ampliação de Potência | N | Tapauá/AM-Norte | UTE.PE.AM.002812-6.01 | 0 | Não | 01/06/1993 | 0 |  |  |  | Fóssil | Petróleo | PE | Óleo Diesel
28008 | Oiapoque | 8250 | 8250 | UTE | Operação |  | CEA-COMPANHIA DE ELETRICIDADE DO AMAPÁ(05.965.546/0001-09)-Avenida Padre Júlio Maria Lombaerd, 1900-AP--Participacao: 100,00000 | Serviço Público-SP | Processo 48000.004577/1993-53; Despacho 469 de 06/11/2000; Despacho 2.506 de 27/10/2006; Portaria 1.473 de 29/11/1993 Data de Vigência de 19/01/1994 Data de Vigência até 19/01/2024, | Autorização | Processo de Autorização(SCG); Redução de Potência; Redução de Potência; Outorga de Autorização | N | Oiapoque/AP-Norte | UTE.PE.AP.028008-9.01 |  | Não | 01/09/1998 | 0 |  |  |  | Fóssil | Petróleo | PE | Óleo Diesel
2827 | Tasso Fragoso | 559 | 550 | UTE | Revogada |  | Equatorial MA-EQUATORIAL MARANHÃO DISTRIBUIDORA DE ENERGIA S.A(06.272.793/0001-84)-Edifício Alameda A 100 Quadra SQS, 100-MA--Participacao: 100,00000 | Serviço Público-SP | Portaria 589 de 25/08/1994; Processo 48100.000841/94-79; Processo 700.287/79; Portaria 1.691 de 06/11/1980; Despacho S/Nº de 31/08/1995; Despacho 149 de 19/03/2002 | Registro | Revogação de Outorga | NE | Tasso Fragoso/MA-Nordeste | UTE.PE.MA.002827-4.01 |  | Não |  | 0 |  |  |  | Fóssil | Petróleo | PE | Óleo Diesel
2834 | Vila Tepequem | 700 | 700 | UTE | Operação |  | CERR-Companhia Energética de Roraima(05.938.444/0001-96)-Av. Presidente Castelo Branco, 1163-RR--Participacao: 100,00000 | Registro-REG | Portaria 579 de 29/08/1994; Portaria 079 de 27/03/1995; Despacho 183 de 17/05/1999; Processo 48000.004504/92-07; Processo 48500.003798/98-41; Despacho 344 de 17/03/2005; Declaração 6UFGIVF76AZBUKQ de 22/07/2015 | Registro | Redução de Potência; Redução de Potência | N | Amajari/RR-Norte | UTE.PE.RR.002834-7.01 |  | Não | 17/05/1999 | 0 |  | 3.7822 | -61.7306 | Fóssil | Petróleo | PE | Óleo Diesel
2839 | Vila Terra Preta | 60 | 60 | UTE | Operação |  | CERR-Companhia Energética de Roraima(05.938.444/0001-96)-Av. Presidente Castelo Branco, 1163-RR--Participacao: 100,00000 | Registro-REG | Portaria 1.165 de 16/07/1987; Portaria 178 de 25/06/1987; Portaria 221 de 07/04/1993; Despacho 183 de 17/05/1999; Processo 27100.002909/86-47; Processo 29000.001382/91-63; Processo 48500.003798/98-41; Declaração 13RxG8ehO5dQh6U de 22/07/2015 | Autorização; Registro | Redução de Potência | N | Caracaraí/RR-Norte | UTE.PE.RR.002839-8.01 |  | Não | 17/05/1999 | 0 |  | 0.87361 | -61.9317 | Fóssil | Petróleo | PE | Óleo Diesel
2859 | Tonantins | 4200 | 4200 | UTE | Operação |  | AME-AMAZONAS ENERGIA S.A(02.341.467/0001-20)-Av. Sete de Setembro, 2.414, 2414-AM--Participacao: 100,00000 | Registro-REG | Processo 48500.003715/98-14; Despacho 150 de 12/04/2000; Portaria 026 de 24/01/1985; Portaria 591 de 25/08/1994; Despacho 178 de 10/05/1999; Despacho 515 de 09/12/1999; Processo 27100.004682/84-11; Processo 48100.000263/94-34; Portaria 234 de 11/02/1985; Despacho 1.650 de 21/10/2005; Despacho 2.280 de 03/10/2006; Ofício 1.573 de 01/12/2011; Declaração Ux55QFd6WlCZG51 de 04/10/2016 | Registro; Registro | Redução de Potência; Redução de Potência; Redução de Potência | N | Tonantins/AM-Norte | UTE.PE.AM.002859-2.01 |  | Não | 29/09/2006 | 0 |  | -2.8878 | -67.7942 | Fóssil | Petróleo | PE | Óleo Diesel
2866 | Trairão | 800 | 800 | UTE | Revogada |  | CERR-Companhia Energética de Roraima(05.938.444/0001-96)-Av. Presidente Castelo Branco, 1163-RR--Participacao: 100,00000 | Registro-REG | Processo 48000.004616/93-11; Portaria 224 de 24/03/1994; Contrato 181 de 28/07/1998; Despacho 049 de 07/02/2001 |  | Revogação de Ato | N | Trairão/PA-Norte | UTE.PE.PA.002866-5.02 | 0 | Não | 20/02/2003 | 0 |  |  |  | Fóssil | Petróleo | PE | Óleo Diesel
2987 | Vila Antônio Campos | 24 | 24 | UTE | Operação |  | CERR-Companhia Energética de Roraima(05.938.444/0001-96)-Av. Presidente Castelo Branco, 1163-RR--Participacao: 100,00000 | Registro-REG | Despacho 183 de 17/05/1999; Processo 48500.001806/98-05 | Registro |  | N | Cantá/RR-Norte | UTE.PE.RR.002987-4.01 | 0 | Não | 18/05/1999 | 0 |  |  |  | Fóssil | Petróleo | PE | Óleo Diesel
2992 | Vila Brasil | 2459.2 | 2459.2 | UTE | Operação |  | CERR-Companhia Energética de Roraima(05.938.444/0001-96)-Av. Presidente Castelo Branco, 1163-RR--Participacao: 100,00000 | Registro-REG | Processo 48000.004954/93-36; Despacho S/Nº de 31/08/1997; Despacho 183 de 17/05/1999; Despacho S/Nº de 31/08/1995; Despacho 512 de 31/07/2001; Despacho 344 de 17/03/2005; Declaração VxMe24W5h2nBPd3 de 24/04/2015; Declaração tS24QhI1Fe3JCCd de 16/07/2015 | Registro | Redução de Potência; Redução de Potência; Redução de Potência | N | Amajari/RR-Norte | UTE.PE.RR.002992-0.01 |  | Não | 31/07/2001 | 0 |  | -3.6536 | -61.4197 | Fóssil | Petróleo | PE | Óleo Diesel
2996 | Vila Caícubi | 48 | 48 | UTE | Operação |  | CERR-Companhia Energética de Roraima(05.938.444/0001-96)-Av. Presidente Castelo Branco, 1163-RR--Participacao: 100,00000 | Registro-REG | Despacho S/Nº de 31/08/1997; Despacho 183 de 17/05/1999; Processo 48100.001215/97-70; Despacho 512 de 31/07/2001 | Registro | Redução de Potência; Redução de Potência | N | Caracaraí/RR-Norte | UTE.PE.RR.002996-3.01 | 0 | Não | 22/09/1997 | 0 |  |  |  | Fóssil | Petróleo | PE | Óleo Diesel
3002 | Vila Central | 280 | 280 | UTE | Operação |  | CERR-Companhia Energética de Roraima(05.938.444/0001-96)-Av. Presidente Castelo Branco, 1163-RR--Participacao: 100,00000 | Registro-REG | Despacho 183 de 17/05/1999; Processo 48100.002932/95-84; Despacho 512 de 31/07/2001 | Registro | Redução de Potência | N | Cantá/RR-Norte | UTE.PE.RR.003002-3.01 | 0 | Não | 18/05/1999 | 0 |  |  |  | Fóssil | Petróleo | PE | Óleo Diesel
3006 | Vila da Penha | 10 | 10 | UTE | Operação |  | CERR-Companhia Energética de Roraima(05.938.444/0001-96)-Av. Presidente Castelo Branco, 1163-RR--Participacao: 100,00000 | Registro-REG | Despacho 183 de 17/05/1999; Processo 48500.001806/98-05 | Registro |  | N | Mucajaí/RR-Norte | UTE.PE.RR.003006-6.01 | 0 | Não | 18/05/1999 | 0 |  |  |  | Fóssil | Petróleo | PE | Óleo Diesel
3012 | Vila Dona Cota | 17.6 | 17.6 | UTE | Operação |  | CERR-Companhia Energética de Roraima(05.938.444/0001-96)-Av. Presidente Castelo Branco, 1163-RR--Participacao: 100,00000 | Registro-REG | Despacho S/Nº de 31/08/1997; Despacho 183 de 17/05/1999; Processo 48100.001228/97-11; Despacho 512 de 31/07/2001; Declaração d25xBtKUP5dxnFl de 22/07/2015 | Registro | Redução de Potência; Redução de Potência | N | Rorainópolis/RR-Norte | UTE.PE.RR.003012-0.01 |  | Não | 31/07/2001 | 0 |  | -1.27 | -61.8339 | Fóssil | Petróleo | PE | Óleo Diesel
3014 | Vila Floresta | 60 | 60 | UTE | Operação |  | Boa Vista-Roraima Energia S.A.(02.341.470/0001-44)-Avenida Capitão Ene Garcez, 691-RR--Participacao: 100,00000 | Registro-REG | Despacho S/Nº de 31/08/1997; Despacho 183 de 17/05/1999; Processo 48100.001218/97-68; Despacho 512 de 31/07/2001; Declaração IP1MYOK3Q1ntU8U de 22/07/2015; Declaração thOVn7x6x66h9lM de 02/06/2017 | Registro; Registro | Redução de Potência; Redução de Potência | N | Rorainópolis/RR-Norte | UTE.PE.RR.003014-7.01 | 0 | Não | 01/01/2017 | 0 |  | 1.4053 | -61.6567 | Fóssil | Petróleo | PE | Óleo Combustível
3020 | Com. Indígena Milagre | 10 | 10 | UTE | Operação |  | CERR-Companhia Energética de Roraima(05.938.444/0001-96)-Av. Presidente Castelo Branco, 1163-RR--Participacao: 100,00000 | Registro-REG | Despacho S/Nº de 31/08/1997; Despacho 183 de 17/05/1999; Processo 48100.001223/97-06; Declaração Jh7V2x8WYSnl8UO de 22/07/2015 | Registro |  | N | Normandia/RR-Norte | UTE.PE.RR.003020-1.01 |  | Não | 17/05/1999 | 0 |  | 3.5406 | -60.0697 | Fóssil | Petróleo | PE | Óleo Diesel
3024 | Vila Rica | 9250 | 9250 | UTE | Extinta |  | EMT-ENERGISA MATO GROSSO - DISTRIBUIDORA DE ENERGIA S.A.(03.467.321/0001-99)-Edifício Rua Vereador João Barbosa Caramuru 184, 184 -MT--Participacao: 100,00000 | Serviço Público-SP | Processo 48500.003728/98-66; Despacho 243 de 06/06/2000; Contrato 004 de 11/12/1997; Portaria 102 de 26/01/1994; Portaria 319 de 09/05/1987; Portaria 033 de 27/01/1987; Portaria 452 de 24/05/1994; Despacho S/Nº de 31/08/1997; Despacho 229 de 28/06/1999; Decreto S/Nº de 10/12/1997 Data de Vigência de 11/12/1997 Data de Vigência até 11/12/2027, ; Processo 27000.004286/86-57; Processo 48000.004269/93-91; Processo 48100.001234/96-33; Despacho 152 de 28/03/2001; Resolução 643 de 03/12/2003; Despacho 210 de 18/03/2004; Despacho 178 de 27/01/2006; Resolução 900 de 02/05/2007; Despacho 3.759 de 20/11/2015; Portaria 457 de 23/10/2018 | Concessão | Outorga de Concessão; Redução de Potência; Redução de Potência; Redução de Potência; Redução de Potência; Redução de Potência; Alteração de Razão Social; Extinção de Outorga | CO | Vila Rica/MT-Centro Oeste | UTE.PE.MT.003024-4.01 | 0 | Não | 31/01/2006 | 0 |  |  |  | Fóssil | Petróleo | PE | Óleo Diesel
28031 | Termopernambuco | 532756 | 532756 | UTE | Operação |  | TERMOPE-TERMOPERNAMBUCO S/A(03.795.050/0001-09)-Praia do Flamengo, 78-RJ--Participacao: 100,00000 | Produção Independente de Energia-PIE | Processo 48500.003646/2000-90; Resolução 553 de 15/12/2000 Data de Vigência de 18/12/2000 Data de Vigência até 18/12/2030, ; Resolução 038 de 30/01/2002; Despacho 353 de 21/03/2005; Despacho 398 - SFG - UG1,2E3 de 12/05/2004; Despacho 302 de 07/02/2020 Data de Vigência de 10/02/2020 Data de Vigência até 29/03/2021, ; Despacho 303 de 07/02/2020 Data de Vigência de 10/02/2020 Data de Vigência até 29/03/2021, ; Despacho 871 de 26/03/2021 Data de Vigência de 29/03/2021 Data de Vigência até 08/07/2021, ; Despacho 871 de 26/03/2021 Data de Vigência de 29/03/2021 Data de Vigência até 08/07/2021, ; Despacho 872 de 26/03/2021 Data de Vigência de 29/03/2021 Data de Vigência até 25/06/2021, ; Despacho 872 de 26/03/2021 Data de Vigência de 29/03/2021 Data de Vigência até 25/06/2021, | Autorização | Processo de Autorização(SCG); Outorga de Autorização; Redução de Potência; Despacho para Leilão; Despacho para Leilão; Despacho para Leilão; Despacho para Leilão; Despacho para Leilão; Despacho para Leilão | NE | Ipojuca/PE-Nordeste | UTE.GN.PE.028031-3.01 | 0 | Não | 15/05/2004 | 504.12 |  |  |  | Fóssil | Gás natural | GN | Gás Natural
3027 | Sacambu | 686 | 686 | UTE | Operação |  | AME-AMAZONAS ENERGIA S.A(02.341.467/0001-20)-Av. Sete de Setembro, 2.414, 2414-AM--Participacao: 100,00000 | Registro-REG | Portaria 1.392 de 10/10/1984; Portaria 262 de 19/09/1984; Despacho 178 de 10/05/1999; Despacho 515 de 09/12/1999; Processo 27100.001961/84-60; Despacho 558 de 18/12/2000; Portaria 727 de 24/10/1968; Despacho 966 de 26/11/2004; Despacho 967 de 04/08/2005; Despacho 2.280 de 03/10/2006; Declaração h2A4QIB4YnY6ZQl de 06/09/2016 | Concessão; Registro | Redução de Potência; Redução de Potência; Redução de Potência; Redução de Potência | N | Manacapuru/AM-Norte | UTE.PE.AM.003027-9.01 |  | Não | 07/09/2007 | 0 |  | -3.2769 | -60.9331 | Fóssil | Petróleo | PE | Óleo Diesel
3029 | Vila São José | 65 | 65 | UTE | Operação |  | CERR-Companhia Energética de Roraima(05.938.444/0001-96)-Av. Presidente Castelo Branco, 1163-RR--Participacao: 100,00000 | Registro-REG | Portaria 221 de 07/04/1993; Despacho 183 de 17/05/1999; Processo 29000.001382/91-63; Processo 48500.003798/98-41; Despacho 512 de 31/07/2001; Despacho 344 de 17/03/2005 | Registro | Redução de Potência; Redução de Potência | N | Caracaraí/RR-Norte | UTE.PE.RR.003029-5.01 |  | Não | 01/01/1999 | 0 |  |  |  | Fóssil | Petróleo | PE | Óleo Diesel
27081 | Vila Vilena | 120 | 120 | UTE | Operação |  | CERR-Companhia Energética de Roraima(05.938.444/0001-96)-Av. Presidente Castelo Branco, 1163-RR--Participacao: 100,00000 | Registro-REG | Processo 48100.001369/96-62; Despacho 183 de 17/05/1999; Despacho 512 de 31/07/2001; Despacho 344 de 17/03/2004 | Registro | Redução de Potência; Redução de Potência | N | Bonfim/RR-Norte | UTE.PE.RR.027081-4.01 |  | Não | 01/12/2004 | 0 |  |  |  | Fóssil | Petróleo | PE | Óleo Diesel
2814 | Tapurah | 2281.6 | 2281.6 | UTE | Extinta |  | EMT-ENERGISA MATO GROSSO - DISTRIBUIDORA DE ENERGIA S.A.(03.467.321/0001-99)-Edifício Rua Vereador João Barbosa Caramuru 184, 184 -MT--Participacao: 100,00000 | Serviço Público-SP | Despacho 243 de 06/06/2000; Contrato 004 de 11/12/1997; Portaria 594 de 31/08/1994; Decreto S/Nº de 10/12/1997; Despacho S/Nº de 31/08/1997; Despacho 229 de 28/06/1999; Processo 48000.002219/92-61; Processo 48100.001234/96-33; Processo 48500.003728/98-66; Despacho 152 de 28/03/2001; Despacho 3.759 de 20/11/2015; Portaria 307 de 18/07/2018 | Concessão | Redução de Potência; Alteração de Razão Social; Extinção de Outorga | CO | Tapurah/MT-Centro Oeste | UTE.PE.MT.002814-2.01 | 0 | Não |  | 0 |  |  |  | Fóssil | Petróleo | PE | Óleo Diesel
27885 | Ferradura | 9200 | 9200 | PCH | Operação | Guarita | BT GERADORA-BT Geradora de Energia Elétrica S.A(03.149.173/0001-64)-Rua Presidente Kennedy, sala 704, 1090-RS--Participacao: 100,00000 | Produção Independente de Energia-PIE | Processo 48500.002506/1999-80; Resolução 180 de 01/06/2000 Data de Vigência de 02/06/2000 Data de Vigência até 02/06/2030, ; Despacho 460 de 16/07/2001; Resolução 400 de 21/09/2001; Resolução 446 de 01/09/2003; Despacho 1013 de 17/12/2001; Resolução 154 de 20/04/2004; Despacho 1.807 de 08/05/2008; Despacho 1.032 - SFG - UG1E2 de 30/12/2003; Resolução 446 Publicado no D.O de 01/09/2003; Resolução 10.972 de 14/12/2021 Data de Vigência de 31/12/2003 Data de Vigência até 31/12/2033, | Autorização; Autorização | Processo de Autorização(SCG); Outorga de Autorização; Outros; Alteração de Cronograma; Ampliação de Potência; Aprovação do PB; Desconto TUST/TUSD; Alteração de Razão Social; Ampliação de Potência; Prorrogação da Outorga | S | Erval Seco/RS-Sul; Redentora/RS-Sul | PCH.PH.RS.027885-8.01 | 100 | Não | 31/12/2003 | 5.36 |  |  |  | Hídrica | Potencial hidráulico | PH | Potencial hidráulico
1410 | Marcelândia | 4092 | 4092 | UTE | Desativada |  | EMT-ENERGISA MATO GROSSO - DISTRIBUIDORA DE ENERGIA S.A.(03.467.321/0001-99)-Edifício Rua Vereador João Barbosa Caramuru 184, 184 -MT--Participacao: 100,00000 | Serviço Público-SP | Processo 48500.003728/98-66; Despacho 243 de 06/06/2000; Contrato 004 de 11/12/1997; Portaria 1.071 de 31/08/1993; Portaria 141 de 11/06/1986; Portaria 194 de 24/05/1995; Portaria 560 de 28/08/1994; Decreto S/Nº de 10/12/1997; Despacho S/Nº de 31/08/1997; Despacho 229 de 28/06/1999; Processo 27100.000891/86-11; Processo 48000.003385/93-57; Processo 48100.001234/96-33; Despacho 152 de 28/03/2001; Despacho 919 de 09/11/2001 | Concessão | Redução de Potência; Revogação de Outorga | CO | Marcelândia/MT-Centro Oeste | UTE.PE.MT.001410-9.01 |  | Não |  | 0 |  |  |  | Fóssil | Petróleo | PE | Óleo Diesel
313 | Brasnorte | 4653.6 | 4653.6 | UTE | Desativada |  | EMT-ENERGISA MATO GROSSO - DISTRIBUIDORA DE ENERGIA S.A.(03.467.321/0001-99)-Edifício Rua Vereador João Barbosa Caramuru 184, 184 -MT--Participacao: 100,00000 | Serviço Público-SP | Processo 27100.000717/88-77; Processo 48100.001234/96-33; Processo 48500.003728/98-66; Despacho 243 de 06/06/2000; Contrato 004 de 11/12/1997; Portaria 1.072 de 31/08/1993; Portaria 105 de 27/01/1994; Portaria 152 de 11/07/1988; Portaria 195 de 24/05/1995; Portaria 563 de 25/08/1994; Decreto S/Nº de 10/12/1997; Despacho S/Nº de 31/08/1997; Despacho 229 de 28/06/1999; Despacho 152 de 28/03/2001; Portaria 991 de 11/08/1988; Resolução 267 de 15/06/2004 | Concessão | Redução de Potência; Revogação de Outorga | CO | Brasnorte/MT-Centro Oeste | UTE.PE.MT.000313-1.01 |  | Não |  | 0 |  |  |  | Fóssil | Petróleo | PE | Óleo Diesel
1970 | Paranaíta | 2450 | 0 | UTE | Revogada |  | EMT-ENERGISA MATO GROSSO - DISTRIBUIDORA DE ENERGIA S.A.(03.467.321/0001-99)-Edifício Rua Vereador João Barbosa Caramuru 184, 184 -MT--Participacao: 100,00000 | Serviço Público-SP | Despacho 243 de 06/06/2000; Processo 27100.000122/85-97; Contrato 004 de 11/12/1997; Portaria 151 de 03/07/1985; Portaria 1.106 de 17/09/1993; Portaria 180 de 22/05/1995; Despacho S/Nº de 31/08/1997; Decreto S/Nº de 10/12/1997; Despacho 229 de 28/06/1999; Processo 48000.002454/93-32; Processo 48100.001234/96-33; Despacho 145 de 22/03/2001 | Registro; Concessão | Redução de Potência; Redução de Potência; Revogação de Outorga | CO | Paranaíta/MT-Centro Oeste | UTE.PE.MT.001970-4.01 |  | Não |  | 0 |  |  |  | Fóssil | Petróleo | PE | Óleo Diesel
27923 | Lwarcel | 4000 | 4000 | UTE | Operação |  | -BRACELL SP CELULOSE LTDA(53.943.098/0001-87)-Edifício Rodovia Juliano Lorenzetti, S/N-SP--Participacao: 100,00000 | Registro-REG | Despacho 475 de 25/11/1999; Processo 48500.004822/99-41 | Registro |  | SE | Lençóis Paulista/SP-Sudeste | UTE.AI.SP.027923-4.01 |  | Não |  | 0 |  |  |  | Biomassa | Agroindustriais | AI | Bagaço de Cana de Açúcar
812 | Confresa | 3902 | 3902 | UTE | Revogada |  | EMT-ENERGISA MATO GROSSO - DISTRIBUIDORA DE ENERGIA S.A.(03.467.321/0001-99)-Edifício Rua Vereador João Barbosa Caramuru 184, 184 -MT--Participacao: 100,00000 | Registro-REG | Portaria 1.152 de 21/08/1984; Portaria 273 de 31/07/1996; Processo 48100.001155/97-40; Processo 48100.003911/95-40; Processo 48500.003728/98-66; Despacho S/Nº de 31/08/1997; Despacho 229 de 28/06/1999; Despacho 243 de 06/06/2000; Despacho 152 de 28/03/2001; Despacho 168 de 26/03/2002; Despacho 521 de 21/08/2002; Despacho 892 de 21/11/2003; Despacho 404 de 31/03/2005; Despacho 178 de 27/01/2006; Despacho 2.316 de 04/10/2006; Despacho 2.093 de 05/07/2007; Despacho 179 de 25/01/2011; Processo 48100.001234/1996-33 | Registro | Redução de Potência; Redução de Potência; Redução de Potência; Redução de Potência; Redução de Potência; Redução de Potência; Redução de Potência; Redução de Potência; Revogação de Outorga | CO | Confresa/MT-Centro Oeste | UTE.PE.MT.000812-5.01 |  | Não | 01/08/2006 | 0 |  |  |  | Fóssil | Petróleo | PE | Óleo Diesel
781 | Cláudia | 4450 | 4450 | UTE | Revogada |  | EMT-ENERGISA MATO GROSSO - DISTRIBUIDORA DE ENERGIA S.A.(03.467.321/0001-99)-Edifício Rua Vereador João Barbosa Caramuru 184, 184 -MT--Participacao: 100,00000 | Serviço Público-SP | Despacho 243 de 06/06/2000; Contrato 004 de 11/12/1997; Portaria 1.077 de 31/08/1993; Portaria 159 de 03/02/1987; Portaria 021 de 14/01/1987; Portaria 524 de 28/07/1994; Processo 27000.005791/86-55; Processo 48000.002445/93-41; Processo 48100.001234/96-33; Processo 48500.003728/98-66; Decreto S/Nº de 10/12/1997; Despacho S/Nº de 31/08/1997; Despacho 229 de 28/06/1999; Despacho 919 de 09/11/2001 | Concessão | Redução de Potência; Redução de Potência; Revogação de Outorga | CO | Cláudia/MT-Centro Oeste | UTE.PE.MT.000781-1.01 |  | Não |  | 0 |  |  |  | Fóssil | Petróleo | PE | Óleo Diesel
2901 | União do Sul | 1724 | 1724 | UTE | Desativada |  | EMT-ENERGISA MATO GROSSO - DISTRIBUIDORA DE ENERGIA S.A.(03.467.321/0001-99)-Edifício Rua Vereador João Barbosa Caramuru 184, 184 -MT--Participacao: 100,00000 | Serviço Público-SP | Despacho S/Nº de 31/08/1997; Despacho 229 de 28/06/1999; Processo 48100.001163/97-78; Despacho 243 de 06/06/2000; Despacho 152 de 28/03/2001; Despacho 919 de 09/11/2001 | Autorização | Redução de Potência; Revogação de Outorga | CO | União do Sul/MT-Centro Oeste | UTE.PE.MT.002901-7.01 |  | Não |  | 0 |  |  |  | Fóssil | Petróleo | PE | Óleo Diesel
26854 | São José do Rio Claro | 7560 | 7560 | UTE | Extinta |  | EMT-ENERGISA MATO GROSSO - DISTRIBUIDORA DE ENERGIA S.A.(03.467.321/0001-99)-Edifício Rua Vereador João Barbosa Caramuru 184, 184 -MT--Participacao: 100,00000 | Serviço Público-SP | Contrato 004 de 11/12/1997; Portaria 099 de 26/01/1994; Resolução 303 de 17/08/2000; Portaria 1.201 de 29/09/1993; Portaria 151 de 03/07/1985; Portaria 187 de 27/07/1984; Despacho S/Nº de 31/08/1997; Despacho 229 de 28/06/1999; Decreto S/Nº de 10/12/1997 Data de Vigência de 11/12/1997 Data de Vigência até 11/12/2027, ; Processo 27100.000122/85-97; Processo 48000.002453/93-70; Processo 48100.001234/96-33; Processo 48500.003728/98-66; Processo 704.680/83; Portaria 1.155 de 21/08/1984; Despacho 2.316 de 04/10/2006; Despacho 3.759 de 20/11/2015; Portaria 457 de 23/10/2018 | Concessão | Ampliação de Potência; Redução de Potência; Outorga de Concessão; Redução de Potência; Alteração de Razão Social; Extinção de Outorga | CO | São José do Rio Claro/MT-Centro Oeste | UTE.PE.MT.026854-2.01 | 0 | Não | 01/09/2001 | 0 |  |  |  | Fóssil | Petróleo | PE | Óleo Diesel
2789 | Tabaporã | 2200 | 2300 | UTE | Revogada |  | EMT-ENERGISA MATO GROSSO - DISTRIBUIDORA DE ENERGIA S.A.(03.467.321/0001-99)-Edifício Rua Vereador João Barbosa Caramuru 184, 184 -MT--Participacao: 100,00000 | Serviço Público-SP | Despacho S/Nº de 31/08/1997; Despacho 229 de 28/06/1999; Processo 48100.001162/97-13; Despacho 243 de 06/06/2000; Despacho 152 de 28/03/2001; Despacho 892 de 21/11/2003; Despacho 603 de 21/03/2006 | Registro | Redução de Potência; Redução de Potência; Revogação de Outorga | CO | Tabaporã/MT-Centro Oeste | UTE.PE.MT.002789-8.01 |  | Não |  | 0 |  |  |  | Fóssil | Petróleo | PE | Óleo Diesel
27086 | Urucurituba | 2760 | 2370 | UTE | Operação |  | AME-AMAZONAS ENERGIA S.A(02.341.467/0001-20)-Av. Sete de Setembro, 2.414, 2414-AM--Participacao: 100,00000 | Serviço Público-SP | Despacho 515 de 09/12/1999; Despacho 558 de 18/12/2000; Portaria 851 de 06/10/1971 Data de Vigência de 15/10/1971 Data de Vigência até 15/10/2001, ; Despacho 967 de 04/08/2005; Despacho 2.280 de 03/10/2006; Portaria 087 de 20/01/1994; Despacho 1.398 de 30/05/2016; Despacho 2.328 de 31/08/2016; Processo 48500.001390/2016-04; Portaria 026 de 24/01/1985; Portaria 1.439 de 18/10/1984; Portaria 558 de 25/08/1994 Data de Vigência de 29/08/1994 Data de Vigência até 29/08/2024, ; Processo 27100.002090/84-92; Processo 27100.004682/1984-11; Processo 48000.001283/1992-25; Despacho 178 de 10/05/1999 | Autorização; Autorização | Redução de Potência; Outorga de Autorização; Redução de Potência; Redução de Potência; Ampliação de Potência; Outros; Outorga de Autorização; Processo de Autorização(SCG); Processo de Autorização(SCG) | N | Urucurituba/AM-Norte | UTE.PE.AM.027086-5.01 | 0 | Não | 01/09/1992 | 0 |  |  |  | Fóssil | Petróleo | PE | Óleo Diesel
27087 | Eirunepé | 8200 | 6330 | UTE | Operação |  | AME-AMAZONAS ENERGIA S.A(02.341.467/0001-20)-Av. Sete de Setembro, 2.414, 2414-AM--Participacao: 100,00000 | Serviço Público-SP | Resolução 097 de 13/04/2000; Portaria 090 de 11/05/1980; Portaria 744 de 06/06/1984 Data de Vigência de 12/06/1984 Data de Vigência até 12/06/2014, ; Processo 27100.004682/84-11; Portaria 727 de 24/10/1968; Despacho 178 de 10/05/1999; Portaria 026 de 24/01/1985; Despacho 967 de 04/08/2005; Despacho 2.783 de 30/07/2009; Despacho 1.398 de 30/05/2016; Despacho 2.328 de 31/08/2016; Processo 48500.001390/2016-04; Portaria 572 de 21/08/1994 Data de Vigência de 29/08/1994 Data de Vigência até 29/08/2024, | Autorização; Autorização | Ampliação de Potência; Outorga de Autorização; Redução de Potência; Transferência de Titularidade; Ampliação de Potência; Ampliação de Potência; Processo de Autorização(SCG); Outorga de Autorização | N | Eirunepé/AM-Norte | UTE.PE.AM.027087-3.01 | 0 | Não | 01/01/1987 | 0 |  |  |  | Fóssil | Petróleo | PE | Óleo Diesel
27088 | Uarini | 5100 | 3100 | UTE | Operação |  | AME-AMAZONAS ENERGIA S.A(02.341.467/0001-20)-Av. Sete de Setembro, 2.414, 2414-AM--Participacao: 100,00000 | Serviço Público-SP | Portaria 026 de 24/01/1985; Processo 27100.004682/84-11; Despacho 178 de 10/05/1999; Despacho 515 de 09/12/1999; Despacho 558 de 18/12/2000; Portaria 234 de 11/02/1985; Processo 746.263/82-1; Despacho 966 de 26/11/2004; Despacho 967 de 04/08/2005; Despacho 2.280 de 03/10/2006; Declaração 12hlCP47n1he1GU de 15/03/2016; Resolução 5.885 de 07/06/2016 Data de Vigência de 13/06/2016 Data de Vigência até 18/08/2017, ; Resolução 6.677 de 17/10/2017 | Autorização; Registro; Autorização; Autorização | Ampliação de Potência; Redução de Potência; Redução de Potência; Redução de Potência; Outorga de Autorização; Prorrogação da Outorga | N | Uarini/AM-Norte | UTE.PE.AM.027088-1.01 |  | Não | 26/03/2011 | 0 |  | -2.9861 | -65.1578 | Fóssil | Petróleo | PE | Óleo Diesel
27089 | Maloca do Manoá | 32 | 32 | UTE | Operação |  | CERR-Companhia Energética de Roraima(05.938.444/0001-96)-Av. Presidente Castelo Branco, 1163-RR--Participacao: 100,00000 | Registro-REG | Processo 48100.001231/97-26; Despacho S/Nº de 31/08/1997; Despacho 183 de 17/05/1999; Despacho 512 de 31/07/2001; Despacho 2.259 de 19/07/2007 | Registro | Redução de Potência; Redução de Potência; Redução de Potência | N | Bonfim/RR-Norte | UTE.PE.RR.027089-0.01 | 0 | Não | 22/09/1997 | 0 |  |  |  | Fóssil | Petróleo | PE | Óleo Diesel
27090 | Melgaço | 720 | 720 | UTE | Operação |  | Equatorial PA-EQUATORIAL PARÁ DISTRIBUIDORA DE ENERGIA S.A.(04.895.728/0001-80)-Rodovia Augusto Montenegro, S/N-PA--Participacao: 100,00000 | Serviço Público-SP | Contrato 181 de 28/07/1998 Data de Vigência de 28/07/1998 Data de Vigência até 28/07/2028, ; Portaria 574 de 25/08/1994; Processo 48000.003919/93-08; Despacho 177 de 10/05/1999; Despacho 541 de 21/12/1999; Despacho 050 de 07/02/2001; Decreto S/Nº de 27/07/1998 Data de Vigência de 28/07/1998 Data de Vigência até 28/07/2028, ; Despacho 503 de 25/07/2001; Despacho 641 de 27/03/2006; Despacho 2.087 de 05/07/2007 | Concessão; Concessão | Outorga de Concessão; Redução de Potência; Redução de Potência; Outorga de Concessão; Redução de Potência; Redução de Potência; Redução de Potência | N | Melgaço/PA-Norte | UTE.PE.PA.027090-3.01 |  | Não | 01/01/1999 | 0 |  |  |  | Fóssil | Petróleo | PE | Óleo Diesel
26722 | Santa Maria das Barreiras | 1112 | 1112 | UTE | Operação |  | Equatorial PA-EQUATORIAL PARÁ DISTRIBUIDORA DE ENERGIA S.A.(04.895.728/0001-80)-Rodovia Augusto Montenegro, S/N-PA--Participacao: 100,00000 | Serviço Público-SP | Contrato 181 de 28/07/1998 Data de Vigência de 28/07/1998 Data de Vigência até 28/07/2028, ; Portaria 223 de 24/03/1994; Resolução 021 de 03/02/1999; Portaria 083 de 22/05/1995; Despacho 177 de 10/05/1999; Despacho 541 de 21/12/1999; Processo 48100.000034/93-66; Processo 48500.003722/98-80; Despacho 050 de 07/02/2001; Decreto S/Nº de 27/07/1998 Data de Vigência de 28/07/1998 Data de Vigência até 28/07/2028, ; Despacho 503 de 25/07/2001; Despacho 520 de 21/08/2002; Portaria 183 de 22/05/1995; Despacho 2.191 de 12/07/2007 | Concessão; Concessão | Outorga de Concessão; Redução de Potência; Redução de Potência; Outorga de Concessão; Redução de Potência; Redução de Potência; Redução de Potência | N | Santa Maria das Barreiras/PA-Norte | UTE.PE.PA.026722-8.01 |  | Não |  | 0 |  |  |  | Fóssil | Petróleo | PE | Óleo Diesel
27095 | Santa Maria | 394 | 197 | UTE | Desativada |  | ETO-ENERGISA TOCANTINS DISTRIBUIDORA DE ENERGIA S.A.(25.086.034/0001-71)-Quadra ACNE 11 Avenida LO 4, 12-B-TO--Participacao: 100,00000 | Serviço Público-SP | Portaria 024 de 25/01/1993; Processo 29000.029577/91-69; Despacho 235 de 30/06/1999; Despacho 488 de 02/12/1999; Despacho 921 de 09/11/2001 | Autorização | Redução de Potência; Revogação de Outorga | N | Santa Maria do Tocantins/TO-Norte | UTE.PE.TO.027095-4.01 |  | Não |  | 0 |  |  |  | Fóssil | Petróleo | PE | Óleo Diesel
27099 | Coxim | 3060 | 3060 | UTE | Revogada |  | PANTANAL-PANTANAL ENERGÉTICA LTDA(03.771.820/0001-75)-Avenida Almirante Júlio de Sá Bierrenbach, 200-RJ--Participacao: 100,00000 | Serviço Público-SP | Processo 704.557/74-04; Despacho 270 de 30/07/1999; Despacho 1.406 de 04/10/2005; Resolução 164 de 25/04/2005; Despacho 279 de 31/01/2008; Despacho 1.383 de 04/04/2008; Resolução 169 Gar. Física de 03/05/2001 | Registro | Alteração de Razão Social; Revogação de Outorga | CO | Coxim/MS-Centro Oeste | UTE.PE.MS.027099-7.01 |  | Não |  | 0.3 |  |  |  | Fóssil | Petróleo | PE | Óleo Diesel
2406 | Rio Madeira | 119350 | 43448 | UTE | Revogada |  | ELETRONORTE-Centrais Elétricas do Norte do Brasil S.A. ELETRONORTE(00.357.038/0001-16)-SCN Quadra 06 Conjunto A Blocos B e C Entrada Norte, 06 -DF--Participacao: 100,00000 | Serviço Público-SP | Portaria 251 de 06/12/1988; Portaria 570 de 25/08/1994; Portaria 235 de 16/03/1989; Portaria 065 de 18/03/1997; Portaria 1.130 de 08/09/1988; Portaria 203 de 17/08/1988; Resolução 244 de 10/08/1999; Processo 27100.000704/88-25; Processo 27100.002688/88-41; Processo 48100.000560/96-41; Processo 48100.001829/96-71; Processo 48500.004019/98-99; Resolução 373 de 20/09/2000; Despacho 553 de 13/12/2000; Despacho 722 de 13/11/2002; Portaria 325 de 09/08/2018 | Autorização | Ampliação de Potência; Redução de Potência; Redução de Potência; Revogação de Outorga | N | Porto Velho/RO-Norte | UTE.PE.RO.002406-6.01 | 0 | Não | 01/11/1988 | 0 |  |  |  | Fóssil | Petróleo | PE | Óleo Diesel
27120 | Electron (TG) | 121116 | 121116 | UTE | Extinta |  | AMAZONAS GT-AMAZONAS GERAÇÃO E TRANSMISSÃO DE ENERGIA S.A(17.957.780/0001-65)-Rua Tito Bittencourt, 142-AM--Participacao: 100,00000 | Serviço Público-SP | Portaria 024 de 17/02/1989; Portaria 156 de 06/07/1990; Processo 27100.003326/87-13; Processo 48100.002181/97-95; Portaria 133 de 18/06/1990; Resolução 4.244 de 16/07/2013; Protocolo 48513.033150/2018-00 de 01/10/2018; Portaria 370 de 07/10/2020 | Autorização | Transferência de Titularidade; Desativação; Extinção de Outorga | N | Manaus/AM-Norte | UTE.PE.AM.027120-9.01 | 0 | Não | 01/01/1973 | 0 |  |  |  | Fóssil | Petróleo | PE | Óleo Diesel
28005 | S. A. V. - Unisinos | 4600 | 4600 | UTE | Operação |  | SAV-Associação Antônio Vieira(92.959.006/0001-09)-Av Luiz Manoel Gonzaga, nº 700-RS--Participacao: 100,00000 | Registro-REG | Despacho 086 de 16/02/2001; Processo 48500.007681/00-32; Despacho 504 de 22/11/2000 | Registro |  | S | São Leopoldo/RS-Sul | UTE.GN.RS.028005-4.01 | 0 | Não |  | 0 |  |  |  | Fóssil | Gás natural | GN | Gás Natural
27140 | Uiramutã | 960 | 960 | UTE | Operação |  | CERR-Companhia Energética de Roraima(05.938.444/0001-96)-Av. Presidente Castelo Branco, 1163-RR--Participacao: 100,00000 | Registro-REG | Despacho S/Nº de 31/08/1997; Portaria 221 de 07/04/1993; Portaria 614 de 31/08/1994; Processo 29000.001382/91-63; Despacho 183 de 17/05/1999; Despacho S/Nº de 31/08/1995; Despacho 512 de 31/07/2001; Despacho 344 de 17/03/2005; Declaração tCGG8dtFI7dQWMx de 14/05/2015; Declaração KFn56tdZ7h259AV de 23/07/2015 | Registro; Registro | Redução de Potência; Redução de Potência; Redução de Potência | N | Uiramutã/RR-Norte | UTE.PE.RR.027140-3.01 |  | Não | 31/07/2001 | 0 |  | 4.5972 | -60.1594 | Fóssil | Petróleo | PE | Óleo Diesel
27141 | Uruará | 960 | 960 | UTE | Revogada |  | Equatorial PA-EQUATORIAL PARÁ DISTRIBUIDORA DE ENERGIA S.A.(04.895.728/0001-80)-Rodovia Augusto Montenegro, S/N-PA--Participacao: 100,00000 | Serviço Público-SP | Portaria 700 de 25/06/1993; Portaria 104 de 26/02/1993; Processo 48000.001487/92-75; Contrato 181 de 28/07/1998; Resolução 065 de 22/02/2001 | Autorização | Revogação de Outorga |  | Uruará/PA-Norte |  |  | Não |  | 0
27142 | Vila Itaquera | 60 | 60 | UTE | Operação |  | Boa Vista-Roraima Energia S.A.(02.341.470/0001-44)-Avenida Capitão Ene Garcez, 691-RR--Participacao: 100,00000 | Registro-REG | Despacho S/Nº de 31/08/1997; Processo 48100.001219/97-21; Despacho 183 de 17/05/1999; Despacho 512 de 31/07/2001; Despacho 344 de 17/03/2005; Declaração 1Wd29Y3GPt6PPSI de 22/07/2015; Declaração 2Bl2AnPIWAMG6K6 de 09/06/2017 | Registro; Registro | Redução de Potência; Redução de Potência; Redução de Potência | N | Rorainópolis/RR-Norte | UTE.PE.RR.027142-0.01 | 0 | Não | 01/01/2017 | 0 |  | 1.1125 | -61.5836 | Fóssil | Petróleo | PE | Óleo Combustível
27143 | Vila Remanso | 60 | 60 | UTE | Operação |  | CERR-Companhia Energética de Roraima(05.938.444/0001-96)-Av. Presidente Castelo Branco, 1163-RR--Participacao: 100,00000 | Registro-REG | Despacho S/Nº de 31/08/1997; Processo 48100.001217/97-03; Despacho 183 de 17/05/1999; Despacho 512 de 31/07/2001; Declaração xhM6Gn3BO7Z35th de 22/07/2015 | Registro | Redução de Potência; Redução de Potência | N | Rorainópolis/RR-Norte | UTE.PE.RR.027143-8.01 |  | Não | 31/07/2001 | 0 |  | -1.3889 | -61.7311 | Fóssil | Petróleo | PE | Óleo Diesel
27144 | São Francisco | 320 | 320 | UTE | Operação |  | CERR-Companhia Energética de Roraima(05.938.444/0001-96)-Av. Presidente Castelo Branco, 1163-RR--Participacao: 100,00000 | Registro-REG | Processo 48100.002930/95-59; Despacho S/Nº de 31/08/1997; Despacho 183 de 17/05/1999; Despacho S/Nº de 31/08/1995; Despacho 512 de 31/07/2001; Despacho 344 de 17/03/2005 | Registro | Redução de Potência; Redução de Potência; Redução de Potência | N | Bonfim/RR-Norte | UTE.PE.RR.027144-6.01 |  | Não | 01/09/2003 | 0 |  |  |  | Fóssil | Petróleo | PE | Óleo Diesel
27145 | Serra Grande II | 108 | 108 | UTE | Operação |  | CERR-Companhia Energética de Roraima(05.938.444/0001-96)-Av. Presidente Castelo Branco, 1163-RR--Participacao: 100,00000 | Registro-REG | Processo 48100.001368/96-08; Despacho S/Nº de 16/09/1996; Despacho 183 de 17/05/1999; Despacho 344 de 17/03/2005 | Registro | Redução de Potência; Redução de Potência | N | Cantá/RR-Norte | UTE.PE.RR.027145-4.01 |  | Não | 01/10/2002 | 0 |  |  |  | Fóssil | Petróleo | PE | Óleo Diesel
27146 | Pacaraima | 2408 | 2408 | UTE | Operação |  | CERR-Companhia Energética de Roraima(05.938.444/0001-96)-Av. Presidente Castelo Branco, 1163-RR--Participacao: 100,00000 | Registro-REG | Processo 48000.004955/93-07; Despacho 183 de 17/05/1999; Despacho 512 de 31/07/2001; Despacho 344 de 17/03/2005 | Registro | Redução de Potência; Redução de Potência | N | Pacaraima/RR-Norte | UTE.PE.RR.027146-2.01 |  | Não | 01/02/1999 | 0 |  |  |  | Fóssil | Petróleo | PE | Óleo Diesel
312 | Brasília | 10000 | 10000 | UTE | Extinta |  | CEB Geração-CEB GERAÇÃO S.A.(04.232.314/0001-70)-Quadra SGAN 601, S/N-DF--Participacao: 100,00000 | Serviço Público-SP | Processo 48500.001613/1998-73; Contrato G-065 de 26/08/1999; Portaria 255 de 12/07/1999; Despacho 044 de 11/01/2006; Resolução 318 de 14/09/2005; Decreto 65.664 de 29/10/1969; Portaria 211 de 30/05/2018 | Concessão | Processo de Concessão; Prorrogação da Outorga; Outorga de Concessão; Extinção de Outorga | CO | Brasília/DF-Centro Oeste | UTE.PE.DF.000312-3.01 | 0 | Não |  | 2.7 |  |  |  | Fóssil | Petróleo | PE | Óleo Diesel
27152 | Cucuí | 720 | 420 | UTE | Operação |  | AME-AMAZONAS ENERGIA S.A(02.341.467/0001-20)-Av. Sete de Setembro, 2.414, 2414-AM--Participacao: 100,00000 | Serviço Público-SP | Processo 48000.001148/93-61; Despacho 178 de 10/05/1999; Despacho 515 de 09/12/1999; Despacho 558 de 18/12/2000; Portaria 306 de 12/04/1972; Despacho 966 de 26/11/2004; Despacho 1.650 de 21/10/2005; Despacho 2.280 de 03/10/2006; Despacho 2.783 de 30/07/2009; Portaria 173 de 22/05/1995 Data de Vigência de 24/05/1995 Data de Vigência até 24/05/2025, ; Despacho 1.398 de 30/05/2016 | Autorização | Processo de Autorização(SCG); Redução de Potência; Redução de Potência; Redução de Potência; Redução de Potência; Transferência de Titularidade; Outorga de Autorização; Ampliação de Potência | N | São Gabriel da Cachoeira/AM-Norte | UTE.PE.AM.027152-7.01 | 0 | Não | 01/09/2006 | 0 |  |  |  | Fóssil | Petróleo | PE | Óleo Diesel
145 | Novo Aripuanã | 7670 | 4670 | UTE | Operação |  | AME-AMAZONAS ENERGIA S.A(02.341.467/0001-20)-Av. Sete de Setembro, 2.414, 2414-AM--Participacao: 100,00000 | Serviço Público-SP | Portaria 026 de 24/01/1985; Despacho 150 de 12/04/2000; Portaria 114 de 28/01/1986; Processo 27100.000461/84-00; Processo 48000.002137/93-80; Processo 48100.001234/96-33; Decreto S/Nº de 10/12/1997; Portaria 272 de 05/12/1985; Despacho 178 de 10/05/1999; Despacho 515 de 09/12/1999; Processo 27100.004682/84-11; Portaria 723 de 31/08/1972; Despacho 1.650 de 21/10/2005; Ofício 1.573 de 01/12/2011; Resolução 5.885 de 07/06/2016 Data de Vigência de 13/06/2016 Data de Vigência até 18/08/2017, ; Resolução 6.667 de 17/10/2017 | Registro; Autorização; Autorização | Redução de Potência; Redução de Potência; Outorga de Autorização; Prorrogação da Outorga | N | Novo Aripuanã/AM-Norte | UTE.PE.AM.000145-7.01 |  | Não | 01/10/2005 | 0 |  |  |  | Fóssil | Petróleo | PE | Óleo Diesel
27162 | Porto Murtinho | 4500 | 4500 | UTE | Revogada |  | EMS-ENERGISA MATO GROSSO DO SUL - DISTRIBUIDORA DE ENERGIA S.A.(15.413.826/0001-50)-Edifício Avenida Gury Marques 8000, 8000 -MS--Participacao: 100,00000 | Serviço Público-SP | Portaria 522 de 28/07/1994; Portaria 758 de 14/11/1994; Processo 48100.000015/93-11; Despacho 270 de 30/07/1999; Despacho 1.406 de 04/10/2005; Resolução 164 de 25/04/2005; Despacho 1.383 de 04/04/2008 | Autorização | Redução de Potência; Revogação de Outorga | CO | Porto Murtinho/MS-Centro Oeste | UTE.PE.MS.027162-4.01 |  | Não |  | 0 |  |  |  | Fóssil | Petróleo | PE | Óleo Diesel
28046 | Fany | 1200 | 1200 | UTE | Operação |  | -Destilaria Santa Fany Ltda(43.010.636/0001-27)-Rodovia Raposo Tavares, Km 539-SP--Participacao: 100,00000 | Registro-REG | Processo 48500.000064/01-79; Despacho 043 de 06/02/2001 | Registro |  | SE | Regente Feijó/SP-Sudeste | UTE.AI.SP.028046-1.01 | 0 | Não | 07/02/2001 | 0 |  |  |  | Biomassa | Agroindustriais | AI | Bagaço de Cana de Açúcar
1571 | Nova Olinda do Norte | 9164 | 4910 | UTE | Operação |  | AME-AMAZONAS ENERGIA S.A(02.341.467/0001-20)-Av. Sete de Setembro, 2.414, 2414-AM--Participacao: 100,00000 | Serviço Público-SP | Despacho 150 de 12/04/2000; Portaria 591 de 25/08/1994; Portaria 100 de 25/02/1993; Portaria 026 de 24/01/1985 Data de Vigência de 01/02/1985 Data de Vigência até 01/02/1985, ; Despacho 178 de 10/05/1999; Despacho 515 de 09/12/1999; Processo 27100.004682/84-11; Processo 48000.004351/92-90; Processo 48100.000263/94-34; Processo 48500.003715/98-14; Portaria 852 de 06/10/1971; Despacho 967 de 04/08/2005; Despacho 2.280 de 03/10/2006; Despacho 1.398 de 30/05/2016 | Autorização | Redução de Potência; Ampliação de Potência; Outorga de Autorização; Redução de Potência; Redução de Potência; Ampliação de Potência | N | Nova Olinda do Norte/AM-Norte | UTE.PE.AM.001571-7.01 | 0 | Não | 01/11/2002 | 0 |  |  |  | Fóssil | Petróleo | PE | Óleo Diesel
2998 | Cametá | 429 | 429 | UTE | Operação |  | AME-AMAZONAS ENERGIA S.A(02.341.467/0001-20)-Av. Sete de Setembro, 2.414, 2414-AM--Participacao: 100,00000 | Serviço Público-SP | Processo 48100.003163/95-87; Despacho 558 de 18/12/2000; Portaria 232 de 11/02/1985 Data de Vigência de 15/02/1985 Data de Vigência até 15/02/2015, ; Portaria 028 de 28/01/1985; Despacho 178 de 10/05/1999; Despacho 515 de 09/12/1999; Processo 27100.003589/84-71; Portaria 727 de 24/10/1968; Despacho 966 de 26/11/2004; Despacho 1.650 de 21/10/2005; Despacho 2.280 de 03/10/2006; Despacho 2.783 de 30/07/2009 | Autorização | Redução de Potência; Outorga de Autorização; Redução de Potência; Redução de Potência; Redução de Potência; Transferência de Titularidade | N | Barreirinha/AM-Norte | UTE.PE.AM.002998-0.01 | 0 | Não | 01/09/1992 | 0 |  |  |  | Fóssil | Petróleo | PE | Óleo Diesel
1428 | Maruanum | 120 | 0 | UTE | Revogada | --- |  |  | Portaria 434 de 12/05/1994; Portaria 1.295 de 26/10/1993; Processo 48000.004579/93-89; Processo 48500.003797/98-89 | [6 empty] | Não |  | 0
29061 | Rancho Queimado I | 5000 | 0 | PCH | Revogada | Córrego Rancho Queimado | IRCEL-Irmãos Rodrigues Centrais Elétricas Ltda(04.872.270/0001-43)-Av. Governador Júlio Campos, 5.280-MT--Participacao: 100,00000 | Produção Independente de Energia-PIE | Processo 48500.000759/03-12; Resolução 43 de 03/02/2004; Resolução 3.472 de 02/05/2012; Resolução 100 de 31/05/2007 | Autorização | Revogação de Outorga; Garantia Física | CO | Santo Antônio do Leverger/MT-Centro Oeste | PCH.PH.MT.029061-0.01 |  | Não |  | 2.45 |  |  |  | Hídrica | Potencial hidráulico | PH | Potencial hidráulico
29119 | Santo Antônio do Caiapó | 30000 | 30000 | PCH | Operação | Caiapó | -Rialma Companhia Energética IV S.A(12.459.354/0001-88)-FAZ SANTO ANTONIO DO CAIAPO PEQUENO, S/N-GO--Participacao: 100,00000 | Produção Independente de Energia-PIE | Resolução 2.748 de 25/01/2011; Processo 48500.002443/10-92; Resolução 2.749 de 25/01/2011; Resolução 2.948 de 07/06/2011; Despacho 2.717 de 30/06/2011; Resolução 3.018 de 19/07/2011; Portaria 051 Gar. Física; Portaria 199 Gar. Física de 26/06/2015; Despacho 4.107 - SFG de 21/12/2012; Portaria 751 de 24/08/2010; Processo 48500.000412/01-53; Resolução 153 de 20/04/2004 Data de Vigência de 22/04/2004 Data de Vigência até 22/04/2034, ; Despacho 3.702 de 03/12/2010; Processo 48500.001026/04-68 ; Resolução 9.535 de 08/12/2020 Data de Vigência de 22/04/2004 Data de Vigência até 13/04/2038, | Autorização; Autorização | Transferência de Titularidade; Ampliação de Potência; Transferência de Titularidade; REIDI; Processo de Autorização(SCG); Outorga de Autorização; Alteração de Cronograma; Processo de Autorização(SCG); Prorrogação da Outorga | CO | Arenópolis/GO-Centro Oeste; Ivolândia/GO-Centro Oeste; Palestina de Goiás/GO-Centro Oeste | PCH.PH.GO.029119-6.01 | 50 | Não | 22/12/2012 | 15.9 |  | -16.4433 | -51.3914 | Hídrica | Potencial hidráulico | PH | Potencial hidráulico
28225 | Vale do Açú (Antiga Jesus Soares Pereira) | 322967.15 | 322967.15 | UTE | Operação |  | PETROBRAS-PETRÓLEO BRASILEIRO S A PETROBRAS(33.000.167/0001-01)-Avenida República do Chile, 65 -RJ--Participacao: 100,00000 | Produção Independente de Energia-PIE | Processo 48500.003645/2000-27; Resolução 261 de 09/07/2001 Data de Vigência de 10/07/2001 Data de Vigência até 10/07/2031, ; Resolução 246 de 18/05/2004; Resolução 343 de 27/09/2004; Despacho 2.257 de 18/07/2007; Despacho 3.340- SFG - UG01 de 09/09/2008; Despacho 3.413 - SFG - UG02 de 12/09/2008; Resolução 1.784 de 27/01/2009; Resolução 774 de 19/12/2006; Despacho 2.309 de 12/08/2010; Despacho 4.488 de 18/11/2014; Portaria 264 de 21/11/2018; Despacho 2.673 de 25/09/2019; Despacho 302 de 07/02/2020 Data de Vigência de 10/02/2020 Data de Vigência até 29/03/2021, ; Despacho 303 de 07/02/2020 Data de Vigência de 10/02/2020 Data de Vigência até 29/03/2021, ; Despacho 871 de 26/03/2021; Despacho 872 de 26/03/2021 | Autorização | Processo de Autorização(SCG); Outorga de Autorização; Transferência de Titularidade; Alteração de Cronograma; Redução de Potência; Qualificação Cogeração; Garantia Física; Alteração Denominação da Usina; Despacho para Leilão; Despacho para Leilão; Revogação de Ato; Revogação de Ato | NE | Alto do Rodrigues/RN-Nordeste | UTE.GN.RN.028225-1.01 | 0 | Não | 10/09/2008 | 181.3 |  |  |  | Fóssil | Gás natural | GN | Gás Natural
29208 | SM-06 | 264 | 264 | CGH | Operação | Córrego Aymoré | MAGGI-MAGGI ENERGIA S/A(03.908.754/0001-32)-Avenida André Antônio Maggi, 303-MT--Participacao: 100,00000 | Registro-REG | Processo 48500.001492/04-71; Despacho 961 de 26/11/2004; Declaração QU7lOIVx473G9Zt de 03/04/2017; Declaração M2xBYOP7OFU5C4t de 07/08/2019; Declaração tY2IAIh2MZYGFS4 de 04/10/2019; Despacho 0.038/2020-SFG de 07/01/2020 | Registro; Registro; Registro; Registro | Liberação de Unidade Geradora para Operação em Teste | CO | Itiquira/MT-Centro Oeste | CGH.PH.MT.029208-7.01 | 50 | Não | 29/11/1984 | 0 |  | -17.2739 | -54.933 | Hídrica | Potencial hidráulico | PH | Potencial hidráulico
215 | Barra do Braúna | 39000 | 39000 | UHE | Operação | Pomba | -BARRA DO BRAÚNA ENERGÉTICA S/A(04.987.866/0001-99)-Rua Pasteur, 125-MG--Participacao: 100,00000 | Produção Independente de Energia-PIE | Processo 48000.004653/93-30; Portaria 748 de 14/11/1994; Processo 48500.005779/00-64; Despacho 405 de 21/09/2000; Contrato 011/2001 de 15/03/2001 Data de Vigência de 15/03/2001 Data de Vigência até 15/03/2036, ; Decreto S/Nº de 19/02/2001 Data de Vigência de 20/02/2001 Data de Vigência até 20/02/2036, ; Processo 48500.006414/00-11; Resolução 478 de 13/03/2006; Contrato 011/2001-01 de 27/07/2006; Resolução 1.071 de 09/10/2007; Contrato 011/2001-02 de 14/12/2007; Contrato 011/2001-03 de 22/07/2008; Resolução 1.806 de 10/02/2009; Despacho 4.824 - SFG de 24/12/2009; Despacho 014 - SFG de 06/01/2010; Contrato 011/2001-04 de 09/09/2010; Contrato 011/2001-05 de 23/09/2011; Despacho 1.089 de 19/04/2017; Portaria 169 de 08/04/2009 | Concessão; Concessão | Processo de Autorização(SCG); Outorga de Concessão; Outorga de Concessão; Transferência de Titularidade; Transferência de Titularidade; Transferência de Titularidade; Autorização para Comercializadora; Desconto TUST/TUSD; REIDI | SE | Recreio/MG-Sudeste | UHE.PH.MG.000215-1.01 | 50 | Sim | 25/12/2009 | 22 |  |  |  | Hídrica | Potencial hidráulico | PH | Potencial hidráulico
225 | Barragem do Rio das Flores | 2500 | 0 | UHE | Desativada | Flores | Equatorial MA-EQUATORIAL MARANHÃO DISTRIBUIDORA DE ENERGIA S.A(06.272.793/0001-84)-Edifício Alameda A 100 Quadra SQS, 100-MA--Participacao: 100,00000 | Serviço Público-SP | Processo 27100.000979/88-13; Portaria 093 de 03/06/1988 |  |  | NE | Joselândia/MA-Nordeste; Presidente Dutra/MA-Nordeste | UHE.PH.MA.000225-9.01 |  | Não |  | 0 |  |  |  | Hídrica | Potencial hidráulico | PH | Potencial hidráulico
264 | Bituva | 552 | 552 | CGH | Operação | Rio Iguaçu | CVG-C.V.G.CIA VOLTA GRANDE DE PAPEL(85.906.329/0001-79)-R VISCONDE DE MAUA, 366-SC--Participacao: 100,00000 | Registro-REG | Processo 704.708/72-81; Decreto 74.570 de 17/09/1974; Despacho 2.376 de 13/10/2006; Processo 48500.003975/02-93; Declaração VC5Cl32dhxe3dJ4 de 18/01/2017 | Registro; Registro |  | S | Rio Negrinho/SC-Sul | CGH.PH.SC.000264-0.01 | 50 | Não | 17/08/1979 | 0 |  | -26.3864 | -49.6692 | Hídrica | Potencial hidráulico | PH | Potencial hidráulico
319 | Britos - Companhia Tecidos Santanense | 625.6 | 625.6 | CGH | Operação | Rio São João | SANTANENSE-COMPANHIA TECIDOS SANTANENSE(21.255.567/0001-89)-Rua Doutor Alcides Gonçalves, 1500-MG--Participacao: 100,00000 | Registro-REG | Processo 700.927/71; Decreto 72.554 de 31/07/1973; Processo 48500.001979/02-73; Despacho 726 de 07/10/2003; Despacho 1.296 de 22/09/2005; Declaração V2Ux35GKU44164h de 28/09/2018 | Registro; Registro |  | SE | Igaratinga/MG-Sudeste; Itaúna/MG-Sudeste | CGH.PH.MG.000319-0.01 | 0 | Não | 01/01/1953 | 0 |  | -19.994 | -44.6917 | Hídrica | Potencial hidráulico | PH | Potencial hidráulico
28967 | Marco Baldo | 16750 | 16750 | PCH | Operação | Turvo | -TURVO ENERGIA S.A.(10.890.065/0001-03)-Rua Piquiri n°. 829, sala 02-PR--Participacao: 100,00000 | Produção Independente de Energia-PIE | Processo 48500.002390/02-74; Resolução 536 de 14/10/2003 Data de Vigência de 15/10/2003 Data de Vigência até 15/10/2033, ; Despacho 1.838 de 29/06/2010; Resolução 2.522 de 17/08/2010; Despacho 2.123 - SFG de 19/05/2011; Despacho 1.687 de 16/05/2012; Portaria 036 Gar. Física de 13/03/2013; Despacho 2.945-SFG - UG3 de 21/08/2013; Portaria 878 de 04/11/2010 | Autorização | Processo de Autorização(SCG); Outorga de Autorização; Ampliação de Potência; Transferência de Titularidade; Ampliação de Potência; REIDI | S | Braga/RS-Sul; Campo Novo/RS-Sul | PCH.PH.RS.028967-1.01 | 50 | Não | 20/05/2011 | 9.13 |  | -27.575 | -53.7897 | Hídrica | Potencial hidráulico | PH | Potencial hidráulico
28969 | Toca do Tigre | 11840.3 | 11840.3 | PCH | Operação | Turvo | -CJ HYDRO - GERAÇÃO DE ENERGIA S.A(11.288.954/0001-68)-Avenida Carlos Gomes, 1492-RS--Participacao: 100,00000 | Produção Independente de Energia-PIE | Processo 48500.002389/02-95; Resolução 539 de 14/10/2003 Data de Vigência de 15/10/2003 Data de Vigência até 15/10/2033, ; Resolução 2.541 de 08/09/2010; Despacho 351 de 14/02/2013; Despacho 470-SFG - UG1 e UG2 de 22/02/2013; Portaria 047 Gar. Física de 30/04/2013; Portaria 855 de 13/10/2010 | Autorização | Processo de Autorização(SCG); Outorga de Autorização; Transferência de Titularidade; Redução de Potência; REIDI | S | Braga/RS-Sul; Campo Novo/RS-Sul | PCH.PH.RS.028969-8.01 | 50 | Não | 23/02/2013 | 11.84 |  | -27.5453 | -53.8053 | Hídrica | Potencial hidráulico | PH | Potencial hidráulico
28978 | Unipac | 3500 | 3500 | UTE | Operação |  | -UNIPAC Indústria e Comércio Ltda(46.162.517/0001-88)-Rua Dr Luiz Miranda, 1700-SP--Participacao: 100,00000 | Registro-REG | Processo 48500.001848/03-86; Despacho 807 de 28/10/2003 | Registro |  | SE | Pompéia/SP-Sudeste | UTE.PE.SP.028978-7.01 | 0 | Não | 29/10/2003 | 0 |  |  |  | Fóssil | Petróleo | PE | Óleo Diesel
28985 | Dalapria | 1440 | 1440 | PCH | Operação | Chapecozinho | -AVELINO BRAGAGNOLO S A INDUSTRIA E COMERCIO(84.586.833/0001-76)-ROD FAG-050 KM 13, S/N-SC--Participacao: 100,00000 | Autoprodução de Energia-APE | Processo 48500.001479/02-41; Resolução 602 de 18/11/2003 Data de Vigência de 19/11/2003 Data de Vigência até 19/11/2033, | Autorização | Processo de Autorização(SCG); Outorga de Autorização | S | Passos Maia/SC-Sul | PCH.PH.SC.028985-0.01 | 50 | Não | 01/02/1985 | 0 |  | -26.7961 | -52.1367 | Hídrica | Potencial hidráulico | PH | Potencial hidráulico
29079 | Colina de Vento | 4500 | 0 | EOL | Revogada |  | -Bioenergy - Geradora de Energia S.A(05.395.422/0001-27)-Avenida Magalhães de Castro 4800, Andar 23 Sala 04 EDIF Capital BUILDING-SP--Participacao: 100,00000 | Produção Independente de Energia-PIE | Processo 48500.000075/04-38; Resolução 89 de 16/03/2004; Resolução 525 de 18/04/2006 | Autorização | Revogação de Outorga | NE | Pitimbu/PB-Nordeste | EOL.CV.PB.029079-3.01 |  | Não |  | 0 |  |  |  | Eólica | Cinética do vento | CV | Cinética do vento
29090 | Coelhos II | 4800 | 4800 | EOL | Operação |  | -Vale dos Ventos Geradora Eólica S.A(07.869.893/0001-55)-Rua Paulo Barros de Góis, 1840 sala 1501 -RN--Participacao: 100,00000 | Produção Independente de Energia-PIE | Processo 48500.000272/04-39; Resolução 104 de 16/03/2004 Data de Vigência de 17/03/2004 Data de Vigência até 17/03/2029, ; Despacho 214 de 02/02/2006; Resolução 743 de 21/11/2006; Despacho 1.862 de 13/06/2007; Despacho 3.840 de 20/10/2008; Despacho 4.316 de 20/11/2008; Despacho 4.358 de 25/11/2008; Despacho 522 - SFG de 09/02/2009; Despacho 1.860 de 20/05/2009; Resolução 104 de 16/03/2004 | Autorização | Processo de Autorização(SCG); Outorga de Autorização; Alteração de Cronograma; Transferência de Titularidade; Alteração de Cronograma; Ampliação de Potência; Desconto TUST/TUSD | NE | Mataraca/PB-Nordeste | EOL.CV.PB.029090-4.01 | 50 | Não | 10/02/2009 | 1.32 |  |  |  | Eólica | Cinética do vento | CV | Cinética do vento
29134 | Tudor | 680 | 680 | UTE | Operação |  | -Indústrias Tudor S.P. de Baterias Ltda(96.195.615/0001-90)-Rua José Pinelli, 2.130-SP--Participacao: 100,00000 | Registro-REG | Processo 48500.000071/04-87; Despacho 361 de 03/05/2004 | Registro |  | SE | Bauru/SP-Sudeste | UTE.PE.SP.029134-0.01 |  | Não | 10/11/2003 | 0 |  |  |  | Fóssil | Petróleo | PE | Óleo Diesel
29137 | São Maurício | 2500 | 2500 | PCH | Operação | Braço do Norte | -Geradora de Energia São Maurício S.A(06.171.739/0001-42)-Rua Jacob Batista Uliano, 140, s/n-SC--Participacao: 100,00000 | Produção Independente de Energia-PIE | Processo 48500.005015/2002-21; Resolução 182 de 04/05/2004 Data de Vigência de 05/05/2004 Data de Vigência até 05/05/2034, ; Portaria 441 de 23/09/2005; Despacho 3.432 de 11/09/2009; Despacho 534 de 05/03/2010; Despacho 1.141 - SFG de 28/04/2010; Processo 48500.005156/2009-19; Resolução 2.610 de 09/11/2010; Portaria 30 de 29/01/2015; Portaria 358 de 16/10/2008; Processo 48500.001026/2004-68 | Autorização | Processo de Autorização(SCG); Outorga de Autorização; Garantia Física; Alteração de Cronograma; Alteração LT Interesse Restrito; Processo de DUP; DUP; Garantia Física; REIDI; Processo de Autorização(SCG) | S | Rio Fortuna/SC-Sul | PCH.PH.SC.029137-4.01 | 50 | Não | 29/04/2010 | 1.53 |  | -28.1356 | -49.1219 | Hídrica | Potencial hidráulico | PH | Potencial hidráulico
29240 | Vila Mandi | 720 | 720 | UTE | Operação |  | Equatorial PA-EQUATORIAL PARÁ DISTRIBUIDORA DE ENERGIA S.A.(04.895.728/0001-80)-Rodovia Augusto Montenegro, S/N-PA--Participacao: 100,00000 | Registro-REG | Processo 48500.002347/04-15; Despacho 360 de 23/03/2005; Despacho 641 de 27/03/2006 | Registro | Redução de Potência | N | Santana do Araguaia/PA-Norte | UTE.PE.PA.029240-0.01 |  | Não | 01/04/2005 | 0 |  |  |  | Fóssil | Petróleo | PE | Óleo Diesel
400 | Cachoeira (Copel) | 96 | 0 | PCH | Desativada | Cachoeira |  | Serviço Público-SP | Decreto 51.873 de 01/04/1963 Data de Vigência de 04/04/1963 Data de Vigência até 04/04/1993, ; Decreto 26.029 de 14/12/1948 Data de Vigência de 27/12/1948 Data de Vigência até 27/12/1978, ; Decreto 51.873 de 01/04/1963 | Concessão; Concessão | Outorga de Concessão; Outorga de Concessão; Revogação de Outorga | S | Rebouças/PR-Sul | PCH.PH.PR.000400-6.01 |  | Não |  | 0 |  |  |  | Hídrica | Potencial hidráulico | PH | Potencial hidráulico
28927 | Chiquinho Barbosa | 60.35 | 60.35 | CGH | Operação | Ribeirão do Barreiro | -Aloísio de Brito Barbosa(00.050.469/0886-72)--MG--Participacao: 100,00000 | Registro-REG | Processo 48500.001140/03-52; Despacho 435 de 15/07/2003; Declaração K8C5YWBStJxGFl1 de 07/08/2019 | Registro; Registro |  | SE | Coqueiral/MG-Sudeste; Santana da Vargem/MG-Sudeste | CGH.PH.MG.028927-2.01 | 50 | Não | 20/02/2019 | 0 |  | -21.2661 | -45.4264 | Hídrica | Potencial hidráulico | PH | Potencial hidráulico
28965 | Osório I | 28500 | 0 | EOL | Revogada |  | ERB-Energia Regenerativa Brasil Ltda(05.016.908/0001-07)-Rua Ernesto Fontoura, 1355/ Sala 101-RS--Participacao: 100,00000 | Produção Independente de Energia-PIE | Processo 48500.001768/03-49; Resolução 534 de 14/10/2003; Resolução 1.457 de 08/07/2008 | Autorização | Revogação de Outorga | S | Osório/RS-Sul | EOL.CV.RS.028965-5.01 |  | Não |  | 10.19 |  |  |  | Eólica | Cinética do vento | CV | Cinética do vento
426 | Cachoeira da Fumaça | 18000 | 0 | PCH | Extinta | Preto | -Tapirapuan S.A - Indústria e Comércio(51.544.021/0001-09)-Rua XV de novembro, 244 - 5º andar-SP--Participacao: 100,00000 | Autoprodução de Energia-APE | Decreto 1.495 de 16/10/1981; Decreto 48.625 de 26/07/1960; Portaria 1.480 de 22/11/1983; Processo 27100.003063/87-06; Decreto 95.615 de 12/01/1988; Ofício 280 de 12/11/1997; Despacho 084 de 12/01/2012; Resolução 4.187 de 16/07/2013 | Concessão | Alteração de Razão Social; Extinção de Outorga | SE | Passa-Vinte/MG-Sudeste | PCH.PH.MG.000426-0.01 |  | Não |  | 0 |  |  |  | Hídrica | Potencial hidráulico | PH | Potencial hidráulico
28977 | Weatherford | 334 | 334 | UTE | Operação |  | -Weatherford Indústria e Comércio Ltda(93.189.694/0001-38)-Rua Gerson Andreis, 2.417-RS--Participacao: 100,00000 | Registro-REG | Despacho 806 de 28/10/2003; Processo 48500.001622/03-01 | Registro |  | S | Caxias do Sul/RS-Sul | UTE.GN.RS.028977-9.01 | 0 | Não | 29/10/2003 | 0 |  |  |  | Fóssil | Gás natural | GN | Gás Natural
29017 | Camurupim | 13500 | 0 | EOL | Revogada |  | -Bioenergy - Geradora de Energia S.A(05.395.422/0001-27)-Avenida Magalhães de Castro 4800, Andar 23 Sala 04 EDIF Capital BUILDING-SP--Participacao: 100,00000 | Produção Independente de Energia-PIE | Processo 48500.000770/03-55; Resolução 721 de 24/12/2003; Resolução 530 de 18/04/2006 | Autorização | Revogação de Outorga | NE | Nísia Floresta/RN-Nordeste | EOL.CV.RN.029017-3.01 |  | Não |  | 0 |  |  |  | Eólica | Cinética do vento | CV | Cinética do vento
29022 | Nilo BonfantI (Antiga Cascata do Buricá) | 680 | 680 | CGH | Operação | Rio Burica | -COOPERATIVA DE GERAÇÃO DE ENERGIA E DESENVOLVIMENTO SOCIAL LTDA.(08.290.060/0001-06)-Rua do Comércio, 921, sala B-RS--Participacao: 100,00000 | Registro-REG | Processo 48500.000261/98-01; Ofício 016 de 25/03/1998; Ofício 514 de 21/07/2010; Declaração d18M67eCGAhFQ5Z de 21/12/2016; Declaração P9QheGWYM68MJSP de 15/05/2019 | Registro; Registro; Registro |  | S | Chiapeta/RS-Sul | CGH.PH.RS.029022-0.01 | 50 | Não | 15/08/1999 | 0 |  | -27.9617 | -53.9725 | Hídrica | Potencial hidráulico | PH | Potencial hidráulico
29027 | Paranorte | 997.6 | 997.6 | CGH | Operação | São João da Barra | -Cachoeira Distribuidora de Energia Elétrica Ltda(05.465.850/0001-89)-Rua São Geraldo, 229-MT--Participacao: 100,00000 | Registro-REG | Processo 48500.002117/03-76; Despacho 1.020 de 30/12/2003 | Registro |  | CO | Juara/MT-Centro Oeste; Nova Bandeirantes/MT-Centro Oeste | CGH.PH.MT.029027-0.01 | 0 | Não |  | 0 |  |  |  | Hídrica | Potencial hidráulico | PH | Potencial hidráulico
29075 | Vitória | 4500 | 4500 | EOL | Operação |  | -CARDUS ENERGIA LTDA.(01.843.012/0001-40)-Rua Doutor José Maria, 641-PE--Participacao: 100,00000 | Produção Independente de Energia-PIE | Despacho 2.716 de 28/08/2007; Despacho 3.905 de 15/10/2009; Despacho 798 de 29/03/2010; Despacho 3.635 - SFG de 29/11/2010; Resolução 65 de 25/05/2004; Portaria 611 de 01/07/2010; Processo 48500.002662/03-53; Resolução 78 de 09/03/2004 Data de Vigência de 10/03/2004 Data de Vigência até 10/03/2034, ; Resolução 069 de 14/02/2005; Despacho 578 de 20/03/2006; Resolução 78 de 09/03/2004 | Autorização | Alteração de Cronograma; Alteração de Cronograma; Ampliação de Potência; Garantia Física; REIDI; Processo de Autorização(SCG); Outorga de Autorização; Desconto TUST/TUSD | NE | Mataraca/PB-Nordeste | EOL.CV.PB.029075-0.01 | 50 | Não | 28/11/2010 | 1.35 |  |  |  | Eólica | Cinética do vento | CV | Cinética do vento
29084 | Camurim | 4800 | 4800 | EOL | Operação |  | -Vale dos Ventos Geradora Eólica S.A(07.869.893/0001-55)-Rua Paulo Barros de Góis, 1840 sala 1501 -RN--Participacao: 100,00000 | Produção Independente de Energia-PIE | Processo 48500.000267/2004-07; Resolução 95 de 16/03/2004 Data de Vigência de 17/03/2004 Data de Vigência até 17/03/2029, ; Despacho 216 de 02/02/2006; Resolução 743 de 21/11/2006; Despacho 1.503 de 15/05/2007; Despacho 3.826 de 20/10/2008; Despacho 4.322 de 20/11/2008; Despacho 381 - SFG de 30/01/2009; Despacho 1.854 de 20/05/2009 | Autorização | Processo de Autorização(SCG); Outorga de Autorização; Alteração de Cronograma; Transferência de Titularidade; Alteração de Cronograma; Alteração de Características Técnicas; Alteração de Características Técnicas; Ampliação de Potência | NE | Mataraca/PB-Nordeste | EOL.CV.PB.029084-0.01 | 50 | Não | 31/01/2009 | 1.29 |  |  |  | Eólica | Cinética do vento | CV | Cinética do vento
29089 | Caravela | 4800 | 4800 | EOL | Operação |  | -Vale dos Ventos Geradora Eólica S.A(07.869.893/0001-55)-Rua Paulo Barros de Góis, 1840 sala 1501 -RN--Participacao: 100,00000 | Produção Independente de Energia-PIE | Processo 48500.000076/04-09; Resolução 100 de 16/03/2004 Data de Vigência de 17/03/2004 Data de Vigência até 17/03/2029, ; Despacho 348 de 21/02/2006; Resolução 743 de 21/11/2006; Despacho 1.502 de 15/05/2007; Despacho 3.834 de 20/10/2008; Despacho 4.321 de 20/11/2008; Despacho 378 - SFG de 30/01/2009; Despacho 1.855 de 20/05/2009; Resolução 65 de 25/05/2004; Resolução 100 de 16/03/2004 | Autorização | Processo de Autorização(SCG); Outorga de Autorização; Transferência de Titularidade; Alteração de Cronograma; Ampliação de Potência; Garantia Física; Desconto TUST/TUSD | NE | Mataraca/PB-Nordeste | EOL.CV.PB.029089-0.01 | 50 | Não | 31/01/2009 | 1.47 |  |  |  | Eólica | Cinética do vento | CV | Cinética do vento
29125 | Hospital São Francisco | 648 | 648 | UTE | Operação |  | -Hospital São Francisco Sociedade Ltda(55.980.882/0001-90)-Rua Bernardino de Campos, 912-SP--Participacao: 100,00000 | Registro-REG | Processo 48500.000028/04-58; Despacho 347 de 29/04/2004 | Registro |  | SE | Ribeirão Preto/SP-Sudeste | UTE.PE.SP.029125-0.01 |  | Não | 22/11/2003 | 0 |  |  |  | Fóssil | Petróleo | PE | Óleo Diesel
29163 | Coronel Araújo | 5800 | 5800 | PCH | Operação | Chapecó | -Coronel Araújo Energética S.A(07.659.452/0001-29)-Rua Joinville, 209-SC--Participacao: 100,00000 | Produção Independente de Energia-PIE | Processo 48500.000238/2003-10; Resolução 231 de 05/05/2004 Data de Vigência de 06/05/2004 Data de Vigência até 06/05/2034, ; Resolução 588 de 30/05/2006; Despacho 1.790 de 08/08/2006; Resolução 1.358 de 29/04/2008; Despacho 3.266 - SFG de 31/10/2007; Portaria 058 de 30/07/2012; Resolução 31 de 28/01/2014; Processo 48500.001026/04-68; Despacho 1.499 de 27/05/2020; Resolução 10.972 de 14/12/2021 Data de Vigência de 01/11/2007 Data de Vigência até 01/11/2037, | Autorização; Autorização | Processo de Autorização(SCG); Outorga de Autorização; Transferência de Titularidade; Alteração LT Interesse Restrito; Redução de Potência; Garantia Física; Garantia Física; Processo de Autorização(SCG); Alteração LT Interesse Restrito; Prorrogação da Outorga | S | Água Doce/SC-Sul | PCH.PH.SC.029163-3.01 | 50 | Não | 01/11/2007 | 3.69 |  | -26.6756 | -51.7514 | Hídrica | Potencial hidráulico | PH | Potencial hidráulico
29187 | Sesc Senac-Cass | 1600 | 1600 | UTE | Operação |  | SENAC -Serviço Nacional de Aprendizagem Comercial(33.469.172/0001-68)-Av. Ayrton Senna, 5555 -RJ--Participacao: 100,00000 | Registro-REG | Processo 48500.000931/04-73; Despacho 578 de 19/07/2004 | Registro |  | SE | Rio de Janeiro/RJ-Sudeste | UTE.GN.RJ.029187-0.01 | 0 | Não | 20/07/2004 | 0 |  |  |  | Fóssil | Gás natural | GN | Gás Natural
29222 | Tigre | 9000 | 9000 | PCH | Operação | Marrecas | -TIGRE PRODUÇÃO DE ENERGIA ELÉTRICA LTDA(05.545.260/0001-66)-EST RIO MARRECAS, SN-PR--Participacao: 100,00000 | Produção Independente de Energia-PIE | Processo 48500.001253/03-49; Resolução 429 de 23/12/2004 Data de Vigência de 24/12/2004 Data de Vigência até 24/12/2034, ; Resolução 5.791 de 26/04/2016; Despacho 2708/2016-SFG de 10/10/2016; Despacho 2849/2016-SFG de 26/10/2016; Resolução 6.290 de 11/04/2017 Data de Vigência de 11/04/2017 Data de Vigência até 31/05/2040, ; Despacho 4.399 de 26/12/2013 | Autorização; Autorização | Processo de Autorização(SCG); Outorga de Autorização; Alteração de Cronograma; Liberação de Unidade Geradora para Operação em Teste; Liberação de Unidade Geradora para Operação Comercial; Prorrogação da Outorga; Aprovação do PB | S | Mangueirinha/PR-Sul | PCH.PH.PR.029222-2.01 | 50 | Não | 27/10/2016 | 0 |  | -26.0494 | -51.1767 | Hídrica | Potencial hidráulico | PH | Potencial hidráulico
29224 | Sorocaba Refrescos | 740 | 740 | UTE | Operação |  | -Sorocaba Refrescos S.A.(45.913.696/0001-85)-Rod. Raposo Tavares, km 104-SP--Participacao: 100,00000 | Registro-REG | Processo 48500.003088/03-13; Despacho 1.117 de 30/12/2004 | Registro |  | SE | Sorocaba/SP-Sudeste | UTE.PE.SP.029224-9.01 |  | Não | 30/07/2001 | 0 |  |  |  | Fóssil | Petróleo | PE | Óleo Diesel
475 | Cachoeira do Fagundes | 920 | 920 | CGH | Operação | Ribeirão Curral Novo | -Asset Allocation Assessoria e Participações Ltda - EPP(06.788.070/0001-32)-Rua Medina, 150-RJ--Participacao: 100,00000 | Registro-REG | Processo 27100.002636/84-14; Decreto 31.046 de 26/06/1952; Decreto 37.511 de 17/06/1955; Decreto 90.502 de 13/11/1984; Resolução 4.051 de 16/04/2013; Ofício 664 de 26/04/2013; Ofício 748 de 05/05/2014; Despacho 3948-2015-SFG de 07/12/2015; Despacho 0169-2016-SFG de 22/01/2016; Portaria 111 de 12/07/2016; Declaração GA6P4V458etd4IJ de 06/07/2017; Declaração WUxJlJntIZYh8SV de 15/05/2019 | Registro; Registro; Registro | Transferência de Titularidade; Prorrogação da Outorga; Extinção de Outorga; Liberação de Unidade Geradora para Operação em Teste; Liberação de Unidade Geradora para Operação Comercial; Garantia Física | SE | Antônio Carlos/MG-Sudeste | CGH.PH.MG.000475-8.01 | 50 | Não | 01/01/1952 | 0.64 |  | -21.3488 | -43.8025 | Hídrica | Potencial hidráulico | PH | Potencial hidráulico
28986 | São Pedro | 30000 | 30000 | PCH | Operação | Jucu Braço Norte | -SÃO PEDRO ENERGIA S/A(07.063.938/0001-08)-Avenida Prudente de Morais, 1250-MG--Participacao: 100,00000 | Produção Independente de Energia-PIE | Processo 48500.005768/02-18; Resolução 604 de 18/11/2003 Data de Vigência de 19/11/2003 Data de Vigência até 19/11/2033, ; Resolução 118 de 22/03/2004; Resolução 296 de 31/08/2005; Despacho 234 de 03/02/2006; Despacho 347 de 21/02/2006; Resolução 470 de 20/02/2006; Despacho 1.504 de 15/05/2007; Despacho 1.641 de 04/05/2009; Despacho 2.195 - SFG de 15/06/2009; Portaria 30 Gar. Física de 29/01/2015; Despacho 3.113 de 03/11/2020; Despacho 3.113 de 03/11/2020; Resolução 11.023 de 25/01/2022 Data de Vigência de 16/06/2009 Data de Vigência até 16/06/2039, | Autorização; Autorização | Processo de Autorização(SCG); Outorga de Autorização; Redução de Potência; Transferência de Titularidade; Alteração de Cronograma; Alteração LT Interesse Restrito; Registro de Potência Líquida; Prorrogação da Outorga | SE | Domingos Martins/ES-Sudeste | PCH.PH.ES.028986-8.01 | 50 | Não | 16/06/2009 | 17.49 |  | -20.325 | -40.6347 | Hídrica | Potencial hidráulico | PH | Potencial hidráulico
29019 | Santa Maria | 4950 | 4950 | EOL | Operação |  | -Eólica Gravatá - Geradora de Energia S.A.(08.661.672/0001-50)-Rua do Bom Jesus, 183-PE--Participacao: 100,00000 | Produção Independente de Energia-PIE | Processo 48500.004070/03-85; Resolução 723 de 24/12/2003 Data de Vigência de 30/12/2003 Data de Vigência até 30/12/2033, ; Resolução 37 de 31/01/2005; Despacho 581 de 20/03/2006; Despacho 2.454 de 07/08/2007; Resolução 1.137 de 04/12/2007; Despacho 3.430 de 11/09/2009; Despacho 549 de 09/03/2010; Despacho 1.102 - SFG de 23/04/2010; Resolução 65 de 25/05/2004; Resolução 723 de 24/12/2003 | Autorização | Processo de Autorização(SCG); Outorga de Autorização; Alteração de Cronograma; Transferência de Titularidade; Ampliação de Potência; Alteração de Cronograma; Garantia Física; Desconto TUST/TUSD | NE | Gravatá/PE-Nordeste | EOL.CV.PE.029019-0.01 | 50 | Não | 24/04/2010 | 1.2 |  |  |  | Eólica | Cinética do vento | CV | Cinética do vento
29020 | Gravatá Fruitrade | 4950 | 4950 | EOL | Operação |  | -Eólica Gravatá - Geradora de Energia S.A.(08.661.672/0001-50)-Rua do Bom Jesus, 183-PE--Participacao: 100,00000 | Produção Independente de Energia-PIE | Processo 48500.004068/03-33; Resolução 724 de 24/12/2003 Data de Vigência de 30/12/2003 Data de Vigência até 30/12/2033, ; Resolução 51 de 31/01/2005; Despacho 582 de 20/03/2006; Despacho 2.453 de 07/08/2007; Resolução 1.106 de 06/11/2007; Despacho 3.429 de 11/09/2009; Despacho 4.619 de 11/12/2009; Despacho 1.105 - SFG de 23/04/2010; Resolução 65 de 25/05/2004; Portaria 42 de 25/01/2010; Resolução 724 de 24/12/2003 | Autorização | Processo de Autorização(SCG); Outorga de Autorização; Alteração de Cronograma; Transferência de Titularidade; Ampliação de Potência; Alteração de Cronograma; Garantia Física; REIDI; Desconto TUST/TUSD | NE | Gravatá/PE-Nordeste | EOL.CV.PE.029020-3.01 | 50 | Não | 24/04/2010 | 1.34 |  |  |  | Eólica | Cinética do vento | CV | Cinética do vento
29067 | São Paulo | 16000 | 16000 | PCH | Operação | Carreiro | -São Paulo Energética S.A .(07.726.782/0001-90)-Av. Plinio Brasil Milano nº 607-RS--Participacao: 100,00000 | Produção Independente de Energia-PIE | Processo 48500.005200/2000-81; Resolução 60 de 17/02/2004 Data de Vigência de 18/02/2004 Data de Vigência até 18/02/2034, ; Resolução 704 de 27/09/2006; Resolução 1.398 de 10/06/2008; Processo 48500.001545/2008-94; Despacho 2.444 de 02/07/2008; Despacho 3.363 de 11/09/2008; Despacho 2.657 de 24/06/2011; Despacho 1.410 - SFG de 27/04/2012; Resolução 30 de 01/12/2010; Portaria 98 de 04/03/2009 | Autorização | Processo de Autorização(SCG); Outorga de Autorização; Transferência de Titularidade; Processo de DUP; Ampliação de Potência; Garantia Física; REIDI | S | Guaporé/RS-Sul; Nova Bassano/RS-Sul | PCH.PH.RS.029067-0.01 | 50 | Não | 28/04/2012 | 7.3 |  | -28.7747 | -51.8431 | Hídrica | Potencial hidráulico | PH | Potencial hidráulico
29086 | Coelhos I | 4800 | 4800 | EOL | Operação |  | -Vale dos Ventos Geradora Eólica S.A(07.869.893/0001-55)-Rua Paulo Barros de Góis, 1840 sala 1501 -RN--Participacao: 100,00000 | Produção Independente de Energia-PIE | Processo 48500.000074/04-75; Resolução 97 de 16/03/2004 Data de Vigência de 17/03/2004 Data de Vigência até 17/03/2029, ; Despacho 221 de 02/02/2006; Resolução 743 de 21/11/2006; Despacho 1.863 de 13/06/2007; Despacho 3.839 de 20/10/2008; Despacho 4.320 de 20/11/2008; Despacho 4.359 de 25/11/2008; Despacho 775 - SFG de 04/03/2009; Despacho 1.861 de 20/05/2009; Resolução 65 de 25/05/2004; Resolução 97 de 16/03/2004 | Autorização | Processo de Autorização(SCG); Outorga de Autorização; Transferência de Titularidade; Alteração de Cronograma; Ampliação de Potência; Garantia Física; Desconto TUST/TUSD | NE | Mataraca/PB-Nordeste | EOL.CV.PB.029086-6.01 | 50 | Não | 05/03/2009 | 1.38 |  |  |  | Eólica | Cinética do vento | CV | Cinética do vento
29088 | Atlântica | 4800 | 4800 | EOL | Operação |  | -Vale dos Ventos Geradora Eólica S.A(07.869.893/0001-55)-Rua Paulo Barros de Góis, 1840 sala 1501 -RN--Participacao: 100,00000 | Produção Independente de Energia-PIE | Processo 48500.000271/2004-76; Resolução 99 de 16/03/2004 Data de Vigência de 17/03/2004 Data de Vigência até 17/03/2029, ; Despacho 215 de 02/02/2006; Resolução 743 de 21/11/2006; Despacho 1.499 de 15/05/2007; Despacho 3.833 de 20/10/2008; Despacho 4.324 de 20/11/2008; Despacho 148 - SFG de 16/01/2009; Despacho 1.852 de 20/05/2009; Resolução 65 de 25/05/2004 | Autorização | Processo de Autorização(SCG); Outorga de Autorização; Alteração de Cronograma; Transferência de Titularidade; Alteração de Cronograma; Alteração de Características Técnicas; Alteração LT Interesse Restrito; Ampliação de Potência; Garantia Física | NE | Mataraca/PB-Nordeste | EOL.CV.PB.029088-2.01 | 0 | Não | 17/01/2009 | 1.21 |  | -6.5275 | -34.9989 | Eólica | Cinética do vento | CV | Cinética do vento
27889 | Rio Putinga | 0 | 0 | PCH | Desativada | Putinga | CEEE-T-COMPANHIA ESTADUAL DE TRANSMISSAO DE ENERGIA ELETRICA - CEEE-T(92.715.812/0001-31)-Avenida Joaquim Porto Villanova, 201 -RS--Participacao: 100,00000 | Serviço Público-SP | Decreto 29.614 de 30/05/1951; Decreto 61.065 de 26/07/1967 |  |  | S | Encantado/RS-Sul | PCH.PH.RS.027889-0.01 |  | Não |  | 0 |  |  |  | Hídrica | Potencial hidráulico | PH | Potencial hidráulico
2368 | Rio Forquilha | 800 | 0 | UHE | Desativada |  |  |  | Decreto 8.119 de 24/10/1941 |  |  | S | Lagoa Vermelha/RS-Sul | UHE.PH.RS.002368-0.01 |  | Não |  | 0 |  |  |  | Hídrica | Potencial hidráulico | PH | Potencial hidráulico
28950 | Winimport | 11500 | 11500 | UTE | Revogada |  | -Usina Termoelétrica Winimport S.A(05.728.170/0001-00)-RUA PADRE FRANCISCO BONATO Nº: 316-PR--Participacao: 100,00000 | Produção Independente de Energia-PIE | Processo 48500.000203/03-35; Resolução 505 de 30/09/2003; Resolução 383 de 10/11/2004; Despacho 2.615 - SFG de 08/11/2006; Resolução 3.192 de 01/11/2011 | Autorização | Transferência de Titularidade; Revogação de Outorga | S | Imbituva/PR-Sul | UTE.FL.PR.028950-7.01 |  | Não | 08/11/2006 | 10.8 |  |  |  | Biomassa | Floresta | FL | Resíduos Florestais
28963 | Adria | 2040 | 2040 | UTE | Operação |  | -Adria Alimentos do Brasil Ltda(51.423.747/0012-46)-Av. Marechal Deodoro, 1198-SP--Participacao: 100,00000 | Registro-REG | Processo 48500.002109/03-48; Despacho 738 de 10/10/2003 | Registro |  | SE | Jaboticabal/SP-Sudeste | UTE.PE.SP.028963-9.01 | 0 | Não | 13/10/2003 | 0 |  |  |  | Fóssil | Petróleo | PE | Óleo Diesel
28966 | Caixão | 1172 | 1172 | PCH | Operação | São João | SANTANENSE-COMPANHIA TECIDOS SANTANENSE(21.255.567/0001-89)-Rua Doutor Alcides Gonçalves, 1500-MG--Participacao: 100,00000 | Autoprodução de Energia-APE | Processo 48500.001954/02-42; Resolução 535 de 14/10/2003 Data de Vigência de 15/10/2003 Data de Vigência até 15/10/2033, | Autorização | Processo de Autorização(SCG); Outorga de Autorização | SE | Itaúna/MG-Sudeste | PCH.PH.MG.028966-3.01 | 0 | Não |  | 0 |  | -20.0569 | -44.6089 | Hídrica | Potencial hidráulico | PH | Potencial hidráulico
29056 | Salto | 30000 | 30000 | EOL | Operação |  | -Salto Energia Eólica S.A.(08.720.143/0001-80)-Rua Samuel Morse, 134 - 13º andar-SP--Participacao: 100,00000 | Produção Independente de Energia-PIE | Processo 48500.004316/03-73; Resolução 32 de 27/01/2004 Data de Vigência de 28/01/2004 Data de Vigência até 28/01/2034, ; Despacho 332 de 20/02/2006; Resolução 1.527 de 26/08/2008; Despacho 3.443 de 14/09/2009; Despacho 3.577 de 21/09/2009; Despacho 3.587 de 23/11/2010; Despacho 3.678 de 01/12/2010; Despacho 4.618 - SFG de 01/12/2011; Despacho 4.077 de 20/12/2012; Despacho 1.776 de 05/06/2013; Resolução 65 de 25/05/2004; Portaria 865 de 25/10/2010; Resolução 32 de 27/01/2004 | Autorização | Processo de Autorização(SCG); Outorga de Autorização; Transferência de Titularidade; Alteração de Cronograma; Alteração de Cronograma; Garantia Física; REIDI; Desconto TUST/TUSD | S | Água Doce/SC-Sul | EOL.CV.SC.029056-4.01 | 50 | Não | 02/12/2011 | 9.28 |  |  |  | Eólica | Cinética do vento | CV | Cinética do vento
29100 | Dona Amélia | 160 | 160 | CGH | Operação | Rio do Peixe | -CENTRAL GERADORA HIDRELETRICA DONA AMELIA LTDA - EPP(24.715.030/0001-42)-EST LINHA LINHO , BARRACAO SALA, s/n-SC--Participacao: 100,00000 | Registro-REG | Processo 48500.000910/03-12; Despacho 221 de 19/03/2004; Ofício 007 de 05/01/2012; Processo 48500.005718/08-43; Declaração d1B8t2n9YdtUh8Z de 31/05/2016; Despacho 3.575/2017-SFG de 24/10/2017; Despacho 206/2018-SFG de 26/01/2018; Declaração 7IZV713tU625AG7 de 17/01/2022 | Registro; Registro; Registro | Liberação de Unidade Geradora para Operação em Teste; Liberação de Unidade Geradora para Operação Comercial; Registro de Capacidade Reduzida | S | Tangará/SC-Sul | CGH.PH.SC.029100-5.01 | 50 | Não | 13/05/1947 | 0 |  | -27.1042 | -51.25 | Hídrica | Potencial hidráulico | PH | Potencial hidráulico
2394 | Rio Preto | 93.5 | 93.5 | CGH | Operação | Rio Jangada | -LOPES ADMINISTRADORA DE BENS S/A(28.501.332/0001-79)-Rua Padre Anchieta, 2348-PR--Participacao: 100,00000 | Registro-REG | Decreto 73.440 de 11/01/1974; Decreto 15.574 de 15/05/1944; Processo 48100.001561/96-40; Processo 783/43; Processo 707.522/73; Ofício 043 de 26/03/1997; Declaração 3C4h34Q6PFdPt6F de 13/12/2016; Declaração xht6P434U7M9eQl de 20/02/2019 | Registro; Registro; Registro | Transferência de Titularidade | S | Matos Costa/SC-Sul | CGH.PH.SC.002394-9.01 | 50 | Não | 15/05/1944 | 0 |  | -26.4658 | -51.2544 | Hídrica | Potencial hidráulico | PH | Potencial hidráulico
29116 | Santo Ângelo | 40000 | 40000 | UTE | Operação |  | U.S.A-USINA SANTO ÂNGELO LTDA(19.537.471/0001-61)-ROD MG 427, SN-MG--Participacao: 100,00000 | Autoprodução de Energia-APE | Processo 48500.003960/2003-05; Resolução 140 de 06/04/2004 Data de Vigência de 07/04/2004 Data de Vigência até 07/04/2034, ; Resolução 203 de 04/05/2004; Resolução 390 de 10/11/2004; Despacho 910 de 16/11/2004; Resolução 3.304 de 17/01/2012; Resolução 3.599 de 17/07/2012; Portaria 067 Gar. Física de 13/08/2013; Portaria 107 Gar Física de 27/11/2013; Despacho 2.783-SFG-UG1 e 2 de 21/07/2014; Resolução 4.810 de 26/08/2014; Resolução 4.943 de 25/11/2014; Despacho 3579/2014-SFG de 01/09/2014; Portaria 192 de 28/12/2012; Portaria 293 de 27/09/2019; Processo 48500.001026/2004-68; Portaria 361 de 30/09/2020 | Autorização | Processo de Autorização(SCG); Outorga de Autorização; Redução de Potência; Redução de Potência; Ampliação de Potência; Liberação de Unidade Geradora para Operação em Teste; Alteração de Cronograma; Liberação de Unidade Geradora para Operação Comercial; REIDI; Garantia Física; Processo de Autorização(SEL); Garantia Física | SE | Pirajuba/MG-Sudeste | UTE.AI.MG.029116-1.01 | 0 | Não | 02/09/2014 | 16.7 |  |  |  | Biomassa | Agroindustriais | AI | Bagaço de Cana de Açúcar
29159 | Rodeio Bonito | 14680 | 14680 | PCH | Operação | Irani | -Rodeio Bonito Hidrelétrica S.A.(09.127.923/0001-83)-Área Rural, S/N-SC--Participacao: 100,00000 | Produção Independente de Energia-PIE | Processo 48500.000186/03-18; Resolução 226 de 05/05/2004 Data de Vigência de 06/05/2004 Data de Vigência até 06/05/2034, ; Resolução 955 de 12/06/2007; Despacho 2.343 de 25/07/2007; Resolução 1.002 de 07/08/2007; Processo 48500.002000/2007-52; Resolução 1.501 de 12/08/2008; Resolução 1.498 de 12/08/2008; Despacho 2.764 de 29/07/2009; Despacho 4.396 - SFG de 26/11/2009; Portaria 30 de 29/01/2015; Portaria 40 de 04/02/2009; Processo 48500.001026/2004-68 | Autorização | Processo de Autorização(SCG); Outorga de Autorização; DUP; Outros; Transferência de Titularidade; Processo de DUP; DUP; Transferência de Titularidade; Ampliação de Potência; Garantia Física; REIDI; Processo de Autorização(SCG) | S | Arvoredo/SC-Sul; Chapecó/SC-Sul | PCH.PH.SC.029159-5.01 | 50 | Não | 27/11/2009 | 7.94 |  | -27.1106 | -52.4806 | Hídrica | Potencial hidráulico | PH | Potencial hidráulico
29200 | Abílio Bornia | 11200 | 0 | UTE | Revogada |  | -Usina Termoelétrica Winimport S.A(05.728.170/0001-00)-RUA PADRE FRANCISCO BONATO Nº: 316-PR--Participacao: 100,00000 | Produção Independente de Energia-PIE; Produção Independente de Energia-PIE | Processo 48500.000164/2004-66; Resolução 380 de 10/11/2004; Resolução 613 de 13/06/2006; Resolução 6.757 de 12/12/2017 | Autorização | Transferência de Titularidade; Revogação de Outorga | S | Inácio Martins/PR-Sul | UTE.FL.PR.029200-1.01 | 0 | Não |  | 0 |  |  |  | Biomassa | Floresta | FL | Resíduos Florestais
29201 | Cocamar Maringá | 13000 | 13000 | UTE | Operação |  | COCAMAR-Cocamar Cooperativa Agroindustrial(79.114.450/0004-08)-Estrada Oswaldo de Moraes Correa, 1000, Lotes 03 e 05-PR--Participacao: 100,00000 | Produção Independente de Energia-PIE | Processo 48500.003553/04-34; Resolução 385 de 10/11/2004; Resolução 385 Retifica de 24/05/2005; Resolução 413 de 16/01/2006; Resolução 1.357 de 29/04/2008 Data de Vigência de 09/05/2008 Data de Vigência até 09/05/2038, ; Despacho 156 - SFG de 25/01/2010; Resolução 1.357 de 29/04/2008 | Autorização | Processo de Autorização(SCG); Revogação de Outorga; Outorga de Autorização; Desconto TUST/TUSD | S | Maringá/PR-Sul | UTE.AI.PR.029201-0.01 | 50 | Não | 26/01/2010 | 0 |  |  |  | Biomassa | Agroindustriais | AI | Bagaço de Cana de Açúcar
29203 | Fartura | 62000 | 62000 | UTE | Operação |  | -USINA SANTA ISABEL S/A(47.524.632/0001-18)-Rua Trajano Machado, 1343-SP--Participacao: 100,00000 | Produção Independente de Energia-PIE | Processo 48500.003393/04-60; Resolução 387 de 10/11/2004 Data de Vigência de 11/11/2004 Data de Vigência até 11/11/2034, ; Despacho 530 de 15/03/2006; Despacho 2.335 de 06/10/2006; Despacho 2.567 de 15/08/2007; Despacho 3.624 de 14/12/2007; Despacho 2.175 - SFG - UG01 de 22/09/2006; Despacho 1.665 - SFG - UG02 de 28/05/2007; Despacho 3.215 de 09/08/2011; Resolução 5.303 de 23/06/2015; Despacho 3350-2015-SFG de 29/09/2015; Despacho 3543-2015-SFG de 21/10/2015; Portaria 211 de 26/10/2016; Portaria 293 de 27/09/2019; Despacho 2.732 de 03/10/2019 | Autorização | Processo de Autorização(SCG); Outorga de Autorização; Redução de Potência; Alteração de Razão Social; Liberação de Unidade Geradora para Operação Comercial; Liberação de Unidade Geradora para Operação Comercial; Ampliação de Potência; Liberação de Unidade Geradora para Operação em Teste; Liberação de Unidade Geradora para Operação Comercial; Garantia Física; Garantia Física; Alteração LT Interesse Restrito | SE | Mendonça/SP-Sudeste | UTE.AI.SP.029203-6.01 | 0 | Não | 23/09/2006 | 9.1 |  |  |  | Biomassa | Agroindustriais | AI | Bagaço de Cana de Açúcar
27915 | Paraíso | 7700 | 7700 | UTE | Revogada |  | -Paraíso Bioenergia Ltda.(46.363.016/0001-60)-Faz. Paraiso CP 52-SP--Participacao: 100,00000 | Autoprodução de Energia-APE | Despacho 421 de 08/10/1999; Processo 48500.004816/99-48; Despacho 663 de 25/10/2002; Resolução 1.103 de 06/11/2007; Resolução 5.774 de 12/04/2016 | Autorização | Alteração de Razão Social; Revogação de Outorga | SE | Brotas/SP-Sudeste | UTE.AI.SP.027915-3.01 |  | Não | 03/02/1999 | 0 |  |  |  | Biomassa | Agroindustriais | AI | Bagaço de Cana de Açúcar
2430 | Rio Palmeiras | 740 | 740 | CGH | Operação | ARROIO PALMEIRAS | -HIDROELETRICA PALMEIRAS S/A(15.361.032/0001-90)-R 7 DE SETEMBRO , SALA A, 964-RS--Participacao: 100,00000 | Registro-REG | Decreto 89.582 de 24/04/1984; Decreto 32.461 de 26/03/1953; Processo 701.479/82; Processo 48500.000005/99-13; Decreto 35.423 de 29/04/1954; Resolução 5.220 de 12/05/2015; Declaração WCdVGSSKQSK655l de 22/06/2015; Declaração e15Ct482tV5BCPe de 20/05/2016; Declaração JKQtJltdPIVZY2V de 25/11/2016; Despacho 402/2017-SFG de 10/02/2017; Despacho 679/2017-SFG de 13/03/2017 | Registro; Registro; Registro | Extinção de Outorga; Liberação de Unidade Geradora para Operação em Teste; Liberação de Unidade Geradora para Operação Comercial | S | Condor/RS-Sul; Panambi/RS-Sul | CGH.PH.RS.002430-9.01 |  | Não | 01/01/1945 | 0 |  | -28.249 | -53.5614 | Hídrica | Potencial hidráulico | PH | Potencial hidráulico
27706 | Água Branca | 4000 | 0 | PCH | Revogada | Sono | -Italmagnésio Nordeste S.A(16.935.579/0003-86)-Av. Nossa Senhora do Sabará, 2077-SP--Participacao: 100,00000 | Autoprodução de Energia-APE | Portaria 058 de 29/03/1989; Portaria 213 de 19/12/1989; Decreto 047 de 05/03/1990; Resolução 208 de 10/07/1998; Processo 27100.003048/86-23; Decreto 99.975 de 04/01/1991 | Concessão | Revogação de Outorga | SE | Buritizeiro/MG-Sudeste; João Pinheiro/MG-Sudeste | PCH.PH.MG.027706-1.01 |  | Não |  | 0 |  |  |  | Hídrica | Potencial hidráulico | PH | Potencial hidráulico
29050 | Santo Antônio | 4500 | 4500 | CGH | Operação | RIO SANTA ROSA | COOPERLUZ Geração-COOPERATIVA DE GERAÇÃO DE ENERGIA E DESENVOLVIMENTO(08.925.309/0001-02)-Avenida Santa Cruz, 989-RS--Participacao: 100,00000 | Registro-REG | Processo 48500.001157/2002-74; Resolução 25 de 27/01/2004 Data de Vigência de 28/01/2004 Data de Vigência até 28/01/2034, ; Portaria 208 de 29/04/2005; Despacho 1.378 - SFG - UG1E2 de 29/09/2005; Resolução 2.399 de 11/05/2010; Portaria 01 de 26/01/2011; Resolução 7.724 de 02/04/2019; Declaração 1396VBF5lB1UB7O de 07/08/2019 | Autorização; Registro | Processo de Autorização(SCG); Outorga de Autorização; Transferência de Titularidade; Garantia Física; Revogação de Outorga | S | Santa Rosa/RS-Sul; Três de Maio/RS-Sul | CGH.PH.RS.029050-5.01 | 50 | Não | 01/10/2005 | 0 |  | -27.7297 | -54.4078 | Hídrica | Potencial hidráulico | PH | Potencial hidráulico
29077 | Rio São Marcos | 2200 | 2200 | PCH | Operação | São Marcos | -Hidrelétrica Rio São Marcos Ltda(04.198.857/0001-19)-Rodovia BR-116, S/N-RS--Participacao: 100,00000 | Produção Independente de Energia-PIE | Processo 48500.002246/03-19; Processo 48500.002468/01-89; Resolução 85 de 16/03/2004 Data de Vigência de 17/03/2004 Data de Vigência até 17/03/2034, ; Despacho 930 de 18/11/2004; Portaria 101 de 03/03/2005; Despacho 1.119 - SFG - UG1E2 de 30/12/2004; Portaria 058 Gar. Física de 30/07/2012 | Autorização | Processo de Autorização(SCG); Processo de Autorização(SCG); Outorga de Autorização | S | Caxias do Sul/RS-Sul; São Marcos/RS-Sul | PCH.PH.RS.029077-7.01 | 50 | Não | 31/12/2004 | 0.48 |  | -29.0358 | -51.0939 | Hídrica | Potencial hidráulico | PH | Potencial hidráulico
29083 | Presidente | 4800 | 4800 | EOL | Operação |  | -Vale dos Ventos Geradora Eólica S.A(07.869.893/0001-55)-Rua Paulo Barros de Góis, 1840 sala 1501 -RN--Participacao: 100,00000 | Produção Independente de Energia-PIE | Processo 48500.000270/04-11; Resolução 94 de 16/03/2004 Data de Vigência de 17/03/2004 Data de Vigência até 17/03/2029, ; Despacho 330 de 20/02/2006; Resolução 743 de 21/11/2006; Despacho 1.501 de 15/05/2007; Despacho 3.838 de 20/10/2008; Despacho 4.360 de 25/11/2008; Despacho 085 - SFG de 13/01/2009; Despacho 1.856 de 20/05/2009; Resolução 65 de 25/05/2004; Resolução 94 de 16/03/2004 | Autorização | Processo de Autorização(SCG); Outorga de Autorização; Transferência de Titularidade; Alteração de Cronograma; Ampliação de Potência; Garantia Física; Desconto TUST/TUSD | NE | Mataraca/PB-Nordeste | EOL.CV.PB.029083-1.01 | 50 | Não | 14/01/2009 | 1.34 |  |  |  | Eólica | Cinética do vento | CV | Cinética do vento
29085 | Albatroz | 4800 | 4800 | EOL | Operação |  | -Vale dos Ventos Geradora Eólica S.A(07.869.893/0001-55)-Rua Paulo Barros de Góis, 1840 sala 1501 -RN--Participacao: 100,00000 | Produção Independente de Energia-PIE | Processo 48500.000072/2004-40; Resolução 96 de 16/03/2004 Data de Vigência de 17/03/2004 Data de Vigência até 17/03/2039, ; Despacho 219 de 02/02/2006; Resolução 743 de 21/11/2006; Despacho 1.405 de 08/05/2007; Despacho 3.835 de 20/10/2008; Despacho 4.323 de 20/11/2008; Despacho 380 - SFG de 30/01/2009; Despacho 1.853 de 20/05/2009; Resolução 65 de 25/05/2004 | Autorização | Processo de Autorização(SCG); Outorga de Autorização; Alteração de Cronograma; Transferência de Titularidade; Alteração de Cronograma; Alteração de Características Técnicas; Alteração LT Interesse Restrito; Liberação de Unidade Geradora para Operação Comercial; Ampliação de Potência; Garantia Física | NE | Mataraca/PB-Nordeste | EOL.CV.PB.029085-8.01 | 50 | Não | 31/01/2009 | 1.43 |  |  |  | Eólica | Cinética do vento | CV | Cinética do vento
29092 | Mataraca | 4800 | 4800 | EOL | Operação |  | -Vale dos Ventos Geradora Eólica S.A(07.869.893/0001-55)-Rua Paulo Barros de Góis, 1840 sala 1501 -RN--Participacao: 100,00000 | Produção Independente de Energia-PIE | Processo 48500.000073/04-11; Resolução 106 de 16/03/2004 Data de Vigência de 17/03/2004 Data de Vigência até 17/03/2029, ; Despacho 218 de 02/02/2006; Resolução 743 de 21/11/2006; Despacho 1.500 de 15/05/2007; Despacho 3.837 de 20/10/2008; Despacho 4.317 de 20/11/2008; Despacho 4.361 de 25/11/2008; Despacho 084 - SFG de 13/01/2009; Despacho 1.857 de 20/05/2009; Despacho 65 de 25/05/2004; Resolução 106 de 16/03/2004 | Autorização | Processo de Autorização(SCG); Outorga de Autorização; Transferência de Titularidade; Alteração de Cronograma; Ampliação de Potência; Garantia Física; Desconto TUST/TUSD | NE | Mataraca/PB-Nordeste | EOL.CV.PB.029092-0.01 | 50 | Não | 14/01/2009 | 1.27 |  |  |  | Eólica | Cinética do vento | CV | Cinética do vento
29106 | Caterpillar | 11480 | 11480 | UTE | Operação |  | -Caterpillar do Brasil Ltda(61.064.911/0001-77)-Rod. Luiz de Queiróz - km 157, s/nº-SP--Participacao: 100,00000 | Autoprodução de Energia-APE | Processo 48500.002031/03-52; Resolução 126 de 29/03/2004 Data de Vigência de 30/03/2004 Data de Vigência até 30/03/2034, ; Despacho 2.064 de 06/09/2006 | Autorização | Processo de Autorização(SCG); Outorga de Autorização; Redução de Potência | SE | Piracicaba/SP-Sudeste | UTE.PE.SP.029106-4.01 | 0 | Não | 15/03/2002 | 0 |  | -22.7083 | -47.6336 | Fóssil | Petróleo | PE | Óleo Diesel
29112 | Alhandra | 6300 | 6300 | EOL | Revogada |  | -Cedin do Brasil S.A.(05.440.293/0001-41)-Estrada Br 101 - KM 100 - S/N-PB--Participacao: 100,00000 | Produção Independente de Energia-PIE | Processo 48500.004501/03-95; Resolução 134 de 06/04/2004; Despacho 546 de 06/07/2004; Despacho 580 de 20/07/2004; Resolução 050 de 31/01/2005; Despacho 1.790 de 06/06/2007; Despacho 4.030 de 22/12/2010; Despacho 224 - SFG de 28/01/2011; Despacho 3.674-SFG de 09/09/2011; Resolução 65 de 25/05/2004; Resolução 6.445 de 27/06/2017; Processo 48500.003304/2012-66 | Autorização | Revogação de Outorga; Alteração de Cronograma; Ampliação de Potência; Garantia Física; Revogação de Outorga | NE | Alhandra/PB-Nordeste | EOL.CV.PB.029112-9.01 | 0 | Não | 29/01/2011 | 0.89 |  |  |  | Eólica | Cinética do vento | CV | Cinética do vento
29114 | Lavrinhas | 30000 | 30000 | PCH | Operação | Paraíba do Sul | -USINA PAULISTA LAVRINHAS DE ENERGIA S.A.(06.976.406/0001-90)-Rua Gomes de Carvalho, 1996-SP--Participacao: 100,00000 | Produção Independente de Energia-PIE | Processo 48500.000903/2002-76; Resolução 138 de 06/04/2004 Data de Vigência de 07/04/2004 Data de Vigência até 07/04/2034, ; Resolução 716 de 03/10/2006; Resolução 1.034 de 04/09/2007; Resolução 2.037 de 04/08/2009; Processo 48500.002202/2009-28; Despacho 3.585-SFG de 02/09/2011; Despacho 1.524-SFG de 02/05/2012; Resolução 65 de 26/05/2004; Portaria 428 de 05/12/2008; Processo 48500.001026/2004-68 | Autorização | Processo de Autorização(SCG); Outorga de Autorização; Transferência de Titularidade; Alteração de Cronograma; DUP; Processo de Autorização(SCG); Garantia Física; REIDI; Processo de Autorização(SCG) | SE | Lavrinhas/SP-Sudeste | PCH.PH.SP.029114-5.01 | 50 | Não | 03/09/2011 | 21.4 |  | -22.5667 | -44.8631 | Hídrica | Potencial hidráulico | PH | Potencial hidráulico
29139 | Nova Fátima | 4100 | 4100 | CGH | Operação | Braço do Norte | -GERADORA DE ENERGIA NOVA FÁTIMA S/A(06.171.774/0001-61)-R GERMANO HERMESMEYER, S/N-SC--Participacao: 100,00000 | Registro-REG | Processo 48500.005104/2002-50; Resolução 184 de 04/05/2004 Data de Vigência de 05/05/2004 Data de Vigência até 05/05/2034, ; Portaria 016 de 17/01/2005; Portaria 439 de 23/09/2005; Despacho 1.769 de 26/04/2011; Despacho 2.163 - SFG de 29/06/2012; Processo 48500.001677/2016-26; Resolução 5.901 de 21/06/2016; Portaria 359 de 16/10/2008; Processo 48500.001026/2004-68; Resolução 10.287 de 13/07/2021; Declaração UAl4UWhPGYnGQS7 de 12/08/2021 | Autorização; Registro | Processo de Autorização(SCG); Outorga de Autorização; Garantia Física; Garantia Física; Alteração LT Interesse Restrito; Processo de DUP; DUP; REIDI; Processo de Autorização(SCG); Revogação a pedido; Registro de Capacidade Reduzida | S | Santa Rosa de Lima/SC-Sul | CGH.PH.SC.029139-0.01 | 50 | Não | 01/05/2012 | 2.39 |  | -28.0414 | -49.1283 | Hídrica | Potencial hidráulico | PH | Potencial hidráulico
28219 | Delta | 101875 | 101875 | UTE | Operação |  | -DELTA SUCROENERGIA S.A(13.537.735/0001-09)-AVENIDA JOSÉ AGOSTINHO FILHO, 750-MG--Participacao: 100,00000 | Produção Independente de Energia-PIE | Despacho 381 de 21/06/2001; Resolução 282 de 23/07/2001; Processo 48500.002419/01-73; Resolução 139 de 25/03/2002 Data de Vigência de 27/03/2002 Data de Vigência até 27/03/2032, ; Resolução 141 de 01/04/2003; Resolução 219 de 05/05/2004; Resolução 750 de 28/11/2006; Despacho 2.927 de 19/09/2007; Resolução 3.789 de 11/12/2012; Portaria 108 de 18/03/2014; Despacho 3.323 de 25/08/2014; Processo 48500.002119/2014-16; Processo 48500.006583/2014-81; Portaria 392 de 19/08/2015; Despacho 566-2016-SFG de 04/03/2016; Despacho 1048-2016-SFG de 29/04/2016; Portaria 84 de 20/03/2018; Despacho 3.149 de 21/12/2018 | Autorização | Autorização para Comercializadora; Processo de Autorização(SCG); Outorga de Autorização; Ampliação de Potência; Revogação de Outorga; Transferência de Titularidade; Ampliação de Potência; Ampliação de Potência; Liberação de Unidade Geradora para Operação em Teste; Liberação de Unidade Geradora para Operação Comercial; Garantia Física; Alteração de Razão Social | SE | Delta/MG-Sudeste | UTE.AI.MG.028219-7.01 | 0 | Não | 01/12/2001 | 40.9 |  |  |  | Biomassa | Agroindustriais | AI | Bagaço de Cana de Açúcar
29140 | Rio Fortuna | 6990 | 6990 | PCH | Operação | Braço do Norte | -Geradora de Energia Rio Fortuna S.A(06.172.042/0001-96)-Rua Jacob Batista Uliano, 140-SC--Participacao: 100,00000 | Produção Independente de Energia-PIE | Processo 48500.005102/2002-24; Resolução 185 de 04/05/2004 Data de Vigência de 05/05/2004 Data de Vigência até 05/05/2034, ; Portaria 438 de 23/09/2005; Processo 48500.006472/2009-16; Resolução 2.764 de 08/02/2011; Despacho 1.768 de 26/04/2011; Despacho 3.372 - SFG de 29/10/2012; Despacho 2.765 de 02/08/2013; Portaria 357 de 16/10/2008; Processo 48500.001026/2004-68 | Autorização | Processo de Autorização(SCG); Outorga de Autorização; Garantia Física; Processo de DUP; DUP; Alteração LT Interesse Restrito; Ampliação de Potência; REIDI; Processo de Autorização(SCG) | S | Rio Fortuna/SC-Sul | PCH.PH.SC.029140-4.01 | 50 | Não | 30/10/2012 | 3.96 |  | -28.1217 | -49.1356 | Hídrica | Potencial hidráulico | PH | Potencial hidráulico
29142 | Seresta | 9500 | 9500 | UTE | Operação |  | -Central Energética Seresta Ltda(06.028.307/0001-87)-Fazenda São Matheus, s/nº-AL--Participacao: 100,00000 | Produção Independente de Energia-PIE | Processo 48500.001268/2004-05; Resolução 194 de 04/05/2004 Data de Vigência de 05/05/2004 Data de Vigência até 05/05/2034, ; Resolução 937 de 29/05/2007; Processo 48500.001026/2004-68 | Autorização | Processo de Autorização(SCG); Outorga de Autorização; Revogação de Outorga; Processo de Autorização(SEL) | NE | Teotônio Vilela/AL-Nordeste | UTE.AI.AL.029142-0.01 |  | Não | 01/05/2004 | 5.18 |  |  |  | Biomassa | Agroindustriais | AI | Bagaço de Cana de Açúcar
29172 | Hacker Energia | 1800 | 1800 | CGH | Operação | Rio Uruguai | -HACKER ENERGIA LTDA(29.875.030/0001-23)-EST BARRA DO XANXERÊ, S/N-SC--Participacao: 100,00000 | Registro-REG | Processo 48100.000212/96-65; Despacho 449 de 02/06/2004; Ofício 075 de 24/04/1996; Despacho 484 de 24/04/2001; Resolução 3.532 de 05/06/2012; Processo 48500.002140/04-79; Resolução 4.128 de 21/05/2013; Portaria 48500.006168/12-66; Portaria 064 Gar. Física de 25/07/2013; Despacho 933-2015-SFG de 02/04/2015; Resolução 5.924 de 05/07/2016; Declaração x8hGVlPUZZOxYln de 09/09/2016; Portaria 173 de 06/12/2012; Declaração IlnWnYIVGtJAYBd de 13/11/2019 | Autorização; Registro; Registro | Autorização para Comercializadora; Autorização para Comercializadora; Outorga de Autorização; Revogação de Outorga; REIDI | S | Xaxim/SC-Sul | CGH.PH.SC.029172-2.02 | 50 | Não | 03/04/2015 | 0.89 |  | -26.9903 | -52.4553 | Hídrica | Potencial hidráulico | PH | Potencial hidráulico
29209 | Tucunaré | 220 | 220 | CGH | Operação | Córrego Perdizes | -Agropecuária Maggi Ltda(00.315.457/0001-95)-Avenida André Antônio Maggi, 303-MT--Participacao: 100,00000 | Registro-REG | Processo 48500.001509/04-71; Despacho 961 de 26/11/2004; Declaração I13KUVItS8ZY62V de 12/02/2019 | Registro; Registro |  | CO | Sapezal/MT-Centro Oeste | CGH.PH.MT.029209-5.01 | 50 | Não | 01/01/1987 | 0 |  | -13.4592 | -58.9997 | Hídrica | Potencial hidráulico | PH | Potencial hidráulico
29247 | Itatérmica Pernambuco | 8700 | 0 | UTE | Revogada |  | -Itapessoca Agro Industrial S.A(10.318.806/0001-86)-Ilha de Itapessoca, s/nº-PE--Participacao: 100,00000 | Autoprodução de Energia-APE | Processo 48500.000616/04-46; Resolução 143 de 18/04/2005; Resolução 3.320 de 24/01/2012 | Autorização | Revogação de Outorga | NE | Goiana/PE-Nordeste | UTE.GN.PE.029247-8.01 |  | Não |  | 0 |  |  |  | Fóssil | Gás natural | GN | Gás Natural
28047 | Pioneiros | 32000 | 32000 | UTE | Operação |  | -Pioneiros Bioenergia S.A(51.096.477/0001-53)-Fazenda Santa Maria da Mata, s/n°-SP--Participacao: 26,09000; -Pioneiros Termoelétrica Sud Menucci S.A.(10.235.063/0001-80)-Fazenda Santa Maria da Mata. Zona Rural-SP--Participacao: 73,91000 | Produção Independente de Energia-PIE; Produção Independente de Energia-PIE | Processo 48500.000027/2001-42; Despacho 044 de 06/02/2001; Resolução 125 de 29/03/2004 Data de Vigência de 30/03/2004 Data de Vigência até 30/03/2034, ; Despacho 2.266 de 28/12/2005; Despacho 1.006 de 17/05/2006; Despacho 1.366 de 03/05/2007; Despacho 3.554 de 06/12/2007; Despacho 1.750 - SFG - UG1E2 de 02/08/2006; Resolução 1.758 de 06/01/2009; Despacho 2.651 de 02/09/2010; Despacho 426 de 07/02/2012; Despacho 2.909 de 20/08/2013 | Autorização | Processo de Autorização(SCG); Outorga de Autorização; Redução de Potência; Alteração de Razão Social; Transferência de Titularidade; Redução de Potência | SE | Sud Mennucci/SP-Sudeste | UTE.AI.SP.028047-0.01 | 0 | Não | 01/07/2006 | 11.34 |  |  |  | Biomassa | Agroindustriais | AI | Bagaço de Cana de Açúcar
510 | Cachoeira do Sul | 0 | 0 | UTE | Desativada |  | CEEE-T-COMPANHIA ESTADUAL DE TRANSMISSAO DE ENERGIA ELETRICA - CEEE-T(92.715.812/0001-31)-Avenida Joaquim Porto Villanova, 201 -RS--Participacao: 100,00000 | Serviço Público-SP | Decreto 51.972 de 26/04/1963 |  |  | SE |  |  |  | Não |  | 0
28945 | Battistella | 3150 | 3150 | UTE | Operação |  | -Battistella Indústria e Comércio Ltda(84.933.118/0026-10)-Rod BR 280 - km 133 s/nº - ACE Rio Preto Velho-SC--Participacao: 100,00000 | Registro-REG | Despacho 677 de 25/09/2003; Processo 48500.001931/02-47; Resolução 208 de 05/05/2004; Resolução 221 de 13/06/2005; Resolução 366 de 28/11/2005; Despacho 2.193 de 22/12/2005 | Registro | Revogação de Outorga | S | Rio Negrinho/SC-Sul | UTE.FL.SC.028945-0.01 |  | Não | 01/04/1992 | 0 |  |  |  | Biomassa | Floresta | FL | Resíduos Florestais
27731 | Carangola | 15000 | 15000 | PCH | Operação | Carangola | -CARANGOLA ENERGIA S/A(07.063.934/0001-11)-Avenida Prudente de Morais, 1250-MG--Participacao: 100,00000 | Produção Independente de Energia-PIE | Processo 48500.004387/98-82; Resolução 356 de 22/12/1999 Data de Vigência de 23/12/1999 Data de Vigência até 23/12/2029, ; Resolução 236 de 27/06/2005; Resolução 436 de 30/01/2006; Processo 48500.000548/05-79; Despacho 446 de 08/03/2006; Despacho 551 de 16/03/2006; Despacho 2.083 de 11/09/2006; Resolução 719 de 03/10/2006; Despacho 1.966 de 27/06/2007; Despacho 2.342 - SFG - UG1E2 de 24/06/2008; Resolução 65 de 26/05/2004 | Autorização | Outorga de Autorização; Transferência de Titularidade; Alteração de Cronograma; Garantia Física | SE | Carangola/MG-Sudeste | PCH.PH.MG.027731-2.01 |  | Não | 25/06/2008 | 9.63 |  |  |  | Hídrica | Potencial hidráulico | PH | Potencial hidráulico
28964 | Termopantanal (Antiga MPX Termo) | 241250 | 0 | UTE | Revogada |  | -Termopantanal Ltda(05.929.091/0001-68)-Praia do Flamengo, 154 - 10º andar-RJ--Participacao: 100,00000 | Produção Independente de Energia-PIE | Processo 48500.002044/03-02; Resolução 531 de 13/10/2003; Resolução 084 de 15/03/2004; Resolução 4.368 de 08/10/2013 | Autorização | Transferência de Titularidade; Revogação de Outorga | CO | Corumbá/MS-Centro Oeste | UTE.GN.MS.028964-7.01 |  | Não |  | 189 |  |  |  | Fóssil | Gás natural | GN | Gás Natural
29066 | Nova Aurora | 21000 | 21000 | PCH | Operação | Veríssimo | -GOIÁS SUL GERAÇÃO DE ENERGIA S.A.(07.836.421/0001-04)-Rua James Joule, 65-SP--Participacao: 100,00000 | Produção Independente de Energia-PIE | Processo 48500.005731/02-08; Resolução 59 de 17/02/2004 Data de Vigência de 18/02/2004 Data de Vigência até 18/02/2034, ; Resolução 881 de 24/04/2007; Processo 48500.004269/07-35; Resolução 1.101 de 06/11/2007; Despacho 3.425 de 19/11/2007; Despacho 1.046 de 17/03/2008; Resolução 1.499 de 12/08/2008; Despacho 124 - SFG de 18/01/2011; Despacho 1.444-SFG de 31/03/2011; Resolução 090 Gar. Física de 15/04/2004; Processo 48500.005751/2015-01; Resolução 6.381 de 30/05/2017 Data de Vigência de 07/06/2017 Data de Vigência até 25/06/2034, ; Processo 48500.004401/02-60; Despacho 774 de 04/12/2002; Despacho 774 de 04/12/2002; Resolução 11.023 de 25/01/2022 Data de Vigência de 19/01/2011 Data de Vigência até 19/01/2041, | Autorização; Autorização; Autorização | Processo de Autorização(SCG); Outorga de Autorização; Transferência de Titularidade; Alteração de Cronograma; Prorrogação da Outorga; Processo de Autorização(SCG); Aprovação de Inventário; Disponibilização de eixo; Prorrogação da Outorga | CO | Goiandira/GO-Centro Oeste; Ipameri/GO-Centro Oeste; Nova Aurora/GO-Centro Oeste | PCH.PH.GO.029066-1.01 | 50 | Não | 19/01/2011 | 12.37 |  | -18.1428 | -48.27 | Hídrica | Potencial hidráulico | PH | Potencial hidráulico
29206 | Sonda - Penha | 691 | 691 | UTE | Operação |  | -Sonda Supermercados Exportação e Importação Ltda(01.937.635/0001-82)-Av. das Nações Unidas, 12.551 - 16º andar-SP--Participacao: 100,00000 | Registro-REG | Processo 48500.001092/04-92; Despacho 947 de 24/11/2004; Despacho 696 de 13/06/2005 | Registro | Redução de Potência | SE | São Paulo/SP-Sudeste | UTE.PE.SP.029206-0.01 |  | Não | 01/12/2004 | 0 |  |  |  | Fóssil | Petróleo | PE | Óleo Diesel
27732 | Aiuruoca | 16000 | 0 | PCH | Revogada | Aiuruoca | -SPE AIURUOCA ENERGIA LTDA(09.076.926/0001-35)-Rua Jorge de Figueiredo Corrêa, 1632-SP--Participacao: 100,00000 | Produção Independente de Energia-PIE | Processo 48500.004412/98-28; Resolução 357 de 22/12/1999; Resolução 1.201 de 15/01/2008; Processo 48500.005474/08-07; Resolução 1.855 de 24/03/2009; Portaria 581 Gar. Física de 22/12/2005; Portaria 383 de 04/11/2008; Resolução 6.771 de 19/12/2017; Ofício 93 de 22/02/2018 | Autorização | Transferência de Titularidade; REIDI; Revogação de Outorga; Comunicação à RF - REIDI | SE | Aiuruoca/MG-Sudeste | PCH.PH.MG.027732-0.01 | 0 | Não |  | 10.39 |  |  |  | Hídrica | Potencial hidráulico | PH | Potencial hidráulico
610 | Camifra I | 50 | 50 | CGH | Operação | Rio Chopim | -CAMIFRA S.A - Madeiras, Agricultura e Pecuária(76.193.812/0001-62)-Rua Hermógenes C. Lobo, 68-PR--Participacao: 100,00000 | Registro-REG | Processo 48100.003988/95-74; Ofício 052 de 20/01/1998; Declaração JKenFhC4GexnCFY de 14/11/2018; Declaração ee2JC3M34O6PSIQ de 17/04/2019; Declaração IeQ9UtZlx9OFQAF de 26/04/2019 | Registro; Registro; Registro; Registro |  | S | Clevelândia/PR-Sul; Honório Serpa/PR-Sul | CGH.PH.PR.000610-6.01 | 50 | Não | 05/06/1973 | 0 |  | -26.2401 | -52.4229 | Hídrica | Potencial hidráulico | PH | Potencial hidráulico
640 | Candói | 824 | 824 | CGH | Operação | Caracú | -Santa Clara Indústria de Pasta e Papel Ltda.(77.883.189/0001-32)-Rua Estados Unidos 788-PR--Participacao: 100,00000 | Registro-REG | Processo 48500.005136/98-98; Resolução 323 de 16/11/1999; Despacho 143 de 08/04/1999; Resolução 739 de 14/11/2006; Despacho 088 de 17/01/2007 | Registro | Revogação de Outorga | S | Candói/PR-Sul | CGH.PH.PR.000640-8.01 |  | Não | 01/07/2005 | 0 |  |  |  | Hídrica | Potencial hidráulico | PH | Potencial hidráulico
805 | Comodoro I | 1560 | 0 | PCH | Revogada | Piolhinho |  |  | Portaria 035 de 14/02/1997; Portaria 442 de 27/08/1992; Processo 29000.016380/91-41; Contrato 003 de 14/04/1993 | Concessão | Revogação de Outorga | CO | Comodoro/MT-Centro Oeste | PCH.PH.MT.000805-2.01 |  | Não |  | 0 |  |  |  | Hídrica | Potencial hidráulico | PH | Potencial hidráulico
1147 | Irara | 30000 | 30000 | PCH | Operação | Doce | -IRARA ENERGÉTICA S/A(07.060.755/0001-20)-Avenida Prudente de Morais, 1250-MG--Participacao: 100,00000 | Produção Independente de Energia-PIE | Processo 48500.001959/2001-85; Resolução 525 de 24/09/2002 Data de Vigência de 25/09/2002 Data de Vigência até 25/09/2032, ; Resolução 120 de 28/03/2005 Data de Vigência de 04/04/2005, ; Resolução 437 de 30/01/2006 Data de Vigência de 08/02/2006, ; Processo 48500.001384/2005-89; Despacho 301 de 14/02/2006 Data de Vigência de 16/02/2006, ; Despacho 450 de 08/03/2006 Data de Vigência de 09/03/2006, ; Despacho 1.164 de 01/06/2006 Data de Vigência de 02/06/2006, ; Resolução 615 de 13/06/2006 Data de Vigência de 19/06/2006, ; Despacho 3.028 de 03/10/2007 Data de Vigência de 04/10/2007, ; Resolução 1.430 de 24/06/2008 Data de Vigência de 04/07/2008, ; Despacho 3.308- SFG - UG1eUG2 de 05/09/2008 Data de Vigência de 08/09/2008, ; Despacho 3.356 - SFG - UG03 de 10/09/2008 Data de Vigência de 11/09/2008, ; Resolução 460 de 09/09/2003 Data de Vigência de 10/09/2003, ; Resolução 6.575 de 22/08/2017 Data de Vigência de 30/08/2017, ; Despacho 836 de 06/11/2003 Data de Vigência de 07/11/2003, ; Despacho 462 de 13/02/2006 Data de Vigência de 21/02/2006, ; Despacho 2.687 de 16/11/2006 Data de Vigência de 17/11/2006, | Autorização | Processo de Autorização(SCG); Outorga de Autorização; Transferência de Titularidade; DUP; Processo de DUP; DUP; Alteração de Cronograma; DUP; DUP; Alteração de Cronograma; DUP; Liberação de Unidade Geradora para Operação Comercial; Liberação de Unidade Geradora para Operação Comercial; Garantia Física; DUP; Aprovação do PB; Mudança de Controle Acionário; Aprovação da Revisão de PB | CO | Rio Verde/GO-Centro Oeste | PCH.PH.GO.001147-9.01 | 50 | Não | 06/09/2008 | 18.21 |  | -18.0675 | -51.1675 | Hídrica | Potencial hidráulico | PH | Potencial hidráulico
28195 | Rio Palmeiras I | 1500 | 1500 | CGH | Operação | Palmeiras | -Antônio Fornasa Administradora de Bens Ltda(83.705.152/0001-17)-R Angelica Colodel Betiol, 70-SC--Participacao: 100,00000 | Registro-REG | Processo 48500.001835/01-72; Despacho 282 de 04/05/2001; Resolução 22 de 24/01/2005; Despacho 1.397 - SFG de 30/06/2006; Portaria 058 de 30/07/2012; Portaria 20 Gar. Física de 30/01/2013; Resolução 5.667 de 01/03/2016; Declaração 98BdxAB7BIhFMU1 de 10/05/2016 | Autorização; Registro | Revogação de Outorga | S | Urussanga/SC-Sul | CGH.PH.SC.028195-6.02 | 0 | Não | 01/01/2002 | 0.88 |  | -28.4189 | -49.25 | Hídrica | Potencial hidráulico | PH | Potencial hidráulico
2569 | Saldanha | 5280 | 5280 | PCH | Operação | Saldanha | -HIDROLUZ CENTRAIS ELÉTRICAS LTDA(04.907.355/0001-10)-Avenida Rio Branco, 3214-RO--Participacao: 100,00000 | Produção Independente de Energia-PIE | Processo 48500.001625/02-19; Resolução 727 de 18/12/2002 Data de Vigência de 19/12/2002 Data de Vigência até 19/12/2032, ; Resolução 349 de 05/10/2004; Despacho 487 - SFG - UG1E2 de 10/03/2006; Despacho 2.265 de 22/06/2009 | Autorização | Processo de Autorização(SCG); Outorga de Autorização; Ampliação de Potência | N | Alta Floresta d´Oeste/RO-Norte | PCH.PH.RO.002569-0.01 | 50 | Não | 13/03/2006 | 0 |  | -11.9858 | -62.1772 | Hídrica | Potencial hidráulico | PH | Potencial hidráulico
2665 | Salto Pintado | 999.5 | 999.5 | CGH | Operação | Rio Pintado | -FAERBER GERACAO S.A.(85.603.652/0001-73)-Caixa Postal 29-SC--Participacao: 100,00000 | Registro-REG | Decreto 53.415 de 20/01/1964; Decreto 18.079 de 15/03/1945; Ofício 273 de 05/11/1997; Decreto 10.535 de 30/09/1942; Processo 48100.001240/97-17; Despacho 063 de 18/02/2003; Ofício 2.508 de 16/10/2009; Declaração PSYVJ2YdOtBS94n de 11/07/2014; Declaração d26MMlZAUOUQOKZ de 17/01/2017; Despacho 217 de 30/01/2014; Processo 48500.005623/2012-14; Despacho 927 de 01/04/2020; Declaração S8hdF2VQYPJ961V de 11/05/2021 | Registro; Registro; Registro | Aceite de PB; Processo de Autorização(SCG); Revogação de Ato; Registro de Capacidade Reduzida | S | Porto União/SC-Sul | CGH.PH.SC.002665-4.01 | 50 | Não | 10/05/1986 | 0 |  | -26.3481 | -51.0578 | Hídrica | Potencial hidráulico | PH | Potencial hidráulico
2686 | Samburá | 954.75 | 954.75 | CGH | Cancelado | Rio Samburá | -GERAES ENERGÉTICA LTDA(09.614.511/0001-78)-ROD KM 24 SAO ROQUE/BAMBUI, S/N-MG--Participacao: 100,00000 | Registro-REG | Processo 48100.001696/1996-79; Decreto 75.180 de 31/12/1974; Resolução 4.757 de 09/07/2014; Declaração nWlPdBSMIOYn41J de 17/01/2017; Processo 48500.005718/2008-43; Processo 48000.000675/2015-71; Ofício 483 de 05/03/2013; Ofício 1.224 de 02/07/2013; Despacho 3461-2014-SFG de 28/08/2014; Despacho 4.197-2014-SFG de 21/10/2014; Portaria 235 de 07/06/2016; Despacho 3.386 de 22/10/2021; Nota Técnica 726 de 22/10/2021 | Concessão; Registro; Registro; Registro | Processo de Transferência; Outorga de Concessão; Revogação de Outorga; Processo de Registro; Processo MME; Registro de Capacidade Reduzida; Registro de Capacidade Reduzida; Liberação de Unidade Geradora para Operação Comercial; Liberação de Unidade Geradora para Operação Comercial; Garantia Física; Cancelamento de Registro; Cancelamento de Registro | SE | São Roque de Minas/MG-Sudeste | CGH.PH.MG.002686-7.01 | 50 | Não | 01/03/2013 | 0 |  | -20.1667 | -46.2522 | Hídrica | Potencial hidráulico | PH | Potencial hidráulico
28235 | Grendene Sobral | 4500 | 4500 | UTE | Operação |  | -Grendene Sobral S.A(72.273.196/0002-80)-Rua Cândido Castelo Branco, 865-CE--Participacao: 100,00000 | Registro-REG | Despacho 471 de 17/07/2001; Processo 48500.003145/01-85 | Registro |  | NE | Sobral/CE-Nordeste | UTE.PE.CE.028235-9.01 | 0 | Não | 01/09/2001 | 0 |  |  |  | Fóssil | Petróleo | PE | Óleo Diesel
27728 | Cocais Grande | 10000 | 10000 | PCH | Operação | Ribeirão Grande | -SPE Cocais Grande Energia S.A.(09.076.970/0001-45)-Rua Jorge de Figueiredo Corrêa, 1632-SP--Participacao: 100,00000 | Produção Independente de Energia-PIE | Processo 48500.004415/1998-16; Resolução 349 de 22/12/1999 Data de Vigência de 23/12/1999 Data de Vigência até 23/12/2029, ; Resolução 247 de 18/05/2004; Resolução 265 de 11/06/2004; Processo 48500.000130/03-63; Despacho 479 de 18/06/2004; Resolução 264 de 18/07/2005; Despacho 1.451 de 05/07/2006; Resolução 1.169 de 18/12/2007; Despacho 777 - SFG de 04/03/2009; Resolução 1.950 de 09/06/2009; Portaria 31 Gar. Física de 28/01/2014; Resolução 11.023 de 25/01/2022 Data de Vigência de 05/03/2009 Data de Vigência até 05/03/2039, | Autorização; Autorização | Processo de Autorização(SCG); Outorga de Autorização; Transferência de Titularidade; Prorrogação da Outorga | SE | Antônio Dias/MG-Sudeste | PCH.PH.MG.027728-2.01 | 100 | Não | 05/03/2009 | 4.86 |  |  |  | Hídrica | Potencial hidráulico | PH | Potencial hidráulico
2941 | Usina III | 480 | 0 | CGH | Extinta | Chiqueiro | -FABRICAS UNIDAS ENERGIA LTDA.(33.248.238/0001-90)-Avenida Simão da Mota, 491-RJ--Participacao: 100,00000 | Autoprodução de Energia-APE | Processo 27104.000315/86-34; Portaria 074 de 10/03/1987; Portaria 063 de 08/05/1987; Portaria 214 de 02/09/1988; Resolução 2.524 de 17/08/2010 | Concessão | Revogação de Outorga | SE | Magé/RJ-Sudeste | CGH.PH.RJ.002941-6.01 |  | Não |  | 0 |  |  |  | Hídrica | Potencial hidráulico | PH | Potencial hidráulico
27729 | Varginha | 9000 | 9000 | PCH | Operação | José Pedro | -SPE Varginha Energia S.A.(09.119.054/0001-45)-Rua Jorge de Figueiredo Corrêa, 1632-SP--Participacao: 100,00000 | Produção Independente de Energia-PIE | Processo 48500.000809/99-31; Resolução 355 de 22/12/1999 Data de Vigência de 23/12/1999 Data de Vigência até 23/12/2029, ; Resolução 885 de 24/04/2007; Resolução 1.184 de 08/01/2008; Resolução 1.584 de 30/09/2008; Processo 48500.004417/08-01; Despacho 2.164 de 09/06/2009; Despacho 1.423 de 20/05/2010; Despacho 3.063 - SFG de 14/10/2010; Portaria 08 Gar. Física de 20/04/2011; Portaria 318 de 25/09/2008; Despacho 0.606/2020-SFG de 27/02/2020; Despacho 2058/2020-SFG de 14/07/2020; Despacho 2356/2020-SFG de 11/08/2020; Resolução 10.748 de 13/10/2021 Data de Vigência de 15/10/2010 Data de Vigência até 15/10/2040, | Autorização; Autorização | Outorga de Autorização; Transferência de Titularidade; Alteração de Cronograma; Ampliação de Potência; REIDI; Suspensão de operação comercial de unidade geradora; Retomada de Operação Comercial de Unidade Geradora; Retomada de Operação Comercial de Unidade Geradora; Prorrogação da Outorga | SE | Chalé/MG-Sudeste; São José do Mantimento/MG-Sudeste | PCH.PH.MG.027729-0.01 |  | Não | 15/10/2010 | 5.39 |  |  |  | Hídrica | Potencial hidráulico | PH | Potencial hidráulico
27730 | Cristina | 3800 | 3800 | PCH | Operação | Lambari | -SPE CRISTINA ENERGIA S.A.(09.077.005/0001-97)-Avenida Almirante Júlio de Sá Bierrenbach, 200-RJ--Participacao: 100,00000 | Produção Independente de Energia-PIE | Processo 48100.001872/97-81; Resolução 354 de 22/12/1999 Data de Vigência de 23/12/1999 Data de Vigência até 23/12/2029, ; Resolução 1.200 de 15/01/2008; Despacho 1.030 de 14/04/2010; Despacho 3.036 de 11/10/2010; Despacho 4.448 - SFG de 17/11/2011; Portaria 05 de 03/02/2012 | Autorização | Outorga de Autorização; Transferência de Titularidade; Ampliação de Potência; Garantia Física | SE | Cristina/MG-Sudeste | PCH.PH.MG.027730-4.01 |  | Não | 18/11/2011 | 2.02 |  |  |  | Hídrica | Potencial hidráulico | PH | Potencial hidráulico
194 | Bananeiras | 9000 | 0 | PCH | Desativada | Paraguaçu | CHESF-COMPANHIA HIDRO ELÉTRICA DO SÃO FRANCISCO(33.541.368/0001-16)-Edifício Rua Delmiro Gouveia 333, 333-PE--Participacao: 100,00000 | Serviço Público-SP | Manifesto N. D. de 01/01/1935; Decreto 5.256 de 14/02/1940; Decreto 77.012 de 14/01/1976; Portaria 081 de 07/10/1981 | Concessão | Ampliação de Potência; Desativação | NE | Cachoeira/BA-Nordeste; Governador Mangabeira/BA-Nordeste | PCH.PH.BA.000194-5.01 |  | Não | 12/12/1920 | 0 |  |  |  | Hídrica | Potencial hidráulico | PH | Potencial hidráulico
28055 | Corumbá | 108000 | 0 | UTE | Revogada |  |  | Produção Independente de Energia-PIE | Processo 48500.000010/01-40; Despacho 070 de 12/02/2001; Resolução 105 de 29/03/2001; Resolução 292 de 24/06/2003 | Autorização | Revogação de Outorga | CO | Corumbá/MS-Centro Oeste | UTE.GN.MS.028055-0.01 |  | Não |  | 0 |  |  |  | Fóssil | Gás natural | GN | Gás Natural
970 | Fojo | 175 | 175 | CGH | Extinta | Ribeirão Fojo | CESP-COMPANHIA ENERGÉTICA DE SÃO PAULO(60.933.603/0001-78)-Edifício Avenida Doutora Ruth Cardoso 7221, 7221-SP--Participacao: 100,00000 | Serviço Público-SP | Decreto 64.502 de 14/05/1969; Ofício 282 de 04/10/1996; Processo 48100.001160/96-07; Resolução 4.559 de 25/02/2014 | Concessão | Revogação de Outorga | SE | Campos do Jordão/SP-Sudeste | CGH.PH.SP.000970-9.01 |  | Não |  | 0 |  |  |  | Hídrica | Potencial hidráulico | PH | Potencial hidráulico
1067 | Guaporé | 667.2 | 667.2 | CGH | Operação | Rio Guaporé | CPFL Sul-CPFL Sul Centrais Elétricas Ltda(05.441.551/0001-04)-Rua Jorge de Figueiredo Corrêa, 1632-SP--Participacao: 100,00000 | Registro-REG | Processo 48500.003712/98-16; Decreto 61.065 de 26/07/1967; Decreto 19.896 de 29/10/1945; Despacho 1.987 de 30/11/2005; Portaria 023 Gar. Física de 19/07/2011; Declaração F5AFxnWex5AYA9F de 17/01/2017 | Registro; Registro | Transferência de Titularidade | S | Guaporé/RS-Sul | CGH.PH.RS.001067-7.01 | 50 | Não | 01/01/1950 | 0.56 |  | -28.9092 | -51.9425 | Hídrica | Potencial hidráulico | PH | Potencial hidráulico
1252 | João de Deus | 1569.99 | 1569.99 | CGH | Operação | RIO LAMBARI / CÓRREGO DA CAPIVARA | -EMATEX INDÚSTRIAL E COMERCIAL TÊXTIL LTDA.(07.590.753/0001-43)-Avenida Tereza Cristina n° 445, Prado-MG--Participacao: 100,00000 | Registro-REG | Resolução 354 de 18/11/1998; Decreto 8.606 de 24/01/1942; Decreto 76.903 de 24/12/1975; Processo 48500.001969/98-61; Processo 704.893/70; Despacho 926 de 12/11/2001; Processo 48500.005437/01-61; Despacho 241 de 26/04/2002; Portaria 014 de 17/01/2005; Portaria 308 de 17/08/2009 Data de Vigência de 24/12/2005 Data de Vigência até 24/12/2032, ; Despacho 4.606 de 10/12/2009; Contrato 002/2009 de 24/12/2009; Portaria 3 de 30/01/2012; Portaria 137 Gar. Física de 23/10/2012; Resolução 5.585 de 08/12/2015; Contrato 002/2009-01 de 03/02/2016; Resolução 6.809 de 23/01/2018; Declaração B56M85VlUI1QYO5 de 09/02/2018 | Concessão; Registro | Autorização para Comercializadora; Prorrogação da Outorga; Autorização para Comercializadora; Transferência de Titularidade; Transferência de Titularidade; Revogação de Outorga | SE | Bom Despacho/MG-Sudeste | CGH.PH.MG.001252-1.02 | 50 | Não | 24/12/1975 | 0 |  | -19.6399 | -45.1104 | Hídrica | Potencial hidráulico | PH | Potencial hidráulico
29003 | UEE Maravilha | 49600 | 0 | EOL | Revogada |  | NOVA ENERGIA-Nova-Sistemas de Energia Ltda(03.427.380/0001-33)-Rua Praia do Flamengo, nº 66, Bloco A, 7º Andar-RJ--Participacao: 100,00000 | Produção Independente de Energia-PIE | Processo 48500.002316/03-01; Resolução 702 de 24/12/2003; Resolução 2.361 de 19/04/2010 | Autorização | Revogação de Outorga | SE | São Francisco de Itabapoana/RJ-Sudeste | EOL.CV.RJ.029003-3.01 |  | Não |  | 0 |  |  |  | Eólica | Cinética do vento | CV | Cinética do vento
26842 | São João I | 664 | 664 | CGH | Operação | RIO SÃO JOÃO | -São João Energia LTDA(17.309.729/0001-47)-Rua Pais de Andrade, 23-SP--Participacao: 100,00000 | Registro-REG | Decreto 42.743 de 04/12/1957; Ofício 294 de 25/11/1997; Processo 48000.005376/93-37; Processo 48500.003723/98-42; Decreto S/N de 03/12/1997; Contrato 001 de 04/12/1997; Despacho 1.406 de 04/10/2005; Resolução 164 de 25/04/2005; Despacho 973 de 11/05/2006; Despacho 279 de 31/01/2008; Portaria 058 Gar. Física de 30/07/2012; Ofício 1.233 de 08/07/2013; Portaria 16 de 25/01/2017; Declaração 14RWSexVKWBGVKA de 21/02/2017; Declaração O8AFU36SZde3BVQ de 07/08/2019 | Registro; Registro; Registro | Garantia Física | CO | Ponta Porã/MS-Centro Oeste | CGH.PH.MS.026842-9.01 | 50 | Não | 01/01/1963 | 0.52 |  | -22.4081 | -55.4375 | Hídrica | Potencial hidráulico | PH | Potencial hidráulico
27096 | São Pedro | 2160 | 1500 | PCH | Operação | Tietê | -ELETRICIDADE SÃO PEDRO LTDA(05.992.709/0001-34)-Alameda Kenworthy, 139-SP--Participacao: 100,00000 | Produção Independente de Energia-PIE | Decreto 76.643 de 19/11/1975; Processo 701.290-72; Processo 48500.004148/03-71; Resolução 382 de 19/12/2005 Data de Vigência de 22/12/2005 Data de Vigência até 22/12/2035, ; Resolução 1.117 de 20/12/2007; Processo 48500.006086/07-54; Despacho 046 de 10/01/2008; Despacho 3.719 - SFG - UG01 de 26/12/2007; Portaria 31 Gar. Física de 28/01/2014 | Autorização | Processo de Autorização(SCG); Outorga de Autorização | SE | Itu/SP-Sudeste | PCH.PH.SP.027096-2.01 | 50 | Não | 25/12/2007 | 0.32 |  | -23.2744 | -47.2392 | Hídrica | Potencial hidráulico | PH | Potencial hidráulico
29010 | Aralém | 27000 | 0 | EOL | Revogada |  | -Bioenergy - Geradora de Energia S.A(05.395.422/0001-27)-Avenida Magalhães de Castro 4800, Andar 23 Sala 04 EDIF Capital BUILDING-SP--Participacao: 100,00000 | Produção Independente de Energia-PIE | Processo 48500.000769/03-76; Resolução 713 de 24/12/2003; Resolução 1.611 de 07/10/2008; Resolução 65 de 25/05/2004 | Autorização | Revogação de Outorga; Garantia Física | NE | Rio do Fogo/RN-Nordeste | EOL.CV.RN.029010-6.01 |  | Não |  | 9.19 |  |  |  | Eólica | Cinética do vento | CV | Cinética do vento
29028 | W. Egido | 20 | 20 | CGH | Operação | Ribeirão São Miguel | -Willian Raimundo Ferreira Egido(00.036.379/2048-49)--MG--Participacao: 100,00000 | Registro-REG | Processo 48500.0003210/03-15; Despacho 1.021 de 30/12/2003 | Registro |  | SE | Unaí/MG-Sudeste | CGH.PH.MG.029028-9.01 |  | Não |  | 0 |  |  |  | Hídrica | Potencial hidráulico | PH | Potencial hidráulico
29034 | Sociedade Recreativa e de Esportes de Ribeirão Preto | 620 | 620 | UTE | Operação |  | -Sociedade Recreativa e de Esportes de Ribeirão Preto(55.985.857/0001-08)-Av. Nove de Julho, 299-SP--Participacao: 100,00000 | Registro-REG | Processo 48500.003592/03-13; Despacho 1.027 de 30/12/2003; Despacho 362 de 23/03/2005 | Registro | Redução de Potência | SE | Ribeirão Preto/SP-Sudeste | UTE.PE.SP.029034-3.01 |  | Não | 15/08/2001 | 0 |  |  |  | Fóssil | Petróleo | PE | Óleo Diesel
29035 | Jornal da Cidade | 142 | 142 | UTE | Operação |  | -Jornal da Cidade de Bauru Ltda(45.012.218/0001-02)-Rua Xingu, 4 - 44-SP--Participacao: 100,00000 | Registro-REG | Processo 48500.004115/03-11; Despacho 1.028 de 30/12/2003 | Registro |  | SE | Bauru/SP-Sudeste | UTE.PE.SP.029035-1.01 |  | Não | 01/09/2001 | 0 |  |  |  | Fóssil | Petróleo | PE | Óleo Diesel
29039 | Hotel Sofitel | 564 | 564 | UTE | Operação |  | -Ibirapuera Parque Hotel Ltda(53.355.004/0001-59)-Rua Sena Madureira, 1355 - Bloco 1 -SL 1 -SP--Participacao: 100,00000 | Registro-REG | Processo 48500.003593/03-78; Despacho 1.017 de 30/12/2003 | Registro |  | SE | São Paulo/SP-Sudeste | UTE.PE.SP.029039-4.01 | 0 | Não | 01/01/1996 | 0 |  |  |  | Fóssil | Petróleo | PE | Óleo Diesel
29048 | Divisa | 10800 | 10800 | PCH | Operação | Formiga | -Divisa Energia S.A(10.431.501/0001-86)-Av Presidente Medici, 4269, SALA 30, s/n-MT--Participacao: 100,00000 | Produção Independente de Energia-PIE | Processo 48500.005792/2002-94; Resolução 23 de 27/01/2004 Data de Vigência de 28/01/2004 Data de Vigência até 28/01/2034, ; Resolução 202 de 30/05/2005; Processo 48500.001554/2008-85; Resolução 1.381 de 26/05/2008; Despacho 2.562 de 14/07/2008; Resolução 2.944 de 07/06/2011; Despacho 4.322 de 03/11/2011; Despacho 4.357 - SFG de 08/11/2011; Portaria 046 de 23/12/2011; Resolução 10.383 de 06/07/2021 Data de Vigência de 28/01/2004 Data de Vigência até 01/11/2039, | Autorização; Autorização | Processo de Autorização(SCG); Outorga de Autorização; Transferência de Titularidade; Processo de DUP; DUP; Transferência de Titularidade; Ampliação de Potência; Garantia Física; Prorrogação da Outorga | CO | Campos de Júlio/MT-Centro Oeste | PCH.PH.MT.029048-3.01 | 50 | Não | 09/11/2011 | 9.1 |  | -13.3631 | -59.1419 | Hídrica | Potencial hidráulico | PH | Potencial hidráulico
29098 | Além Paraíba | 184 | 184 | UTE | Operação |  | -Mogiana Alimentos S.A(45.710.423/0044-73)-Rua das Magnólias, 2.405-SP--Participacao: 100,00000 | Registro-REG | Processo 48500.002269/03-14; Despacho 212 de 18/03/2004 | Registro |  | SE | Além Paraíba/MG-Sudeste | UTE.PE.MG.029098-0.01 |  | Não | 07/06/2001 | 0 |  |  |  | Fóssil | Petróleo | PE | Óleo Diesel
29101 | Daltro Bianchini | 360 | 360 | CGH | Operação | Rio Braço do Norte | -GERADORA DE ENERGIA BIANCHINI LTDA(13.435.616/0001-37)-Estrada Geral Barra Norte, S/N, S/N-SC--Participacao: 100,00000 | Registro-REG | Processo 48500.002114/02-05; Despacho 222 de 19/03/2004; Despacho 326 de 23/04/2004; Ofício 724 de 28/04/2014; Processo 48500.005718/08-43; Declaração S57V74PCxO37l4l de 24/10/2014; Declaração dlY8PQlVOOKGYBe de 28/08/2018 | Registro; Registro | Revogação de Outorga | S | Pedras Grandes/SC-Sul; São Ludgero/SC-Sul | CGH.PH.SC.029101-3.01 | 50 | Não | 18/08/2004 | 0 |  | -28.4019 | -49.1531 | Hídrica | Potencial hidráulico | PH | Potencial hidráulico
29103 | Marombas Ponte Alta do Norte | 80 | 80 | CGH | Desativada | Marombas | -Bossardi & Groene Ltda(83.752.600/0001-33)-Rua Valdir Ortigari, 220-SC--Participacao: 100,00000 | Registro-REG | Processo 48500.005778/02-63; Despacho 228 de 22/03/2004; Protocolo 48513.032238/2018-00 de 11/09/2018 | Registro | Desativação | S | Ponte Alta do Norte/SC-Sul | CGH.PH.SC.029103-0.01 | 0 | Não |  | 0 |  |  |  | Hídrica | Potencial hidráulico | PH | Potencial hidráulico
27435 | Catas Altas | 4000 | 4000 | CGH | Operação | Rio Catas Altas | -Klingele Paper Nova Campina Ltda.(32.779.402/0004-75)-ROD LUIZ JOSE SGUARIO, SN-SP--Participacao: 100,00000 | Registro-REG | Processo 29000.006892/1992-16; Despacho 146 de 19/03/2002; Decreto 51.821 de 12/03/1963 Data de Vigência de 12/03/1963 Data de Vigência até 12/03/1993, ; Portaria 1.562 de 20/12/1993 Data de Vigência de 21/12/1993 Data de Vigência até 21/12/2023, ; Portaria 307 de 30/04/1993; Despacho 101 de 07/03/2003; Resolução 2.733 de 18/01/2011; Resolução 5.625 de 02/02/2016; Resolução 9.314 de 13/10/2020; Declaração YKYJ3Ft2S4Q6nY3 de 05/11/2020; Declaração A9QJ65PVnnKKClJ de 10/12/2020 | Concessão; Concessão; Registro; Registro | Processo de Autorização(SCG); Aceite de PB; Outorga de Concessão; Prorrogação da Outorga; Alteração de Características Técnicas; Alteração de Razão Social; Transferência de Titularidade; Transferência de Titularidade; Extinção de Outorga; Registro de Capacidade Reduzida; Registro de Capacidade Reduzida | SE | Ribeira/SP-Sudeste | CGH.PH.SP.027435-6.02 | 50 | Não | 15/05/1962 | 0 |  | -24.5947 | -49.1339 | Hídrica | Potencial hidráulico | PH | Potencial hidráulico
2360 | Dois Saltos | 1720 | 1720 | CGH | Operação | Rio dos Patos | -DOIS SALTOS EMPREENDIMENTOS DE GERAÇÃO DE ENERGIA ELÉTRICA LTDA(03.040.660/0001-94)-EST LINHA RIO DOS PATOS, S/N-PR--Participacao: 100,00000 | Registro-REG | Decreto 89.378 de 14/02/1984; Processo 48100.001087/96-19; Contrato 045 de 24/06/1999; Resolução 327 de 13/08/2001; Contrato 045-1º Termo Aditivo de 11/10/2001; Despacho S/Nº de 04/10/1996; Despacho 587 de 20/09/2002; Contrato 045-2º Termo Aditivo de 25/07/2003; Portaria 01 de 26/01/2011; Portaria 170 de 16/04/2014; Resolução 7.050 de 05/06/2018; Declaração 498KIlxSeWCP1QU de 01/06/2021 | Concessão; Registro | Transferência de Titularidade; Redução de Potência; Garantia Física; Extinção de Outorga; Registro de Capacidade Reduzida | S | Prudentópolis/PR-Sul | CGH.PH.PR.002360-4.02 | 50 | Não | 14/02/1984 | 1.02 |  | -25.1755 | -50.9404 | Hídrica | Potencial hidráulico | PH | Potencial hidráulico
2398 | Derivação do Rio Jordão | 6500 | 6500 | PCH | Operação | Jordão | COPEL-GT-COPEL GERAÇÃO E TRANSMISSÃO S.A.(04.370.282/0001-70)-Rua José Izidoro Biazetto, 158 -PR--Participacao: 100,00000 | Produção Independente de Energia-PIE | Portaria 476 de 07/06/1994; Contrato 045 de 24/06/1999 Data de Vigência de 16/11/1979 Data de Vigência até 15/11/2009, ; Portaria 195 de 14/05/1997; Decreto 84.209 de 14/11/1979 Data de Vigência de 16/11/1979 Data de Vigência até 16/11/2009, ; Processo 48100.000526/1997-94; Processo 48100.001087/1996-19; Resolução 327 de 13/08/2001; Contrato 045-1º Termo Aditivo de 11/10/2001; Portaria 331 de 01/09/2009 Data de Vigência de 16/11/2009 Data de Vigência até 16/11/2029, ; Contrato 045 4º Termo Aditivo de 11/11/2010 Data de Vigência de 16/11/2009 Data de Vigência até 15/11/2029, ; Resolução 169 Gar. Física de 03/05/2001; Resolução 4.312 de 27/08/2013; Contrato 045-6º Termo Aditovo de 24/02/2014; Contrato 007/2013 de 11/07/2013; Contrato 007/2013-01 de 24/02/2014 Data de Vigência de 16/11/2009 Data de Vigência até 15/11/2029, ; Contrato 007/2013-03 de 06/10/2018 | Concessão; Concessão; Concessão; Concessão; Concessão | Outorga de Concessão; Outorga de Concessão; Processo de Autorização(SCG); Transferência de Titularidade; Prorrogação da Outorga; Prorrogação da Outorga; Transferência de Titularidade; Outros; Outorga de Concessão; Outros | S | Reserva do Iguaçu/PR-Sul | PCH.PH.PR.002398-1.01 |  | Sim | 02/12/1997 | 5.85 |  |  |  | Hídrica | Potencial hidráulico | PH | Potencial hidráulico
729 | Cavernoso | 1300 | 1300 | PCH | Operação | Cavernoso | COPEL-GT-COPEL GERAÇÃO E TRANSMISSÃO S.A.(04.370.282/0001-70)-Rua José Izidoro Biazetto, 158 -PR--Participacao: 100,00000 | Produção Independente de Energia-PIE | Despacho S/Nº de 01/09/1980; Processo 703.446/79; Contrato 045/1999 de 24/06/1999 Data de Vigência de 07/01/1981 Data de Vigência até 07/01/2011, ; Processo 48100.001087/96-19; Decreto 85.628 de 07/01/1981 Data de Vigência de 08/01/1981 Data de Vigência até 08/01/2011, ; Resolução 327 de 13/08/2001; Contrato 045/1999-01 de 11/10/2001; Despacho S/Nº de 04/10/1996; Despacho 587 de 20/09/2002; Contrato 045/1999-02 de 25/07/2003; Portaria 331 de 01/09/2009 Data de Vigência de 16/11/2009 Data de Vigência até 16/11/2029, ; Contrato 045/1999-03 de 10/02/2006 Data de Vigência de 07/01/1981 Data de Vigência até 07/01/2011, ; Contrato 045/1999-04 de 11/11/2010 Data de Vigência de 07/01/1981 Data de Vigência até 07/01/2031, ; Portaria 16 Gar. Física de 28/07/2010; Resolução 4.062 de 23/04/2013; Contrato 045/1999-05 de 11/07/2013; Contrato 007/2013 de 11/07/2013 Data de Vigência de 07/01/1981 Data de Vigência até 07/01/2031, ; Contrato 007/2013-01 de 24/02/2014; Despacho 2173-2015-SFG de 03/07/2015; Contrato 007/2013-03 de 06/10/2018 | Concessão; Concessão; Concessão; Concessão; Concessão; Concessão | Outorga de Concessão; Processo de Autorização(SCG); Outorga de Concessão; Transferência de Titularidade; Redução de Potência; Prorrogação da Outorga; Prorrogação da Outorga; Prorrogação da Outorga; Outros; Outros; Prorrogação da Outorga; Outros | S | Guarapuava/PR-Sul; Laranjeiras do Sul/PR-Sul | PCH.PH.PR.000729-3.01 | 0 | Sim |  | 0.96 |  |  |  | Hídrica | Potencial hidráulico | PH | Potencial hidráulico
2155 | Primavera | 8120 | 8120 | PCH | Operação | das Mortes | -PRIMAVERA ENERGIA S.A.(07.283.830/0001-12)-Praça Leoni Ramos, 1-RJ--Participacao: 100,00000 | Produção Independente de Energia-PIE | Contrato 004/1997 de 11/12/1997 Data de Vigência de 11/12/1997 Data de Vigência até 11/12/2027, ; Decreto S/Nº de 10/12/1997 Data de Vigência de 11/12/1997 Data de Vigência até 11/12/2027, ; Processo 48100.001234/1996-33; Despacho 1.644 de 21/10/2005; Resolução 309 de 05/09/2005; Resolução 700 de 27/09/2006; Processo 48500.002835/2004-51; Contrato 007/2006 de 03/10/2006 Data de Vigência de 10/12/1997 Data de Vigência até 10/12/2027, ; Despacho 347 de 11/02/2010; Resolução 169 Gar. Física de 03/05/2001; Contrato 007/2006-01 de 18/08/2014 | Concessão; Concessão; Concessão | Outorga de Concessão; Outorga de Concessão; Processo de Autorização(SCG); Transferência de Titularidade; Processo de Autorização(SCG); Outorga de Concessão; Outros | CO | Poxoréo/MT-Centro Oeste; Primavera do Leste/MT-Centro Oeste | PCH.PH.MT.002155-5.01 |  | Sim |  | 4.2 |  |  |  | Hídrica | Potencial hidráulico | PH | Potencial hidráulico
2146 | Presidente Goulart | 8000 | 8000 | PCH | Operação | Correntina | AFLUENTE-AFLUENTE GERAÇÃO DE ENERGIA ELÉTRICA S.A(07.620.094/0001-40)-Rua James Joule, 65-SP--Participacao: 100,00000 | Serviço Público-SP | Decreto 83.985 de 18/09/1979 Data de Vigência de 19/09/1979 Data de Vigência até 19/09/2009, ; Decreto S/Nº de 06/08/1997 Data de Vigência de 07/08/1997 Data de Vigência até 07/08/2027, ; Processo 48100.001097/96-64; Contrato GTD-010 de 08/08/1997 Data de Vigência de 08/08/1997 Data de Vigência até 08/08/2027, ; Processo 48100.000446/97-57; Despacho S/Nº de 04/10/1996; Despacho 201 de 01/02/2006; Resolução 306 de 05/09/2005; Contrato Segregação 002-2010 de 20/12/2010 Data de Vigência de 07/08/1997 Data de Vigência até 08/08/2027, ; Portaria 3 de 30/01/2012; Portaria 30 Gar. Física de 29/01/2015 | Concessão; Concessão; Concessão; Concessão | Outorga de Concessão; Outorga de Concessão; Outorga de Concessão; Transferência de Titularidade | NE | Correntina/BA-Nordeste | PCH.PH.BA.002146-6.01 |  | Não |  | 5.21 |  |  |  | Hídrica | Potencial hidráulico | PH | Potencial hidráulico
27153 | São Jorge | 2300 | 2300 | PCH | Operação | Pitangui | COPEL-GT-COPEL GERAÇÃO E TRANSMISSÃO S.A.(04.370.282/0001-70)-Rua José Izidoro Biazetto, 158 -PR--Participacao: 100,00000 | Serviço Público-SP | Contrato 045 de 24/06/1999 Data de Vigência de 04/12/1974 Data de Vigência até 04/12/2004, ; Processo 48100.001087/96-19; Decreto 75.033 de 04/12/1974 Data de Vigência de 05/12/1974 Data de Vigência até 05/12/2004, ; Resolução 327 de 13/08/2001; Contrato 045-1º Termo Aditivo de 11/10/2001; Despacho S/Nº de 04/10/1996; Portaria 249 de 17/04/2003 Data de Vigência de 05/12/2004 Data de Vigência até 05/12/2024, ; Contrato 045-2º Termo Aditivo de 25/07/2003 Data de Vigência de 03/12/1974 Data de Vigência até 03/12/2024, ; Contrato 045 4º Termo Aditivo de 11/11/2010 Data de Vigência de 03/12/1974 Data de Vigência até 03/12/2024, ; Portaria 23 de 19/07/2011; Despacho 33 de 09/01/2017 | Concessão; Concessão; Concessão; Concessão; Concessão | Outorga de Concessão; Processo de Autorização(SCG); Outorga de Concessão; Transferência de Titularidade; Prorrogação da Outorga; Outorga de Concessão; Prorrogação da Outorga; Garantia Física; Desconto TUST/TUSD | S | Ponta Grossa/PR-Sul | PCH.PH.PR.027153-5.01 | 50 | Não |  | 1.54 |  |  |  | Hídrica | Potencial hidráulico | PH | Potencial hidráulico
27796 | Guarani Cruz Alta | 64800 | 64800 | UTE | Operação |  | -TEREOS AÇÚCAR E ENERGIA BRASIL S.A.(47.080.619/0001-17)-V AC GUERINO BERTOCO, S/N-SP--Participacao: 100,00000 | Produção Independente de Energia-PIE | Processo 48500.007333/99-41; Resolução 092 de 12/04/2000; Resolução 401 de 30/07/2002 Data de Vigência de 31/07/2002 Data de Vigência até 31/07/2032, ; Resolução 673 de 03/12/2002; Resolução 294 de 25/06/2003; Resolução 340 de 18/10/2005; Despacho 3.342 de 09/09/2008; Despacho 1.280 - SFG de 02/04/2009; Resolução 3.148 de 04/10/2011; Despacho 10 - SFG de 07/01/2013; Portaria 211 de 26/10/2016; Despacho 3.657 de 30/10/2017; Despacho 3.915 de 22/11/2017; Portaria 293 de 27/09/2019; Portaria 361 de 30/09/2020 | Autorização | Processo de Autorização(SCG); Outorga de Autorização; Ampliação de Potência; Ampliação de Potência; Garantia Física; Alteração de Razão Social; Ampliação de Potência-DRO; Garantia Física; Garantia Física | SE | Olímpia/SP-Sudeste | UTE.AI.SP.027796-7.01 | 0 | Não | 18/02/1982 | 11.2 |  |  |  | Biomassa | Agroindustriais | AI | Bagaço de Cana de Açúcar
688 | Casca III | 12420 | 12420 | PCH | Operação | Casca | -APIACÁS ENERGIA S.A.(07.283.824/0001-65)-Praça Leoni Ramos, 1-RJ--Participacao: 100,00000 | Produção Independente de Energia-PIE | Contrato 004/1997 de 11/12/1997 Data de Vigência de 11/12/1997 Data de Vigência até 11/12/2027, ; Processo 48100.001234/1996-33; Processo 5.704/65; Decreto 64.083 de 11/02/1969 Data de Vigência de 13/02/1969 Data de Vigência até 13/02/1999, ; Decreto S/Nº de 10/12/1997 Data de Vigência de 11/12/1997 Data de Vigência até 11/12/2027, ; Despacho S/Nº de 13/11/1968; Despacho 1.644 de 21/10/2005; Resolução 309 de 05/09/2005; Processo 48500.002835/2004-51; Resolução 708 de 27/09/2006; Contrato 005/2006 de 03/10/2006 Data de Vigência de 10/12/1997 Data de Vigência até 10/12/2027, ; Resolução 169 Gar. Físicaq de 03/05/2001; Resolução 4.490 de 21/01/2014; Contrato 005/2006-01 de 18/08/2014 | Concessão; Concessão; Concessão; Concessão | Outorga de Concessão; Processo de Autorização(SCG); Outorga de Concessão; Outorga de Concessão; Transferência de Titularidade; Outorga de Concessão; Outros | CO | Chapada dos Guimarães/MT-Centro Oeste | PCH.PH.MT.000688-2.03 | 0 | Sim | 01/01/1970 | 7.73 |  |  |  | Hídrica | Potencial hidráulico | PH | Potencial hidráulico
1011 | Gafanhoto | 14000 | 14000 | UHE | Operação | Pará | -CEMIG GERAÇÃO OESTE S.A.(24.286.218/0001-12)-Edifício Avenida Barbacena 1200, 1200-MG--Participacao: 100,00000 | Serviço Público-SP | Portaria 116 de 17/04/1997 Data de Vigência de 08/07/1995 Data de Vigência até 08/07/2015, ; Contrato 007/1997 de 10/07/1997 Data de Vigência de 08/07/1995 Data de Vigência até 08/07/2015, ; Portaria 805 de 24/11/1949; Decreto 6.844 de 12/02/1941; Decreto 23.718 de 23/09/1947; Decreto 33.821 de 11/09/1953; Despacho S/Nº de 04/10/1996; Processo 48100.000861/96-48; Despacho 411 de 09/07/2003; Contrato 007/1997-01 de 28/07/2005; Despacho 1.796 de 08/11/2005; Resolução 407 de 20/12/2004; Resolução 583 de 22/05/2006; Contrato 007/1997-02 de 22/10/2008; Despacho 1.058 de 04/03/2011; Resolução 3.568 de 26/06/2012; Processo 48500.000524/04-20; Processo 48500.004705/00-92; Contrato 002/2013 de 02/05/2013 Data de Vigência de 08/07/1995 Data de Vigência até 08/07/2015, ; Contrato 007/1997-03 de 02/05/2013; Resolução 169 Gar. Física de 03/05/2001; Portaria 236 de 29/05/2015; Contrato 002/2013-01 de 01/12/2015; Contrato 016/2016 de 05/01/2016 Data de Vigência de 05/01/2016 Data de Vigência até 05/01/2046, ; Processo 48500.002243/2015-62; Processo 48500.001641/2016-42; Resolução 5.842 de 24/05/2016; Contrato 016/2016-01 de 08/06/2016; Contrato 007 4º Termo Aditivo de 24/05/2021 | Concessão; Concessão; Concessão; Concessão | Prorrogação da Outorga; Outorga de Concessão; Outorga de Concessão; Outros; Transferência de Titularidade; Redução de Potência; Transferência de Titularidade; Transferência de Titularidade; Processo de Autorização(SCG); Outorga de Concessão; Outros; Outorga de Concessão; Processo de Autorização(SCG); Processo de Concessão; Transferência de Titularidade; Transferência de Titularidade; Alteração contratual | SE | Divinópolis/MG-Sudeste | UHE.PH.MG.001011-1.02 |  | Sim | 01/01/1946 | 6.68 |  |  |  | Hídrica | Potencial hidráulico | PH | Potencial hidráulico
1486 | Monjolinho | 600 | 600 | UHE | Operação | Ribeirão Monjolinho | -Mohini Empreendimentos e Participações Ltda(13.438.769/0001-38)-Rua Fernando de Albuquerque, 31, conjunto 72, 00-SP--Participacao: 100,00000 | Serviço Público-SP | Portaria 412 de 26/11/1992; Portaria 015 de 05/03/1990; Processo 27100.001787/84-64; Processo 708.281/73; Ofício 284 de 04/10/1996; Decreto 74.213 de 24/06/1974 Data de Vigência de 25/06/1974 Data de Vigência até 25/06/2004, ; Processo 48100.001560/97-68; Processo 48500.004978/00-55; Decreto S/Nº de 19/11/1997 Data de Vigência de 20/11/1997 Data de Vigência até 20/11/2027, ; Contrato 015 de 20/11/1997 Data de Vigência de 20/11/1997 Data de Vigência até 20/11/2027, ; Contrato 015-2º Termo Aditivo de 19/06/2001; Resolução 465 de 29/11/2000; Resolução 782 de 23/12/2002; Resolução 365 de 29/07/2003; Contrato 015-5º Termo Aditivo de 16/11/2004; Contrato 015-6º Termo Aditivo de 17/11/2004; Contrato 015-4º Termo Aditivo de 23/08/2002; Portaria 211 de 29/04/2005; Resolução 766 de 19/12/2006; Resolução 2.967 de 21/06/2011; Contrato 015-9º Termo Aditivo de 30/09/2011; Processo 48500.002456/11-61; Contrato 004/2011 de 30/09/2011 Data de Vigência de 20/11/1997 Data de Vigência até 20/11/2027, ; Portaria 058 de 30/07/2012; Resolução 4.525 de 28/01/2014; Portaria 11 de 19/05/2011 | Concessão; Concessão; Concessão; Concessão | Prorrogação de EVTE; Aprovação de EVTE; Outorga de Concessão; Processo de Autorização(SCG); Processo de Autorização(SCG); Outorga de Concessão; Processo de Autorização(SCG); Transferência de Titularidade; Transferência de Titularidade; Garantia Física; Transferência de Titularidade; Transferência de Titularidade; Transferência de Titularidade; Processo de Autorização(SCG); Outorga de Concessão; Garantia Física; Desconto TUST/TUSD; Garantia Física | SE | São Carlos/SP-Sudeste | UHE.PH.SP.001486-9.01 | 50 | Não | 25/01/1909 | 0.11 |  |  |  | Hídrica | Potencial hidráulico | PH | Potencial hidráulico
2047 | Peti | 9400 | 9400 | UHE | Operação | Santa Bárbara | -CEMIG GERAÇÃO LESTE S.A.(24.286.169/0001-18)-Edifício Avenida Barbacena 1200, 1200-MG--Participacao: 100,00000 | Serviço Público-SP | Portaria 119 de 17/04/1997 Data de Vigência de 08/07/1995 Data de Vigência até 08/07/2015, ; Contrato 007/1997 de 10/07/1997 Data de Vigência de 08/07/1995 Data de Vigência até 08/07/2015, ; Decreto 10.490 de 25/12/1942; Decreto 74.576 de 19/09/1974 Data de Vigência de 20/09/1974 Data de Vigência até 20/09/2004, ; Despacho S/Nº de 30/05/1955; Despacho S/Nº de 18/06/1957; Processo 48100.000864/96-36; Contrato 007/1997-01 de 28/07/2005; Despacho 1.796 de 08/11/2005; Resolução 407 de 20/12/2004; Resolução 583 de 22/05/2006; Contrato 007/1997-02 de 22/10/2008; Processo 48500.000524/04-20; Processo 48500.004705/00-92; Portaria 016 Gar. Física de 28/07/2010; Contrato 007/1997-03 de 02/05/2013; Contrato 002/2013 de 02/05/2013 Data de Vigência de 08/07/1995 Data de Vigência até 08/07/2015, ; Portaria 236 de 29/05/2015; Contrato 002/2013-01 de 01/12/2015; Contrato 015/2016 de 05/01/2016 Data de Vigência de 05/01/2016 Data de Vigência até 05/01/2046, ; Processo 48500.002243/2015-62; Processo 48500.001636/2016-30; Resolução 5.843 de 24/05/2016; Contrato 015/2016-01 de 08/06/2016; Contrato 007 4º Termo Aditivo de 24/05/2021 | Concessão; Concessão; Concessão; Concessão; Concessão | Prorrogação da Outorga; Outorga de Concessão; Outros; Outorga de Concessão; Transferência de Titularidade; Transferência de Titularidade; Processo de Autorização(SCG); Outorga de Concessão; Outros; Outorga de Concessão; Processo de Autorização(SCG); Processo de Concessão; Transferência de Titularidade; Transferência de Titularidade; Alteração contratual | SE | São Gonçalo do Rio Abaixo/MG-Sudeste | UHE.PH.MG.002047-8.01 | 0 | Sim | 19/05/1946 | 6.18 |  |  |  | Hídrica | Potencial hidráulico | PH | Potencial hidráulico
2862 | São Domingos (Torixoréo) | 2400 | 2400 | PCH | Operação | São Domingos | -PRIMAVERA ENERGIA S.A.(07.283.830/0001-12)-Praça Leoni Ramos, 1-RJ--Participacao: 100,00000 | Produção Independente de Energia-PIE | Contrato 004/1997 de 11/12/1997 Data de Vigência de 11/12/1997 Data de Vigência até 11/12/2027, ; Portaria 020 de 11/01/1984; Decreto S/Nº de 10/12/1997; Decreto 89.342 de 31/01/1984 Data de Vigência de 01/02/1984 Data de Vigência até 01/02/2014, ; Processo 48100.001234/1996-33; Processo 703.359/82; Despacho 1.644 de 21/10/2005; Resolução 309 de 05/09/2005; Processo 48500.002835/2004-51; Resolução 707 de 27/09/2006; Contrato 006/2006 de 03/10/2006 Data de Vigência de 10/12/1997 Data de Vigência até 10/12/2027, ; Contrato 006/2006-01 de 13/02/2009; Resolução 1.728 de 09/12/2008; Resolução 169 Gar. Física de 03/05/2001; Processo 48100.004055/94-79; Contrato 008/2014 de 18/08/2014 | Concessão; Concessão; Concessão; Concessão | Outorga de Concessão; Outorga de Concessão; Outorga de Concessão; Processo de Concessão; Processo de Fiscalização; Transferência de Titularidade; Outorga de Concessão; Transferência de Titularidade; Transferência de Titularidade; Processo de Autorização(SCG); Outros | CO | Torixoréu/MT-Centro Oeste | PCH.PH.MT.002862-2.01 |  | Sim |  | 0.65 |  |  |  | Hídrica | Potencial hidráulico | PH | Potencial hidráulico
78 | Alto Paraguai (Pedro Pedrossian) | 1680 | 1680 | PCH | Operação | Paraguai | -PRIMAVERA ENERGIA S.A.(07.283.830/0001-12)-Praça Leoni Ramos, 1-RJ--Participacao: 100,00000 | Produção Independente de Energia-PIE | Processo 48100.001234/1996-33; Contrato 004/1997 de 11/12/1997 Data de Vigência de 11/12/1997 Data de Vigência até 11/12/2027, ; Decreto S/Nº de 10/12/1997 Data de Vigência de 11/12/1997 Data de Vigência até 11/12/2027, ; Despacho 1.644 de 21/10/2005; Resolução 309 de 05/09/2005; Processo 48500.002835/2004-51; Resolução 710 de 27/09/2006; Contrato 008/2006 de 03/10/2006 Data de Vigência de 10/12/1997 Data de Vigência até 10/12/2027, ; Contrato 008/2006-01 de 13/02/2009; Resolução 1.726 de 09/12/2008; Contrato 008/2006-02 de 18/08/2014; Contrato 008/2006-03 de 26/01/2017 | Concessão; Concessão; Concessão | Processo de Autorização(SCG); Outorga de Concessão; Outorga de Concessão; Transferência de Titularidade; Transferência de Titularidade; Transferência de Titularidade; Transferência de Titularidade; Outros; Ampliação de Potência | CO | Alto Paraguai/MT-Centro Oeste | PCH.PH.MT.000078-7.01 | 0 | Sim | 01/01/1970 | 1.51 |  |  |  | Hídrica | Potencial hidráulico | PH | Potencial hidráulico
74 | Cachoeira da Onça | 360 | 360 | CGH | Operação | Ribeirão da Onça | -Ivo Luiz Ruaro(00.021.796/2380-15)-BR-364 ¦ KM-54 ¦ CX POSTAL 21 -MT--Participacao: 100,00000 | Registro-REG | Processo 48100.001234/96-33; Contrato 004 de 11/12/1997; Decreto S/Nº de 10/12/1997; Despacho 1.644 de 21/10/2005; Resolução 309 de 05/09/2005; Resolução 4.559 de 25/02/2014; Declaração QBBSlA1Vtn8ICSZ de 14/07/2014 | Registro | Revogação de Outorga | CO | Alto Garças/MT-Centro Oeste | CGH.PH.MT.000074-4.01 |  | Não | 01/09/1982 | 0 |  | -16.7203 | -53.5859 | Hídrica | Potencial hidráulico | PH | Potencial hidráulico
103 | Anil | 2056 | 2056 | CGH | Operação | Rio Jacaré | CEMIG-GT-CEMIG GERAÇÃO E TRANSMISSÃO S.A(06.981.176/0001-58)-Avenida Barbacena, 1200-MG--Participacao: 100,00000 | Registro-REG | Decreto 10.143 de 04/08/1942; Processo 48100.000859/96-04; Portaria 110 de 17/04/1997 Data de Vigência de 08/07/1995 Data de Vigência até 08/07/2015, ; Contrato 007/1997 de 10/07/1997 Data de Vigência de 08/07/1995 Data de Vigência até 08/07/2015, ; Decreto 43.533 de 09/04/1958; Decreto 25.630 de 06/10/1948 Data de Vigência de 18/10/1948 Data de Vigência até 18/10/1978, ; Contrato 007/1997-01 de 28/07/2005; Despacho 1.796 de 08/11/2005; Resolução 407 de 20/12/2004; Resolução 583 de 22/05/2006; Contrato 007/1997-02 de 22/10/2008; Despacho 1.058 de 04/03/2011; Portaria 3 Gar. Física de 30/01/2012; Resolução 3.568 de 26/06/2012; Processo 48500.000524/04-20; Processo 48500.004705/00-92; Contrato 007/1997-03 de 02/05/2013; Contrato 002/2013 de 02/05/2013 Data de Vigência de 08/07/1995 Data de Vigência até 08/07/2015, ; Resolução 5.358 de 21/07/2015; Processo 48500.002926/2015-10; Declaração CQdddG5n68G6dnh de 27/07/2015; Contrato 002/2013-01 de 01/12/2015; Contrato 007 4º Termo Aditivo de 24/05/2021 | Concessão; Concessão; Concessão; Concessão; Registro | Prorrogação da Outorga; Outorga de Concessão; Transferência de Titularidade; Outorga de Concessão; Transferência de Titularidade; Transferência de Titularidade; Outorga de Concessão; Extinção de Outorga; Extinção de Outorga; Alteração contratual | SE | Santana do Jacaré/MG-Sudeste | CGH.PH.MG.000103-1.02 |  | Sim | 01/03/1964 | 1.1 |  | -20.8183 | -45.085 | Hídrica | Potencial hidráulico | PH | Potencial hidráulico
302 | Bracinho | 15000 | 15000 | UHE | Operação | Bracinho | CELESC-GER-CELESC GERAÇÃO S.A(08.336.804/0001-78)-Edifício Avenida Itamarati 160, 160-SC--Participacao: 100,00000 | Serviço Público-SP | Processo 48100.001152/96-71; Portaria 224 de 29/06/1999 Data de Vigência de 08/11/1996 Data de Vigência até 08/11/2016, ; Contrato 055 de 22/07/1999 Data de Vigência de 08/11/1966 Data de Vigência até 07/11/2016, ; Decreto 59.453 de 03/11/1966 Data de Vigência de 08/11/1966 Data de Vigência até 08/11/1996, ; Despacho S/Nº de 04/10/1996; Contrato 3º Termo Aditivo de 26/04/2011; Resolução 3.474 de 02/05/2012; Contrato 2º Termo Aditivo de 29/05/2006; Contrato 4º Termo Aditivo de 11/07/2013; Contrato 006/2013 de 11/07/2013 Data de Vigência de 08/11/1966 Data de Vigência até 07/11/2016, ; Portaria 063 Gar. Física de 25/07/2013; Contrato 006/2016 de 05/01/2016 Data de Vigência de 08/11/2016 Data de Vigência até 08/11/2046, ; Processo 48500.002243/2015-62; Processo 48500.001654/2016-11; Decreto 20.358 de 08/01/1946; Portaria 394 de 22/12/2017 | Concessão; Concessão; Concessão; Concessão; Concessão | Prorrogação da Outorga; Outorga de Concessão; Outorga de Concessão; Transferência de Titularidade; Redução de Potência; Outros; Outorga de Concessão; Outorga de Concessão; Processo de Concessão; Alteração de Características Técnicas; Aprovação como Prioritário | S | Schroeder/SC-Sul | UHE.PH.SC.000302-6.02 | 0 | Sim | 01/01/1931 | 8.8 |  | -26.35 | -49.1333 | Hídrica | Potencial hidráulico | PH | Potencial hidráulico
473 | João Camilo Penna (Antiga Cachoeira do Emboque) | 21600 | 21600 | UHE | Operação | Matipó | -ZONA DA MATA GERAÇÃO S/A(04.677.733/0001-16)-Rua Pasteur, 125-MG--Participacao: 100,00000 | Serviço Público-SP | Decreto 1.818 de 13/02/1996; Despacho 265 de 27/06/2000; Despacho S/Nº de 12/05/1981; Processo 48500.004014/99-56; Portaria 427 de 21/11/1995; Processo 48100.002804/95-02; Contrato 002 de 04/07/1996 Data de Vigência de 04/07/1996 Data de Vigência até 04/07/2031, ; Portaria 200 de 03/07/1996 Data de Vigência de 04/07/1996 Data de Vigência até 04/07/2031, ; Concorrência 003 de 28/05/1996; Portaria 075 de 26/03/1997; Portaria 474 de 13/11/1997; Portaria 805 de 17/06/1981; Portaria 001 de 04/01/1984; Portaria 292 de 23/10/1984; Portaria 245 de 24/10/1985; Portaria 285 de 23/10/1986; Portaria 292 de 06/11/1987; Processo 48100.003803/95-77; Processo 702.763/80-0; Portaria 557 de 06/12/1995; Resolução 121 de 29/03/2004; Resolução 1.010 de 14/08/2007; Contrato 1º Termo Aditivo de 21/07/2008; Resolução 614 Gar. Física de 25/11/2003; Portaria 16 Gar. Física de 28/07/2010; Notificação 48532.014997/2007-00 de 21/11/2007 | Concessão; Concessão | Outros; Outorga de Concessão; Outorga de Concessão; Processo de Autorização(SCG); Alteração de Razão Social; Transferência de Titularidade; Transferência de Titularidade; Liberação de Unidade Geradora para Operação Comercial | SE | Raul Soares/MG-Sudeste | UHE.PH.MG.000473-1.01 | 0 | Não | 01/01/1998 | 10.44 |  |  |  | Hídrica | Potencial hidráulico | PH | Potencial hidráulico
1199 | Ivaí | 720 | 720 | CGH | Operação | Rio Ivaí | CEEE-G-COMPANHIA ESTADUAL DE GERAÇÃO DE ENERGIA ELÉTRICA - CEEE-G(39.881.421/0001-04)-Avenida Joaquim Porto Villanova, 201-RS--Participacao: 100,00000 | Registro-REG | Despacho 259 de 21/07/1999; Processo 48100.001165/96-12; Portaria 3 de 30/01/2012; Ofício 761 de 10/08/2012; Portaria 03 Gar. Física de 30/01/2012; Declaração C98lBnF9IZeeKM9 de 06/07/2017; Portaria 338 de 10/09/2020; Declaração 25RZKSJVYS9M44e de 07/04/2021 | Registro; Registro; Registro | Garantia Física; Registro de Capacidade Reduzida | S | Júlio de Castilhos/RS-Sul | CGH.PH.RS.001199-1.01 | 50 | Não | 01/03/1950 | 0.44 |  | -29.1264 | -53.3542 | Hídrica | Potencial hidráulico | PH | Potencial hidráulico
1255 | Joasal | 8400 | 8400 | UHE | Operação | Paraibuna | -CEMIG GERAÇÃO SUL S.A.(24.263.183/0001-04)-Edifício Avenida Barbacena 1200, 1200 -MG--Participacao: 100,00000 | Serviço Público-SP | Portaria 117 de 17/04/1997 Data de Vigência de 08/07/1995 Data de Vigência até 08/07/2015, ; Contrato 007/1997 de 10/07/1997 Data de Vigência de 08/07/1995 Data de Vigência até 08/07/2015, ; Portaria 062 de 17/03/1997; Decreto 14.912 de 29/02/1944 Data de Vigência de 08/03/1944 Data de Vigência até 08/03/1974, ; Processo 48100.000142/96-81; Processo 48500.003726/98-31; Despacho 411 de 09/07/2003; Contrato 007/1997-01 de 28/07/2005; Despacho 1.796 de 08/11/2005; Resolução 407 de 20/12/2004; Resolução 583 de 22/05/2006; Contrato 007/1997-02 de 22/10/2008; Despacho 1.058 de 04/03/2011; Resolução 3.568 de 26/06/2012; Processo 48500.000524/04-20; Processo 48500.004705/00-92; Contrato 007/1997-03 de 02/05/2013; Contrato 002/2013 de 02/05/2013 Data de Vigência de 08/07/1995 Data de Vigência até 08/07/2015, ; Resolução 169 Gar. Física de 03/05/2001; Portaria 236 de 29/05/2015; Contrato 002/2013-01 de 01/12/2015; Contrato 013/2016 de 05/01/2016 Data de Vigência de 05/01/2016 Data de Vigência até 05/01/2046, ; Processo 48500.002243/2015-62; Processo 48500.001639/2016-73; Resolução 5.841 de 24/05/2016; Contrato 013/2016-01 de 09/06/2016; Contrato 007 4º Termo Aditivo de 24/05/2021; Despacho 2.167 de 15/07/2021; Processo 48500.003501/2020-95 | Concessão; Concessão; Concessão; Concessão; Concessão | Prorrogação da Outorga; Outorga de Concessão; Transferência de Titularidade; Outorga de Concessão; Processo de Autorização(SCG); Redução de Potência; Transferência de Titularidade; Transferência de Titularidade; Processo de Autorização(SCG); Processo de Autorização(SCG); Outorga de Concessão; Transferência de Titularidade; Outorga de Concessão; Processo de Autorização(SCG); Processo de Concessão; Transferência de Titularidade; Transferência de Titularidade; Alteração contratual; Outros; Processo de Autorização(SCG) | SE | Juiz de Fora/MG-Sudeste | UHE.PH.MG.001255-6.02 |  | Sim |  | 5.2 |  |  |  | Hídrica | Potencial hidráulico | PH | Potencial hidráulico
1427 | Martins | 7700 | 7700 | UHE | Operação | Uberabinha | -CEMIG GERAÇÃO OESTE S.A.(24.286.218/0001-12)-Edifício Avenida Barbacena 1200, 1200-MG--Participacao: 100,00000 | Serviço Público-SP | Portaria 109 de 17/04/1997 Data de Vigência de 08/07/1995 Data de Vigência até 08/07/2025, ; Contrato 007 de 10/07/1997 Data de Vigência de 08/07/1995 Data de Vigência até 08/07/2025, ; Portaria 604 de 17/06/1952; Portaria 780 de 09/11/1948; Decreto 7.622 de 13/08/1941 Data de Vigência de 04/09/1941 Data de Vigência até 04/09/1971, ; Decreto 11.098 de 11/12/1942; Decreto 24.836 de 20/04/1948; Decreto 38.851 de 13/03/1956; Decreto 74.913 de 19/11/1974 Data de Vigência de 21/11/1974 Data de Vigência até 21/11/2004, ; Processo 48100.000863/96-73; Contrato 007/1997 de 28/07/2005 Data de Vigência de 08/07/1995 Data de Vigência até 08/07/2015, ; Despacho 1.796 de 08/11/2005; Resolução 407 de 20/12/2004; Resolução 583 de 22/05/2006; Contrato 007/1997-01 de 22/10/2008; Despacho 1.058 de 04/03/2011; Resolução 3.568 de 26/06/2012; Processo 48500.000524/04-20; Processo 48500.004705/00-92; Portaria 30 Gar. Física de 29/01/2015; Contrato 007/1997-03 de 02/05/2013; Contrato 002/2013 de 02/05/2013 Data de Vigência de 08/07/1995 Data de Vigência até 08/07/2015, ; Portaria 236 de 29/05/2015; Contrato 002/2013-01 de 01/12/2015; Contrato 016/2016 de 05/01/2016 Data de Vigência de 05/01/2016 Data de Vigência até 05/01/2046, ; Processo 48500.002243/2015-62; Processo 48500.001633/2016-04; Resolução 5.842 de 24/05/2016; Contrato 016/2016-01 de 08/06/2016; Contrato 007 4º Termo Aditivo de 24/05/2021 | Concessão; Concessão; Concessão; Concessão; Concessão; Concessão; Concessão | Prorrogação da Outorga; Outorga de Concessão; Outorga de Concessão; Outros; Transferência de Titularidade; DUP; Transferência de Titularidade; Outorga de Concessão; Transferência de Titularidade; Transferência de Titularidade; Processo de Autorização(SCG); Processo de Autorização(SCG); Outorga de Concessão; Outros; Transferência de Titularidade; Processo de Autorização(SCG); Processo de Concessão; Transferência de Titularidade; Transferência de Titularidade; Alteração contratual | SE | Uberlândia/MG-Sudeste | UHE.PH.MG.001427-3.02 |  | Sim |  | 1.84 |  |  |  | Hídrica | Potencial hidráulico | PH | Potencial hidráulico
1927 | Paciência | 4080 | 4080 | UHE | Operação | Paraibuna | -CEMIG GERAÇÃO SUL S.A.(24.263.183/0001-04)-Edifício Avenida Barbacena 1200, 1200 -MG--Participacao: 100,00000 | Serviço Público-SP | Portaria 121 de 17/04/1997 Data de Vigência de 08/07/1995 Data de Vigência até 08/07/2015, ; Contrato 007/1997 de 10/07/1997 Data de Vigência de 08/07/1995 Data de Vigência até 08/07/2015, ; Portaria 062 de 17/03/1997; Decreto 5.349 de 06/03/1940; Decreto 15.490 de 08/05/1944; Processo 48100.000148/96-68; Processo 48500.003726/98-31; Contrato 007/1997-01 de 28/07/2005; Despacho 1.796 de 08/11/2005; Resolução 407 de 20/12/2004; Resolução 583 de 22/05/2006; Contrato 007/1997-02 de 22/10/2008; Despacho 1.058 de 04/03/2011; Resolução 3.568 de 26/06/2012; Processo 48500.000524/04-20; Processo 48500.004705/00-92; Portaria 016 Gar. Física de 28/07/2010; Contrato 007/1997-03 de 02/05/2013; Contrato 002/2013 de 02/05/2013 Data de Vigência de 08/07/1995 Data de Vigência até 08/07/2015, ; Portaria 236 de 29/05/2015; Contrato 002/2013-01 de 01/12/2015; Contrato 013/2016 de 05/01/2016 Data de Vigência de 05/01/2016 Data de Vigência até 05/01/2046, ; Processo 48500.002243/2015-62; Processo 48500.001638/2016-29; Resolução 5.841 de 24/05/2016; Contrato 013/2016-01 de 09/06/2016; Contrato 007 4º Termo Aditivo de 24/05/2021; Despacho 2.167 de 15/07/2021; Processo 48500.003501/2020-95 | Concessão; Concessão; Concessão; Concessão | Prorrogação da Outorga; Outorga de Concessão; Transferência de Titularidade; Alteração de Características Técnicas; Alteração de Características Técnicas; Processo de Autorização(SCG); Transferência de Titularidade; Transferência de Titularidade; Processo de Autorização(SCG); Processo de Autorização(SCG); Outorga de Concessão; Outros; Outorga de Concessão; Processo de Autorização(SCG); Processo de Concessão; Transferência de Titularidade; Transferência de Titularidade; Alteração contratual; Outros; Processo de Autorização(SCG) | SE | Matias Barbosa/MG-Sudeste | UHE.PH.MG.001927-5.02 | 0 | Sim | 27/05/1930 | 2.36 |  |  |  | Hídrica | Potencial hidráulico | PH | Potencial hidráulico
2470 | Rio Preto | 425 | 425 | CGH | Extinta | Preto | ENERGEST-ENERGEST S.A.(04.029.601/0001-88)-Rua Gomes de Carvalho, 1996-SP--Participacao: 100,00000 | Serviço Público-SP | Contrato 001 de 17/07/1995; Decreto 7.692 de 20/08/1941; Decreto S/Nº de 13/07/1995; Decreto 6.748 de 24/01/1941; Processo 48000.004055/94-79; Processo 48500.003047/98-99; Resolução 164 de 25/04/2005; Despacho 1.406 de 04/10/2005; Resolução 554 de 09/05/2006; Contrato 002 Segregação; Resolução 2.861 de 19/04/2011; Contrato 002-2º Termo Aditivo de 10/02/2012; Processo 48500.002715/06-61; Resolução 169 Gar. Física de 03/05/2001; Resolução 4.559 de 25/02/2014 | Concessão | Transferência de Titularidade; Transferência de Titularidade; Transferência de Titularidade; Transferência de Titularidade; Revogação de Outorga | SE | Barra de São Francisco/ES-Sudeste | CGH.PH.ES.002470-8.01 |  | Não |  | 0.05 |  |  |  | Hídrica | Potencial hidráulico | PH | Potencial hidráulico
2537 | Rochedo | 4000 | 4000 | UHE | Operação | Meia Ponte | -Companhia CELG de Participações – CELGPAR(08.560.444/0001-93)-Avenida C, 450-GO--Participacao: 100,00000 | Serviço Público-SP | Portaria 296 de 17/08/1999 Data de Vigência de 08/07/1995 Data de Vigência até 08/07/2015, ; Portaria 888 de 13/12/1944; Portaria 381 de 22/05/1945; Portaria 25.501 de 15/09/1948; Decreto 13.759 de 27/10/1943 Data de Vigência de 11/11/1943 Data de Vigência até 11/11/1973, ; Decreto 32.234 de 09/02/1953; Processo 48100.001169/96-73; Contrato 062 de 25/08/2000 Data de Vigência de 07/07/1995 Data de Vigência até 07/07/2015, ; Despacho S/Nº de 04/10/1996; Processo 48500.002174/04-91; Resolução 643 de 25/07/2006; Resolução 169 Gar. Física de 03/05/2001; Portaria 254 de 11/06/2015; Contrato 002 de 05/01/2016 Data de Vigência de 05/01/2016 Data de Vigência até 05/01/2046, ; Processo 48500.002243/2015-62; Processo 48500.001659/2016-44; Despacho 1.023 de 14/04/2020 Data de Vigência de 17/04/2020 Data de Vigência até 17/04/2023, ; Resolução 10.554 de 14/09/2021; Contrato 002/2016-01 de 27/10/2021 | Concessão; Concessão; Concessão; Concessão | Prorrogação da Outorga; Outorga de Concessão; DUP; Processo de Autorização(SCG); Outorga de Concessão; Processo de Autorização(SCG); Transferência de Titularidade; Outorga de Concessão; Processo de Concessão; Processo de Concessão; DRS; Transferência de Titularidade; Transferência de Titularidade | CO | Piracanjuba/GO-Centro Oeste | UHE.PH.GO.002537-2.02 | 0 | Não |  | 3 |  | -17.3882 | -49.2172 | Hídrica | Potencial hidráulico | PH | Potencial hidráulico
26725 | Santa Marta | 1000 | 1000 | CGH | Operação | Ribeirão Ticororo | CEMIG-GT-CEMIG GERAÇÃO E TRANSMISSÃO S.A(06.981.176/0001-58)-Avenida Barbacena, 1200-MG--Participacao: 100,00000 | Registro-REG | Portaria 113 de 17/04/1997 Data de Vigência de 08/07/1995 Data de Vigência até 08/07/2015, ; Contrato 007 de 10/07/1997 Data de Vigência de 08/07/1995 Data de Vigência até 08/07/2015, ; Decreto 474 de 05/01/1962; Despacho S/Nº de 04/10/1996; Processo 27100.002982/88-07; Processo 48100.000856/96-16; Despacho 411 de 09/07/2003; Contrato 007 1º Termo Aditivo de 28/07/2005; Despacho 1.796 de 08/11/2005; Resolução 407 de 20/12/2004; Resolução 583 de 22/05/2006; Despacho 2.782 de 04/08/2007; Contrato 007 2º Termo Aditivo de 22/10/2008; Despacho 1.058 de 04/03/2011; Processo 48500.000524/04-20; Processo 48500.004705/00-92; Portaria 016 Gar. Física de 28/07/2010; Declaração 365WJVB4QPJ7JhS de 20/11/2015; Contrato 007 4º Termo Aditivo de 24/05/2021 | Concessão; Concessão; Registro | Prorrogação da Outorga; Outorga de Concessão; Outorga de Concessão; Redução de Potência; Transferência de Titularidade; Transferência de Titularidade; Processo de Autorização(SCG); Alteração contratual | SE | Grão Mogol/MG-Sudeste | CGH.PH.MG.026725-2.02 |  | Não | 01/01/1944 | 0.58 |  | -16.6285 | -43.3068 | Hídrica | Potencial hidráulico | PH | Potencial hidráulico
2781 | Suíça | 35337 | 35337 | UHE | Operação | Santa Maria | -STATKRAFT ENERGIAS RENOVÁVEIS S/A(00.622.416/0001-41)-Rodovia José Carlos Daux, 5500-SC--Participacao: 100,00000 | Produção Independente de Energia-PIE | Contrato 001/1995 de 17/07/1995 Data de Vigência de 17/07/1995 Data de Vigência até 17/07/2025, ; Decreto 40.143 de 16/10/1956; Decreto S/Nº de 13/07/1995 Data de Vigência de 14/07/1995 Data de Vigência até 14/07/2025, ; Despacho S/Nº de 11/06/1957; Processo 48000.004055/1994-79; Processo 48500.003047/1998-99; Despacho 559 de 12/07/2004; Portaria 519 Gar. Física de 01/11/2005; Despacho 1.406 de 04/10/2005; Resolução 164 de 25/04/2005; Resolução 554 de 09/05/2006; Contrato 003/2007 de 12/11/2007 Data de Vigência de 13/07/1995 Data de Vigência até 16/07/2025, ; Despacho 4.342 - SFG de 24/11/2009; Contrato 003/1º Termo Aditivo de 22/06/2010; Resolução 4.020 de 02/03/2013; Contrato 001/2014-02 de 14/08/2018; Contrato 001/2014 de 09/07/2014 Data de Vigência de 13/07/2014 Data de Vigência até 16/07/2025, ; Resolução 5.633 de 16/02/2016; Processo 29000.001626/1992-15; Contrato 001/2014-01 de 25/05/2016; Despacho 727 de 03/04/2018; Resolução 7.017 de 15/05/2018; Contrato 001/2014-02 de 14/08/2018; Despacho 394 de 09/01/2017; Contrato 003/2007 de 09/07/2017; Portaria 144 de 12/06/2019; Resolução 8.016 de 30/07/2019; Contrato 001/2014-03 de 26/08/2019 | Concessão; Concessão; Concessão; Concessão | Outorga de Concessão; Outorga de Concessão; Outros; Processo de Fiscalização; Redução de Potência; Transferência de Titularidade; Ampliação de Potência; Redução de Potência; Ampliação de Potência; Outorga de Concessão; Transferência de Titularidade; Transferência de Titularidade; Aprovação da Revisão de PB; Ampliação de Potência; Ampliação de Potência; Desconto TUST/TUSD; Alteração do Regime de Exploração; Garantia Física; Transferência de Titularidade; Transferência de Titularidade | SE | Santa Leopoldina/ES-Sudeste | UHE.PH.ES.002781-2.01 | 50 | Sim | 01/01/1965 | 21.6 |  |  |  | Hídrica | Potencial hidráulico | PH | Potencial hidráulico
2782 | Sumidouro | 2120 | 2120 | CGH | Operação | Ribeirão Sacramento | CEMIG-GT-CEMIG GERAÇÃO E TRANSMISSÃO S.A(06.981.176/0001-58)-Avenida Barbacena, 1200-MG--Participacao: 100,00000 | Registro-REG | Decreto 73.906 de 05/04/1974 Data de Vigência de 09/04/1974 Data de Vigência até 09/04/2004, ; Portaria 122 de 17/04/1997 Data de Vigência de 08/07/1995 Data de Vigência até 08/07/2015, ; Contrato 007/1997 de 10/07/1997 Data de Vigência de 08/07/1995 Data de Vigência até 08/07/2015, ; Processo 48100.000860/96-85; Contrato 007/1997-01 de 28/07/2005; Despacho 1.796 de 08/11/2005; Resolução 407 de 20/12/2004; Resolução 583 de 22/05/2006; Contrato 007/1997-02 de 22/10/2008; Despacho 1.058 de 04/03/2011; Resolução 3.568 de 26/06/2012; Portaria 058 de 30/07/2012; Processo 48500.000524/04-20; Processo 48500.004705/00-92; Portaria 30 Gar. Física de 29/01/2015; Contrato 007/1997-03 de 02/05/2013; Contrato 002/2013 de 02/05/2013 Data de Vigência de 08/07/1995 Data de Vigência até 08/07/2015, ; Resolução 5.360 de 21/07/2015; Processo 48500.002926/2015-10; Declaração V5C3hBV22JOd6nB de 27/07/2015; Contrato 002/2013-01 de 01/12/2015; Contrato 007 4º Termo Aditivo de 24/05/2021 | Concessão; Concessão; Concessão; Concessão; Registro | Outorga de Concessão; Prorrogação da Outorga; Outorga de Concessão; Transferência de Titularidade; Transferência de Titularidade; Processo de Autorização(SCG); Processo de Autorização(SCG); Outorga de Concessão; Extinção de Outorga; Extinção de Outorga; Alteração contratual | SE | Bom Jesus do Galho/MG-Sudeste | CGH.PH.MG.002782-0.02 |  | Sim | 01/02/1954 | 0.53 |  | -19.7975 | -42.3003 | Hídrica | Potencial hidráulico | PH | Potencial hidráulico
2856 | Tombos | 2880 | 2880 | PCH | Operação | Carangola | Quanta GER-QUANTA GERAÇÃO S/A(07.642.982/0001-64)-AV JORGE LUIS DOS SANTOS, 816-RJ--Participacao: 100,00000 | Produção Independente de Energia-PIE | Decreto 5.701 de 23/05/1940; Decreto S/Nº de 04/12/1996 Data de Vigência de 09/12/1996 Data de Vigência até 09/12/2026, ; Manifesto 1.829 de 01/01/1935; Processo 48100.000806/96-30; Processo 48100.001010/94-14; Decreto 28.047 de 11/10/1950; Decreto 41.805 de 10/07/1957 Data de Vigência de 12/07/1957 Data de Vigência até 12/07/1987, ; Contrato 005/1996 de 09/12/1996 Data de Vigência de 09/12/1996 Data de Vigência até 09/12/2026, ; Portaria 854 de 16/12/1994; Portaria 050 de 04/03/1996; Decreto 61.971 de 03/01/1968; Resolução 314 de 12/09/2005; Resolução 753 de 28/11/2006; Contrato 001/2009 de 03/04/2009 Data de Vigência de 09/12/1996 Data de Vigência até 09/12/2026, ; Despacho 3.465 de 15/09/2009; Resolução 3.596 de 03/07/2012; Contrato 001/2013 de 28/01/2013 Data de Vigência de 09/12/1996 Data de Vigência até 09/12/2026, ; Processo 48500.007113/06-45; Portaria 016 Gar. Física de 28/07/2010; Resolução 6.195 de 14/02/2017 Data de Vigência de 09/12/1996 Data de Vigência até 09/12/2026, ; Processo 48500.001143/2007-74; Despacho 1.225 de 04/05/2017 | Concessão; Concessão; Concessão; Concessão; Concessão; Concessão | Outros; Outorga de Concessão; Processo de Autorização(SCG); Outros; Outorga de Concessão; Outorga de Concessão; Transferência de Titularidade; Transferência de Titularidade; Transferência de Titularidade; Alteração do Regime de Exploração; Outros; Outorga de Concessão; Processo de Autorização(SCG); Prorrogação da Outorga; DRS | SE | Tombos/MG-Sudeste | PCH.PH.MG.002856-8.01 |  | Sim |  | 1.28 |  |  |  | Hídrica | Potencial hidráulico | PH | Potencial hidráulico
27110 | Casca II | 3520 | 3520 | PCH | Operação | Casca | -APIACÁS ENERGIA S.A.(07.283.824/0001-65)-Praça Leoni Ramos, 1-RJ--Participacao: 100,00000 | Produção Independente de Energia-PIE | Processo 48100.001234/1996-33; Decreto S/Nº de 10/12/1997 Data de Vigência de 11/12/1997 Data de Vigência até 11/12/2027, ; Contrato 004/1997 de 11/12/1997 Data de Vigência de 11/12/1997 Data de Vigência até 11/12/2027, ; Despacho 1.644 de 21/10/2005; Resolução 309 de 05/09/2005; Resolução 708 de 27/09/2006; Processo 48500.002835/2004-51; Contrato 005/2006 de 03/10/2006 Data de Vigência de 10/12/1997 Data de Vigência até 10/12/2027, ; Despacho 2.609 de 16/07/2009; Resolução 169 Gar. Física de 03/05/2001; Resolução 4.490 de 21/01/2014; Contrato 005/2006-01 de 18/08/2014 | Concessão; Concessão; Concessão | Processo de Autorização(SCG); Outorga de Concessão; Outorga com REIDI; Transferência de Titularidade; Processo de Autorização(SCG); Outorga de Concessão; Outros | CO | Chapada dos Guimarães/MT-Centro Oeste | PCH.PH.MT.027110-1.01 |  | Sim |  | 3.08 |  |  |  | Hídrica | Potencial hidráulico | PH | Potencial hidráulico
1420 | Marmelos | 4000 | 4000 | UHE | Operação | Paraibuna | -CEMIG GERAÇÃO SUL S.A.(24.263.183/0001-04)-Edifício Avenida Barbacena 1200, 1200 -MG--Participacao: 100,00000 | Serviço Público-SP | Decreto 24.380 de 22/01/1948; Portaria 114 de 17/04/1997 Data de Vigência de 08/07/1995 Data de Vigência até 08/07/2015, ; Contrato 007/1997 de 10/07/1997 Data de Vigência de 08/07/1995 Data de Vigência até 08/07/2015, ; Portaria 062 de 17/03/1997; Processo 48100.000144/96-15; Processo 48500.003726/98-31; Despacho 411 de 09/07/2003; Contrato 007/1997-01 de 28/07/2005; Despacho 1.796 de 08/11/2005; Resolução 407 de 20/12/2004; Resolução 583 de 22/05/2006; Contrato 007/1997-02 de 22/10/2008; Despacho 1.058 de 04/03/2011; Resolução 3.568 de 26/06/2012; Processo 48500.000524/04-20; Processo 48500.004705/00-92; Portaria 31 Gar. Física de 28/01/2014; Contrato 007/1997-03 de 02/05/2013; Contrato 002/2013 de 02/05/2013 Data de Vigência de 08/07/1995 Data de Vigência até 08/07/2015, ; Portaria 236 de 29/05/2015; Contrato 013/2016 de 05/01/2016 Data de Vigência de 05/01/2016 Data de Vigência até 05/01/2046, ; Processo 48500.002243/2015-62; Processo 48500.001640/2016-06; Resolução 5.841 de 24/05/2016; Contrato 013/2016-01 de 08/06/2016; Despacho 0.928/2020-SFG de 01/04/2020; Despacho 3704/2020-SFG de 30/12/2020; Contrato 007 4º Termo Aditivo de 24/05/2021; Despacho 2029/2021-SFG de 02/07/2021; Despacho 2.167 de 15/07/2021; Processo 48500.003501/2020-95 | Concessão; Concessão; Concessão; Concessão | Alteração de Características Técnicas; Prorrogação da Outorga; Outorga de Concessão; Transferência de Titularidade; Processo de Autorização(SCG); Redução de Potência; Transferência de Titularidade; Transferência de Titularidade; Processo de Autorização(SCG); Processo de Autorização(SCG); Outorga de Concessão; Prorrogação da Outorga; Processo de Concessão; Processo de Concessão; Transferência de Titularidade; Transferência de Titularidade; Suspensão de operação comercial de unidade geradora; Retomada de Operação Comercial de Unidade Geradora; Alteração contratual; Retomada de Operação Comercial de Unidade Geradora; Outros; Processo de Autorização(SCG) | SE | Juiz de Fora/MG-Sudeste | UHE.PH.MG.001420-6.02 | 0 | Sim | 01/01/1915 | 2.74 |  | -21.31 | -43.31 | Hídrica | Potencial hidráulico | PH | Potencial hidráulico
2052 | Piau | 18012 | 18012 | UHE | Operação | Piau | -CEMIG GERAÇÃO SUL S.A.(24.263.183/0001-04)-Edifício Avenida Barbacena 1200, 1200 -MG--Participacao: 100,00000 | Serviço Público-SP | Decreto 32.706 de 05/05/1953 Data de Vigência de 22/05/1953 Data de Vigência até 22/05/1983, ; Portaria 115 de 17/04/1997 Data de Vigência de 08/07/1995 Data de Vigência até 08/07/2015, ; Contrato 007/1997 de 10/07/1997 Data de Vigência de 08/07/1995 Data de Vigência até 08/07/2015, ; Portaria 1.160 de 14/09/1953; Decreto 19.002 de 26/06/1945 Data de Vigência de 06/07/1945 Data de Vigência até 06/07/1975, ; Decreto 54.593 de 26/10/1964; Processo 29000.022761/91-60; Processo 48500.003726/98-31; Contrato 007/1997-01 de 28/07/2005; Despacho 1.796 de 08/11/2005; Resolução 407 de 20/12/2004; Resolução 583 de 22/05/2006; Contrato 007/1997-02 de 22/10/2008; Despacho 1.058 de 04/03/2011; Resolução 3.568 de 26/06/2012; Processo 48500.000524/04-20; Processo 48500.004705/00-92; Portaria 016 Gar. Física de 28/07/2010; Contrato 002/2013 de 02/05/2013 Data de Vigência de 08/07/1995 Data de Vigência até 08/07/2015, ; Contrato 007/1997-03 de 02/05/2013; Portaria 236 de 29/05/2015; Contrato 002/2013-01 de 01/12/2015; Contrato 013/2016 de 05/01/2016 Data de Vigência de 05/01/2016 Data de Vigência até 05/01/2046, ; Processo 48500.002243/2015-62; Processo 48500.001637/2016-84; Resolução 5.841 de 24/05/2016; Contrato 013/2016-01 de 09/06/2016; Contrato 007 4º Termo Aditivo de 24/05/2021 | Concessão; Concessão; Concessão; Concessão; Concessão; Concessão | Outorga de Concessão; Prorrogação da Outorga; Outorga de Concessão; Outorga de Concessão; Transferência de Titularidade; Transferência de Titularidade; Transferência de Titularidade; Processo de Autorização(SCG); Outorga de Concessão; Outros; Outorga de Concessão; Processo de Autorização(SCG); Processo de Concessão; Transferência de Titularidade; Transferência de Titularidade; Alteração contratual | SE | Piau/MG-Sudeste | UHE.PH.MG.002052-4.02 |  | Sim | 01/01/1955 | 13.53 |  |  |  | Hídrica | Potencial hidráulico | PH | Potencial hidráulico
2109 | Poquim | 1408 | 1408 | CGH | Cancelado | Rio Poquim | CEMIG-GT-CEMIG GERAÇÃO E TRANSMISSÃO S.A(06.981.176/0001-58)-Avenida Barbacena, 1200-MG--Participacao: 100,00000 | Registro-REG | Portaria 118 de 17/04/1997; Contrato 007/1997 de 10/07/1997; Decreto 287 de 05/12/1961; Decreto 659 de 08/03/1962; Processo 48100.000862/96-19; Contrato 007/1997-01 de 28/07/2005; Despacho 1.796 de 08/11/2005; Resolução 407 de 20/12/2004; Resolução 583 de 22/05/2006; Contrato 007/1997-02 de 22/10/2008; Resolução 3.568 de 26/06/2012; Processo 48500.000524/04-20; Processo 48500.004705/00-92; Portaria 30 Gar. Física de 29/01/2015; Contrato 007/1997-03 de 02/05/2013; Contrato 002/2013 de 02/05/2013; Resolução 5.359 de 21/07/2015; Processo 48500.002926/2015-10; Declaração 7n6d82n767IVQ7l de 09/09/2015; Contrato 002/2013-01 de 01/12/2015; Protocolo 48513.021798/2017-00 de 21/06/2017; Contrato 007 4º Termo Aditivo de 24/05/2021 | Concessão; Concessão; Registro | Prorrogação da Outorga; Transferência de Titularidade; Transferência de Titularidade; Extinção de Outorga; Extinção de Outorga; Cancelamento de Registro; Alteração contratual | SE | Itambacuri/MG-Sudeste | CGH.PH.MG.002109-1.02 | 0 | Sim | 05/05/1961 | 0.39 |  | -18.0233 | -41.6653 | Hídrica | Potencial hidráulico | PH | Potencial hidráulico
2886 | Tronqueiras | 8500 | 8500 | UHE | Operação | Tronqueiras | -CEMIG GERAÇÃO LESTE S.A.(24.286.169/0001-18)-Edifício Avenida Barbacena 1200, 1200-MG--Participacao: 100,00000 | Serviço Público-SP | Portaria 120 de 17/04/1997 Data de Vigência de 08/07/1995 Data de Vigência até 08/07/2015, ; Contrato 007/1997 de 10/07/1997 Data de Vigência de 08/07/1995 Data de Vigência até 08/07/2015, ; Decreto 19.260 de 24/07/1945 Data de Vigência de 11/10/1945 Data de Vigência até 11/10/1975, ; Decreto 57.230 de 11/11/1965; Decreto 25.143 de 28/06/1948 Data de Vigência de 15/07/1948 Data de Vigência até 15/07/1978, ; Decreto 33.731 de 03/09/1953; Processo 48100.000857/96-71; Processo 48500.003726/98-31; Despacho 411 de 09/07/2003; Contrato 007/1997-01 de 28/07/2005; Despacho 1.796 de 08/11/2005; Resolução 407 de 20/12/2004; Resolução 583 de 22/05/2006; Contrato 007/1997-02 de 22/10/2008; Resolução 3.568 de 26/06/2012; Processo 48500.000524/04-20; Processo 48500.004705/00-92; Portaria 20 Gar. Física de 30/01/2013; Contrato 007/1997-03 de 02/05/2013; Contrato 002/2013 de 02/05/2013 Data de Vigência de 08/07/1995 Data de Vigência até 08/07/2015, ; Portaria 236 de 29/05/2015; Contrato 002/2013-01 de 01/12/2015; Contrato 015/2016 de 05/01/2016 Data de Vigência de 05/01/2016 Data de Vigência até 05/01/2046, ; Processo 48500.002243/2015-62; Processo 48500.001634/2016-41; Resolução 5.843 de 24/05/2016; Contrato 015/2016-01 de 08/06/2016; Contrato 007 4º Termo Aditivo de 24/05/2021 | Concessão; Concessão; Concessão; Concessão; Concessão; Concessão | Prorrogação da Outorga; Outorga de Concessão; Transferência de Titularidade; Transferência de Titularidade; Outorga de Concessão; Transferência de Titularidade; Redução de Potência; Transferência de Titularidade; Transferência de Titularidade; Processo de Autorização(SCG); Processo de Autorização(SCG); Outorga de Concessão; Outros; Outorga de Concessão; Processo de Autorização(SCG); Processo de Concessão; Transferência de Titularidade; Transferência de Titularidade; Alteração contratual | SE | Coroaci/MG-Sudeste | UHE.PH.MG.002886-0.02 |  | Sim |  | 3.39 |  |  |  | Hídrica | Potencial hidráulico | PH | Potencial hidráulico
597 | Cajuru | 7200 | 7200 | UHE | Operação | Pará | -CEMIG GERAÇÃO OESTE S.A.(24.286.218/0001-12)-Edifício Avenida Barbacena 1200, 1200-MG--Participacao: 100,00000 | Serviço Público-SP | Portaria 123 de 17/04/1997 Data de Vigência de 08/07/1995 Data de Vigência até 08/07/2015, ; Contrato 007/1997 de 10/07/1997 Data de Vigência de 08/07/1995 Data de Vigência até 08/07/2015, ; Decreto 31.938 de 18/12/1952; Processo 29000.022764/91-58; Processo 48500.003726/98-31; Decreto 43.121 de 28/01/1958; Decreto 44.372 de 26/08/1958 Data de Vigência de 04/09/1959 Data de Vigência até 04/09/1989, ; Contrato 007/1997-01 de 28/07/2005; Despacho 1.796 de 08/11/2005; Resolução 407 de 20/12/2004; Resolução 583 de 22/05/2006; Contrato 007/1997-02 de 22/10/2008; Processo 48500.000524/04-20; Processo 48500.004705/00-92; Portaria 01 Gar. Física de 26/01/2011; Contrato 007/1997-03 de 02/05/2013; Contrato 002/2013 de 02/05/2013 Data de Vigência de 08/07/1995 Data de Vigência até 08/07/2015, ; Portaria 236 de 29/05/2015; Contrato 002/2013-01 de 01/12/2015; Contrato 016/2016 de 05/01/2016 Data de Vigência de 05/01/2016 Data de Vigência até 05/01/2046, ; Processo 48500.002243/2015-62; Processo 48500.001642/2016-97; Resolução 5.842 de 24/05/2016; Contrato 016/2016-01 de 08/06/2016; Contrato 007 4º Termo Aditivo de 24/05/2021 | Concessão; Concessão; Concessão; Concessão; Concessão | Prorrogação da Outorga; Outorga de Concessão; Alteração de Características Técnicas; Transferência de Titularidade; Outorga de Concessão; Transferência de Titularidade; Transferência de Titularidade; Processo de Autorização(SCG); Outorga de Concessão; Outros; Outorga de Concessão; Processo de Autorização(SCG); Processo de Autorização(SCG); Transferência de Titularidade; Transferência de Titularidade; Alteração contratual | SE | Carmo do Cajuru/MG-Sudeste; Divinópolis/MG-Sudeste | UHE.PH.MG.000597-5.01 | 0 | Sim | 01/01/1954 | 2.69 |  |  |  | Hídrica | Potencial hidráulico | PH | Potencial hidráulico
27814 | São José da Estiva | 42500 | 42500 | UTE | Operação |  | -UTE SÃO JOSÉ DA ESTIVA S.A.(12.013.814/0001-40)-FAZ TRÊS PONTES, S/N-SP--Participacao: 100,00000 | Produção Independente de Energia-PIE | Processo 48500.000727/00-83; Resolução 096 de 13/04/2000 Data de Vigência de 14/04/2000 Data de Vigência até 14/04/2030, ; Despacho 548 de 03/09/2002; Resolução 404 de 13/12/2004; Despacho 1.190 (Leilão Ener.); Resolução 2.086 de 08/06/2009; Resolução 2.613 de 09/11/2010; Despacho 2.039-SFG - UG1 e 2 de 01/07/2013; Portaria 111 Gar. Física de 29/11/2013; Portaria 211 de 26/10/2016; Portaria 293 de 27/09/2019; Portaria 361 de 30/09/2020 | Autorização | Processo de Autorização(SCG); Outorga de Autorização; Redução de Potência; Ampliação de Potência; Transferência de Titularidade; Garantia Física; Garantia Física; Garantia Física | SE | Novo Horizonte/SP-Sudeste | UTE.AI.SP.027814-9.01 | 0 | Não |  | 11.8 |  |  |  | Biomassa | Agroindustriais | AI | Bagaço de Cana de Açúcar
937 | Ilhabela | 200 | 200 | CGH | Desativada | Agua Branca |  |  | Portaria 455 de 06/08/1968; Portaria 826 de 25/06/1980; Portaria 073 de 16/05/1984; Decreto 54.152 de 20/06/1964; Processo 701.924/79 |  |  | SE | Ilhabela/SP-Sudeste | CGH.PH.SP.000937-7.01 |  | Não |  | 0 |  |  |  | Hídrica | Potencial hidráulico | PH | Potencial hidráulico
742 | Celso Ramos | 13915 | 13915 | PCH | Operação | Chapecozinho | CELESC-GER-CELESC GERAÇÃO S.A(08.336.804/0001-78)-Edifício Avenida Itamarati 160, 160-SC--Participacao: 100,00000 | Produção Independente de Energia-PIE | Processo 706.876/68; Decreto 69.569 de 22/11/1971 Data de Vigência de 22/11/1971 Data de Vigência até 23/11/2001, ; Processo 48100.001152/96-71; Contrato 055 de 22/07/1999 Data de Vigência de 22/11/1971 Data de Vigência até 23/11/2001, ; Despacho S/Nº de 04/10/1996; Portaria 576 de 21/12/2005 Data de Vigência de 23/11/2001 Data de Vigência até 23/11/2021, ; Contrato 2º Termo Aditivo de 29/05/2006 Data de Vigência de 23/11/2001 Data de Vigência até 23/11/2021, ; Contrato 3º Termo Aditivo de 26/04/2011 Data de Vigência de 23/11/2001 Data de Vigência até 23/11/2021, ; Resolução 3.474 de 02/05/2012; Resolução 169 de 03/05/2001; Resolução 5.078 de 17/03/2015 Data de Vigência de 23/03/2015 Data de Vigência até 22/03/2035, ; Contrato 006/2013 de 11/07/2013 Data de Vigência de 22/11/2001 Data de Vigência até 22/11/2021, ; Contrato 4º Termo Aditivo de 11/07/2013; Contrato 006/2013-02 de 03/02/2016 Data de Vigência de 23/03/2015 Data de Vigência até 22/03/2035, ; Despacho 939 de 29/03/2019; Portaria 210 de 30/07/2019; Notificação 48532.001481/2008 de 24/12/2007; Resolução 9.524 de 08/12/2020; Resolução 9.524 de 08/12/2020; Contrato 006/2013-05 de 25/02/2021; Contrato 006/2013-05 de 25/02/2021; Despacho 1456/2021-SFG de 21/05/2021; Despacho 2267/2021-SFG de 27/07/2021 | Concessão; Concessão; Concessão; Concessão; Concessão; Concessão | Outorga de Concessão; Processo de Autorização(SCG); Outorga de Concessão; Prorrogação da Outorga; Prorrogação da Outorga; Transferência de Titularidade; Desconto TUST/TUSD; Garantia Física; Ampliação de Potência; Outorga de Concessão; Outros; Prorrogação da Outorga; DRS; REIDI; Processo de Fiscalização; Ampliação de Potência; Alteração LT Interesse Restrito; Alteração de Leiaute; Alteração de Cronograma; Liberação de Unidade Geradora para Operação em Teste; Liberação de Unidade Geradora para Operação Comercial | S | Faxinal dos Guedes/SC-Sul | PCH.PH.SC.000742-0.01 | 0 | Sim | 02/01/1963 | 8.9 |  |  |  | Hídrica | Potencial hidráulico | PH | Potencial hidráulico
28979 | Polifrigor | 1056 | 1056 | UTE | Operação |  | -Polifrigor Indústria e Comércio de Alimentos Ltda(56.478.357/0001-34)-Rod. Angelo Poli, km 01-SP--Participacao: 100,00000 | Registro-REG | Processo 48500.001970/03-80; Despacho 808 de 28/10/2003 | Registro |  | SE | Itapuí/SP-Sudeste | UTE.PE.SP.028979-5.01 | 0 | Não | 29/10/2003 | 0 |  |  |  | Fóssil | Petróleo | PE | Óleo Diesel
29069 | Amparo | 22500 | 22500 | EOL | Operação |  | -Amparo Energia Eólica S.A.(08.720.322/0001-17)-Rua Samuel Morse, 134 - 13º andar-SP--Participacao: 100,00000 | Produção Independente de Energia-PIE | Processo 48500.004269/2003-95; Resolução 62 de 18/02/2004 Data de Vigência de 19/02/2004 Data de Vigência até 19/02/2034, ; Despacho 554 de 09/07/2004; Resolução 160 de 25/04/2005; Despacho 326 de 20/02/2006; Resolução 1.513 de 19/08/2008; Despacho 3.437 de 14/09/2009; Despacho 3.580 de 21/09/2009; Despacho 3.587 de 23/11/2010; Despacho 3.678 de 01/12/2010; Despacho 4.895 - SFG de 20/12/2011; Despacho 3.988 de 13/12/2012; Despacho 1.774 de 05/06/2013; Resolução 65 de 25/05/2004; Portaria 840 de 08/10/2010 | Autorização | Processo de Autorização(SCG); Outorga de Autorização; Redução de Potência; Alteração Ponto de Conexão; Alteração de Cronograma; Transferência de Titularidade; Alteração de Cronograma; Ampliação de Potência; Alteração de Cronograma; Alteração de Cronograma; Alteração de Leiaute; Redução de Potência; Garantia Física; REIDI | S | Água Doce/SC-Sul | EOL.CV.SC.029069-6.01 |  | Não | 24/12/2011 | 6.66 |  |  |  | Eólica | Cinética do vento | CV | Cinética do vento
2896 | Turvinho | 800 | 800 | CGH | Operação | Rio Turvinho | -CPFL Energias Renováveis S.A.(08.439.659/0001-50)-Avenida Doutor Cardoso de Melo, 1184-SP--Participacao: 100,00000 | Registro-REG | Despacho 387 de 16/09/1999; Processo 48100.001167/96-48; Processo D.Ag. 210/35; Manifesto 148 de 12/11/1935; Portaria 01 Gar. Física de 14/01/2010; Ofício 799 de 12/06/2013; Declaração 3PQdJY48UFVJM3x de 02/03/2017; Declaração 68ZhGWMS172Ql82 de 30/08/2018; Declaração x7GWtCxZ5I7A3Mn de 20/10/2020 | Registro; Registro; Registro; Registro | Registro de Capacidade Reduzida | SE | São Miguel Arcanjo/SP-Sudeste | CGH.PH.SP.002896-7.01 | 50 | Não | 31/12/1912 | 0.25 |  | -23.9969 | -47.9553 | Hídrica | Potencial hidráulico | PH | Potencial hidráulico
491 | Cachoeira do Oito | 240 | 240 | CGH | Operação | Rio Pancas | -SANTA MARIA GERACAO E TRANSMISSAO DE ENERGIA S/A(24.594.263/0001-34)-R AURELIO GATTI, ANDAR 2 SALA 203, 22-ES--Participacao: 100,00000 | Registro-REG | Decreto 35.803 de 12/07/1954; Processo 48100.001156/96-21; Processo 48500.003709/98-11; Processo 958/60; Decreto 50.713 de 31/05/1961; Despacho 366 de 08/09/1999; Resolução 6.243 de 21/03/2017; Declaração Jn5l5M53FM5YeO9 de 07/04/2017; Declaração 8JP5nSOKU7QK9MI de 02/05/2017; Portaria 310 de 17/10/2019; Despacho 138/2020-SFG de 20/01/2020; Despacho 1.027/2020-SFG de 09/04/2020 | Registro; Registro; Registro | Transferência de Titularidade; Extinção de Outorga; Garantia Física; Liberação de Unidade Geradora para Operação em Teste; Liberação de Unidade Geradora para Operação Comercial | SE | Colatina/ES-Sudeste | CGH.PH.ES.000491-0.01 | 50 | Não | 30/06/1953 | 0.14 |  | -19.4733 | -40.6111 | Hídrica | Potencial hidráulico | PH | Potencial hidráulico
1272 | Jucu | 4840 | 4840 | PCH | Operação | Jucu | -STATKRAFT ENERGIAS RENOVÁVEIS S/A(00.622.416/0001-41)-Rodovia José Carlos Daux, 5500-SC--Participacao: 100,00000 | Produção Independente de Energia-PIE | Contrato 001 de 17/07/1995 Data de Vigência de 17/07/1995 Data de Vigência até 17/07/2025, ; Decreto S/Nº de 13/07/1995 Data de Vigência de 13/07/1995 Data de Vigência até 16/07/2025, ; Despacho 276 de 16/08/1999; Manifesto 1.007 de 01/01/1935; Processo 48000.004055/94-79; Processo 48100.001950/96-10; Despacho 559 de 12/07/2004; Despacho 1.406 de 04/10/2005; Resolução 164 de 25/04/2005; Resolução 554 de 09/05/2006; Contrato 002 Segregação de 12/11/2007 Data de Vigência de 16/07/1995 Data de Vigência até 16/07/2025, ; Resolução 2.861 de 19/04/2011; Contrato 002-2º Termo Aditivo de 10/02/2012; Processo 48500.002715/06-61; Portaria 001 de 26/01/2011; Portaria 23 Gar. Física de 19/07/2011; Resolução 3.926 de 26/02/2013; Contrato 002-3º Termo Aditivo de 17/07/2014; Contrato 004/2013 de 17/07/2014 Data de Vigência de 16/07/2014 Data de Vigência até 16/07/2025, ; Resolução 5.633 de 16/02/2016; Processo 29000.001626/1992-15; Contrato 004/2013-01 de 25/05/2016; Resolução 8.016 de 30/07/2019; Contrato 004/2013-02 de 26/08/2019 | Concessão; Concessão; Concessão; Concessão | Outorga de Concessão; Outorga de Concessão; Redução de Potência; Processo de Autorização(SCG); Redução de Potência; Transferência de Titularidade; Transferência de Titularidade; Transferência de Titularidade; Transferência de Titularidade; Outros; Outorga de Concessão; Transferência de Titularidade; Transferência de Titularidade; Transferência de Titularidade; Transferência de Titularidade | SE | Domingos Martins/ES-Sudeste | PCH.PH.ES.001272-6.01 |  | Sim |  | 2.62 |  |  |  | Hídrica | Potencial hidráulico | PH | Potencial hidráulico
76 | Alto Jatapu | 10000 | 5000 | UHE | Operação | Jatapu | Boa Vista-Roraima Energia S.A.(02.341.470/0001-44)-Avenida Capitão Ene Garcez, 691-RR--Participacao: 100,00000 | Serviço Público-SP | Portaria 360 de 12/09/1997; Portaria 083 de 24/03/1992; Processo 29000.026847/91-25; Decreto S/Nº de 04/06/1992 Data de Vigência de 05/06/1992 Data de Vigência até 05/06/2022, ; Contrato 004/2018 de 11/12/2018 Data de Vigência de 11/12/2018 Data de Vigência até 10/12/2048, ; Processo 48500.004998/2018-44; Resolução 10.957 de 07/12/2021; Resolução 10.957 de 07/12/2021 | Concessão; Concessão | Transferência de Titularidade; Aprovação do PB; Processo de Autorização(SCG); Outorga de Concessão; Outorga de Concessão; Processo de Autorização(SCG); Transferência de Titularidade; Ampliação de Potência | N | São João da Baliza/RR-Norte | UHE.PH.RR.000076-0.01 | 0 | Não |  | 0 |  | 0.9 | -59.3333 | Hídrica | Potencial hidráulico | PH | Potencial hidráulico
99 | Angiquinho | 1000 | 1000 | CGH | Desativada | São Francisco | CHESF-COMPANHIA HIDRO ELÉTRICA DO SÃO FRANCISCO(33.541.368/0001-16)-Edifício Rua Delmiro Gouveia 333, 333-PE--Participacao: 100,00000 | Serviço Público-SP | Manifesto 064; Decreto 44.642 de 17/10/1958; Processo D.Ag. 539/62 |  |  |  | Delmiro Gouveia/AL-Nordeste | CGH.PH.AL.000099-0.01 |  | Não |  | 0 |  |  |  | Hídrica | Potencial hidráulico | PH | Potencial hidráulico
29070 | Cruz Alta | 30000 | 30000 | EOL | Operação |  | -Cruz Alta Energia Eólica S.A.(08.723.018/0001-23)-Rua Samuel Morse, 134 - 13º andar-SP--Participacao: 100,00000 | Produção Independente de Energia-PIE | Processo 48500.004315/03-19; Resolução 63 de 18/02/2004 Data de Vigência de 19/02/2004 Data de Vigência até 19/02/2034, ; Resolução 157 de 25/04/2005; Despacho 327 de 20/02/2006; Resolução 1.531 de 26/08/2008; Despacho 3.443 de 14/09/2009; Despacho 3.576 de 21/09/2009; Despacho 3.587 de 23/11/2010; Despacho 3.678 de 01/12/2010; Despacho 4.359 - SFG de 08/11/2011; Despacho 4.074 de 20/12/2012; Despacho 1.779 de 05/06/2013; Resolução 65 de 25/05/2004; Portaria 842 de 08/10/2010; Resolução 63 de 18/02/2004 | Autorização | Processo de Autorização(SCG); Outorga de Autorização; Transferência de Titularidade; Alteração de Cronograma; Alteração de Cronograma; Garantia Física; REIDI; Desconto TUST/TUSD | S | Água Doce/SC-Sul | EOL.CV.SC.029070-0.01 | 50 | Não | 09/11/2011 | 9.1 |  |  |  | Eólica | Cinética do vento | CV | Cinética do vento
778 | Ciriaquense | 60 | 0 | PCH | Desativada |  | CEEE-T-COMPANHIA ESTADUAL DE TRANSMISSAO DE ENERGIA ELETRICA - CEEE-T(92.715.812/0001-31)-Avenida Joaquim Porto Villanova, 201 -RS--Participacao: 100,00000 | Serviço Público-SP |  |  |  | S | Ciríaco/RS-Sul | PCH.PH.RS.000778-1.01 |  | Não |  | 0 |  |  |  | Hídrica | Potencial hidráulico | PH | Potencial hidráulico
28939 | Cisam | 2000 | 2000 | UTE | Operação |  | -Cisam Siderurgia Ltda(71.397.509/0001-68)-Rua Padre Libério, 380-MG--Participacao: 100,00000 | Registro-REG | Processo 48500.002110/03-27; Despacho 613 de 08/09/2003; Despacho 295 de 06/02/2008 | Registro | Redução de Potência | SE | Pará de Minas/MG-Sudeste | UTE.FL.MG.028939-6.01 | 0 | Não |  | 0 |  |  |  | Biomassa | Floresta | FL | Carvão Vegetal
999 | Fruteiras | 8736 | 8736 | PCH | Operação | Fruteiras | -STATKRAFT ENERGIAS RENOVÁVEIS S/A(00.622.416/0001-41)-Rodovia José Carlos Daux, 5500-SC--Participacao: 100,00000 | Produção Independente de Energia-PIE | Contrato 001 de 17/07/1995 Data de Vigência de 17/07/1995 Data de Vigência até 17/07/2025, ; Decreto 37.098 de 24/03/1955; Decreto 39.617 de 18/07/1956; Decreto S/Nº de 13/07/1995 Data de Vigência de 13/07/1995 Data de Vigência até 16/07/2025, ; Despacho 277 de 16/08/1999; Manifesto 1.007 de 01/01/1935; Processo 48000.004055/94-79; Processo 48100.001950/96-10; Despacho 559 de 12/07/2004; Despacho 1.406 de 04/05/2005; Resolução 164 de 25/04/2005; Resolução 554 de 09/05/2006; Contrato 002 Segregação de 12/11/2007 Data de Vigência de 13/07/1995 Data de Vigência até 16/07/2025, ; Resolução 2.861 de 19/04/2011; Contrato 002-2º Termo Aditivo de 10/02/2012; Processo 48500.002715/06-61; Portaria 20 Gar. Física de 30/01/2013; Resolução 3.926 de 26/02/2013; Contrato 002-3º Termo Aditivo de 17/07/2014; Contrato 004/2013 de 17/07/2014 Data de Vigência de 16/07/1995 Data de Vigência até 16/07/2025, ; Resolução 5.633 de 16/02/2016; Processo 29000.001626/1992-15; Contrato 004/2013-01 de 25/05/2016; Portaria 176 de 14/09/2016; Contrato 004/2013-02 de 26/08/2019 | Concessão; Concessão; Concessão; Concessão | Outorga de Concessão; Alteração de Características Técnicas; DUP; Outorga de Concessão; Processo de Autorização(SCG); Redução de Potência; Transferência de Titularidade; Transferência de Titularidade; Transferência de Titularidade; Outros; Outorga de Concessão; Transferência de Titularidade; Transferência de Titularidade; Garantia Física; Transferência de Titularidade | SE | Cachoeiro de Itapemirim/ES-Sudeste | PCH.PH.ES.000999-7.01 |  | Sim |  | 5.56 |  |  |  | Hídrica | Potencial hidráulico | PH | Potencial hidráulico
1009 | Furnas do Segredo | 9800 | 9800 | PCH | Operação | Jaguari | -JAGUARI ENERGÉTICA SA(04.324.226/0001-07)-VL BARRAGEM - FURNAS DO SEGREDO, S/N-RS--Participacao: 100,00000 | Produção Independente de Energia-PIE | Portaria 290 de 30/08/1965; Decreto 47.032 de 14/10/1959; Decreto 52.581 de 30/09/1963; Despacho S/Nº de 31/01/1964; Resolução 314 de 25/08/2000 Data de Vigência de 28/08/2000 Data de Vigência até 28/08/2030, ; Processo 48500.003837/99-82; Resolução 544 de 08/10/2002; Despacho 392 de 02/07/2003; Resolução 510 de 30/09/2003; Despacho 1.484 de 06/10/2005; Despacho 1.221 - SFG - UG1E2 de 15/09/2005; Portaria 23 Gar. Física de 19/07/2011; Despacho 1.004 de 02/03/2011 | Autorização | Outorga de Autorização; Processo de Autorização(SCG); Transferência de Titularidade; Ampliação de Potência; Aprovação de Inventário | S | Jaguari/RS-Sul | PCH.PH.RS.001009-0.01 | 100 | Não | 16/09/2005 | 5.51 |  | -29.4722 | -54.6083 | Hídrica | Potencial hidráulico | PH | Potencial hidráulico
1198 | Iúna | 200 | 0 | CGH | Extinta | Pardo | ENERGEST-ENERGEST S.A.(04.029.601/0001-88)-Rua Gomes de Carvalho, 1996-SP--Participacao: 100,00000 | Serviço Público-SP | Contrato 001 de 17/07/1995; Decreto S/Nº de 13/07/1995; Processo 48000.004055/94-79; Resolução 164 de 25/04/2005; Despacho 1.406 de 04/10/2005; Resolução 554 de 09/05/2006; Contrato 002 Segregação; Resolução 2.861 de 19/04/2011; Contrato 002-2º Termo Aditivo de 10/02/2012; Processo 48500.002715/06-61; Resolução 4.559 de 25/02/2014 | Concessão | Transferência de Titularidade; Transferência de Titularidade; Transferência de Titularidade; Transferência de Titularidade; Revogação de Outorga | SE | Iúna/ES-Sudeste | CGH.PH.ES.001198-3.01 |  | Não | 12/12/1963 | 0 |  |  |  | Hídrica | Potencial hidráulico | PH | Potencial hidráulico
1202 | Ivo Silveira | 2600 | 2600 | CGH | Operação | Laj. Santa Cruz | CELESC-GER-CELESC GERAÇÃO S.A(08.336.804/0001-78)-Edifício Avenida Itamarati 160, 160-SC--Participacao: 100,00000 | Serviço Público-SP; Registro-REG | Resolução 085 de 27/04/1999; Portaria 224 de 29/06/1999; Contrato 055 de 22/07/1999; Despacho S/Nº de 04/10/1996; Processo 48100.001152/96-71; Decreto 54.718 de 30/10/1964; Contrato 3º Termo Aditivo de 26/04/2011; Resolução 3.474 de 02/05/2012; Contrato 2º Termo Aditivo de 29/05/2006; Portaria 23 Gar. Física de 19/07/2011; Contrato 4º Termo Aditivo de 11/07/2013; Contrato 006/2013 de 11/07/2013; Resolução 5.362 de 21/07/2015; Declaração xdCxMe99dVBUMe8 de 11/08/2015; Contrato 006/2013-03 de 03/02/2016; Declaração K6S7xM3JCd6G1Ze de 19/07/2016 | Concessão; Registro; Registro | Prorrogação da Outorga; Transferência de Titularidade; Redução de Potência; Outros; Extinção de Outorga; Extinção de Outorga | S | Campos Novos/SC-Sul | CGH.PH.SC.001202-5.02 |  | Sim | 14/10/1967 | 1.81 |  | -27.5594 | -51.4381 | Hídrica | Potencial hidráulico | PH | Potencial hidráulico
1204 | J. Assis | 82 | 0 | PCH | Extinta | Jiquirica | COELBA-COMPANHIA DE ELETRICIDADE DO ESTADO DA BAHIA COELBA(15.139.629/0001-94)-Edifício Avenida Edgard Santos 300, 300-BA--Participacao: 100,00000 | Serviço Público-SP | Decreto 64.071 de 07/12/1969; Decreto 42.329 de 25/09/1957; Resolução 4.559 de 25/02/2014 | Concessão | Transferência de Titularidade; Revogação de Outorga | NE | Laje/BA-Nordeste | PCH.PH.BA.001204-1.01 |  | Não |  | 0 |  |  |  | Hídrica | Potencial hidráulico | PH | Potencial hidráulico
1305 | Lajes | 1932 | 1932 | CGH | Operação | RIBEIRÃO DAS LAJES | Alvorada-ALVORADA ENERGIA S.A.(04.946.784/0001-04)-Praça Leoni Ramos, 1-RJ--Participacao: 100,00000 | Registro-REG | Contrato 051/1999 de 28/06/1999 Data de Vigência de 31/01/1990 Data de Vigência até 30/01/2020, ; Portaria 014 de 22/01/1990; Despacho 227 de 28/06/1999; Processo 48100.001103/1996-65; Processo 705.142-74; Despacho 1.644 de 21/10/2005; Resolução 309 de 05/09/2005; Resolução 699 de 27/09/2006; Processo 48100.001102/1996-01; Processo 48500.002815/2004-43; Contrato 004/2006 de 03/10/2006 Data de Vigência de 30/01/1990 Data de Vigência até 30/01/2020, ; Resolução 4.522 de 28/01/2014; Contrato 004/2006-01 de 18/08/2014; Resolução 8.797 de 05/05/2020; Declaração 14R1l7QlnY4637t de 12/05/2020 | Concessão; Concessão; Registro | Outorga de Concessão; Transferência de Titularidade; Aprovação do PB; Processo de Autorização(SCG); Outros; Transferência de Titularidade; Processo de Autorização(SCG); Processo de Autorização(SCG); Transferência de Titularidade; Alteração do Regime de Exploração; Extinção de Outorga | N | Wanderlândia/TO-Norte | CGH.PH.TO.001305-6.01 | 50 | Sim | 01/06/1970 | 0 |  | 6.7819 | -48.1508 | Hídrica | Potencial hidráulico | PH | Potencial hidráulico
1398 | Manoel Ribas | 250 | 250 | PCH | Desativada | Salto |  | Serviço Público-SP | Manifesto 437 de 06/06/1951; Processo 1.151/35 |  |  | S | Palmeira/PR-Sul | PCH.PH.PR.001398-6.01 | 0 | Não | 12/12/1914 | 0 |  |  |  | Hídrica | Potencial hidráulico | PH | Potencial hidráulico
1409 | Maraú | 36 | 0 | PCH | Extinta | Maraú | CEEE-T-COMPANHIA ESTADUAL DE TRANSMISSAO DE ENERGIA ELETRICA - CEEE-T(92.715.812/0001-31)-Avenida Joaquim Porto Villanova, 201 -RS--Participacao: 100,00000 | Serviço Público-SP | Decreto 61.065 de 26/07/1967; Processo 2.464/62; Resolução 4.559 de 25/02/2014 | Concessão | Revogação de Outorga | NE | Marau/RS-Sul | PCH.PH.RS.001409-5.01 |  | Não | 12/12/1928 | 0 |  |  |  | Hídrica | Potencial hidráulico | PH | Potencial hidráulico
1462 | Miguel Pereira | 736 | 736 | CGH | Operação | RIO MURIAÉ | -ZONA DA MATA GERAÇÃO S/A(04.677.733/0001-16)-Rua Pasteur, 125-MG--Participacao: 100,00000 | Registro-REG | Processo 48100.001163/96-97; Ofício 091 de 03/11/1998; Despacho 2.960 de 25/09/2007; Processo 48500.002809/04-41; Portaria 3 de 30/01/2012; Portaria 20 Gar. Física de 30/01/2013; Declaração xCJ15nFVh57Y29Q de 22/02/2017 | Registro; Registro | Transferência de Titularidade | SE | Miraí/MG-Sudeste | CGH.PH.MG.001462-1.01 | 50 | Não | 01/01/1930 | 0.11 |  | -21.3172 | -42.9345 | Hídrica | Potencial hidráulico | PH | Potencial hidráulico
1509 | Mourão I | 8200 | 8200 | UHE | Operação | Mourão | -ENEL GREEN POWER MOURÃO S.A.(23.842.022/0001-02)-Praça Leoni Ramos, 1-RJ--Participacao: 100,00000 | Serviço Público-SP | Resolução 081 de 27/04/1999; Decreto 44.638 de 17/10/1958; Portaria 195 de 22/06/1999 Data de Vigência de 08/07/1995 Data de Vigência até 08/07/2015, ; Contrato 045 de 24/06/1999 Data de Vigência de 07/07/1995 Data de Vigência até 07/07/2015, ; Decreto 53.419 de 20/01/1964 Data de Vigência de 26/01/1964 Data de Vigência até 26/01/1994, ; Processo 48100.001087/96-19; Resolução 327 de 13/08/2001; Contrato 045-1º Termo Aditivo de 11/10/2001; Despacho S/Nº de 04/10/1996; Despacho 587 de 20/09/2002; Contrato 045-2º Termo Aditivo de 25/07/2003; Contrato 045 4º Termo Aditivo de 11/11/2010 Data de Vigência de 07/07/1995 Data de Vigência até 07/07/2015, ; Resolução 169 Gar. Física de 03/05/2001; Portaria 189 de 08/05/2015; Contrato 004 de 05/01/2016 Data de Vigência de 05/01/2016 Data de Vigência até 05/01/2046, ; Processo 48500.002243/2015-62; Processo 48500.001657/2016-55 | Concessão; Concessão; Concessão; Concessão; Concessão | Outros; Prorrogação da Outorga; Outorga de Concessão; Outorga de Concessão; Transferência de Titularidade; Redução de Potência; Prorrogação da Outorga; Outorga de Concessão; Processo de Autorização(SCG); Processo de Concessão | S | Campo Mourão/PR-Sul | UHE.PH.PR.001509-1.02 | 0 | Não |  | 5.3 |  | -24.105 | -52.3301 | Hídrica | Potencial hidráulico | PH | Potencial hidráulico
1533 | Neblina | 6468 | 6468 | UHE | Operação | Manhuaçu | -CEMIG GERAÇÃO LESTE S.A.(24.286.169/0001-18)-Edifício Avenida Barbacena 1200, 1200-MG--Participacao: 100,00000 | Serviço Público-SP | Contrato 039 de 19/06/1999 Data de Vigência de 03/08/1978 Data de Vigência até 03/08/2008, ; Decreto 68.352 de 15/03/1971 Data de Vigência de 17/03/1971 Data de Vigência até 17/03/2001, ; Decreto 82.065 de 03/08/1978 Data de Vigência de 04/08/1978 Data de Vigência até 04/08/2008, ; Processo 48100.001163/96-97; Despacho S/Nº de 04/10/1996; Decreto 73.907 de 05/04/1974; Resolução 1.010 de 14/08/2007; Contrato 039-2º Termo Aditivo de 21/07/2008; Resolução 482 Gar. Física de 23/09/2003; Portaria 124 de 17/04/2013; Processo 48000.000523/13-13; Contrato 014 de 05/01/2016 Data de Vigência de 05/01/2016 Data de Vigência até 03/07/2046, ; Processo 48500.002243/2015-62; Processo 48500.001643/2016-31; Resolução 5.843 de 24/05/2016; Contrato 014/2016-01 de 08/06/2016; Despacho 0.707/2020-SFG de 06/03/2020; Despacho 2680/2020-SFG de 16/09/2020; Despacho 2733/2020-SFG de 23/09/2020 | Concessão; Concessão; Concessão; Concessão | Outorga de Concessão; Outorga de Concessão; Outorga de Concessão; Processo de Autorização(SCG); Alteração de Características Técnicas; Transferência de Titularidade; Transferência de Titularidade; Transferência de Titularidade; Outorga de Concessão; Processo de Autorização(SCG); Processo de Concessão; Transferência de Titularidade; Transferência de Titularidade; Suspensão de operação comercial de unidade geradora; Retomada de Operação Comercial de Unidade Geradora; Retomada de Operação Comercial de Unidade Geradora | SE | Ipanema/MG-Sudeste | UHE.PH.MG.001533-4.02 | 0 | Não |  | 4.66 |  | -19.8494 | -41.8042 | Hídrica | Potencial hidráulico | PH | Potencial hidráulico
1952 | Pandeiros | 4200 | 4200 | CGH | Eixo Disponibilizado | Pandeiros | CEMIG-GT-CEMIG GERAÇÃO E TRANSMISSÃO S.A(06.981.176/0001-58)-Avenida Barbacena, 1200-MG--Participacao: 100,00000 | Serviço Público-SP | Decreto 25.373 de 16/08/1948; Contrato G-007 de 10/07/1997; Decreto 5.073 de 27/12/1939; Decreto 30.298 de 20/12/1951; Decreto 69.259 de 22/09/1971; Processo 48500.003726/98-31; Contrato 007 1º Termo Aditivo de 28/07/2005; Resolução 407 de 20/12/2004; Despacho 1.796 de 08/11/2005; Portaria 124 de 14/06/2007 Data de Vigência de 23/09/2001 Data de Vigência até 23/09/2021, ; Processo 48500.000524/04-20; Contrato 007 2º Termo Aditivo de 22/10/2008; Portaria 058 Gar. Física de 30/07/2012; Processo 48500.004705/00-92; Portaria 439 de 15/10/2018; Contrato 007 4º Termo Aditivo de 24/05/2021 | Concessão | Prorrogação da Outorga; Transferência de Titularidade; Extinção de Outorga; Extinção de Outorga | SE | Januária/MG-Sudeste | CGH.PH.MG.001952-6.02 | 0 | Não |  | 0.47 |  |  |  | Hídrica | Potencial hidráulico | PH | Potencial hidráulico
1977 | Paraúna | 4280 | 4280 | PCH | Operação | Paraúna | CEMIG-GT-CEMIG GERAÇÃO E TRANSMISSÃO S.A(06.981.176/0001-58)-Avenida Barbacena, 1200-MG--Participacao: 100,00000 | Serviço Público-SP | Decreto 34.045 de 02/10/1953; Decreto 42.970 de 31/12/1957; Decreto 46.843 de 15/09/1959; Decreto 77.153 de 12/02/1976; Despacho S/Nº de 08/04/1963; Manifesto 1.158 de 07/08/1936; Processo 2.303/39; Processo 48500.003726/1998-31; Despacho 1.796 de 08/11/2005; Resolução 169 de 03/05/2001; Processo 48100.000146/1996-32 | Concessão | Alteração de Características Técnicas; Alteração de Características Técnicas; Alteração de Características Técnicas; Outorga de Concessão; Processo de Fiscalização; Transferência de Titularidade; Garantia Física; Processo de Autorização(SCG) | SE | Gouveia/MG-Sudeste | PCH.PH.MG.001977-1.01 |  | Não |  | 1.9 |  |  |  | Hídrica | Potencial hidráulico | PH | Potencial hidráulico
1988 | Pari | 1344 | 1344 | CGH | Operação | Rio Pari | -QUATIARA ENERGIA S.A.(07.282.383/0001-87)-Praça Leoni Ramos, 1-RJ--Participacao: 100,00000 | Registro-REG | Portaria 518 de 06/07/1971; Manifesto 200 de 06/07/1971; Portaria 571 de 15/12/1998; Contrato 008/1999 de 03/02/1999; Manifesto 1.048 de 03/05/1951; Processo 48100.001101/1996-30; Despacho S/Nº de 04/10/1996; Despacho 1.644 de 21/10/2005; Resolução 309 de 05/09/2005; Resolução 696 de 27/09/2006; Processo 48500.002808/2004-88; Contrato 008/1999-01 de 03/10/2006; Resolução 2.146 de 27/10/2009; Contrato 008/1999-02 de 26/02/2010; Resolução 3.467 de 24/04/2012; Despacho 1.351 de 24/04/2012; Contrato 008/1999-03 de 05/03/2013; Resolução 5.341 de 14/07/2015; Declaração tVIFn3t57OIhZdU de 22/07/2015; Portaria 280 de 29/07/2020 | Concessão; Registro | Prorrogação da Outorga; Transferência de Titularidade; Transferência de Titularidade; Transferência de Titularidade; Transferência de Titularidade; Extinção de Outorga; Garantia Física | SE | Cândido Mota/SP-Sudeste | CGH.PH.SP.001988-7.02 | 0 | Sim | 10/04/1937 | 1.09 |  | -22.8817 | -50.3308 | Hídrica | Potencial hidráulico | PH | Potencial hidráulico
2045 | Pery | 30000 | 30000 | UHE | Operação | Canoas | CELESC-GER-CELESC GERAÇÃO S.A(08.336.804/0001-78)-Edifício Avenida Itamarati 160, 160-SC--Participacao: 100,00000 | Serviço Público-SP; Serviço Público-SP | Manifesto 435 de 03/05/1951; Resolução 085 de 27/04/1999; Despacho S/Nº de 27/02/1973; Portaria 224 de 29/06/1999 Data de Vigência de 10/07/1997 Data de Vigência até 10/07/2027, ; Contrato 055 de 22/07/1999 Data de Vigência de 09/07/1967 Data de Vigência até 09/07/2017, ; Portaria 149 de 18/05/1992; Decreto 60.945 de 06/07/1967 Data de Vigência de 10/07/1967 Data de Vigência até 10/07/1997, ; Processo 48100.001152/96-71; Processo 5.233/65; Processo 5.233/62-3; Despacho S/Nº de 04/10/1996; Contrato 3º Termo Aditivo de 26/04/2011; Despacho 2.055 de 17/05/2011; Resolução 3.474 de 02/05/2012; Resolução 3.688 de 02/10/2012; Contrato 2º Termo Aditivo de 29/05/2006; Resolução 169 Gar. Física de 03/05/2001; Contrato 4º Termo Aditivo de 11/07/2013; Contrato 006/2013 de 11/07/2013 Data de Vigência de 09/07/1967 Data de Vigência até 09/07/2017, ; Despacho 083 Gar. Física de 30/08/2013; Despacho 3.621- SFG- UG4 e 5 de 23/10/2013; Contrato 4º TA-006/2013 de 26/07/2017 Data de Vigência de 26/07/2017 Data de Vigência até 09/07/2047, | Concessão; Concessão; Concessão; Concessão; Concessão | Prorrogação da Outorga; Outorga de Concessão; Outorga de Concessão; Transferência de Titularidade; Ampliação de Potência; Redução de Potência; Outros; Outorga de Concessão; Prorrogação da Outorga | S | Curitibanos/SC-Sul | UHE.PH.SC.002045-1.02 | 0 | Sim | 24/10/2013 | 14.08 |  |  |  | Hídrica | Potencial hidráulico | PH | Potencial hidráulico
2682 | Salto (Salto Weissbach) | 6280 | 6280 | UHE | Operação | Itajaí-Açu | CELESC-GER-CELESC GERAÇÃO S.A(08.336.804/0001-78)-Edifício Avenida Itamarati 160, 160-SC--Participacao: 100,00000 | Serviço Público-SP | Portaria 224 de 29/06/1999 Data de Vigência de 08/11/1996 Data de Vigência até 08/11/2016, ; Contrato 055 de 22/07/1999 Data de Vigência de 08/11/1966 Data de Vigência até 07/11/2016, ; Despacho S/Nº de 04/10/1996; Decreto 3.773 de 01/03/1939; Decreto 59.453 de 03/11/1966 Data de Vigência de 08/11/1966 Data de Vigência até 08/11/1996, ; Manifesto N.D. de 01/01/1935; Processo 48100.001152/96-71; Despacho 562 de 19/12/2000; Resolução 306 de 03/08/2001; Contrato 055-1º Termo Aditivo de 09/04/2002; Resolução 2.325 de 19/03/2010; Contrato 3º Termo Aditivo de 26/04/2011; Resolução 3.474 de 02/05/2012; Portaria 30 Gar. Física de 29/01/2015; Contrato 2º Termo Aditivo de 29/05/2006; Contrato 4º Termo Aditivo de 11/07/2013; Contrato 006/2013 de 11/07/2013 Data de Vigência de 08/11/1966 Data de Vigência até 07/11/2016, ; Contrato 006/2016 de 05/01/2016 Data de Vigência de 08/11/2016 Data de Vigência até 08/11/2046, ; Processo 48500.002243/2015-62; Processo 48500.001652/2016-22; Resolução 085 de 27/04/1999; Despacho 1.117 de 21/05/2018 Data de Vigência de 24/05/2018 Data de Vigência até 24/05/2021, ; Portaria 394 de 22/12/2017 | Concessão; Concessão; Concessão; Concessão; Concessão | Prorrogação da Outorga; Outorga de Concessão; Outros; Alteração de Características Técnicas; Outorga de Concessão; Processo de Autorização(SCG); Ampliação de Potência; Revogação de Outorga; Transferência de Titularidade; Redução de Potência; Outros; Outorga de Concessão; Outorga de Concessão; Processo de Autorização(SCG); Processo de Concessão; DRS; Aprovação como Prioritário | S | Blumenau/SC-Sul | UHE.PH.SC.002682-4.02 | 0 | Sim |  | 3.99 |  | -26.8797 | -49.11 | Hídrica | Potencial hidráulico | PH | Potencial hidráulico
2707 | São Valentim | 1450 | 1450 | CGH | Operação | Rio Claro | -COBUCCIO ENERGIA LTDA(24.565.247/0001-13)-AV FRANCISCO WENCESLAU DOS ANJOS, 529-MG--Participacao: 100,00000 | Registro-REG | Processo 48500.003166/1999-69; Resolução 327 de 26/09/2005 Data de Vigência de 10/10/2005 Data de Vigência até 10/10/2035, ; Resolução 1.284 de 04/03/2008; Despacho 4.524 - SFG de 04/12/2009; Despacho 890 de 06/04/2010; Portaria 30 de 29/01/2015; Resolução 5.305 de 30/06/2015; Resolução 6.246 de 21/03/2017; Resolução 8.508 de 17/12/2019; Declaração l1A76256ZY3UQKI de 14/01/2020 | Autorização; Registro | Processo de Autorização(SCG); Outorga de Autorização; Transferência de Titularidade; Alteração LT Interesse Restrito; Garantia Física; Revogação de Ato; Transferência de Titularidade; Revogação de Outorga | SE | Santa Rita do Passa Quatro/SP-Sudeste | CGH.PH.SP.002707-3.02 | 50 | Não | 05/12/2009 | 0.69 |  | -21.7419 | -47.4186 | Hídrica | Potencial hidráulico | PH | Potencial hidráulico
2826 | Tarumã | 160 | 0 | PCH | Extinta | Ijuizinho | CEEE-T-COMPANHIA ESTADUAL DE TRANSMISSAO DE ENERGIA ELETRICA - CEEE-T(92.715.812/0001-31)-Avenida Joaquim Porto Villanova, 201 -RS--Participacao: 100,00000 | Serviço Público-SP | Decreto 61.065 de 26/07/1967; Processo 3.558/52; Resolução 4.559 de 25/02/2014 | Concessão | Revogação de Outorga | S | Tupanciretã/RS-Sul | PCH.PH.RS.002826-6.01 |  | Não | 12/12/1923 | 0 |  |  |  | Hídrica | Potencial hidráulico | PH | Potencial hidráulico
2796 | Taguatinga | 1751 | 1751 | CGH | Operação | RIBEIRÃO DO ABREU | Alvorada-ALVORADA ENERGIA S.A.(04.946.784/0001-04)-Praça Leoni Ramos, 1-RJ--Participacao: 100,00000 | Registro-REG | Contrato 051/1999 de 28/06/1999 Data de Vigência de 31/01/1990 Data de Vigência até 30/01/2020, ; Portaria 014 de 22/01/1990 Data de Vigência de 31/01/1990 Data de Vigência até 31/01/2020, ; Despacho 228 de 28/06/1999; Processo 29000.029577/1991-69; Processo 48100.001102/1996-01; Decreto 41603 de 29/05/1957 Data de Vigência de 04/06/1957 Data de Vigência até 04/06/1987, ; Processo 27000.005746/1985-10; Portaria 239 de 07/03/1986; Despacho 1.644 de 21/10/2005; Resolução 309 de 05/09/2005; Resolução 699 de 27/09/2006; Processo 48100.001103/1996-65; Processo 48500.002815/2004-43; Contrato 004/2006 de 03/10/2006 Data de Vigência de 31/01/1990 Data de Vigência até 30/01/2020, ; Resolução 4.522 de 28/01/2014; Contrato 004/2006-01 de 18/08/2014; Declaração 4xVn3JGJneeKMVA de 12/05/2020; Resolução 8.798 de 05/05/2020 | Concessão; Concessão; Concessão; Concessão; Registro | Outorga de Concessão; Transferência de Titularidade; Processo de Autorização(SCG); Outorga de Concessão; Transferência de Titularidade; Transferência de Titularidade; Processo de Autorização(SCG); Processo de Autorização(SCG); Transferência de Titularidade; Alteração do Regime de Exploração; Extinção de Outorga | N | Taguatinga/TO-Norte | CGH.PH.TO.002796-0.01 | 50 | Sim | 01/01/1983 | 0 |  | -12.4703 | -46.4419 | Hídrica | Potencial hidráulico | PH | Potencial hidráulico
27013 | Lageado | 1776 | 1776 | CGH | Operação | RIO LAJEADO | Alvorada-ALVORADA ENERGIA S.A.(04.946.784/0001-04)-Praça Leoni Ramos, 1-RJ--Participacao: 100,00000 | Registro-REG | Processo 27100.002638/1989-54; Contrato 051/1999 de 28/06/1999 Data de Vigência de 30/01/1990 Data de Vigência até 30/01/2020, ; Portaria 014 de 22/01/1990 Data de Vigência de 31/01/1990 Data de Vigência até 31/01/2020, ; Decreto 70.342 de 28/03/1972 Data de Vigência de 29/03/1972 Data de Vigência até 29/03/2002, ; Despacho 1.644 de 21/10/2005; Resolução 309 de 05/09/2005; Resolução 699 de 27/09/2006; Processo 48100.001102/1996-01; Processo 48100.001103/1996-65; Processo 48500.002815/2004-43; Contrato 004/2006 de 03/10/2006 Data de Vigência de 30/01/1990 Data de Vigência até 30/01/2020, ; Despacho 3.077 de 17/08/2009; Resolução 4.522 de 28/01/2014; Contrato 004/2006-01 de 18/08/2014; Protocolo 48532.006920/2013-00 de 30/10/2013; Resolução 8.796 de 05/05/2020; Declaração hVIMO8hG4FQG4MP de 12/05/2020 | Concessão; Concessão; Concessão; Concessão; Registro | Processo de Autorização(SCG); Outorga de Concessão; Transferência de Titularidade; Outorga de Concessão; Transferência de Titularidade; Processo de Autorização(SCG); Processo de Autorização(SCG); Processo de Autorização(SCG); Transferência de Titularidade; Alteração do Regime de Exploração; Processo de Fiscalização; Extinção de Outorga | N | Lajeado/TO-Norte | CGH.PH.TO.027013-0.01 | 50 | Sim | 08/05/1969 | 0 |  | -9.8394 | -48.2919 | Hídrica | Potencial hidráulico | PH | Potencial hidráulico
27034 | Ervália | 6970 | 6970 | UHE | Operação | dos Bagres | -CEMIG GERAÇÃO LESTE S.A.(24.286.169/0001-18)-Edifício Avenida Barbacena 1200, 1200-MG--Participacao: 100,00000 | Serviço Público-SP | Despacho 186 de 17/05/1999; Resolução 020 de 19/01/2000; Contrato 039 de 19/06/1999 Data de Vigência de 07/07/1995 Data de Vigência até 07/07/2015, ; Portaria 568 de 15/12/1998 Data de Vigência de 08/07/1995 Data de Vigência até 08/07/2015, ; Resolução 381 de 27/11/1998; Portaria 010 de 21/01/1997; Decreto 50.807 de 16/06/1961; Processo 48100.000339/94-02; Processo 48100.001163/96-97; Processo 48500.001508/98-99; Contrato 39/99-1ºTermoAditivo de 11/02/2000; Despacho S/Nº de 04/10/1996; Resolução 1.010 de 14/08/2007; Contrato 039-2º Termo Aditivo de 21/07/2008; Portaria 16 Gar. Física de 28/07/2010; Portaria 190 de 08/05/2015; Contrato 014 de 05/01/2016 Data de Vigência de 05/01/2016 Data de Vigência até 03/07/2046, ; Processo 48500.002243/2015-62; Processo 48500.001646/2016-75; Resolução 5.843 de 24/05/2016; Contrato 014/2016-01 de 08/06/2016 | Concessão; Concessão; Concessão | Redução de Potência; Outorga de Concessão; Prorrogação da Outorga; Transferência de Titularidade; Transferência de Titularidade; Processo de Autorização(SCG); Transferência de Titularidade; Transferência de Titularidade; Outorga de Concessão; Processo de Autorização(SCG); Processo de Concessão; Transferência de Titularidade; Transferência de Titularidade | SE | Ervália/MG-Sudeste; Guiricema/MG-Sudeste | UHE.PH.MG.027034-2.02 |  | Não |  | 3.03 |  |  |  | Hídrica | Potencial hidráulico | PH | Potencial hidráulico
318 | Brito | 2900 | 2900 | CGH | Operação | Rio Piranga | -BRITO ENERGÉTICA LTDA.(20.292.993/0001-20)-EST DO BRITO, S/N-MG--Participacao: 100,00000 | Registro-REG | Decreto 30.181 de 20/11/1951; Resolução 113 de 18/05/1999; Processo 48100.000915/1994-11; Processo 703.287/78; Decreto 62.298 de 22/02/1968; Decreto 82.871 de 18/12/1978; Despacho 718 de 20/06/2005; Portaria 279 de 12/08/2015; Despacho 1.738 de 28/05/2015; Resolução 5.556 de 17/11/2015; Processo 48500.003094/2006-51; Declaração hF1B11OC4hBe5WY de 18/12/2015; Despacho 2059/2016-SFG de 01/08/2016; Declaração 2FxS4FxZA8ASdV9 de 10/08/2016; Declaração 31Z3PVFAtV2VWM2 de 14/12/2016; Despacho 523 de 04/03/2010; Despacho 631 de 25/05/2005; Despacho 3.686 de 29/12/2020; Despacho 3.686 de 29/12/2020; Despacho 3.700 de 30/12/2020 Data de Vigência de 04/01/2021 Data de Vigência até 04/03/2022, ; Comunicado 01/2021 de 12/01/2021; Comunicado 02/2021 de 12/01/2021 | Concessão; Registro; Registro; Registro | Redução de Potência; Processo de Autorização(SCG); Transferência de Titularidade; Alteração de Razão Social; Garantia Física; Garantia Física; Extinção de Outorga; Liberação de Unidade Geradora para Operação Comercial; Aprovação do PB; Aprovação de Inventário; Revogação de Ato; Disponibilização de eixo; DRI; Comunicação de Suspensão; Comunicação de Suspensão | SE | Ponte Nova/MG-Sudeste | CGH.PH.MG.000318-2.03 | 50 | Não | 01/01/1924 | 2.63 |  | -20.4527 | -43.0067 | Hídrica | Potencial hidráulico | PH | Potencial hidráulico
1479 | Mogi-Guaçu | 7200 | 7200 | PCH | Operação | Mogi-Guaçu | -AES Brasil Operações S.A.(00.194.724/0001-13)-Rodovia Comandante João Ribeiro de Barros, S/N-SP--Participacao: 100,00000 | Produção Independente de Energia-PIE | Processo 48500.001204/98-02; Resolução 076 de 20/04/1999; Decreto S/Nº de 15/12/1999 Data de Vigência de 16/12/1999 Data de Vigência até 16/12/2029, ; Processo 48500.004002/99-77; Decreto 26.434 de 09/03/1949 Data de Vigência de 02/04/1949 Data de Vigência até 02/04/1979, ; Portaria 202 de 07/06/1996; Portaria 312 de 05/04/1994; Contrato 092 de 20/12/1999 Data de Vigência de 20/12/1999 Data de Vigência até 20/12/2029, ; Processo 27103.000321/88-91; Decreto 60.077 de 16/01/1967 Data de Vigência de 19/01/1967 Data de Vigência até 19/01/1997, ; Processo 48100.000116/96-71; Portaria 455 de 06/08/1968; Ofício 813 de 25/07/2002; Despacho 697 de 19/03/2007; Portaria 023 Gar. Física de 19/07/2011; Resolução 5.433 de 25/08/2015; Contrato 1º Termo Aditivo de 18/03/2016; Portaria 529 de 23/11/2015; Resolução 10.426 de 31/08/2021 | Concessão; Concessão; Concessão; Concessão | Outorga de Concessão; Processo de Autorização(SCG); Outorga de Concessão; Prorrogação de PB; Aprovação do PB; Outorga de Concessão; Outorga de Concessão; Alteração de Razão Social; Transferência de Titularidade; Transferência de Titularidade; Aprovação como Prioritário; Transferência de Titularidade | SE | Mogi Guaçu/SP-Sudeste | PCH.PH.SP.001479-6.01 |  | Não | 01/10/1997 | 3.96 |  |  |  | Hídrica | Potencial hidráulico | PH | Potencial hidráulico
396 | Cachoeira | 11120 | 11120 | PCH | Operação | Ávila | JFG-JFG Energia S.A(05.662.199/0001-37)-Área Rural, S/N-RO--Participacao: 100,00000 | Serviço Público-SP | Processo 27100.000851/90-74; Processo 27100.001461/89-41; Decreto 98.017 de 02/08/1989; Portaria 250 de 05/12/1991; Portaria 265 de 14/09/1992; Portaria 118 de 02/02/1994; Contrato 007 de 14/06/1993 Data de Vigência de 14/06/1993 Data de Vigência até 14/06/2023, ; Portaria 533 de 29/07/1994; Processo 27100.003099/89-15; Decreto 99.972 de 04/01/1991 Data de Vigência de 07/01/1991 Data de Vigência até 07/01/2021, ; Processo 48000.004958/93-97; Decreto 87.797 de 11/11/1982 Data de Vigência de 12/11/1982 Data de Vigência até 12/11/2012, ; Contrato 007 1º Termo Aditivo de 28/09/1994; Resolução 511 de 11/04/2006; Contrato 007 2º Temo Aditivo de 29/05/2006 | Concessão; Concessão; Concessão | Outros; Outorga de Concessão; Outorga de Concessão; Outorga de Concessão; Transferência de Titularidade | N | Vilhena/RO-Norte | PCH.PH.RO.000396-4.01 | 0 | Não |  | 0 |  | -12.5036 | -60.4661 | Hídrica | Potencial hidráulico | PH | Potencial hidráulico
1001 | Fumaça | 8000 | 0 | UHE | Extinta | Braço Norte Direito | ENERGEST-ENERGEST S.A.(04.029.601/0001-88)-Rua Gomes de Carvalho, 1996-SP--Participacao: 100,00000 | Serviço Público-SP | Contrato 001 de 17/07/1995; Decreto S/Nº de 13/07/1995; Processo 48000.004055/94-79; Resolução 164 de 25/04/2005; Despacho 1.406 de 04/10/2005; Resolução 554 de 09/05/2006; Contrato 002 Segregação; Resolução 2.861 de 19/04/2011; Contrato 002-2º Termo Aditivo de 10/02/2012 Data de Vigência de 12/11/2007 Data de Vigência até 16/07/2025, ; Processo 48500.002715/06-61; Portaria 158 de 08/05/2018 | Concessão | Transferência de Titularidade; Transferência de Titularidade; Transferência de Titularidade; Transferência de Titularidade; Extinção de Outorga | SE | Alegre/ES-Sudeste | UHE.PH.ES.001001-4.02 | 0 | Não |  | 0 |  |  |  | Hídrica | Potencial hidráulico | PH | Potencial hidráulico
29065 | Campo Belo | 10500 | 10500 | EOL | Operação |  | -Campo Belo Energia Eólica S.A.(08.720.339/0001-74)-Rua Samuel Morse, 134 - 13º andar-SP--Participacao: 100,00000 | Produção Independente de Energia-PIE | Processo 48500.004313/2003-85; Resolução 58 de 17/02/2004 Data de Vigência de 18/02/2004 Data de Vigência até 18/02/2034, ; Resolução 161 de 25/04/2005; Despacho 718 de 07/04/2006; Resolução 1.534 de 26/08/2008; Despacho 3.435 de 14/09/2009; Despacho 3.574 de 21/09/2009; Despacho 3.587 de 23/11/2010; Despacho 3.678 de 01/12/2010; Despacho 4.401 - SFG de 14/11/2011; Despacho 3.985 de 13/12/2012; Despacho 1.772 de 05/06/2013; Resolução 65 de 25/05/2004; Portaria 877 de 04/11/2010 | Autorização | Processo de Autorização(SCG); Outorga de Autorização; Alteração LT Interesse Restrito; Alteração de Cronograma; Transferência de Titularidade; Alteração de Cronograma; Ampliação de Potência; Alteração de Cronograma; Alteração de Cronograma; Alteração de Leiaute; Registro de Potência Líquida; Garantia Física; REIDI | S | Água Doce/SC-Sul | EOL.CV.SC.029065-3.01 | 50 | Não | 15/11/2011 | 3.11 |  |  |  | Eólica | Cinética do vento | CV | Cinética do vento
29071 | Autódromo | 24000 | 24000 | PCH | Operação | Carreiro | -Autódromo Energética S.A(07.647.793/0001-84)-Avenida Carlos Gomes, 804-RS--Participacao: 100,00000 | Produção Independente de Energia-PIE | Processo 48500.005196/2000-14; Resolução 64 de 18/02/2004 Data de Vigência de 19/02/2004 Data de Vigência até 19/02/2034, ; Resolução 702 de 27/09/2006; Resolução 1.462 de 15/07/2008; Processo 48500.001548/2008-28; Despacho 2.768 de 29/07/2008; Despacho 3.364 de 11/09/2008; Despacho 1.469 de 26/05/2010; Despacho 4.450 - SFG de 17/11/2011; Portaria 100 de 31/05/2007; Portaria 82 de 19/02/2009; Despacho 3.622 de 06/09/2011 | Autorização | Processo de Autorização(SCG); Outorga de Autorização; Transferência de Titularidade; DUP; Processo de DUP; DUP; Ampliação de Potência; Alteração LT Interesse Restrito; Garantia Física; REIDI; Aprovação do PB | S | Guaporé/RS-Sul; Vista Alegre do Prata/RS-Sul | PCH.PH.RS.029071-8.01 | 50 | Não | 18/11/2011 | 12.25 |  | -28.8258 | -51.8414 | Hídrica | Potencial hidráulico | PH | Potencial hidráulico
28078 | Raízen Paraguaçu | 14000 | 14000 | UTE | Operação |  | Raizen-Raizen Paraguaçu LTDA(52.189.420/0001-61)-Sítio Paralcool-SP--Participacao: 100,00000 | Autoprodução de Energia-APE | Processo 48500.008881/00-67; Despacho 119 de 12/03/2001; Despacho 4.492 de 19/11/2014; Resolução 6.911 de 27/03/2018 Data de Vigência de 03/04/2018 Data de Vigência até 03/04/2053, ; Processo 48500.003503/2014-36; Processo 48500.000245/2021-65; Despacho 989 de 09/04/2021 Data de Vigência de 12/04/2021 Data de Vigência até 08/07/2021, ; Despacho 990 de 09/04/2021 Data de Vigência de 12/04/2021 Data de Vigência até 08/07/2021, ; Despacho 2.052 de 05/07/2021 Data de Vigência de 07/07/2021 Data de Vigência até 30/09/2021, | Registro; Autorização | Alteração de Razão Social; Outorga de Autorização; Processo de Autorização(SCG); Processo de Leilão; Despacho para Leilão; Despacho para Leilão; Despacho para Leilão | SE | Paraguaçu Paulista/SP-Sudeste | UTE.AI.SP.028078-0.01 | 50 | Não | 13/03/2001 | 0 |  |  |  | Biomassa | Agroindustriais | AI | Bagaço de Cana de Açúcar
28259 | São José | 151 | 0 | CGH | Desativada | Glória | ELETROCAR-CENTRAIS ELETRICAS DE CARAZINHO SA(88.446.034/0001-55)-AV PÁTRIA, 1351-RS--Participacao: 100,00000 | Serviço Público-SP | Decreto 71.724; Decreto 10.387 de 02/09/1942; Decreto 12.881 de 14/07/1943; Processo 477/36 |  |  | S | Não-Me-Toque/RS-Sul | CGH.PH.RS.028259-6.01 |  | Não |  | 0 |  |  |  | Hídrica | Potencial hidráulico | PH | Potencial hidráulico
28938 | Moore | 1296 | 1296 | UTE | Operação |  | -Moore Brasil Ltda(62.004.395/0078-37)-Rua Roberto Bosch, 1221-SP--Participacao: 100,00000 | Registro-REG | Processo 48500.002116/03-11; Despacho 611 de 08/09/2003; Despacho 337 de 15/03/2005 | Registro | Redução de Potência | SE | Osasco/SP-Sudeste | UTE.PE.SP.028938-8.01 |  | Não | 20/09/2002 | 0 |  |  |  | Fóssil | Petróleo | PE | Óleo Diesel
1088 | Hidrolina | 40 | 0 | PCH | Desativada | Jacuba |  | Serviço Público-SP | Decreto 48.424 de 24/06/1960 |  |  | CO | Hidrolina/GO-Centro Oeste | PCH.PH.GO.001088-0.01 |  | Não | 12/12/1971 | 0 |  |  |  | Hídrica | Potencial hidráulico | PH | Potencial hidráulico
48 | Alegre | 2056 | 2056 | PCH | Operação | Ribeirão Alegre | -STATKRAFT ENERGIAS RENOVÁVEIS S/A(00.622.416/0001-41)-Rodovia José Carlos Daux, 5500-SC--Participacao: 100,00000 | Produção Independente de Energia-PIE | Manifesto 1.074; Processo 48000.004055/94-79; Processo 48500.003047/98-99; Contrato 001 de 17/07/1995 Data de Vigência de 17/07/1995 Data de Vigência até 17/07/2025, ; Decreto 45.139 de 30/12/1958 Data de Vigência de 03/01/1959 Data de Vigência até 03/01/1989, ; Decreto 25.885 de 01/12/1948; Decreto 75.511 de 19/03/1975 Data de Vigência de 20/03/1975 Data de Vigência até 20/03/2005, ; Decreto 78.235 de 12/08/1976; Decreto S/Nº de 13/07/1995 Data de Vigência de 14/07/1995 Data de Vigência até 14/07/2025, ; Despacho 559 de 12/07/2004; Despacho 1.406 de 04/10/2005; Resolução 164 de 25/04/2005; Resolução 554 de 09/05/2006; Contrato 002 Segregação de 12/11/2007; Resolução 2.861 de 19/04/2011; Contrato 002 de 12/11/2007 Data de Vigência de 16/07/1995 Data de Vigência até 16/07/2025, ; Contrato 002-2º Termo Aditivo de 10/02/2012; Processo 48500.002715/06-61; Portaria 001 de 26/01/2011; Portaria 23 Gar. Física de 19/07/2011; Resolução 3.926 de 26/02/2013; Contrato 002-3º Termo Aditivo de 17/07/2014; Contrato 004/2013 de 17/07/2014 Data de Vigência de 16/07/1995 Data de Vigência até 16/07/2025, ; Resolução 5.633 de 16/02/2016; Processo 29000.001626/1992-15; Contrato 004/2013-01 de 25/05/2016; Resolução 8.016 de 30/07/2019; Contrato 004/2013-02 de 26/08/2019 | Concessão; Concessão; Concessão; Concessão; Concessão; Concessão | Processo de Autorização(SCG); Outorga de Concessão; Outorga de Concessão; Alteração de Características Técnicas; Outorga de Concessão; Outros; Outorga de Concessão; Redução de Potência; Transferência de Titularidade; Transferência de Titularidade; Transferência de Titularidade; Outorga de Concessão; Outorga de Concessão; Transferência de Titularidade; Transferência de Titularidade; Transferência de Titularidade; Transferência de Titularidade | SE | Alegre/ES-Sudeste | PCH.PH.ES.000048-5.01 |  | Sim |  | 1.16 |  |  |  | Hídrica | Potencial hidráulico | PH | Potencial hidráulico
27719 | Salto | 4505 | 4505 | CGH | Operação | Rio Mainart | -MAYNART ENERGÉTICA LTDA.(20.227.915/0001-41)-R AMÉRICO RENNE GIANETTE, 521B-MG--Participacao: 100,00000 | Registro-REG | Resolução 040 de 04/02/2000 Data de Vigência de 14/02/2000 Data de Vigência até 14/02/2020, ; Processo 700.529/80-00; Despacho 718 de 20/06/2005; Resolução 4.935 de 25/11/2014; Despacho 4.906-2014-SFG-1e2 de 22/12/2014; Resolução 7.013 de 15/05/2018; Declaração A731x492JFUU37V de 20/06/2018; Declaração UGUCOWPeF4txxxU de 01/10/2018; Declaração S7tPJFt1Zh8YxOM de 26/02/2019 | Autorização; Registro; Registro; Registro | Outorga de Autorização; Processo de Autorização(SCG); Alteração de Razão Social; Transferência de Titularidade; Revogação de Outorga | SE | Belo Horizonte/MG-Sudeste | CGH.PH.MG.027719-3.02 | 50 | Não | 23/12/1940 | 0 |  | -20.4942 | -43.4506 | Hídrica | Potencial hidráulico | PH | Potencial hidráulico
98 | Andrelândia | 136 | 136 | CGH | Desativada | Tapanhús |  | Serviço Público-SP | Processo 709.146/69; Decreto 26.279 de 28/01/1949; Decreto 76.139 de 19/08/1975; Manifesto 502 de 05/09/1935 |  | Revogação de Outorga |  | Andrelândia/MG-Sudeste | CGH.PH.MG.000098-1.01 |  | Não |  | 0 |  |  |  | Hídrica | Potencial hidráulico | PH | Potencial hidráulico
109 | Pedro Affonso Junqueira (Antiga Antas I) | 8780 | 8860 | UHE | Operação | das Antas | DMEE-DME ENERGÉTICA S.A. - DMEE(03.966.583/0001-06)-Rua Amazonas, 65-MG--Participacao: 100,00000 | Serviço Público-SP | Portaria 200 de 22/06/1999 Data de Vigência de 08/07/1995 Data de Vigência até 08/07/2015, ; Portaria 194 de 09/08/1988; Contrato 048 de 28/06/1999 Data de Vigência de 07/07/1995 Data de Vigência até 07/07/2015, ; Portaria 061 de 25/04/1991; Decreto 42.849 de 19/12/1957; Despacho 381 de 09/09/1999; Decreto 39.367 de 13/06/1956; Despacho S/Nº de 04/10/1996; Manifesto 2.531 de 19/07/1940; Ofício 372 de 09/06/1992; Resolução 087 de 27/04/1999; Processo 27105.000199/88-13; Processo 48100.001150/96-45; Processo 48500.003720/98-54; Resolução 584 de 29/10/2002; Contrato 048-1º Termo Aditivo de 25/02/2003; Despacho 610/2010-SFG de 11/03/2010; Contrato 048-2º Termo Aditivo de 04/12/2012 Data de Vigência de 04/12/2012 Data de Vigência até 31/12/2042, ; Processo 48500.006298/13-80; Resolução 4.548 de 11/02/2014; Contrato 048-1º Termo Aditivo de 22/05/2014; Contrato 2ºTA ao 2ºTA 48/1999 de 23/11/2017; Memorando 48524.013347/2012-00 de 01/01/1911 | Concessão; Concessão; Concessão | Prorrogação da Outorga; Outorga de Concessão; Alteração de Características Técnicas; Outros; Processo de Autorização(SCG); Ampliação de Potência; Liberação de Unidade Geradora para Operação Comercial; Prorrogação da Outorga; Transferência de Titularidade; Transferência de Titularidade; Liberação de Unidade Geradora para Operação Comercial | SE | Poços de Caldas/MG-Sudeste | UHE.PH.MG.000109-0.01 | 0 | Não | 01/01/1911 | 0 |  |  |  | Hídrica | Potencial hidráulico | PH | Potencial hidráulico
112 | Aparecida | 360 | 360 | CGH | Extinta | Muqui do Sul | ENERGEST-ENERGEST S.A.(04.029.601/0001-88)-Rua Gomes de Carvalho, 1996-SP--Participacao: 100,00000 | Serviço Público-SP | Processo 48000.004055/94-79; Processo 48500.003047/98-99; Contrato 001 de 17/07/1995; Decreto 39.590 de 13/07/1956; Decreto S/Nº de 13/07/1995; Despacho 1.406 de 04/10/2005; Resolução 164 de 25/04/2005; Resolução 554 de 09/05/2006; Contrato 002 Segregação; Resolução 2.861 de 19/04/2011; Contrato 002-2º Termo Aditivo de 10/02/2012; Processo 48500.002715/06-61; Resolução 4.559 de 25/02/2014 | Concessão | Transferência de Titularidade; Transferência de Titularidade; Transferência de Titularidade; Transferência de Titularidade; Revogação de Outorga | SE | Muqui/ES-Sudeste | CGH.PH.ES.000112-0.01 |  | Não |  | 0 |  |  |  | Hídrica | Potencial hidráulico | PH | Potencial hidráulico
140 | Areal | 18000 | 18000 | PCH | Operação | Preto | Quanta GER-QUANTA GERAÇÃO S/A(07.642.982/0001-64)-AV JORGE LUIS DOS SANTOS, 816-RJ--Participacao: 100,00000 | Produção Independente de Energia-PIE | Manifesto S/Nº de 03/03/1939; Processo 48100.000806/96-30; Contrato 005/1996 de 09/12/1996 Data de Vigência de 09/12/1996 Data de Vigência até 09/12/2026, ; Decreto 7.469 de 17/04/1945; Decreto S/Nº de 04/12/1996 Data de Vigência de 05/12/1996 Data de Vigência até 05/12/2026, ; Resolução 314 de 12/09/2005; Resolução 753 de 28/11/2006; Contrato 001/2009 de 03/04/2009 Data de Vigência de 09/12/1996 Data de Vigência até 09/12/2026, ; Resolução 3.596 de 03/07/2012; Contrato 001/2009-01 de 28/01/2013; Processo 48500.007113/06-45; Resolução 169 de 03/05/2001; Contrato 001/2013 de 28/01/2013 Data de Vigência de 05/12/1996 Data de Vigência até 09/12/2026, ; Resolução 6.194 de 14/02/2017 Data de Vigência de 09/12/1996 Data de Vigência até 12/12/2026, | Concessão; Concessão; Concessão; Concessão; Concessão | Processo de Concessão; Outorga de Concessão; Outorga de Concessão; Outorga de Concessão; Transferência de Titularidade; Transferência de Titularidade; Transferência de Titularidade; Outros; Alteração do Regime de Exploração; Garantia Física; Outorga de Concessão; Prorrogação da Outorga | SE | Areal/RJ-Sudeste | PCH.PH.RJ.000140-6.01 |  | Sim | 01/01/1949 | 9 |  |  |  | Hídrica | Potencial hidráulico | PH | Potencial hidráulico
152 | Arpuí | 480 | 0 | PCH | Desativada | Cachoeira | CESP-COMPANHIA ENERGÉTICA DE SÃO PAULO(60.933.603/0001-78)-Edifício Avenida Doutora Ruth Cardoso 7221, 7221-SP--Participacao: 100,00000 | Serviço Público-SP | Manifesto 160 de 12/06/1936 |  |  | SE | Piracaia/SP-Sudeste | PCH.PH.SP.000152-0.01 |  | Não |  | 0 |  |  |  | Hídrica | Potencial hidráulico | PH | Potencial hidráulico
169 | Atibaia | 1800 | 1800 | PCH | Desativada | Atibaia |  |  | Portaria 188 de 16/03/1971; Processo 2.265-35; Decreto 28.587 de 31/08/1950; Decreto 41.203 de 26/03/1957; Manifesto 330 de 05/08/1942; Resolução 013 de 23/01/1998; Processo 48100.002165/95-77 |  | Desativação | SE | Atibaia/SP-Sudeste | PCH.PH.SP.000169-4.01 |  | Não |  | 0 |  |  |  | Hídrica | Potencial hidráulico | PH | Potencial hidráulico
177 | Avante | 800 | 800 | CGH | Operação | Rio Apue ou Ligeiro | MUXENERGIA-MUXFELDT MARIN E CIA LTDA(97.578.090/0001-34)-R DO COMÉRCIO, 1420 -RS--Participacao: 100,00000 | Registro-REG | Decreto 46.521 de 27/07/1959 Data de Vigência de 29/07/1959 Data de Vigência até 29/07/1989, ; Processo 27100.002295/86-67; Portaria 044 de 21/04/1987; Despacho 222 de 18/06/1999; Declaração A73xQCdBYQI6VQJ de 04/05/2017 | Concessão; Registro; Registro | Outorga de Concessão; Prorrogação da Outorga | S | Ibiaçá/RS-Sul | CGH.PH.RS.000177-5.01 | 50 | Não | 02/10/2001 | 0 |  | -28.0558 | -51.9128 | Hídrica | Potencial hidráulico | PH | Potencial hidráulico
179 | Aventureiro | 800 | 800 | CGH | Desativada | Aventureiro |  | Serviço Público-SP | Processo D.Ag. 2.946/48; Decreto 47.031 de 14/10/1959; Manifesto 957 de 04/11/1937 |  |  |  | Além Paraíba/MG-Sudeste | CGH.PH.MG.000179-1.01 |  | Não |  | 0 |  |  |  | Hídrica | Potencial hidráulico | PH | Potencial hidráulico
217 | Barra do Chapéu | 80 | 80 | PCH | Desativada | Cachoeira | CESP-COMPANHIA ENERGÉTICA DE SÃO PAULO(60.933.603/0001-78)-Edifício Avenida Doutora Ruth Cardoso 7221, 7221-SP--Participacao: 100,00000 | Serviço Público-SP |  |  |  | SE | Piracaia/SP-Sudeste | PCH.PH.SP.000217-8.01 |  | Não |  | 8.37 |  |  |  | Hídrica | Potencial hidráulico | PH | Potencial hidráulico
718 | Castro Alves | 130000 | 130000 | UHE | Operação | das Antas | CERAN-COMPANHIA ENERGÉTICA RIO DAS ANTAS(04.237.975/0001-99)-Avenida Madre Benvenuta, 1168 -SC--Participacao: 100,00000 | Produção Independente de Energia-PIE | Portaria 536 de 30/12/1996; Processo 48100.003243/95-14; Despacho 403 de 21/09/2000; Processo 48500.005783/00-31; Decreto 3.393 de 28/03/2000; Contrato 008/2001 de 15/03/2001 Data de Vigência de 15/03/2001 Data de Vigência até 15/03/2036, ; Decreto S/Nº de 19/02/2001 Data de Vigência de 20/02/2001 Data de Vigência até 20/02/2036, ; Contrato 008/2001-01 de 29/05/2006; Despacho 833/2008-SFG UG 01 de 03/03/2008; Despacho 1319/2008-SFG UG 02 de 01/04/2008; Despacho 2157/2008-SFG UG 03 de 05/06/2008; Contrato 008/2001-02 de 05/05/2009; Portaria 178 de 03/05/2017; Processo 48500.003190/2001-30; Despacho 522 de 21/08/2002 | Concessão; Concessão | Processo de Autorização(SCG); Outros; Outorga de Concessão; Outorga de Concessão; Liberação de Unidade Geradora para Operação Comercial; Liberação de Unidade Geradora para Operação Comercial; Liberação de Unidade Geradora para Operação Comercial; Garantia Física; Processo de Autorização(SCG); Aprovação do PB | S | Nova Pádua/RS-Sul; Nova Roma do Sul/RS-Sul | UHE.PH.RS.000718-8.01 | 0 | Sim | 04/03/2008 | 61.8 |  |  |  | Hídrica | Potencial hidráulico | PH | Potencial hidráulico
28947 | Menu | 3000 | 3000 | UTE | Operação |  | -Óleos Menu Indústria e Comércio Ltda(62.045.026/0002-94)-Rua Afonso Pena, s/nº-SP--Participacao: 100,00000 | Registro-REG | Despacho 687 de 29/09/2003; Processo 48500.001867/03-21 | Registro |  | SE | Guararapes/SP-Sudeste | UTE.PE.SP.028947-7.01 | 0 | Não | 30/09/2003 | 0 |  |  |  | Fóssil | Petróleo | PE | Óleo Diesel
28995 | Porto das Pedras | 28030 | 28030 | PCH | Operação | Sucuriú | EEPP-Empresa Energética Porto das Pedras S.A.(05.774.615/0001-99)-Avenida Historiador Rubens de Mendonça, 2000-MT--Participacao: 100,00000 | Produção Independente de Energia-PIE | Processo 48500.004110/01-36; Resolução 645 de 03/12/2003 Data de Vigência de 04/12/2003 Data de Vigência até 04/12/2033, ; Despacho 717 de 20/03/2007; Despacho 1.824 de 12/05/2008; Despacho 3.748 - SFG - UG01 de 13/10/2008; Despacho 4.328 - SFG - UG02 de 20/11/2008; Portaria 01 Gar. Física de 14/01/2010; Despacho 2.473 de 13/08/2021 | Autorização | Processo de Autorização(SCG); Outorga de Autorização; Alteração LT Interesse Restrito | CO | Água Clara/MS-Centro Oeste; Chapadão do Sul/MS-Centro Oeste | PCH.PH.MS.028995-7.01 | 50 | Não | 14/10/2008 | 23.06 |  | -19.4736 | -52.5397 | Hídrica | Potencial hidráulico | PH | Potencial hidráulico
29045 | Água Brava | 13050 | 13050 | PCH | Operação | Prata | -USINA ELÉTRICA DO PRATA S/A(05.646.253/0001-50)-Rua Bom Jesus, 212-PR--Participacao: 100,00000 | Produção Independente de Energia-PIE | Processo 48500.000451/03-77; Resolução 19 de 19/01/2004 Data de Vigência de 22/01/2004 Data de Vigência até 22/01/2028, ; Resolução 128 Gar. Física de 18/05/2004; Resolução 4.155 de 18/06/2013; Despacho 2.337 de 20/07/2015; Portaria 64 de 12/04/2016; Despacho 2.915 de 04/11/2016; Portaria 378 de 19/03/2010; Resolução 7.197 de 31/08/2018; Despacho 2.454/2018-SFG de 25/10/2018; Despacho 2.617/2018-SFG de 14/11/2018; Despacho 1.216/2019-SFG de 26/04/2019 | Autorização | Processo de Autorização(SCG); Outorga de Autorização; Aprovação da Revisão de PB; Garantia Física; Alteração de Cronograma; REIDI; Alteração de Cronograma; Liberação de Unidade Geradora para Operação em Teste; Liberação de Unidade Geradora para Operação em Teste; Liberação de Unidade Geradora para Operação Comercial | CO | Jaciara/MT-Centro Oeste; Juscimeira/MT-Centro Oeste | PCH.PH.MT.029045-9.01 | 50 | Não | 27/04/2019 | 6.37 |  | -16.0936 | -55.02 | Hídrica | Potencial hidráulico | PH | Potencial hidráulico
29051 | Púlpito | 30000 | 30000 | EOL | Operação |  | -Púlpito Energia Eólica S.A.(08.720.312/0001-81)-Rua Samuel Morse, 134 - 13º andar-SP--Participacao: 100,00000 | Produção Independente de Energia-PIE | Processo 48500.004310/03-97; Resolução 27 de 27/01/2004 Data de Vigência de 28/01/2004 Data de Vigência até 28/01/2034, ; Despacho 333 de 20/02/2006; Resolução 1.529 de 26/08/2008; Despacho 3.440 de 14/09/2009; Despacho 3.581 de 21/09/2009; Despacho 3.587 de 23/11/2010; Despacho 3.678 de 01/12/2010; Despacho 3.391-SFG de 18/08/2011; Despacho 4.145 de 28/12/2012; Despacho 1.775 de 05/06/2013; Resolução 65 de 25/05/2004; Portaria 933 de 17/11/2010; Resolução 27 de 27/01/2004 | Autorização | Processo de Autorização(SCG); Outorga de Autorização; Transferência de Titularidade; Alteração de Cronograma; Alteração de Cronograma; Garantia Física; REIDI; Desconto TUST/TUSD | S | Bom Jardim da Serra/SC-Sul | EOL.CV.SC.029051-3.01 | 50 | Não | 19/08/2011 | 8.7 |  |  |  | Eólica | Cinética do vento | CV | Cinética do vento
29052 | Aquibatã | 30000 | 30000 | EOL | Operação |  | -AQUIBATÃ ENERGIA EÓLICA S.A.(08.722.898/0001-13)-FAZ VIGIA, PR 280, KM 29, S/N-SC--Participacao: 100,00000 | Produção Independente de Energia-PIE | Processo 48500.004311/2003-50; Resolução 28 de 27/01/2004 Data de Vigência de 28/01/2004 Data de Vigência até 28/01/2034, ; Resolução 158 de 25/04/2005; Despacho 329 de 20/02/2006; Resolução 1.530 de 26/08/2008; Despacho 3.436 de 14/09/2009; Despacho 3.579 de 21/09/2009; Despacho 3.587 de 23/11/2010; Despacho 3.678 de 01/12/2010; Despacho 4.785 - SFG de 12/12/2011; Despacho 3.986 de 13/12/2012; Despacho 1.770 de 05/06/2013; Resolução 65 de 25/05/2004; Portaria 866 de 25/10/2010 | Autorização | Processo de Autorização(SCG); Outorga de Autorização; Alteração Ponto de Conexão; Alteração de Cronograma; Transferência de Titularidade; Alteração de Cronograma; Alteração de Características Técnicas; Alteração de Cronograma; Alteração de Leiaute; Alteração de Leiaute; Registro de Potência Líquida; Garantia Física; REIDI | S | Água Doce/SC-Sul | EOL.CV.SC.029052-1.01 | 50 | Não | 13/12/2011 | 8.9 |  |  |  | Eólica | Cinética do vento | CV | Cinética do vento
239 | Baú | 50 | 50 | PCH | Desativada | Baú | CPFL Mococa-COMPANHIA LUZ E FORCA DE MOCOCA(52.503.802/0001-18)-Rua Vigato, 1º andar - sala 03, 1620-SP--Participacao: 100,00000 | Serviço Público-SP | Processo 600.241/78; Portaria 177 de 01/02/1978 |  |  | SE | Santo Antônio da Alegria/SP-Sudeste | PCH.PH.SP.000239-9.01 |  | Não |  | 0 |  |  |  | Hídrica | Potencial hidráulico | PH | Potencial hidráulico
28048 | Sobar | 3864 | 3864 | UTE | Operação |  | -Sobar S.A - Álcool e derivados(49.630.262/0001-29)-Rodovia SP 225 - Km 290-SP--Participacao: 100,00000 | Registro-REG | Despacho 045 de 06/02/2001; Processo 48500.008839/00-09 | Registro |  | SE | Espírito Santo do Turvo/SP-Sudeste | UTE.AI.SP.028048-8.01 | 0 | Não | 07/02/2001 | 0 |  |  |  | Biomassa | Agroindustriais | AI | Bagaço de Cana de Açúcar
284 | Bom Jesus do Galho | 358.4 | 358.4 | CGH | Operação | Ribeirão Sacramento | CEMIG-GT-CEMIG GERAÇÃO E TRANSMISSÃO S.A(06.981.176/0001-58)-Avenida Barbacena, 1200-MG--Participacao: 100,00000 | Registro-REG | Processo 48100.000867/96-24; Processo 48500.003726/98-31; Contrato 007 de 10/07/1997; Ofício 279 de 04/10/1996; Contrato 007 1º Termo Aditivo de 28/07/2005; Despacho 1.796 de 08/11/2005; Resolução 407 de 20/12/2004; Resolução 583 de 22/05/2006; Despacho 2.782 de 04/08/2007; Contrato 007 2º Termo Aditivo de 22/10/2008; Despacho 1.770 de 14/05/2009; Processo 48500.000524/04-20; Processo 48500.004705/00-92; Resolução 169 Gar. Física de 03/05/2001; Declaração BB4U17l6ZxCOGlt de 23/02/2017; Contrato 007 4º Termo Aditivo de 24/05/2021 | Registro; Registro | Transferência de Titularidade; Transferência de Titularidade; Alteração contratual | SE | Bom Jesus do Galho/MG-Sudeste | CGH.PH.MG.000284-4.01 | 50 | Não | 01/01/1931 | 0.13 |  | -19.8217 | -42.3187 | Hídrica | Potencial hidráulico | PH | Potencial hidráulico
316 | Brejão | 88 | 88 | PCH | Desativada | Brejão |  | Serviço Público-SP | Manifesto 1.156 de 06/08/1937 |  |  | SE | Nova Ponte/MG-Sudeste | PCH.PH.MG.000316-6.01 |  | Não | 12/12/1927 | 0 |  |  |  | Hídrica | Potencial hidráulico | PH | Potencial hidráulico
322 | Bueno Brandão | 375 | 375 | CGH | Desativada | São Paulo |  | Serviço Público-SP | Processo 29000.0000635/92-62; Decreto 25.891 de 02/12/1948; Portaria 058 de 24/02/1992 |  |  | SE | Ouro Fino/MG-Sudeste | CGH.PH.MG.000322-0.01 |  | Não | 12/12/1911 | 0 |  |  |  | Hídrica | Potencial hidráulico | PH | Potencial hidráulico
323 | Bueno de Paiva | 320 | 320 | CGH | Desativada | Vermelho |  | Serviço Público-SP | Manifesto 502; Processo 27105.000488/87-41; Decreto 76.139 de 19/08/1975 |  |  | SE | Paraisópolis/MG-Sudeste | CGH.PH.MG.000323-9.01 |  | Não | 12/12/1912 | 0 |  |  |  | Hídrica | Potencial hidráulico | PH | Potencial hidráulico
328 | Burati | 240 | 240 | PCH | Desativada | Barracão | CEEE-T-COMPANHIA ESTADUAL DE TRANSMISSAO DE ENERGIA ELETRICA - CEEE-T(92.715.812/0001-31)-Avenida Joaquim Porto Villanova, 201 -RS--Participacao: 100,00000 | Serviço Público-SP | Processo D.Ag. 1.182/41; Despacho S/Nº de 05/03/1944; Notificação 421 de 06/10/1950 |  |  |  | Bento Gonçalves/RS-Sul | PCH.PH.RS.000328-0.01 |  | Não | 12/12/1923 | 0 |  |  |  | Hídrica | Potencial hidráulico | PH | Potencial hidráulico
336 | Buritis | 800 | 800 | UHE | Operação | Bandeira | -Chimay Empreendimentos e Participações Ltda(13.326.039/0001-45)-Rua Tenerife, 1-SP--Participacao: 100,00000 | Serviço Público-SP | Despacho 452 de 13/07/2001; Processo 48500.002489/01-59; Processo 48100.001560/97-68; Processo 48500.004978/00-55; Decreto S/Nº de 19/11/1997 Data de Vigência de 20/11/1997 Data de Vigência até 20/11/2027, ; Contrato 015 de 20/11/1997 Data de Vigência de 20/11/1997 Data de Vigência até 20/11/2027, ; Contrato 015-2º Termo Aditivo de 19/06/2001; Resolução 465 de 29/11/2000; Resolução 782 de 23/12/2002; Resolução 365 de 29/07/2003; Contrato 015-5º Termo Aditivo de 16/11/2004; Contrato 015-6º Termo Aditivo de 17/11/2004; Contrato 015-4º Termo Aditivo de 23/08/2002; Resolução 766 de 16/12/2006; Resolução 2.967 de 21/06/2011; Contrato 015-9º Termo Aditivo de 30/09/2011; Processo 48500.002455/11-16; Contrato 002/2011 de 30/09/2011 Data de Vigência de 20/11/1997 Data de Vigência até 20/11/2027, ; Portaria 010 Gar. Física de 09/03/2012; Resolução 4.524 de 28/01/2014 | Concessão; Concessão; Concessão | Processo de Autorização(SCG); Outorga de Concessão; Outorga de Concessão; Transferência de Titularidade; Transferência de Titularidade; Transferência de Titularidade; Transferência de Titularidade; Transferência de Titularidade; Processo de Autorização(SCG); Outorga de Concessão | SE | Buritizal/SP-Sudeste | UHE.PH.SP.000336-0.01 | 0 | Não | 15/01/1922 | 0.35 |  |  |  | Hídrica | Potencial hidráulico | PH | Potencial hidráulico
395 | Cachimbo | 5000 | 0 | PCH | Revogada | Branco | ELETRON-ELETRON ELETRICIDADE DE RONDÔNIA S/A(34.782.938/0001-22)-R GOIAS, 5098-RO--Participacao: 100,00000 | Produção Independente de Energia-PIE | Contrato 002 de 22/03/1993; Resolução 103 de 14/04/2000; Portaria 162 de 18/03/1993; Processo 48500.007039/99-93; Resolução 213 de 10/07/1998; Portaria 396 de 07/11/1994; Portaria 620 de 31/08/1994; Processo 27100.001915/90-91; Resolução 041 de 30/01/2002 | Autorização | Revogação de Outorga | N | Alta Floresta d´Oeste/RO-Norte | PCH.PH.RO.000395-6.01 |  | Não |  | 0 |  |  |  | Hídrica | Potencial hidráulico | PH | Potencial hidráulico
428 | Cachoeira da Onça | 900 | 900 | CGH | Operação | Rio São José | -SANTA MARIA GERACAO E TRANSMISSAO DE ENERGIA S/A(24.594.263/0001-34)-R AURELIO GATTI, ANDAR 2 SALA 203, 22-ES--Participacao: 100,00000 | Registro-REG | Processo 48500.003709/98-11; Processo 7.536/64; Processo 702.657/80; Decreto 61.367 de 18/09/1967; Decreto 69.186 de 13/09/1971; Despacho 366 de 08/09/1999; Processo 48100.001156/96-21; Declaração Y6BZCYVnl1C741W de 22/11/2016; Resolução 6.243 de 21/03/2017; Declaração dOACBYPVP7td8x8 de 04/05/2017; Despacho 913/2018-SFG de 27/03/2019; Despacho 1.431/2019-SFG de 23/05/2019 | Registro; Registro; Registro | Extinção de Outorga; Liberação de Unidade Geradora para Operação em Teste; Liberação de Unidade Geradora para Operação Comercial | SE | São Gabriel da Palha/ES-Sudeste | CGH.PH.ES.000428-6.01 | 50 | Não | 30/06/1972 | 0 |  | -19.0458 | -40.5381 | Hídrica | Potencial hidráulico | PH | Potencial hidráulico
28959 | Metalúrgica Mococa | 360 | 360 | UTE | Operação |  | -Metalúrgica Mococa S.A(52.502.945/0001-05)-Rod. SP 340 - km 274,74-SP--Participacao: 100,00000 | Registro-REG | Processo 48500.001631/03-94; Despacho 729 de 08/10/2003 | Registro |  | SE | Mococa/SP-Sudeste | UTE.PE.SP.028959-0.01 | 0 | Não | 09/10/2003 | 0 |  |  |  | Fóssil | Petróleo | PE | Óleo Diesel
28960 | Copa DOr | 1600 | 1600 | UTE | Operação |  | -FMG Empreendimentos Hospitalares Ltda(30.499.826/0001-08)-Rua Figueiredo Magalhães, 875-RJ--Participacao: 100,00000 | Registro-REG | Processo 48500.000892/03-32; Despacho 730 de 08/10/2003 | Registro |  | SE | Rio de Janeiro/RJ-Sudeste | UTE.PE.RJ.028960-4.01 | 0 | Não | 09/10/2003 | 0 |  |  |  | Fóssil | Petróleo | PE | Óleo Diesel
28998 | Foz do Estrela | 29500 | 0 | PCH | Construção | Iratim | -SAO LUIZ ENERGETICA S/A(10.334.842/0001-33)-Avenida Almirante Júlio de Sá Bierrenbach, 02-RJ--Participacao: 100,00000 | Produção Independente de Energia-PIE | Processo 48500.005003/2002-42; Resolução 696 de 24/12/2003 Data de Vigência de 29/12/2003 Data de Vigência até 29/12/2033, ; Despacho 356 de 25/02/2016; Despacho 946 de 18/04/2016; Resolução 5.831 de 17/05/2016; Resolução 6.109 de 01/11/2016 Data de Vigência de 07/11/2016 Data de Vigência até 07/11/2046, ; Portaria 147 de 29/06/2018; Despacho 2.122 de 18/09/2018; Resolução 7.353 de 02/10/2018; Portaria 261 de 16/11/2018; Despacho 1.089 de 16/05/2018; Despacho 2.180 de 16/07/2021; Despacho 2.180 de 16/07/2021; Portaria 873 de 30/08/2021 | Autorização; Autorização | Processo de Autorização(SCG); Outorga de Autorização; Garantia Física; Redução de Potência; Transferência de Titularidade; Prorrogação da Outorga; Garantia Física; Alteração LT Interesse Restrito; Alteração de Cronograma; Aprovação como Prioritário; Revogação de Ato; Revogação de Ato; DRS; Garantia Física | S | Coronel Domingos Soares/PR-Sul | PCH.PH.PR.028998-1.01 | 50 | Não |  | 18.71 |  | -26.0833 | -51.8667 | Hídrica | Potencial hidráulico | PH | Potencial hidráulico
28999 | Cachoeira da Lixa | 14800 | 14800 | PCH | Operação | Jucuruçu do Sul | ESPRA-Energética Serra da Prata S.A(05.982.449/0001-16)-Edifício Avenida Tancredo Neves 450, 450-BA--Participacao: 100,00000 | Produção Independente de Energia-PIE | Processo 48500.004233/02-67; Resolução 697 de 24/12/2003 Data de Vigência de 29/12/2003 Data de Vigência até 29/12/2033, ; Resolução 427 de 23/12/2004; Despacho 591 de 20/03/2006; Despacho 2.528 de 13/08/2007; Despacho 2.001 - SFG de 23/05/2008; Portaria 31 de 28/01/2014 | Autorização | Processo de Autorização(SCG); Outorga de Autorização; Transferência de Titularidade; Alteração de Cronograma; Garantia Física | NE | Itamaraju/BA-Nordeste; Jucuruçu/BA-Nordeste | PCH.PH.BA.028999-0.01 | 50 | Não | 24/05/2008 | 7.44 |  | -17.0742 | -40.0683 | Hídrica | Potencial hidráulico | PH | Potencial hidráulico
29004 | Colino 1 | 11000 | 11000 | PCH | Operação | Córrego Colino | ESPRA-Energética Serra da Prata S.A(05.982.449/0001-16)-Edifício Avenida Tancredo Neves 450, 450-BA--Participacao: 100,00000 | Produção Independente de Energia-PIE | Processo 48500.000478/03-23; Resolução 703 de 24/12/2003 Data de Vigência de 29/12/2003 Data de Vigência até 29/12/2033, ; Resolução 425 de 23/12/2004; Despacho 588 de 20/03/2006; Despacho 2.458 de 07/08/2007; Despacho 3.514 - SFG - UG1E2 de 22/09/2008; Despacho 2.232 de 06/07/2012; Portaria 31 Gar. Física de 28/01/2014; Despacho 152/2022-SFG de 20/01/2022 | Autorização | Processo de Autorização(SCG); Outorga de Autorização; Transferência de Titularidade; Alteração de Cronograma; Suspensão de operação comercial de unidade geradora | NE | Jucuruçu/BA-Nordeste; Vereda/BA-Nordeste | PCH.PH.BA.029004-1.01 | 50 | Não | 23/09/2008 | 6.62 |  | -17.0778 | -40.0853 | Hídrica | Potencial hidráulico | PH | Potencial hidráulico
29006 | UEE Mundéus | 23800 | 0 | EOL | Revogada |  | NOVA ENERGIA-Nova-Sistemas de Energia Ltda(03.427.380/0001-33)-Rua Praia do Flamengo, nº 66, Bloco A, 7º Andar-RJ--Participacao: 100,00000 | Produção Independente de Energia-PIE | Processo 48500.001185/03-91; Resolução 705 de 24/12/2003; Resolução 2.361 de 19/04/2010 | Autorização | Revogação de Outorga | SE | São Francisco de Itabapoana/RJ-Sudeste | EOL.CV.RJ.029006-8.01 |  | Não |  | 0 |  |  |  | Eólica | Cinética do vento | CV | Cinética do vento
29015 | Mandacaru | 4950 | 4950 | EOL | Operação |  | -Eólica Gravatá - Geradora de Energia S.A.(08.661.672/0001-50)-Rua do Bom Jesus, 183-PE--Participacao: 100,00000 | Produção Independente de Energia-PIE | Processo 48500.004071/03-48; Resolução 719 de 24/12/2003 Data de Vigência de 30/12/2003 Data de Vigência até 30/12/2033, ; Resolução 45 de 31/01/2005; Despacho 586 de 20/03/2006; Despacho 2.456 de 07/08/2007; Resolução 1.105 de 06/11/2007; Despacho 3.433 de 11/09/2009; Despacho 4.618 de 11/12/2009; Despacho 1.101 - SFG de 23/04/2010; Resolução 65 de 25/05/2004; Portaria 95 de 16/03/2010 | Autorização | Processo de Autorização(SCG); Outorga de Autorização; Alteração de Cronograma; Transferência de Titularidade; Ampliação de Potência; Alteração de Cronograma; Garantia Física; REIDI | NE | Gravatá/PE-Nordeste | EOL.CV.PE.029015-7.01 |  | Não | 24/04/2010 | 1.32 |  |  |  | Eólica | Cinética do vento | CV | Cinética do vento
29024 | Coniexpress | 3688 | 3688 | UTE | Operação |  | -Coniexpress S.A Indústrias Alimentícias(50.955.707/0004-72)-Rod. 080 Goiânia Nerópolis, s/nº - km 26 -GO--Participacao: 100,00000 | Registro-REG | Processo 48500.002303/03-51; Despacho 1.013 de 30/12/2003 | Registro |  | CO | Nerópolis/GO-Centro Oeste | UTE.PE.GO.029024-6.01 |  | Não | 31/03/2001 | 0 |  |  |  | Fóssil | Petróleo | PE | Óleo Diesel
908 | Espora | 32000 | 32000 | UHE | Operação | Corrente | ESPORA-ESPORA ENERGÉTICA S.A(04.592.906/0001-01)-FAZ CORRENTÃO, S/N-GO--Participacao: 100,00000 | Produção Independente de Energia-PIE | Portaria 401 de 11/11/1996; Processo 48100.001784/1996-34; Processo 48500.005781/2000-14; Despacho 401 de 21/09/2000; Contrato 013/2001 de 15/03/2001 Data de Vigência de 15/03/2001 Data de Vigência até 15/03/2036, ; Decreto S/Nº de 19/02/2001 Data de Vigência de 20/02/2001 Data de Vigência até 20/02/2036, ; Resolução 109 de 12/03/2002; Contrato 013/2001-01 de 03/04/2002; Contrato 013/2001-02 de 22/01/2004; Contrato 013/2001-03 de 03/08/2004; Resolução 475 de 06/03/2006; Processo 48500.007227/2005-13; Contrato 013/2001-04 de 11/12/2006; Despacho 2.072/2006-SFG de 06/09/2006; Resolução 6.096 de 01/11/2016 Data de Vigência de 24/11/2016 Data de Vigência até 18/01/2037, ; Processo 48500.000147/2016-61; Despacho 14 de 02/01/2017; Contrato 013/2001-05 de 21/06/2017 Data de Vigência de 21/06/2017 Data de Vigência até 18/01/2037, ; Portaria 178 de 03/05/2041; Processo 48500.004546/01-61; Resolução 555 de 15/10/2002; Comunicado 19/2021 de 16/09/2021 | Concessão; Concessão; Concessão; Concessão | Processo de Autorização(SCG); Outorga de Concessão; Outorga de Concessão; Transferência de Titularidade; Liberação de Unidade Geradora para Operação Comercial; Prorrogação da Outorga; Processo de Autorização(SCG); Desconto TUST/TUSD; Prorrogação da Outorga; Garantia Física; Processo de Autorização(SCG); Aprovação do PB; Comunicação de Suspensão | CO | Aporé/GO-Centro Oeste; Serranópolis/GO-Centro Oeste | UHE.PH.GO.000908-3.01 | 50 | Sim | 07/09/2006 | 22.4 |  |  |  | Hídrica | Potencial hidráulico | PH | Potencial hidráulico
29029 | Fazenda Riga | 10.25 | 10.25 | CGH | Operação | Ribeirão do Gado | -Ralfo Klavin(00.031.773/0958-20)--MG--Participacao: 100,00000 | Registro-REG | Processo 48500.002043/03-31; Despacho 1.022 de 30/12/2003 | Registro |  | SE | Buritizeiro/MG-Sudeste | CGH.PH.MG.029029-7.01 |  | Não | 01/09/2003 | 0 |  |  |  | Hídrica | Potencial hidráulico | PH | Potencial hidráulico
917 | Estreito (Luiz Carlos Barreto de Carvalho) | 1050000 | 1050000 | UHE | Operação | Grande | FURNAS-FURNAS-CENTRAIS ELÉTRICAS S.A.(23.274.194/0001-19)-Avenida Graça Aranha, 26-RJ--Participacao: 100,00000 | Serviço Público-SP | Decreto 57.711 de 02/02/1966; Despacho S/Nº de 08/02/1971; Processo 4.593/61; Decreto 1.187 de 18/06/1962; Despacho S/Nº de 04/10/1996; Portaria 226 de 30/09/2004 Data de Vigência de 08/07/1995 Data de Vigência até 08/07/2015, ; Processo 48500.000500/01-19; Contrato 004 de 12/11/2004 Data de Vigência de 07/07/1995 Data de Vigência até 07/07/2015, ; Contrato 1º Termo Aditivo de 04/12/2012 Data de Vigência de 04/12/2012 Data de Vigência até 31/12/2042, ; Resolução 453 de 30/12/1998; Portaria 178 de 03/05/2017; Contrato 004/2004-1-1 de 31/07/2019 | Concessão; Concessão; Concessão | DUP; Outorga de Concessão; Prorrogação da Outorga; Outorga de Concessão; Prorrogação da Outorga; Garantia Física; Garantia Física; Alteração contratual | SE | Sacramento/MG-Sudeste; Pedregulho/SP-Sudeste | UHE.PH.SP.000917-2.01 | 0 | Não | 16/03/1969 | 495.4 |  |  |  | Hídrica | Potencial hidráulico | PH | Potencial hidráulico
29036 | Fazenda Pedra Negra | 24 | 24 | CGH | Operação | Ribeirão Mascatinho | -José de Rezende Pinto Filho(00.000.520/4976-00)--MG--Participacao: 100,00000 | Registro-REG | Processo 48500.002634/03-18; Despacho 1.029 de 30/12/2003 | Registro |  | SE | Varginha/MG-Sudeste | CGH.PH.MG.029036-0.01 |  | Não | 20/07/2003 | 0 |  |  |  | Hídrica | Potencial hidráulico | PH | Potencial hidráulico
29044 | Água Prata | 13300 | 13300 | PCH | Operação | Prata | -USINA ELÉTRICA DO PRATA S/A(05.646.253/0001-50)-Rua Bom Jesus, 212-PR--Participacao: 100,00000 | Produção Independente de Energia-PIE | Processo 48500.000454/03-65; Resolução 17 de 19/01/2004 Data de Vigência de 22/01/2004 Data de Vigência até 22/01/2028, ; Portaria 063 de 22/02/2010; Processo 48500.006311/10-58; Resolução 3.106 de 06/09/2011; Resolução 107 Gar. Física de 20/04/2004; Resolução 4.155 de 18/06/2013; Despacho 2.338 de 20/07/2015; Portaria 64 de 12/03/2016; Despacho 2.689 de 05/10/2016; Despacho 2.165/2017-SFG de 19/07/2017; Despacho 2.359/2017-SFG de 04/08/2017; Portaria 63 de 22/02/2010 | Autorização | Processo de Autorização(SCG); Outorga de Autorização; Garantia Física; Alteração de Cronograma; Liberação de Unidade Geradora para Operação em Teste; Liberação de Unidade Geradora para Operação Comercial; REIDI | CO | Jaciara/MT-Centro Oeste; Juscimeira/MT-Centro Oeste | PCH.PH.MT.029044-0.01 | 50 | Não | 05/08/2017 | 6.62 |  | -16.0931 | -55.0614 | Hídrica | Potencial hidráulico | PH | Potencial hidráulico
29161 | Coruripe | 32000 | 32000 | UTE | Operação |  | -S.A Usina Coruripe Açúcar e Álcool(12.229.415/0001-10)-FAZ TRIUNFO, S/N-AL--Participacao: 100,00000 | Produção Independente de Energia-PIE | Processo 48500.000523/04-67; Resolução 228 de 05/05/2004 Data de Vigência de 06/05/2004 Data de Vigência até 06/05/2034, ; Despacho 1.972 de 16/05/2008; Despacho 237 - SFG - UG05 de 03/02/2006 | Autorização | Processo de Autorização(SCG); Outorga de Autorização | NE | Coruripe/AL-Nordeste | UTE.AI.AL.029161-7.01 | 0 | Não | 04/02/2006 | 17.18 |  |  |  | Biomassa | Agroindustriais | AI | Bagaço de Cana de Açúcar
29165 | Contestado | 5600 | 5600 | PCH | Operação | Chapecó | -Contestado Energética S.A(07.659.489/0001-57)-Rua Joinville, 209-SC--Participacao: 100,00000 | Produção Independente de Energia-PIE | Processo 48500.000450/03-12; Resolução 234 de 05/05/2004 Data de Vigência de 06/05/2004 Data de Vigência até 06/05/2034, ; Resolução 587 de 30/05/2006; Despacho 1.789 de 08/08/2006; Resolução 1.373 de 20/05/2008; Despacho 3.267 - SFG de 31/10/2007; Portaria 20 de 30/01/2013; Processo 48500.001026/04-68; Despacho 1.500 de 27/05/2020; Resolução 10.972 de 14/12/2021 Data de Vigência de 01/11/2007 Data de Vigência até 01/11/2037, ; Despacho 3.103 de 09/10/2007 | Autorização; Autorização | Processo de Autorização(SCG); Outorga de Autorização; Transferência de Titularidade; Redução de Potência; Garantia Física; Processo de Autorização(SCG); Alteração LT Interesse Restrito; Prorrogação da Outorga; Aprovação da Revisão de PB | S | Água Doce/SC-Sul | PCH.PH.SC.029165-0.01 | 50 | Não | 01/11/2007 | 3.07 |  | -26.6744 | -51.7153 | Hídrica | Potencial hidráulico | PH | Potencial hidráulico
1047 | Túlio Cordeiro de Mello (Antiga Granada) | 15800 | 15800 | PCH | Operação | Matipó | -SÃO GERALDO ENERGÉTICA LTDA(10.274.147/0001-23)-Avenida Almirante Júlio de Sá Bierrenbach, 200-RJ--Participacao: 100,00000 | Produção Independente de Energia-PIE | Portaria 513 de 17/12/1996; Processo 48100.000014/94-30; Resolução 451 de 28/11/2000 Data de Vigência de 29/11/2000 Data de Vigência até 29/11/2030, ; Portaria 326 de 31/08/1995; Resolução 405 de 03/10/2001; Resolução 503 Gar. Física de 30/09/2003; Resolução 730 de 30/12/2003; Resolução 3.737 de 30/10/2012; Resolução 10.748 de 13/10/2021 Data de Vigência de 22/07/2003 Data de Vigência até 22/07/2033, | Autorização; Autorização | Outorga de Autorização; Transferência de Titularidade; Ampliação de Potência; Transferência de Titularidade; Transferência de Titularidade; Prorrogação da Outorga | SE | Abre Campo/MG-Sudeste | PCH.PH.MG.001047-2.01 | 0 | Não | 22/07/2003 | 7.66 |  |  |  | Hídrica | Potencial hidráulico | PH | Potencial hidráulico
653 | Capetinga | 90 | 90 | PCH | Desativada | Capetinga |  | Serviço Público-SP | Processo 48100.001165/96-12; Decreto 57.560; Processo 702.376/78 |  |  |  | Anchieta/SC-Sul | PCH.PH.SC.000653-0.01 |  | Não |  | 0 |  |  |  | Hídrica | Potencial hidráulico | PH | Potencial hidráulico
654 | Capigui | 4470 | 3760 | PCH | Operação | Capigui | CEEE-G-COMPANHIA ESTADUAL DE GERAÇÃO DE ENERGIA ELÉTRICA - CEEE-G(39.881.421/0001-04)-Avenida Joaquim Porto Villanova, 201-RS--Participacao: 100,00000 | Serviço Público-SP | Portaria 372 de 20/05/1969; Portaria 278 de 11/08/1999 Data de Vigência de 17/11/1995 Data de Vigência até 17/11/2015, ; Processo 48100.001165/96-12; Decreto 19.896 de 29/10/1945 Data de Vigência de 17/11/1945 Data de Vigência até 17/11/1995, ; Contrato 025 de 05/04/2000 Data de Vigência de 16/11/1995 Data de Vigência até 16/11/2015, ; Despacho S/Nº de 04/10/1996; Contrato 025-2º Termo Aditivo de 04/12/2012 Data de Vigência de 04/12/2012 Data de Vigência até 31/12/2042, ; Portaria 31 de 28/01/2014; Contrato 3ºTA ao 2ºTA 25/00 de 23/11/2017; Portaria 338 de 10/09/2020; Resolução 9.821 de 23/03/2021; Contrato 025-3º Termo Aditivo de 07/04/2021; Resolução 10.904 de 23/11/2021 Data de Vigência de 31/12/2042 Data de Vigência até 05/03/2043, | Concessão; Concessão; Concessão | Transferência de Titularidade; Prorrogação da Outorga; Processo de Concessão; Outorga de Concessão; Outorga de Concessão; Outros; Prorrogação da Outorga; Garantia Física; Outros; Garantia Física; Transferência de Titularidade; Transferência de Titularidade; Prorrogação da Outorga | S | Passo Fundo/RS-Sul | PCH.PH.RS.000654-8.01 | 0 | Não |  | 0.84 |  |  |  | Hídrica | Potencial hidráulico | PH | Potencial hidráulico
665 | Caputira | 15 | 15 | PCH | Desativada | Cabeluda |  | Serviço Público-SP | Processo 2.787/50; Decreto 46.206 de 11/06/1959; Decreto 64.246 de 21/03/1969; Decreto 79.423 de 23/03/1977 |  |  |  | Caputira/MG-Sudeste | PCH.PH.MG.000665-3.01 |  | Não |  | 0 |  |  |  | Hídrica | Potencial hidráulico | PH | Potencial hidráulico
670 | Caratuva | 240 | 240 | CGH | Desativada | Caratuva |  | Serviço Público-SP | Decreto 10.685 de 23/10/1942; Processo 48500.003727/98-01; Decreto 89.378 de 14/02/1984 Data de Vigência de 15/02/1984 Data de Vigência até 15/02/2014, ; Despacho 160 de 10/04/1981; Resolução 327 de 13/08/2001 | Concessão | Outorga de Concessão; Transferência de Titularidade | S | Imbituva/PR-Sul; Irati/PR-Sul | CGH.PH.PR.000670-0.01 |  | Não |  | 0 |  |  |  | Hídrica | Potencial hidráulico | PH | Potencial hidráulico
700 | Cascata | 20 | 20 | PCH | Extinta | Silveiras | CESP-COMPANHIA ENERGÉTICA DE SÃO PAULO(60.933.603/0001-78)-Edifício Avenida Doutora Ruth Cardoso 7221, 7221-SP--Participacao: 100,00000 | Serviço Público-SP | Decreto 75.221 de 15/01/1975; Processo 704.006/72; Resolução 4.559 de 25/02/2014 | Concessão | Extinção de Outorga | SE | Silveiras/SP-Sudeste | PCH.PH.SP.000700-5.01 | 0 | Não | 12/12/1919 | 0 |  |  |  | Hídrica | Potencial hidráulico | PH | Potencial hidráulico
702 | Andorinhas | 512 | 512 | CGH | Operação | Rio Potiribu | CPFL Sul-CPFL Sul Centrais Elétricas Ltda(05.441.551/0001-04)-Rua Jorge de Figueiredo Corrêa, 1632-SP--Participacao: 100,00000 | Registro-REG | Decreto 61.065 de 26/07/1967; Processo 48500.003712/98-16; Decreto 19.896 de 29/10/1945; Despacho 1.990 de 30/11/2005; Processo 48500.001619/04-70; Portaria 23 Gar. Física de 19/07/2011; Declaração P4W3JV2K9GBUQG5 de 24/01/2017 | Registro; Registro |  | S | Ijuí/RS-Sul | CGH.PH.RS.000702-1.01 | 50 | Não | 01/01/1937 | 0.42 |  | -28.4031 | -53.81 | Hídrica | Potencial hidráulico | PH | Potencial hidráulico
705 | Cascata do Inglês | 268 | 0 | PCH | Desativada | Ingles |  | Serviço Público-SP | Decreto 61.065 de 26/07/1967; Processo 1.087/55; Resolução 169 Gar. Física de 03/05/2001 | Concessão |  | SE | Cruz Alta/RS-Sul | PCH.PH.RS.000705-6.01 |  | Não | 12/12/1912 | 0.1 |  |  |  | Hídrica | Potencial hidráulico | PH | Potencial hidráulico
708 | Cascata Formighieri | 106 | 0 | PCH | Extinta | Pedras |  | Serviço Público-SP | Processo 3.245/41; Decreto 59.454 de 03/11/1966; Decreto 13.760 de 27/10/1943; Resolução 4.559 de 25/02/2014 | Concessão | Transferência de Titularidade; Revogação de Outorga | S | Videira/SC-Sul | PCH.PH.SC.000708-0.01 |  | Não |  | 0 |  |  |  | Hídrica | Potencial hidráulico | PH | Potencial hidráulico
717 | Castelo Branco | 150 | 0 | PCH | Desativada | Quiteroi | CESP-COMPANHIA ENERGÉTICA DE SÃO PAULO(60.933.603/0001-78)-Edifício Avenida Doutora Ruth Cardoso 7221, 7221-SP--Participacao: 100,00000 | Serviço Público-SP | Processo 700.298/69 |  |  | SE | Anaurilândia/MS-Centro Oeste | PCH.PH.MS.000717-0.01 |  | Não |  | 0 |  |  |  | Hídrica | Potencial hidráulico | PH | Potencial hidráulico
27879 | Salto Natal | 15120 | 15120 | PCH | Operação | Mourão | -ENERGÉTICA SALTO NATAL S.A.(07.587.636/0001-20)-Avenida Almirante Júlio de Sá Bierrenbach, 200-RJ--Participacao: 100,00000 | Produção Independente de Energia-PIE | Processo 48100.001795/96-51; Resolução 231 de 13/06/2000 Data de Vigência de 14/06/2000 Data de Vigência até 14/06/2030, ; Despacho 313 de 29/05/2001; Resolução 181 de 09/04/2003; Resolução 740 de 14/11/2006; Despacho 884/2003-SFG de 20/11/2003; Despacho 1.773 de 26/04/2011; Despacho 2.138 de 24/05/2011; Portaria 403 Gar. Física de 26/08/2005; Registro 5.896 de 21/06/2016; Resolução 10.748 de 13/10/2021 Data de Vigência de 21/11/2003 Data de Vigência até 21/11/2033, | Autorização; Autorização | Processo de Autorização(SCG); Outorga de Autorização; Transferência de Titularidade; Transferência de Titularidade; Liberação de Unidade Geradora para Operação Comercial; Redução de Potência; Alteração de Razão Social; Transferência de Titularidade; Prorrogação da Outorga | S | Campo Mourão/PR-Sul | PCH.PH.PR.027879-3.01 | 100 | Não | 21/11/2003 | 9.1 |  | -24.0722 | -52.2917 | Hídrica | Potencial hidráulico | PH | Potencial hidráulico
28955 | Tapuirama | 1500 | 1500 | CGH | Operação | Ribeirão da Rocinha | -TAPUIRAMA COMERCIO DE ENERGIA SPE LTDA(13.295.323/0001-00)-Avenida Pedro Zapelini, 2315-SC--Participacao: 100,00000 | Registro-REG | Processo 48500.002567/03-22; Despacho 724 de 07/10/2003; Declaração dGZIAOGU99IdlFM de 11/01/2018; Despacho 1.314/2018-SFG de 13/06/2018; Despacho 1.790/2018-SFG de 08/08/2018 | Registro; Registro | Liberação de Unidade Geradora para Operação em Teste; Liberação de Unidade Geradora para Operação Comercial | SE | Uberlândia/MG-Sudeste | CGH.PH.MG.028955-8.01 | 50 | Não | 20/11/2017 | 0 |  | -19.1272 | -47.9186 | Hídrica | Potencial hidráulico | PH | Potencial hidráulico
1086 | Herval | 403.2 | 403.2 | CGH | Operação | LAJ. ERVAL OU SANTA CRUZ | -Hachmann Indústria e Comércio Ltda.(83.268.243/0001-32)-VL BARRO PRETO, 4415-SC--Participacao: 100,00000 | Registro-REG | Processo 27100.001380/87-80; Despacho 250 de 15/06/2000; Decreto 45.007 de 04/12/1958; Declaração 38Rl85dMx241xMY de 06/10/2017 | Registro; Registro |  | S | Capinzal/SC-Sul | CGH.PH.SC.001086-3.01 | 50 | Não | 11/12/1958 | 0 |  | -27.4636 | -51.6419 | Hídrica | Potencial hidráulico | PH | Potencial hidráulico
29738 | Energy Green | 5000 | 5000 | UTE | Operação |  | -E G Brasil Energia Ltda.(08.693.199/0001-92)-Rod. PR 151, km 130-PR--Participacao: 100,00000 | Registro-REG | Processo 48500.005718/08-43; Ofício 851 de 25/08/2008 | Registro |  | S | Carambeí/PR-Sul | UTE.FL.PR.029738-0.01 | 0 | Não | 28/08/2008 | 0 |  |  |  | Biomassa | Floresta | FL | Resíduos Florestais
28968 | Ouro | 16000 | 16000 | PCH | Operação | Marmeleiro | -Ouro Energética S.A(06.087.883/0001-03)-Av. Engenheiro Domingos Ferreira, Sala 801, 2589-PE--Participacao: 100,00000 | Produção Independente de Energia-PIE | Processo 48500.000692/2002-62; Resolução 537 de 14/10/2003 Data de Vigência de 15/10/2003 Data de Vigência até 15/10/2033, ; Resolução 647 de 01/08/2006; Despacho 2.452 de 07/07/2009; Despacho 2.455 - SFG de 07/07/2009; Portaria 30 de 29/01/2015; Resolução 10.972 de 14/12/2021 Data de Vigência de 08/07/2009 Data de Vigência até 08/07/2039, | Autorização; Autorização | Processo de Autorização(SCG); Outorga de Autorização; Transferência de Titularidade; Ampliação de Potência; Garantia Física; Prorrogação da Outorga | S | Barracão/RS-Sul | PCH.PH.RS.028968-0.01 | 50 | Não | 08/07/2009 | 7.56 |  | -27.6367 | -51.49 | Hídrica | Potencial hidráulico | PH | Potencial hidráulico
28991 | Abatedouro São Salvador | 3688 | 3688 | UTE | Operação |  | -SAO SALVADOR ALIMENTOS S/A(03.387.396/0001-60)-Rod. GO 156 - km 06-GO--Participacao: 100,00000 | Registro-REG | Processo 48500.002301/03-25; Despacho 904 de 25/11/2003; Ofício 517 de 21/07/2010 | Registro |  | CO | Itaberaí/GO-Centro Oeste | UTE.PE.GO.028991-4.01 |  | Não | 26/01/2002 | 0 |  |  |  | Fóssil | Petróleo | PE | Óleo Diesel
29123 | Ipaussu | 6000 | 6000 | UTE | Revogada |  | FBA-Franco Brasileira S/A Açúcar e Álcool(00.204.597/0018-34)-Rod de Acesso UHE Três Irmãos, s/nº, Km 3,5-SP--Participacao: 100,00000 | Autoprodução de Energia-APE | Processo 48500.001664/01-81; Resolução 169 de 29/04/2004; Despacho 429 de 25/05/2004; Resolução 31 de 24/01/2005; Resolução 342 de 18/10/2005; Resolução 6.308 de 25/04/2017; Nota Técnica 295-48524.00390417 de 04/04/2017 | Autorização | Redução de Potência; Revogação de Outorga; Transferência de Titularidade | SE | Ipauçu/SP-Sudeste | UTE.AI.SP.029123-4.01 | 0 | Não | 01/05/1997 | 0 |  |  |  | Biomassa | Agroindustriais | AI | Bagaço de Cana de Açúcar
29135 | BCP | 1311.2 | 1311.2 | UTE | Operação |  | -Claro S.A(40.432.544/0001-47)-Rua Flórida, 1970-SP--Participacao: 100,00000 | Registro-REG | Processo 48500.002886/03-19; Despacho 362 de 03/05/2004; Declaração GCPYW3OtAeJZPAh de 05/05/2015 | Registro |  | SE | São Paulo/SP-Sudeste | UTE.PE.SP.029135-8.01 |  | Não | 01/02/1997 | 0 |  | -23.6067 | -46.6964 | Fóssil | Petróleo | PE | Óleo Diesel
29136 | Component | 1620 | 1620 | UTE | Operação |  | -Component Indústria e Comércio Ltda(62.672.415/0001-69)-Av. Ferraz Alvim, 298 - Galpão 01-SP--Participacao: 100,00000 | Registro-REG | Despacho 363 de 03/05/2004; Processo 48500.004763/03-31 | Registro |  | SE | Diadema/SP-Sudeste | UTE.PE.SP.029136-6.01 |  | Não | 15/12/2003 | 0 |  |  |  | Fóssil | Petróleo | PE | Óleo Diesel
29141 | Barra do Rio Chapéu | 15150 | 15150 | PCH | Operação | Braço do Norte | CGT-COMPANHIA DE GERAÇÃO E TRANSMISSÃO DE ENERGIA ELÉTRICA DO SUL DO BRASIL - ELETROBRAS CGT ELETROSUL(02.016.507/0001-69)-Edifício Rua Deputado Antônio Edu Vieira 999, 999-SC--Participacao: 100,00000 | Produção Independente de Energia-PIE | Processo 48500.005103/2002-97; Resolução 186 de 04/05/2004 Data de Vigência de 05/05/2004 Data de Vigência até 05/05/2034, ; Portaria 440 de 23/09/2005; Resolução 370 de 06/12/2005; Resolução 2.304 de 02/03/2010; Processo 48500.004146/0209-66; Despacho 4.081 de 28/12/2010; Portaria 44 de 02/12/2011; Despacho 380-SFG - UG1 e UG2 de 18/02/2013; Portaria 353 de 16/10/2008; Resolução 8.685 de 18/03/2020 | Autorização | Processo de Autorização(SCG); Outorga de Autorização; Garantia Física; Transferência de Titularidade; DUP; Processo de DUP; Redução de Potência; Garantia Física; Liberação de Unidade Geradora para Operação Comercial; REIDI; Transferência de Titularidade | S | Rio Fortuna/SC-Sul; Santa Rosa de Lima/SC-Sul | PCH.PH.SC.029141-2.01 | 50 | Não | 19/02/2013 | 6.7 |  | -28.0678 | -49.1508 | Hídrica | Potencial hidráulico | PH | Potencial hidráulico
29145 | Figueirópolis | 19410 | 19410 | PCH | Operação | Jauru | -Companhia Hidroelétrica Figueirópolis(07.583.828/0001-69)-Est Turiba, s/n-MT--Participacao: 100,00000 | Produção Independente de Energia-PIE | Processo 48500.005425/99-96; Resolução 198 de 04/05/2004 Data de Vigência de 05/05/2004 Data de Vigência até 05/05/2034, ; Despacho 592 de 20/03/2006; Resolução 806 de 30/01/2007; Despacho 2.064 de 04/07/2007; Processo 48500.001895/08-51; Resolução 1.551 de 09/09/2008; Despacho 3.625 de 30/09/2008; Despacho 3.372 de 04/09/2009; Despacho 339 de 10/02/2010; Despacho 2.828 - SFG de 27/09/2010; Despacho 3.324 - SFG de 29/10/2010; Resolução 65 de 26/05/2004; Portaria 031 de 02/05/2011; Portaria 266 de 05/08/2008; Processo 48500.001026/04-68; Resolução 11.023 de 25/01/2022 Data de Vigência de 28/09/2010 Data de Vigência até 28/09/2040, | Autorização; Autorização | Processo de Autorização(SCG); Outorga de Autorização; Alteração de Cronograma; Transferência de Titularidade; Alteração de Cronograma; Processo de DUP; DUP; Redução de Potência; Alteração de Cronograma; Alteração LT Interesse Restrito; Garantia Física; Garantia Física; REIDI; Processo de Autorização(SCG); Prorrogação da Outorga | CO | Figueirópolis d'Oeste/MT-Centro Oeste; Indiavaí/MT-Centro Oeste | PCH.PH.MT.029145-5.01 | 50 | Não | 28/09/2010 | 12.6 |  | -15.35 | -58.55 | Hídrica | Potencial hidráulico | PH | Potencial hidráulico
29147 | Dasa | 4200 | 4200 | UTE | Operação |  | DASA-Destilaria de Álcool Serra dos Aimorés S/A(18.054.379/0001-88)-Margem da BR 418 – KM: 03 -MG--Participacao: 100,00000 | Registro-REG | Processo 48500.001276/04-25; Resolução 200 de 04/05/2004; Resolução 1.044 de 11/09/2007; Despacho 037 de 10/01/2008 | Autorização; Registro | Revogação de Outorga | SE | Serra dos Aimorés/MG-Sudeste | UTE.AI.MG.029147-1.01 |  | Não | 01/03/1986 | 3.9 |  |  |  | Biomassa | Agroindustriais | AI | Bagaço de Cana de Açúcar
29155 | Ceisa (Antiga Disa) | 36000 | 5500 | UTE | Revogada |  | -Central Energética Itaúnas S.A.(05.751.762/0001-43)-Rod. BR 101 Norte - km 39,2 - Sayonara-ES--Participacao: 100,00000 | Produção Independente de Energia-PIE | Resolução 624 de 03/07/2006; Despacho 2.271 de 18/06/2008; Resolução 4.664 de 13/05/2014; Processo 48500.008074/00-35; Resolução 218 de 05/05/2004 | Autorização | Transferência de Titularidade; Revogação de Outorga | SE | Conceição da Barra/ES-Sudeste | UTE.AI.ES.029155-2.01 |  | Não |  | 16.33 |  |  |  | Biomassa | Agroindustriais | AI | Bagaço de Cana de Açúcar
29184 | Bocaiúva | 30000 | 30000 | PCH | Operação | Cravari | -Cravari Geração de Energia S.A(08.703.867/0001-15)-Alameda Doutor Carlos de Carvalho, 555-PR--Participacao: 100,00000 | Produção Independente de Energia-PIE | Processo 48500.003285/02-25; Resolução 282 de 06/07/2004 Data de Vigência de 07/07/2004 Data de Vigência até 07/07/2034, ; Resolução 996 de 31/07/2007; Despacho 1.483 de 10/04/2000; Resolução 1.440 de 01/07/2008; Processo 48500.002201/08-01; Despacho 2.546 de 10/07/2008; Despacho 631 de 15/03/2010; Despacho 1.801 - SFG de 23/06/2010; Despacho 1.851 - SFG de 30/06/2010; Portaria 34 de 11/02/2008; Resolução 10.972 de 14/12/2021 Data de Vigência de 24/06/2010 Data de Vigência até 24/06/2040, | Autorização; Autorização | Processo de Autorização(SCG); Outorga de Autorização; Transferência de Titularidade; Alteração de Cronograma; REIDI; Prorrogação da Outorga | CO | Brasnorte/MT-Centro Oeste | PCH.PH.MT.029184-6.01 | 50 | Não | 24/06/2010 | 0 |  | -12.5303 | -57.8808 | Hídrica | Potencial hidráulico | PH | Potencial hidráulico
29196 | Müller Destilaria | 2180 | 2180 | UTE | Operação |  | -Companhia Müller de Bebidas(03.485.775/0001-92)-Estrada Municipal PNG, 349-SP--Participacao: 100,00000 | Registro-REG | Processo 48500.000332/04-69; Despacho 867 de 26/10/2004; Ofício 983 de 05/11/2010 | Registro | Ampliação de Potência | SE | Porto Ferreira/SP-Sudeste | UTE.AI.SP.029196-0.01 |  | Não | 17/06/2004 | 0 |  |  |  | Biomassa | Agroindustriais | AI | Bagaço de Cana de Açúcar
29212 | Caa Yari | 1000 | 1000 | CGH | Operação | Lajeado Grande | Creluz-G-CRELUZ - COOPERATIVA DE GERAÇÃO DE ENERGIA E DESENVOLVIMENTO(10.677.244/0001-67)-R ÂNGELO PASQUALLI, 18-RS--Participacao: 100,00000 | Registro-REG | Processo 48500.004267/03-60; Despacho 963 de 26/11/2004; Portaria 210 Gar. Física de 29/04/2005; Ofício 1.397 de 16/08/2013; Processo 48500.005718/08-43; Despacho 3.391-SFG de 27/08/2014; Declaração InAlUhPtYeln5SU de 11/01/2018; Declaração 1nOBBeGZCM1PV6e de 16/01/2018 | Registro; Registro; Registro |  | S | Crissiumal/RS-Sul; Tiradentes do Sul/RS-Sul | CGH.PH.RS.029212-5.01 | 50 | Não | 01/04/2014 | 0.64 |  | -27.4292 | -54.1206 | Hídrica | Potencial hidráulico | PH | Potencial hidráulico
29213 | Santa Rita do Weil | 1050 | 900 | UTE | Operação |  | AME-AMAZONAS ENERGIA S.A(02.341.467/0001-20)-Av. Sete de Setembro, 2.414, 2414-AM--Participacao: 100,00000 | Serviço Público-SP | Processo 27100.002909/86-47; Despacho 966 de 26/11/2004; Portaria 1.165 de 16/07/1987 Data de Vigência de 21/07/1987 Data de Vigência até 21/07/2017, ; Portaria 178 de 25/06/1987; Despacho 967 de 04/08/2005; Despacho 1.398 de 30/05/2016 | Autorização | Processo de Autorização(SCG); Redução de Potência; Outorga de Autorização; Redução de Potência; Ampliação de Potência | N | São Paulo de Olivença/AM-Norte | UTE.PE.AM.029213-3.01 | 0 | Não |  | 0 |  |  |  | Fóssil | Petróleo | PE | Óleo Diesel
29214 | Nestlé Araraquara | 600 | 600 | UTE | Operação |  | -Nestlé do Brasil Ltda(60.409.075/0001-52)-Avenida Dr. Chucri Zaidan, 246-SP--Participacao: 100,00000 | Registro-REG | Processo 48500.002866/03-01; Despacho 973 de 29/11/2004 | Registro |  | SE | Araraquara/SP-Sudeste | UTE.PE.SP.029214-1.01 |  | Não | 29/12/2003 | 0 |  |  |  | Fóssil | Petróleo | PE | Óleo Diesel
29236 | Vetorial | 6940 | 6940 | UTE | Operação |  | -Vetorial Siderurgia Ltda(03.543.379/0004-17)-Av. Nelson Lírio, s/nº-MS--Participacao: 100,00000 | Autoprodução de Energia-APE | Processo 48500.004129/03-26; Despacho 336 de 15/03/2005; Resolução 1.059 de 25/09/2007 Data de Vigência de 03/10/2007 Data de Vigência até 03/10/2012, ; Despacho 4.573 de 11/12/2008; Nota Técnica 48524.011817/2008 de 11/12/2008 | Autorização | Processo de Autorização(SCG); Outorga de Autorização; Ampliação de Potência; Outros | CO | Ribas do Rio Pardo/MS-Centro Oeste | UTE.FL.MS.029236-2.01 | 0 | Não | 01/12/2003 | 0 |  | -20.4428 | -53.7672 | Biomassa | Floresta | FL | Gás de Alto Forno - Biomassa
29237 | Videplast | 2000 | 2000 | UTE | Operação |  | -Videplast Indústria de Embalagens Ltda(79.687.588/0001-53)-Rod SC 303 - km 04-SC--Participacao: 100,00000 | Registro-REG | Processo 48500.002632/04-73; Despacho 338 de 15/03/2005 | Registro |  | S | Videira/SC-Sul | UTE.PE.SC.029237-0.01 | 0 | Não | 16/03/2005 | 0 |  |  |  | Fóssil | Petróleo | PE | Óleo Diesel
1320 | Salto do Leão | 1344 | 1344 | CGH | Operação | Rio Leão | BRF-BRF S.A.(01.838.723/0001-27)-Rua Jorge Tzachel, 475-SC--Participacao: 100,00000 | Registro-REG | Decreto 16.521 de 04/09/1944; Decreto 22.354 de 26/12/1946; Decreto 29.849 de 06/08/1951; Decreto 21.894 de 04/10/1946; Decreto 77.002 de 09/01/1976; Processo D.Ag. 1.730/43; Processo 48500.000489/98-19; Decreto S/Nº de 15/02/1991; Portaria 306 de 28/11/1991; Despacho 1.042 de 31/12/2003; Despacho 2.639 de 17/07/2008; Resolução 6360 de 23/05/2017; Declaração xPehFxP3BII6VWP de 11/08/2017; Declaração 4QInI28QnMtBhUA de 10/12/2020 | Concessão; Registro; Registro | Prorrogação da Outorga; Alteração de Razão Social; Extinção de Outorga; Registro de Capacidade Reduzida | S | Erval Velho/SC-Sul | CGH.PH.SC.001320-0.02 | 50 | Não | 31/12/2003 | 0 |  | -27.3158 | -51.4772 | Hídrica | Potencial hidráulico | PH | Potencial hidráulico
1520 | Murta | 120000 | 0 | UHE | Extinta | Jequitinhonha | -Murta Energética S.A(04.263.929/0001-64)-Rua da Bahia, 1900 - 11º andar-MG--Participacao: 100,00000 | Produção Independente de Energia-PIE | Portaria 392 de 13/11/1996; Processo 48100.001586/94-17; Despacho 399 de 21/09/2000; Processo 48500.005776/00-76; Contrato 010/2001 de 15/03/2001; Decreto S/Nº de 19/02/2001; Contrato 010/2001-01 de 23/10/2007; Despacho 640 de 28/02/2012; Contrato 010/2001-RE de 20/03/2014 | Concessão | Revogação de Outorga | SE | Coronel Murta/MG-Sudeste | UHE.PH.MG.001520-2.01 | 0 | Sim |  | 58 |  |  |  | Hídrica | Potencial hidráulico | PH | Potencial hidráulico
28981 | Hy-Line | 1172 | 1172 | UTE | Operação |  | -Hy-Line do Brasil Ltda(02.924.519/0007-87)-Rua Theófilo Mansur, 670-SP--Participacao: 100,00000 | Registro-REG | Processo 48500.002197/03-13; Despacho 848 de 07/11/2003 | Registro |  | SE | Nova Granada/SP-Sudeste | UTE.PE.SP.028981-7.01 | 0 | Não | 10/11/2003 | 0 |  |  |  | Fóssil | Petróleo | PE | Óleo Diesel
29005 | UEE Saco Danta | 26400 | 0 | EOL | Revogada |  | NOVA ENERGIA-Nova-Sistemas de Energia Ltda(03.427.380/0001-33)-Rua Praia do Flamengo, nº 66, Bloco A, 7º Andar-RJ--Participacao: 100,00000 | Produção Independente de Energia-PIE | Processo 48500.001187/03-16; Resolução 704 de 24/12/2003; Resolução 2.361 de 19/04/2010 | Autorização | Revogação de Outorga | SE | São João da Barra/RJ-Sudeste | EOL.CV.RJ.029005-0.01 |  | Não |  | 0 |  |  |  | Eólica | Cinética do vento | CV | Cinética do vento
29013 | Ponte Alta | 13000 | 13000 | PCH | Operação | Coxim | -ENERGÉTICA PONTE ALTA S.A.(07.567.556/0001-03)-Avenida Almirante Júlio de Sá Bierrenbach, 200-RJ--Participacao: 100,00000 | Produção Independente de Energia-PIE | Processo 48500.000268/03-81; Resolução 717 de 24/12/2003 Data de Vigência de 30/12/2003 Data de Vigência até 30/12/2033, ; Resolução 03 de 10/01/2005; Resolução 644 de 25/07/2006; Despacho 1.754 - SFG - UG 1E2 de 04/06/2007; Resolução 65 de 26/05/2004; Resolução 10.748 de 13/10/2021 Data de Vigência de 06/05/2007 Data de Vigência até 06/05/2037, | Autorização; Autorização | Processo de Autorização(SCG); Outorga de Autorização; Transferência de Titularidade; Transferência de Titularidade; Garantia Física; Prorrogação da Outorga | CO | São Gabriel do Oeste/MS-Centro Oeste | PCH.PH.MS.029013-0.01 | 50 | Não | 05/06/2007 | 9.8 |  | -19.4103 | -54.4931 | Hídrica | Potencial hidráulico | PH | Potencial hidráulico
29014 | Veracel | 126600 | 117045 | UTE | Operação |  | -Veracel Celulose S.A(40.551.996/0001-48)-Avenida Avenida Ruy Barbosa 479, S/N-BA--Participacao: 100,00000 | Autoprodução de Energia-APE | Processo 48500.003209/03-28; Resolução 718 de 24/12/2003 Data de Vigência de 30/12/2003 Data de Vigência até 30/12/2033, ; Despacho 1.052 Retificação de 09/04/2007; Despacho 2.274 - SFG de 30/12/2005; Despacho 1.697 de 07/05/2009 | Autorização | Processo de Autorização(SCG); Outorga de Autorização; Redução de Potência | NE | Eunápolis/BA-Nordeste | UTE.FL.BA.029014-9.01 | 0 | Não | 02/01/2006 | 0 |  |  |  | Biomassa | Floresta | FL | Licor Negro
29026 | Granja Giombelli | 11 | 0 | UTE | Revogada |  | -Marcos Giombelli(00.034.797/4599-72)--SC--Participacao: 100,00000 | Registro-REG | Processo 48500.003959/03-18; Despacho 1.019 de 30/12/2003; Despacho 865 de 01/04/2010 | Registro | Revogação de Outorga | S | Seara/SC-Sul | UTE.RA.SC.029026-2.01 |  | Não |  | 0 |  |  |  | Biomassa | Resíduos animais | RA | Biogás - RA
29126 | Davanti | 144 | 144 | UTE | Operação |  | -Comercial Davanti Ltda(04.242.410/0001-08)-Av. Antártica, 1.267-SP--Participacao: 100,00000 | Registro-REG | Processo 48500.000241/04-13; Despacho 348 de 29/04/2004 | Registro |  | SE | Gália/SP-Sudeste | UTE.PE.SP.029126-9.01 |  | Não | 20/11/2003 | 0 |  |  |  | Fóssil | Petróleo | PE | Óleo Diesel
1959 | Paracambi | 25000 | 25000 | PCH | Operação | Ribeirão das Lajes | LIGHTGER-Lightger S.A(04.430.725/0001-70)-Avenida Marechal Floriano, 168-RJ--Participacao: 100,00000 | Produção Independente de Energia-PIE | Portaria 308 de 17/07/1997; Processo 48100.000096/97-47; Resolução 063 de 16/02/2001 Data de Vigência de 19/02/2001 Data de Vigência até 19/02/2031, ; Resolução 525 de 03/12/2001; Despacho 1.702 de 27/10/2005; Resolução 307 de 05/09/2005; Resolução 896 de 08/05/2007; Processo 48500.006981/07-79; Resolução 1.283 de 04/03/2008; Despacho 1.409 de 07/04/2008; Despacho 910 de 07/04/2010; Despacho 2.079 de 19/07/2010; Despacho 1.703 - SFG de 17/05/2012; Despacho 2.334 - SFG de 16/07/2012; Portaria 023 de 27/04/2012; Portaria 734 de 17/08/2011 | Autorização | Processo de Autorização(SCG); Outorga de Autorização; Transferência de Titularidade; Aprovação do PB; Processo de DUP; DUP; Redução de Potência; Alteração de Razão Social; Garantia Física; REIDI | SE | Paracambi/RJ-Sudeste | PCH.PH.RJ.001959-3.01 | 100 | Não | 18/05/2012 | 19.53 |  |  |  | Hídrica | Potencial hidráulico | PH | Potencial hidráulico
29131 | J. L. G. | 1600 | 1600 | UTE | Operação |  | -KB CITRUS AGROINDÚSTRIA LTDA.(00.521.390/0001-45)-Estrada do Ipu s/nº - Sítio Liana - km 2-SP--Participacao: 100,00000 | Registro-REG | Processo 48500.001227/03-39; Despacho 356 de 30/04/2004; Despacho 1.373 de 04/05/2007 | Registro |  | SE | Dobrada/SP-Sudeste | UTE.AI.SP.029131-5.01 | 0 | Não | 07/08/2007 | 0 |  |  |  | Biomassa | Agroindustriais | AI | Bagaço de Cana de Açúcar
29132 | Merck | 3750 | 3750 | UTE | Operação |  | -Merck Sharp & Dohme Farmacêutica Ltda(45.987.013/0003-04)-Rua Treze de Maio, 1161-SP--Participacao: 100,00000 | Registro-REG | Processo 48500.008578/00-19; Despacho 357 de 30/04/2004 | Registro |  | SE | Campinas/SP-Sudeste | UTE.PE.SP.029132-3.01 |  | Não | 01/12/1999 | 0 |  |  |  | Fóssil | Petróleo | PE | Óleo Diesel
29138 | Canaã | 30000 | 30000 | UTE | Operação |  | -Cocal Comércio Indústria Canaã Açúcar e Álcool Ltda(44.373.108/0001-03)-Parq. Ind. Dr. Camilo Calazans de Magalhães, s/nº-SP--Participacao: 100,00000 | Produção Independente de Energia-PIE | Resolução 183 de 04/05/2004 Data de Vigência de 05/05/2004 Data de Vigência até 05/05/2034, ; Processo 48500.001130/03-07; Resolução 56 de 31/01/2005; Despacho 212 de 02/02/2006; Despacho 1.782 - SFG de 07/08/2006; Despacho 2.815 de 25/10/2016; Resolução 183 de 04/05/2004 | Autorização | Outorga de Autorização; Processo de Autorização(SCG); Alteração de Características Técnicas; Desconto TUST/TUSD | SE | Paraguaçu Paulista/SP-Sudeste | UTE.AI.SP.029138-2.01 | 50 | Não | 08/08/2006 | 16.97 |  |  |  | Biomassa | Agroindustriais | AI | Bagaço de Cana de Açúcar
29151 | Santa Cecília | 3500 | 3500 | CGH | Operação | Córrego Mestre | GERMAT-GERMAT GERADORA DE ENERGIA DO ESTADO DE MATO GROSSO LTDA(05.300.357/0001-09)-EST BR 364 KM 23, 0-MT--Participacao: 100,00000 | Registro-REG | Processo 48500.002587/03-30; Resolução 210 de 05/05/2004; Resolução 1.286 de 04/03/2008; Resolução 1.862 de 24/03/2009; Despacho 3.038 de 11/10/2010; Resolução 253 de 16/05/2005; Despacho 4.121 de 03/12/2013; Despacho 1160-2015-SFG de 17/04/2015; Despacho 1978/2016-SFG de 26/07/2016; Despacho 2.264/2017-SFG de 27/07/2017; Portaria 720 de 12/08/2010; Resolução 6.692 de 24/10/2017; Declaração 2ZhPCGeYtQn973G de 17/11/2017 | Autorização; Registro | Revogação de Outorga; Alteração de Cronograma; Alteração de Razão Social; Garantia Física; Liberação de Unidade Geradora para Operação em Teste; Liberação de Unidade Geradora para Operação Comercial; Liberação de Unidade Geradora para Operação Comercial; REIDI; Revogação de Outorga | CO | Santo Antônio do Leverger/MT-Centro Oeste | CGH.PH.MT.029151-0.02 | 50 | Não | 18/04/2015 | 1.69 |  | -15.9822 | -55.3756 | Hídrica | Potencial hidráulico | PH | Potencial hidráulico
29162 | CRV | 10000 | 10000 | UTE | Operação |  | -CRV INDUSTRIAL LTDA(03.937.452/0001-92)-ROD GO 334, S/N-GO--Participacao: 100,00000 | Produção Independente de Energia-PIE | Processo 48500.001321/04-88; Resolução 229 de 05/05/2004 Data de Vigência de 06/05/2004 Data de Vigência até 06/05/2034, ; Despacho 4.317 de 20/11/2009; Despacho 51 de 12/01/2015; Resolução 229 de 05/05/2004 | Autorização | Processo de Autorização(SCG); Outorga de Autorização; Redução de Potência; Redução de Potência; Desconto TUST/TUSD | CO | Carmo do Rio Verde/GO-Centro Oeste | UTE.AI.GO.029162-5.01 | 50 | Não | 01/05/2001 | 11.46 |  |  |  | Biomassa | Agroindustriais | AI | Bagaço de Cana de Açúcar
29191 | Torah | 720 | 720 | UTE | Operação |  | -TORAH - Turismo, Organização e Administração Hoteleira Ltda(04.970.748/0001-78)-Rua Morro do Escravo Miguel, 320-BA--Participacao: 100,00000 | Registro-REG | Processo 48500.003295/02-89; Despacho 743 de 14/09/2004 | Registro |  | NE | Salvador/BA-Nordeste | UTE.PE.BA.029191-9.01 |  | Não | 31/05/2002 | 0 |  |  |  | Fóssil | Petróleo | PE | Óleo Diesel
1999 | Passo do Meio | 30000 | 30000 | PCH | Operação | Rio das Antas | -ENERGÉTICA CAMPOS DE CIMA DA SERRA LTDA(04.452.459/0001-87)-LOCALIDADE DE PEDRA LISA, S/N-RS--Participacao: 100,00000 | Produção Independente de Energia-PIE | Portaria 545 de 21/12/1996; Resolução 227 de 13/06/2000 Data de Vigência de 14/06/2000 Data de Vigência até 14/06/2030, ; Processo 48100.001621/96-70; Resolução 361 de 27/08/2001; Resolução 457 de 29/10/2001; Resolução 116 de 18/03/2002; Despacho 798 - SFG - UG1E2 de 28/10/2003; Despacho 779 - SFG - UG3E4 de 17/10/2003; Resolução 1.613 de 14/10/2008; Portaria 01 Gar. Física de 26/01/2011; Despacho 2721/2020-SFG de 21/09/2020; Despacho 3484/2021-SFG de 29/10/2021; Resolução 11.023 de 25/01/2022 Data de Vigência de 17/10/2003 Data de Vigência até 17/10/2033, | Autorização; Autorização | Outorga de Autorização; Processo de Autorização(SCG); Transferência de Titularidade; Transferência de Titularidade; Transferência de Titularidade; Suspensão de operação comercial de unidade geradora; Retomada de Operação Comercial de Unidade Geradora; Prorrogação da Outorga | S | Bom Jesus/RS-Sul; São Francisco de Paula/RS-Sul | PCH.PH.RS.001999-2.01 | 100 | Não | 17/10/2003 | 16.94 |  | -28.8 | -50.6 | Hídrica | Potencial hidráulico | PH | Potencial hidráulico
2046 | Pesqueiro | 10960 | 12440 | PCH | Operação | Jaguariaíva | PESQUEIRO-PESQUEIRO ENERGIA S/A(04.019.594/0001-33)-EST GERAL PONTA GROSSA-ITARARE, S/N-PR--Participacao: 100,00000 | Produção Independente de Energia-PIE | Processo 48100.003557/95-62; Resolução 061 de 22/03/2000 Data de Vigência de 23/03/2000 Data de Vigência até 23/03/2030, ; Resolução 476 de 06/12/2000; Despacho 410 de 29/06/2001; Resolução 088 de 18/02/2002; Resolução 325 Gar. Física de 13/08/2001; Despacho 3.510 de 20/10/2015 | Autorização | Processo de Autorização(SCG); Outorga de Autorização; Transferência de Titularidade; Ampliação de Potência | S | Jaguariaíva/PR-Sul | PCH.PH.PR.002046-0.01 | 100 | Não | 27/01/2003 | 9.24 |  | -24.1328 | -49.6358 | Hídrica | Potencial hidráulico | PH | Potencial hidráulico
2057 | Pilão | 504 | 0 | CGH | Desativada | Cacatu |  |  | Decreto 90.282 de 08/10/1984 Data de Vigência de 09/10/1984 Data de Vigência até 09/10/2014, ; Processo 701.905/77-1; Portaria 227 de 29/08/1984; Decreto 9.231 de 08/04/1942 | Concessão | Outorga de Concessão | S | Antonina/PR-Sul | CGH.PH.PR.002057-5.01 |  | Não |  | 0 |  |  |  | Hídrica | Potencial hidráulico | PH | Potencial hidráulico
2069 | Pipoca | 20000 | 20000 | PCH | Operação | Manhuaçu | -HIDRELÉTRICA PIPOCA S.A.(06.814.778/0001-10)-Avenida Barbacena, 472-MG--Participacao: 100,00000 | Produção Independente de Energia-PIE | Processo 48500.003730/99-99; Resolução 388 de 10/09/2001 Data de Vigência de 11/09/2001 Data de Vigência até 11/09/2031, ; Despacho 975 de 08/08/2005; Despacho 345 de 21/02/2006; Resolução 474 de 06/03/2006; Resolução 469 de 20/02/2006; Processo 48500.004118/05-71; Despacho 2.829 de 28/09/2010; Despacho 3.024 - SFG de 07/10/2010; Despacho 3.072 - SFG de 15/10/2010; Despacho 3.275 - SFG de 28/10/2010; Resolução 2.883 de 10/05/2011; Resolução 2.885 de 10/05/2011; Resolução 65 de 26/05/2004; Portaria 424 de 05/12/2008 | Autorização | Outorga de Autorização; Transferência de Titularidade; Garantia Física; REIDI | SE | Caratinga/MG-Sudeste; Ipanema/MG-Sudeste | PCH.PH.MG.002069-9.01 |  | Não | 08/10/2010 | 11.9 |  |  |  | Hídrica | Potencial hidráulico | PH | Potencial hidráulico
2523 | Rio Uberabinha | 2566 | 0 | UHE | Desativada | Uberabinha |  |  | Decreto 7.622 de 13/08/1941; Decreto 38.851 de 13/03/1956; Decreto 11.098 de 11/12/1942 |  |  | SE | Uberlândia/MG-Sudeste | UHE.PH.MG.002523-2.01 |  | Não |  | 0 |  |  |  | Hídrica | Potencial hidráulico | PH | Potencial hidráulico
2587 | Salto Caiacanga | 220 | 220 | CGH | Operação | Rio Iguaçu | -PORTOPEL - INDÚSTRIA DE PAPELÃO LTDA(04.629.049/0001-69)-R LUIZ CHEROBIM, 56-PR--Participacao: 100,00000 | Registro-REG | Decreto 80.151 de 15/08/1977; Processo 700.288/75; Declaração 6SlUUK3WBdASF2l de 06/12/2018; Decreto S/N de 15/02/1991; Portaria 306 de 28/11/1991 | Concessão; Registro | Outorga de Concessão; Revogação de Outorga; Revogação de Ato | SE | Lapa/PR-Sul; Porto Amazonas/PR-Sul | CGH.PH.PR.002587-9.01 | 50 | Não | 17/04/1952 | 0 |  | -25.5494 | -49.82 | Hídrica | Potencial hidráulico | PH | Potencial hidráulico
28941 | Dona Mirian | 420 | 420 | CGH | Operação | Lajeado dos Ivos | -LIBERTY ENERGIA RENOVÁVEL EIRELI(02.808.498/0001-49)-LAJEADO DOS IVOS, S/N-RS--Participacao: 100,00000 | Registro-REG | Processo 48500.002919/01-04; Despacho 640 de 17/09/2003; Despacho 1.969 de 27/06/2007; Declaração IAP93eCJYYQKBMG de 02/03/2017; Declaração Sdt43GQ27JB4CFA de 17/01/2022 | Registro; Registro; Registro | Registro de Capacidade Reduzida | S | Capão Bonito do Sul/RS-Sul; Lagoa Vermelha/RS-Sul | CGH.PH.RS.028941-8.01 | 50 | Não | 11/06/2001 | 0 |  | -28.1608 | -51.5008 | Hídrica | Potencial hidráulico | PH | Potencial hidráulico
2596 | Salto da Barra | 2092 | 2092 | CGH | Operação | Rio Apiai-Guaçu | -Maringá Ferro Liga S.A.(61.082.988/0001-70)-Rua Joaquim Floriano, 466-SP--Participacao: 100,00000 | Registro-REG | Decreto 31.456 de 13/09/1952; Decreto 88.383 de 13/06/1983; Processo 700.544/82; Processo 48500.003190/98-62; Resolução 064 de 28/03/2000; Despacho 4.107 de 05/11/2009; Despacho 326 de 12/02/2014; Resolução 6.161 de 17/01/2017; Declaração JPM6JAMe782dt77 de 17/02/2017 | Concessão; Registro | Prorrogação da Outorga; Autorização para Comercializadora; Alteração de Razão Social; Extinção de Outorga | SE | Itapeva/SP-Sudeste | CGH.PH.SP.002596-8.02 | 50 | Não | 01/01/1954 | 0 |  | -24.0639 | -48.7267 | Hídrica | Potencial hidráulico | PH | Potencial hidráulico