58812 | Beatriz Maria da Trindade | 1 | 1 | UFV | Operação |  | Equatorial PA-EQUATORIAL PARÁ DISTRIBUIDORA DE ENERGIA S.A.(04.895.728/0001-80)-Rodovia Augusto Montenegro, S/N-PA--Participacao: 100,00000 | Registro-REG | Declaração Pe3Pl96Sxe519xx de 14/01/2022 | Registro | Registro de Capacidade Reduzida | N | Portel/PA-Norte | UFV.RS.PA.058812-1.01 | 50 |  | 22/12/2021 |  |  | -1.8304 | -51.2492 | Solar | Radiação solar | RS | Radiação solar
58813 | Carismaldo Carvalho Ribeiro | 1 | 1 | UFV | Operação |  | Equatorial PA-EQUATORIAL PARÁ DISTRIBUIDORA DE ENERGIA S.A.(04.895.728/0001-80)-Rodovia Augusto Montenegro, S/N-PA--Participacao: 100,00000 | Registro-REG | Declaração fPO8KA6OJ2YnxM5 de 14/01/2022 | Registro | Registro de Capacidade Reduzida | N | Portel/PA-Norte | UFV.RS.PA.058813-0.01 | 50 |  | 22/12/2021 |  |  | -1.8138 | -51.3287 | Solar | Radiação solar | RS | Radiação solar
58814 | Carmem Lucia Barbosa da Silva de Oliveir | 1 | 1 | UFV | Operação |  | Equatorial PA-EQUATORIAL PARÁ DISTRIBUIDORA DE ENERGIA S.A.(04.895.728/0001-80)-Rodovia Augusto Montenegro, S/N-PA--Participacao: 100,00000 | Registro-REG | Declaração OYP4Y6YB9hzzh3J de 14/01/2022 | Registro | Registro de Capacidade Reduzida | N | Portel/PA-Norte | UFV.RS.PA.058814-8.01 | 50 |  | 22/12/2021 |  |  | 1.8365 | -51.1578 | Solar | Radiação solar | RS | Radiação solar
58815 | Dalcilene Machado da Cunha | 1 | 1 | UFV | Operação |  | Equatorial PA-EQUATORIAL PARÁ DISTRIBUIDORA DE ENERGIA S.A.(04.895.728/0001-80)-Rodovia Augusto Montenegro, S/N-PA--Participacao: 100,00000 | Registro-REG | Declaração AZMIFVAGtK4YS35 de 14/01/2022 | Registro | Registro de Capacidade Reduzida | N | Portel/PA-Norte | UFV.RS.PA.058815-6.01 | 50 |  | 22/12/2021 |  |  | -1.835 | -51.2092 | Solar | Radiação solar | RS | Radiação solar
58816 | Benedito Nascimento Bezerra | 1 | 1 | UFV | Operação |  | Equatorial PA-EQUATORIAL PARÁ DISTRIBUIDORA DE ENERGIA S.A.(04.895.728/0001-80)-Rodovia Augusto Montenegro, S/N-PA--Participacao: 100,00000 | Registro-REG | Declaração Dz28CG69QCVtWSS de 14/01/2022 | Registro | Registro de Capacidade Reduzida | N | Portel/PA-Norte | UFV.RS.PA.058816-4.01 | 50 |  | 22/12/2021 |  |  | -1.7756 | -51.3077 | Solar | Radiação solar | RS | Radiação solar
58817 | Elenilson Rocha da Silva | 1 | 1 | UFV | Operação |  | Equatorial PA-EQUATORIAL PARÁ DISTRIBUIDORA DE ENERGIA S.A.(04.895.728/0001-80)-Rodovia Augusto Montenegro, S/N-PA--Participacao: 100,00000 | Registro-REG | Declaração 7A0tYxbZVDUttz5 de 14/01/2022 | Registro | Registro de Capacidade Reduzida | N | Portel/PA-Norte | UFV.RS.PA.058817-2.01 | 50 |  | 22/12/2021 |  |  | -1.7613 | -51.2936 | Solar | Radiação solar | RS | Radiação solar
58818 | Francisco de Oliveira Caudas | 1 | 1 | UFV | Operação |  | Equatorial PA-EQUATORIAL PARÁ DISTRIBUIDORA DE ENERGIA S.A.(04.895.728/0001-80)-Rodovia Augusto Montenegro, S/N-PA--Participacao: 100,00000 | Registro-REG | Declaração AAAP5Q8MAUYGWGe de 14/01/2022 | Registro | Registro de Capacidade Reduzida | N | Portel/PA-Norte | UFV.RS.PA.058818-0.01 | 50 |  | 22/12/2021 |  |  | -1.8163 | -51.2421 | Solar | Radiação solar | RS | Radiação solar
58819 | Gilsivaldo Pantoja da Costa | 1 | 1 | UFV | Operação |  | Equatorial PA-EQUATORIAL PARÁ DISTRIBUIDORA DE ENERGIA S.A.(04.895.728/0001-80)-Rodovia Augusto Montenegro, S/N-PA--Participacao: 100,00000 | Registro-REG | Declaração 87dnQ6znY7d1IPB de 14/01/2022 | Registro | Registro de Capacidade Reduzida | N | Portel/PA-Norte | UFV.RS.PA.058819-9.01 | 50 |  | 22/12/2021 |  |  | -1.797 | -51.3201 | Solar | Radiação solar | RS | Radiação solar
58820 | Genilson Lopes | 1 | 1 | UFV | Operação |  | Equatorial PA-EQUATORIAL PARÁ DISTRIBUIDORA DE ENERGIA S.A.(04.895.728/0001-80)-Rodovia Augusto Montenegro, S/N-PA--Participacao: 100,00000 | Registro-REG | Declaração FPZt9e4Dn226dB8 de 14/01/2022 | Registro | Registro de Capacidade Reduzida | N | Portel/PA-Norte | UFV.RS.PA.058820-2.01 | 50 |  | 22/12/2021 |  |  | -1.8296 | -51.2019 | Solar | Radiação solar | RS | Radiação solar
58821 | Heliana Caldeira Primavera | 1 | 1 | UFV | Operação |  | Equatorial PA-EQUATORIAL PARÁ DISTRIBUIDORA DE ENERGIA S.A.(04.895.728/0001-80)-Rodovia Augusto Montenegro, S/N-PA--Participacao: 100,00000 | Registro-REG | Declaração DC7JlIQPV1MG8P2 de 14/01/2022 | Registro | Registro de Capacidade Reduzida | N | Portel/PA-Norte | UFV.RS.PA.058821-0.01 | 50 |  | 22/12/2021 |  |  | -1.7648 | -51.288 | Solar | Radiação solar | RS | Radiação solar
58822 | Iraci Machado Farias | 1 | 1 | UFV | Operação |  | Equatorial PA-EQUATORIAL PARÁ DISTRIBUIDORA DE ENERGIA S.A.(04.895.728/0001-80)-Rodovia Augusto Montenegro, S/N-PA--Participacao: 100,00000 | Registro-REG | Declaração 390DDdIzfOAeG7K de 14/01/2022 | Registro | Registro de Capacidade Reduzida | N | Portel/PA-Norte | UFV.RS.PA.058822-9.01 | 50 |  | 22/12/2021 |  |  | -1.839 | -51.2145 | Solar | Radiação solar | RS | Radiação solar
58823 | Jonas Pereira Fernandes | 1 | 1 | UFV | Operação |  | Equatorial PA-EQUATORIAL PARÁ DISTRIBUIDORA DE ENERGIA S.A.(04.895.728/0001-80)-Rodovia Augusto Montenegro, S/N-PA--Participacao: 100,00000 | Registro-REG | Declaração Ab4K4fQ6MM7x5MB de 14/01/2022 | Registro | Registro de Capacidade Reduzida | N | Portel/PA-Norte | UFV.RS.PA.058823-7.01 | 50 |  | 22/12/2021 |  |  | -1.8291 | -51.2511 | Solar | Radiação solar | RS | Radiação solar
58824 | Izolene Soares Mavigno | 1 | 1 | UFV | Operação |  | Equatorial PA-EQUATORIAL PARÁ DISTRIBUIDORA DE ENERGIA S.A.(04.895.728/0001-80)-Rodovia Augusto Montenegro, S/N-PA--Participacao: 100,00000 | Registro-REG | Declaração UKGJO6013I2MYS6 de 14/01/2022 | Registro | Registro de Capacidade Reduzida | N | Portel/PA-Norte | UFV.RS.PA.058824-5.01 | 50 |  | 22/12/2021 |  |  | -1.823 | -51.3447 | Solar | Radiação solar | RS | Radiação solar
58825 | Jaquecilene da Silva Correa | 1 | 1 | UFV | Operação |  | Equatorial PA-EQUATORIAL PARÁ DISTRIBUIDORA DE ENERGIA S.A.(04.895.728/0001-80)-Rodovia Augusto Montenegro, S/N-PA--Participacao: 100,00000 | Registro-REG | Declaração 6ldQ9zb648d7nlF de 14/01/2022 | Registro | Registro de Capacidade Reduzida | N | Portel/PA-Norte | UFV.RS.PA.058825-3.01 | 50 |  | 22/12/2021 |  |  | -1.832 | -51.2006 | Solar | Radiação solar | RS | Radiação solar
58826 | Joao Ribeiro da Costa | 1 | 1 | UFV | Operação |  | Equatorial PA-EQUATORIAL PARÁ DISTRIBUIDORA DE ENERGIA S.A.(04.895.728/0001-80)-Rodovia Augusto Montenegro, S/N-PA--Participacao: 100,00000 | Registro-REG | Declaração QBI5B7tzt5GC8nh de 14/01/2022 | Registro | Registro de Capacidade Reduzida | N | Portel/PA-Norte | UFV.RS.PA.058826-1.01 | 50 |  | 22/12/2021 |  |  | -1.7905 | -51.3143 | Solar | Radiação solar | RS | Radiação solar
58827 | Manoel da Vera Cruz Batista Barbosa | 1 | 1 | UFV | Operação |  | Equatorial PA-EQUATORIAL PARÁ DISTRIBUIDORA DE ENERGIA S.A.(04.895.728/0001-80)-Rodovia Augusto Montenegro, S/N-PA--Participacao: 100,00000 | Registro-REG | Declaração 9JbFFCzM7F2Wdt0 de 14/01/2022 | Registro | Registro de Capacidade Reduzida | N | Portel/PA-Norte | UFV.RS.PA.058827-0.01 | 50 |  | 22/12/2021 |  |  | 1.7886 | -51.3116 | Solar | Radiação solar | RS | Radiação solar
58828 | Josiel Jardim de Araujo | 1 | 1 | UFV | Operação |  | Equatorial PA-EQUATORIAL PARÁ DISTRIBUIDORA DE ENERGIA S.A.(04.895.728/0001-80)-Rodovia Augusto Montenegro, S/N-PA--Participacao: 100,00000 | Registro-REG | Declaração 2zdl17z03V7D47V de 14/01/2022 | Registro | Registro de Capacidade Reduzida | N | Portel/PA-Norte | UFV.RS.PA.058828-8.01 | 50 |  | 22/12/2021 |  |  | -1.8304 | -51.2492 | Solar | Radiação solar | RS | Radiação solar
58829 | Jorge Costa Brasao | 1 | 1 | UFV | Operação |  | Equatorial PA-EQUATORIAL PARÁ DISTRIBUIDORA DE ENERGIA S.A.(04.895.728/0001-80)-Rodovia Augusto Montenegro, S/N-PA--Participacao: 100,00000 | Registro-REG | Declaração UAZe0lA2Y6QCxAe de 14/01/2022 | Registro | Registro de Capacidade Reduzida | N | Portel/PA-Norte | UFV.RS.PA.058829-6.01 | 50 |  | 22/12/2021 |  |  | -1.8419 | -51.3367 | Solar | Radiação solar | RS | Radiação solar
58830 | Rozineia Chaves Freitas | 1 | 1 | UFV | Operação |  | Equatorial PA-EQUATORIAL PARÁ DISTRIBUIDORA DE ENERGIA S.A.(04.895.728/0001-80)-Rodovia Augusto Montenegro, S/N-PA--Participacao: 100,00000 | Registro-REG | Declaração zez64C1K2WxQB7S de 14/01/2022 | Registro | Registro de Capacidade Reduzida | N | Portel/PA-Norte | UFV.RS.PA.058830-0.01 | 50 |  | 22/12/2021 |  |  | -1.8291 | -51.2511 | Solar | Radiação solar | RS | Radiação solar
58831 | Josielson Rodrigues Jardim | 1 | 1 | UFV | Operação |  | Equatorial PA-EQUATORIAL PARÁ DISTRIBUIDORA DE ENERGIA S.A.(04.895.728/0001-80)-Rodovia Augusto Montenegro, S/N-PA--Participacao: 100,00000 | Registro-REG | Declaração OOzS7f1f99YQ7t9 de 14/01/2022 | Registro | Registro de Capacidade Reduzida | N | Portel/PA-Norte | UFV.RS.PA.058831-8.01 | 50 |  | 22/12/2021 |  |  | -1.7917 | -51.2834 | Solar | Radiação solar | RS | Radiação solar
58832 | Manoel Raimundo Costa | 1 | 1 | UFV | Operação |  | Equatorial PA-EQUATORIAL PARÁ DISTRIBUIDORA DE ENERGIA S.A.(04.895.728/0001-80)-Rodovia Augusto Montenegro, S/N-PA--Participacao: 100,00000 | Registro-REG | Declaração b97Bb1SClh2PC3J de 14/01/2022 | Registro | Registro de Capacidade Reduzida | N | Portel/PA-Norte | UFV.RS.PA.058832-6.01 | 50 |  | 22/12/2021 |  |  | -1.793 | -51.2813 | Solar | Radiação solar | RS | Radiação solar
58833 | Manoel Lopes Pacheco | 1 | 1 | UFV | Operação |  | Equatorial PA-EQUATORIAL PARÁ DISTRIBUIDORA DE ENERGIA S.A.(04.895.728/0001-80)-Rodovia Augusto Montenegro, S/N-PA--Participacao: 100,00000 | Registro-REG | Declaração O8FFIflDYKbWtG3 de 14/01/2022 | Registro | Registro de Capacidade Reduzida | N | Portel/PA-Norte | UFV.RS.PA.058833-4.01 | 50 |  | 22/12/2021 |  |  | -1.829 | -51.2006 | Solar | Radiação solar | RS | Radiação solar
58834 | Manoel Raimundo da Costa Jardim | 1 | 1 | UFV | Operação |  | Equatorial PA-EQUATORIAL PARÁ DISTRIBUIDORA DE ENERGIA S.A.(04.895.728/0001-80)-Rodovia Augusto Montenegro, S/N-PA--Participacao: 100,00000 | Registro-REG | Declaração RBeF3ASW0fCDC2K de 14/01/2022 | Registro | Registro de Capacidade Reduzida | N | Portel/PA-Norte | UFV.RS.PA.058834-2.01 | 50 |  | 22/12/2021 |  |  | 1.8497 | -51.174 | Solar | Radiação solar | RS | Radiação solar
58835 | Marcos Venilson da Silva Calixto | 1 | 1 | UFV | Operação |  | Equatorial PA-EQUATORIAL PARÁ DISTRIBUIDORA DE ENERGIA S.A.(04.895.728/0001-80)-Rodovia Augusto Montenegro, S/N-PA--Participacao: 100,00000 | Registro-REG | Declaração tSPJJ0QtAK8exM2 de 14/01/2022 | Registro | Registro de Capacidade Reduzida | N | Portel/PA-Norte | UFV.RS.PA.058835-0.01 | 50 |  | 22/12/2021 |  |  | 1.8441 | -51.1697 | Solar | Radiação solar | RS | Radiação solar
58836 | Maria Cleidionice Lopes Pacheco | 1 | 1 | UFV | Operação |  | Equatorial PA-EQUATORIAL PARÁ DISTRIBUIDORA DE ENERGIA S.A.(04.895.728/0001-80)-Rodovia Augusto Montenegro, S/N-PA--Participacao: 100,00000 | Registro-REG | Declaração C2znUMB0FY24MB3 de 14/01/2022 | Registro | Registro de Capacidade Reduzida | N | Portel/PA-Norte | UFV.RS.PA.058836-9.01 | 50 |  | 22/12/2021 |  |  | -1.8304 | -51.2034 | Solar | Radiação solar | RS | Radiação solar
58837 | Joao Gouveia Jardim | 1 | 1 | UFV | Operação |  | Equatorial PA-EQUATORIAL PARÁ DISTRIBUIDORA DE ENERGIA S.A.(04.895.728/0001-80)-Rodovia Augusto Montenegro, S/N-PA--Participacao: 100,00000 | Registro-REG | Declaração KZGF6Q0IPI4dU5G de 14/01/2022 | Registro | Registro de Capacidade Reduzida | N | Portel/PA-Norte | UFV.RS.PA.058837-7.01 | 50 |  | 22/12/2021 |  |  | -1.7928 | -51.2815 | Solar | Radiação solar | RS | Radiação solar
58838 | Maria de Nazare Trindade | 1 | 1 | UFV | Operação |  | Equatorial PA-EQUATORIAL PARÁ DISTRIBUIDORA DE ENERGIA S.A.(04.895.728/0001-80)-Rodovia Augusto Montenegro, S/N-PA--Participacao: 100,00000 | Registro-REG | Declaração Mx1bdYGYVB6nWQx de 14/01/2022 | Registro | Registro de Capacidade Reduzida | N | Portel/PA-Norte | UFV.RS.PA.058838-5.01 | 50 |  | 22/12/2021 |  |  | -1.8248 | -51.251 | Solar | Radiação solar | RS | Radiação solar
58839 | Maria de Nazare Alves Pereira | 1 | 1 | UFV | Operação |  | Equatorial PA-EQUATORIAL PARÁ DISTRIBUIDORA DE ENERGIA S.A.(04.895.728/0001-80)-Rodovia Augusto Montenegro, S/N-PA--Participacao: 100,00000 | Registro-REG | Declaração hQBxUKQ95l5CQ0e de 14/01/2022 | Registro | Registro de Capacidade Reduzida | N | Portel/PA-Norte | UFV.RS.PA.058839-3.01 | 50 |  | 22/12/2021 |  |  | -1.8179 | -51.2452 | Solar | Radiação solar | RS | Radiação solar
58840 | Maria de Nazare Pastana da Silva | 1 | 1 | UFV | Operação |  | Equatorial PA-EQUATORIAL PARÁ DISTRIBUIDORA DE ENERGIA S.A.(04.895.728/0001-80)-Rodovia Augusto Montenegro, S/N-PA--Participacao: 100,00000 | Registro-REG | Declaração f3DZ5MtJ7zOMDUO de 14/01/2022 | Registro | Registro de Capacidade Reduzida | N | Portel/PA-Norte | UFV.RS.PA.058840-7.01 | 50 |  | 22/12/2021 |  |  | 1.8476 | -51.1754 | Solar | Radiação solar | RS | Radiação solar
58841 | Raimunda Socorro Baratinha Martins | 1 | 1 | UFV | Operação |  | Equatorial PA-EQUATORIAL PARÁ DISTRIBUIDORA DE ENERGIA S.A.(04.895.728/0001-80)-Rodovia Augusto Montenegro, S/N-PA--Participacao: 100,00000 | Registro-REG | Declaração R7VSGM81Q89B757 de 14/01/2022 | Registro | Registro de Capacidade Reduzida | N | Portel/PA-Norte | UFV.RS.PA.058841-5.01 | 50 |  | 22/12/2021 |  |  | -1.7903 | -51.3139 | Solar | Radiação solar | RS | Radiação solar
58842 | Nelson Coelho de Novaes | 1 | 1 | UFV | Operação |  | Equatorial PA-EQUATORIAL PARÁ DISTRIBUIDORA DE ENERGIA S.A.(04.895.728/0001-80)-Rodovia Augusto Montenegro, S/N-PA--Participacao: 100,00000 | Registro-REG | Declaração R4Q4bSUVItY24le de 14/01/2022 | Registro | Registro de Capacidade Reduzida | N | Portel/PA-Norte | UFV.RS.PA.058842-3.01 | 50 |  | 22/12/2021 |  |  | 1.8492 | -51.1721 | Solar | Radiação solar | RS | Radiação solar
58843 | Nice Laura de Carvalho | 1 | 1 | UFV | Operação |  | Equatorial PA-EQUATORIAL PARÁ DISTRIBUIDORA DE ENERGIA S.A.(04.895.728/0001-80)-Rodovia Augusto Montenegro, S/N-PA--Participacao: 100,00000 | Registro-REG | Declaração 4BGKIVP36PdA7An de 14/01/2022 | Registro | Registro de Capacidade Reduzida | N | Portel/PA-Norte | UFV.RS.PA.058843-1.01 | 50 |  | 22/12/2021 |  |  | -1.8066 | -51.2422 | Solar | Radiação solar | RS | Radiação solar
58844 | Raimundo Macedo Cunha | 1 | 1 | UFV | Operação |  | Equatorial PA-EQUATORIAL PARÁ DISTRIBUIDORA DE ENERGIA S.A.(04.895.728/0001-80)-Rodovia Augusto Montenegro, S/N-PA--Participacao: 100,00000 | Registro-REG | Declaração 0C35Q30hQlhP2nY de 14/01/2022 | Registro | Registro de Capacidade Reduzida | N | Portel/PA-Norte | UFV.RS.PA.058844-0.01 | 50 |  | 22/12/2021 |  |  | -1.8366 | -51.2087 | Solar | Radiação solar | RS | Radiação solar
58845 | Raimundo Valente de Oliveira | 1 | 1 | UFV | Operação |  | Equatorial PA-EQUATORIAL PARÁ DISTRIBUIDORA DE ENERGIA S.A.(04.895.728/0001-80)-Rodovia Augusto Montenegro, S/N-PA--Participacao: 100,00000 | Registro-REG | Declaração 73YPYI7Q000hzI3 de 14/01/2022 | Registro | Registro de Capacidade Reduzida | N | Portel/PA-Norte | UFV.RS.PA.058845-8.01 | 50 |  | 22/12/2021 |  |  | 1.8363 | -51.158 | Solar | Radiação solar | RS | Radiação solar
58846 | Rayla Valente de Oliveira | 1 | 1 | UFV | Operação |  | Equatorial PA-EQUATORIAL PARÁ DISTRIBUIDORA DE ENERGIA S.A.(04.895.728/0001-80)-Rodovia Augusto Montenegro, S/N-PA--Participacao: 100,00000 | Registro-REG | Declaração II7CU0A2P0C0eA3 de 14/01/2022 | Registro | Registro de Capacidade Reduzida | N | Portel/PA-Norte | UFV.RS.PA.058846-6.01 | 50 |  | 22/12/2021 |  |  | 1.8365 | -51.1577 | Solar | Radiação solar | RS | Radiação solar
58847 | Roseli Brabo Machado | 1 | 1 | UFV | Operação |  | Equatorial PA-EQUATORIAL PARÁ DISTRIBUIDORA DE ENERGIA S.A.(04.895.728/0001-80)-Rodovia Augusto Montenegro, S/N-PA--Participacao: 100,00000 | Registro-REG | Declaração Z0fM3JQleGfPdf5 de 14/01/2022 | Registro | Registro de Capacidade Reduzida | N | Portel/PA-Norte | UFV.RS.PA.058847-4.01 | 50 |  | 22/12/2021 |  |  | 1.8355 | -51.1597 | Solar | Radiação solar | RS | Radiação solar
58848 | Simone Batista Bezerra | 1 | 1 | UFV | Operação |  | Equatorial PA-EQUATORIAL PARÁ DISTRIBUIDORA DE ENERGIA S.A.(04.895.728/0001-80)-Rodovia Augusto Montenegro, S/N-PA--Participacao: 100,00000 | Registro-REG | Declaração B92zBKQ5UbllW9h de 14/01/2022 | Registro | Registro de Capacidade Reduzida | N | Portel/PA-Norte | UFV.RS.PA.058848-2.01 | 50 |  | 22/12/2021 |  |  | -1.7868 | -51.3099 | Solar | Radiação solar | RS | Radiação solar
58849 | Aluizo de Almeida Brabo | 1 | 1 | UFV | Operação |  | Equatorial PA-EQUATORIAL PARÁ DISTRIBUIDORA DE ENERGIA S.A.(04.895.728/0001-80)-Rodovia Augusto Montenegro, S/N-PA--Participacao: 100,00000 | Registro-REG | Declaração USd9SY10PK0264P de 14/01/2022 | Registro | Registro de Capacidade Reduzida | N | Portel/PA-Norte | UFV.RS.PA.058849-0.01 | 50 |  | 22/12/2021 |  |  | -1.9623 | -51.4239 | Solar | Radiação solar | RS | Radiação solar
58850 | Armando Pantoja de Pinho | 1 | 1 | UFV | Operação |  | Equatorial PA-EQUATORIAL PARÁ DISTRIBUIDORA DE ENERGIA S.A.(04.895.728/0001-80)-Rodovia Augusto Montenegro, S/N-PA--Participacao: 100,00000 | Registro-REG | Declaração Ybh4OWt6zVKY5OJ de 14/01/2022 | Registro | Registro de Capacidade Reduzida | N | Portel/PA-Norte | UFV.RS.PA.058850-4.01 | 50 |  | 22/12/2021 |  |  | -1.8137 | -51.3282 | Solar | Radiação solar | RS | Radiação solar
58851 | Benedito Primavera de Lima | 1 | 1 | UFV | Operação |  | Equatorial PA-EQUATORIAL PARÁ DISTRIBUIDORA DE ENERGIA S.A.(04.895.728/0001-80)-Rodovia Augusto Montenegro, S/N-PA--Participacao: 100,00000 | Registro-REG | Declaração JCfbWzZlJWKY1YJ de 14/01/2022 | Registro | Registro de Capacidade Reduzida | N | Portel/PA-Norte | UFV.RS.PA.058851-2.01 | 50 |  | 22/12/2021 |  |  | -1.7615 | -51.2943 | Solar | Radiação solar | RS | Radiação solar
58852 | Daniel Ferreira de Freitas | 1 | 1 | UFV | Operação |  | Equatorial PA-EQUATORIAL PARÁ DISTRIBUIDORA DE ENERGIA S.A.(04.895.728/0001-80)-Rodovia Augusto Montenegro, S/N-PA--Participacao: 100,00000 | Registro-REG | Declaração D6C6h15VZltDFhY de 14/01/2022 | Registro | Registro de Capacidade Reduzida | N | Portel/PA-Norte | UFV.RS.PA.058852-0.01 | 50 |  | 22/12/2021 |  |  | -1.957 | -51.426 | Solar | Radiação solar | RS | Radiação solar
58853 | Jose Sebastiao Sales Ferreira | 1 | 1 | UFV | Operação |  | Equatorial PA-EQUATORIAL PARÁ DISTRIBUIDORA DE ENERGIA S.A.(04.895.728/0001-80)-Rodovia Augusto Montenegro, S/N-PA--Participacao: 100,00000 | Registro-REG | Declaração f2480S04Se9dKPI de 14/01/2022 | Registro | Registro de Capacidade Reduzida | N | Portel/PA-Norte | UFV.RS.PA.058853-9.01 | 50 |  | 22/12/2021 |  |  | -1.8613 | -51.3293 | Solar | Radiação solar | RS | Radiação solar
58854 | Leonardo Batista Bezerra | 1 | 1 | UFV | Operação |  | Equatorial PA-EQUATORIAL PARÁ DISTRIBUIDORA DE ENERGIA S.A.(04.895.728/0001-80)-Rodovia Augusto Montenegro, S/N-PA--Participacao: 100,00000 | Registro-REG | Declaração h9ZCPOY6D2FBnJS de 14/01/2022 | Registro | Registro de Capacidade Reduzida | N | Portel/PA-Norte | UFV.RS.PA.058854-7.01 | 50 |  | 22/12/2021 |  |  | -1.79 | -51.3135 | Solar | Radiação solar | RS | Radiação solar
58855 | Luziane Santos de Lima | 1 | 1 | UFV | Operação |  | Equatorial PA-EQUATORIAL PARÁ DISTRIBUIDORA DE ENERGIA S.A.(04.895.728/0001-80)-Rodovia Augusto Montenegro, S/N-PA--Participacao: 100,00000 | Registro-REG | Declaração OIxK02S6FQ7zte6 de 14/01/2022 | Registro | Registro de Capacidade Reduzida | N | Portel/PA-Norte | UFV.RS.PA.058855-5.01 | 50 |  | 22/12/2021 |  |  | -1.7614 | -51.2945 | Solar | Radiação solar | RS | Radiação solar
58856 | Manoel Brazao Palheta | 1 | 1 | UFV | Operação |  | Equatorial PA-EQUATORIAL PARÁ DISTRIBUIDORA DE ENERGIA S.A.(04.895.728/0001-80)-Rodovia Augusto Montenegro, S/N-PA--Participacao: 100,00000 | Registro-REG | Declaração AVdtW0W0btDxDlY de 14/01/2022 | Registro | Registro de Capacidade Reduzida | N | Portel/PA-Norte | UFV.RS.PA.058856-3.01 | 50 |  | 22/12/2021 |  |  | -1.818 | -51.2459 | Solar | Radiação solar | RS | Radiação solar
58857 | Manoel Francisco de Melo Pinto | 1 | 1 | UFV | Operação |  | Equatorial PA-EQUATORIAL PARÁ DISTRIBUIDORA DE ENERGIA S.A.(04.895.728/0001-80)-Rodovia Augusto Montenegro, S/N-PA--Participacao: 100,00000 | Registro-REG | Declaração 32bGeCdDM4VI5SP de 14/01/2022 | Registro | Registro de Capacidade Reduzida | N | Portel/PA-Norte | UFV.RS.PA.058857-1.01 | 50 |  | 22/12/2021 |  |  | -1.8354 | -51.341 | Solar | Radiação solar | RS | Radiação solar
58858 | Maria Olandina Primavera | 1 | 1 | UFV | Operação |  | Equatorial PA-EQUATORIAL PARÁ DISTRIBUIDORA DE ENERGIA S.A.(04.895.728/0001-80)-Rodovia Augusto Montenegro, S/N-PA--Participacao: 100,00000 | Registro-REG | Declaração Oz967tFD5ZBlb6J de 14/01/2022 | Registro | Registro de Capacidade Reduzida | N | Portel/PA-Norte | UFV.RS.PA.058858-0.01 | 50 |  | 22/12/2021 |  |  | -1.7613 | -51.2945 | Solar | Radiação solar | RS | Radiação solar
58859 | Maria Sonia Alves | 1 | 1 | UFV | Operação |  | Equatorial PA-EQUATORIAL PARÁ DISTRIBUIDORA DE ENERGIA S.A.(04.895.728/0001-80)-Rodovia Augusto Montenegro, S/N-PA--Participacao: 100,00000 | Registro-REG | Declaração R9x6A8QMOW5StBQ de 14/01/2022 | Registro | Registro de Capacidade Reduzida | N | Portel/PA-Norte | UFV.RS.PA.058859-8.01 | 50 |  | 22/12/2021 |  |  | -1.8451 | -51.3379 | Solar | Radiação solar | RS | Radiação solar
58860 | Marinaldo Primavera de Lima | 1 | 1 | UFV | Operação |  | Equatorial PA-EQUATORIAL PARÁ DISTRIBUIDORA DE ENERGIA S.A.(04.895.728/0001-80)-Rodovia Augusto Montenegro, S/N-PA--Participacao: 100,00000 | Registro-REG | Declaração RnYZYCQlQYOKhJz de 14/01/2022 | Registro | Registro de Capacidade Reduzida | N | Portel/PA-Norte | UFV.RS.PA.058860-1.01 | 50 |  | 22/12/2021 |  |  | -1.7613 | -51.2944 | Solar | Radiação solar | RS | Radiação solar
58861 | Odimila de Souza Moura | 1 | 1 | UFV | Operação |  | Equatorial PA-EQUATORIAL PARÁ DISTRIBUIDORA DE ENERGIA S.A.(04.895.728/0001-80)-Rodovia Augusto Montenegro, S/N-PA--Participacao: 100,00000 | Registro-REG | Declaração ReC4789bbeWSfW9 de 14/01/2022 | Registro | Registro de Capacidade Reduzida | N | Portel/PA-Norte | UFV.RS.PA.058861-0.01 | 50 |  | 22/12/2021 |  |  | -1.805 | -51.2677 | Solar | Radiação solar | RS | Radiação solar
58862 | Ronaldo Batista Bezerra | 1 | 1 | UFV | Operação |  | Equatorial PA-EQUATORIAL PARÁ DISTRIBUIDORA DE ENERGIA S.A.(04.895.728/0001-80)-Rodovia Augusto Montenegro, S/N-PA--Participacao: 100,00000 | Registro-REG | Declaração ze0W9OMz4SI7J25 de 14/01/2022 | Registro | Registro de Capacidade Reduzida | N | Portel/PA-Norte | UFV.RS.PA.058862-8.01 | 50 |  | 22/12/2021 |  |  | -1.7715 | -51.3069 | Solar | Radiação solar | RS | Radiação solar
58863 | Wanderleia de Aquino Dos Santos | 1 | 1 | UFV | Operação |  | Equatorial PA-EQUATORIAL PARÁ DISTRIBUIDORA DE ENERGIA S.A.(04.895.728/0001-80)-Rodovia Augusto Montenegro, S/N-PA--Participacao: 100,00000 | Registro-REG | Declaração 45P3YlDU3FbPFx0 de 14/01/2022 | Registro | Registro de Capacidade Reduzida | N | Portel/PA-Norte | UFV.RS.PA.058863-6.01 | 50 |  | 22/12/2021 |  |  | -1.9806 | -51.4428 | Solar | Radiação solar | RS | Radiação solar
58864 | Josiane Ramos Barbosa | 1 | 1 | UFV | Operação |  | Equatorial PA-EQUATORIAL PARÁ DISTRIBUIDORA DE ENERGIA S.A.(04.895.728/0001-80)-Rodovia Augusto Montenegro, S/N-PA--Participacao: 100,00000 | Registro-REG | Declaração 6WZdGO14l8nSBPe de 14/01/2022 | Registro | Registro de Capacidade Reduzida | N | Portel/PA-Norte | UFV.RS.PA.058864-4.01 | 50 |  | 23/12/2021 |  |  | -1.8561 | -51.3332 | Solar | Radiação solar | RS | Radiação solar
58865 | Ademilton Brabo Rodrigues | 1 | 1 | UFV | Operação |  | Equatorial PA-EQUATORIAL PARÁ DISTRIBUIDORA DE ENERGIA S.A.(04.895.728/0001-80)-Rodovia Augusto Montenegro, S/N-PA--Participacao: 100,00000 | Registro-REG | Declaração IC38AUVQMKfIC0D de 14/01/2022 | Registro | Registro de Capacidade Reduzida | N | Portel/PA-Norte | UFV.RS.PA.058865-2.01 | 50 |  | 23/12/2021 |  |  | -1.9576 | -51.4198 | Solar | Radiação solar | RS | Radiação solar
58866 | Antonio Barboza de Carvalho | 1 | 1 | UFV | Operação |  | Equatorial PA-EQUATORIAL PARÁ DISTRIBUIDORA DE ENERGIA S.A.(04.895.728/0001-80)-Rodovia Augusto Montenegro, S/N-PA--Participacao: 100,00000 | Registro-REG | Declaração 52ZF3eUQSGFVP5U de 14/01/2022 | Registro | Registro de Capacidade Reduzida | N | Portel/PA-Norte | UFV.RS.PA.058866-0.01 | 50 |  | 23/12/2021 |  |  | -1.8292 | -51.1193 | Solar | Radiação solar | RS | Radiação solar
58867 | Bruna de Almeida Vasconcelos | 1 | 1 | UFV | Operação |  | Equatorial PA-EQUATORIAL PARÁ DISTRIBUIDORA DE ENERGIA S.A.(04.895.728/0001-80)-Rodovia Augusto Montenegro, S/N-PA--Participacao: 100,00000 | Registro-REG | Declaração 0znb6PD2ACd988U de 14/01/2022 | Registro | Registro de Capacidade Reduzida | N | Portel/PA-Norte | UFV.RS.PA.058867-9.01 | 50 |  | 23/12/2021 |  |  | -1.9927 | -51.4384 | Solar | Radiação solar | RS | Radiação solar
58868 | Edimilsom Correa Pinto | 1 | 1 | UFV | Operação |  | Equatorial PA-EQUATORIAL PARÁ DISTRIBUIDORA DE ENERGIA S.A.(04.895.728/0001-80)-Rodovia Augusto Montenegro, S/N-PA--Participacao: 100,00000 | Registro-REG | Declaração 2ZI73355FzY10V2 de 14/01/2022 | Registro | Registro de Capacidade Reduzida | N | Portel/PA-Norte | UFV.RS.PA.058868-7.01 | 50 |  | 23/12/2021 |  |  | -1.8351 | -51.3411 | Solar | Radiação solar | RS | Radiação solar
58869 | Edinete Pacheco Oliveira | 1 | 1 | UFV | Operação |  | Equatorial PA-EQUATORIAL PARÁ DISTRIBUIDORA DE ENERGIA S.A.(04.895.728/0001-80)-Rodovia Augusto Montenegro, S/N-PA--Participacao: 100,00000 | Registro-REG | Declaração MIAUJVnMbZ4SM8n de 14/01/2022 | Registro | Registro de Capacidade Reduzida | N | Portel/PA-Norte | UFV.RS.PA.058869-5.01 | 50 |  | 23/12/2021 |  |  | -2.0001 | -51.4382 | Solar | Radiação solar | RS | Radiação solar
58870 | Francisco Mesquita Carneiro | 1 | 1 | UFV | Operação |  | Equatorial PA-EQUATORIAL PARÁ DISTRIBUIDORA DE ENERGIA S.A.(04.895.728/0001-80)-Rodovia Augusto Montenegro, S/N-PA--Participacao: 100,00000 | Registro-REG | Declaração eb9SD3beZ0db5dO de 14/01/2022 | Registro | Registro de Capacidade Reduzida | N | Portel/PA-Norte | UFV.RS.PA.058870-9.01 | 50 |  | 23/12/2021 |  |  | -1.8346 | -51.3593 | Solar | Radiação solar | RS | Radiação solar
58871 | Francivany Amaral Carneiro | 1 | 1 | UFV | Operação |  | Equatorial PA-EQUATORIAL PARÁ DISTRIBUIDORA DE ENERGIA S.A.(04.895.728/0001-80)-Rodovia Augusto Montenegro, S/N-PA--Participacao: 100,00000 | Registro-REG | Declaração Y1F1O9ed3W2lVAf de 14/01/2022 | Registro | Registro de Capacidade Reduzida | N | Portel/PA-Norte | UFV.RS.PA.058871-7.01 | 50 |  | 23/12/2021 |  |  | -1.8347 | -51.3593 | Solar | Radiação solar | RS | Radiação solar
58872 | Agnaldo de Pinho Moura | 1 | 1 | UFV | Operação |  | Equatorial PA-EQUATORIAL PARÁ DISTRIBUIDORA DE ENERGIA S.A.(04.895.728/0001-80)-Rodovia Augusto Montenegro, S/N-PA--Participacao: 100,00000 | Registro-REG | Declaração 2GDbV6PJx83Q2hS de 14/01/2022 | Registro | Registro de Capacidade Reduzida | N | Portel/PA-Norte | UFV.RS.PA.058872-5.01 | 50 |  | 23/12/2021 |  |  | -1.8054 | -51.2669 | Solar | Radiação solar | RS | Radiação solar
58873 | Jose Raimundo Araujo do Amaral | 1 | 1 | UFV | Operação |  | Equatorial PA-EQUATORIAL PARÁ DISTRIBUIDORA DE ENERGIA S.A.(04.895.728/0001-80)-Rodovia Augusto Montenegro, S/N-PA--Participacao: 100,00000 | Registro-REG | Declaração e3enJDV6Q5AZ1Z0 de 14/01/2022 | Registro | Registro de Capacidade Reduzida | N | Portel/PA-Norte | UFV.RS.PA.058873-3.01 | 50 |  | 23/12/2021 |  |  | -1.8225 | -51.3535 | Solar | Radiação solar | RS | Radiação solar
58874 | Alex Dos Santos Moura | 1 | 1 | UFV | Operação |  | Equatorial PA-EQUATORIAL PARÁ DISTRIBUIDORA DE ENERGIA S.A.(04.895.728/0001-80)-Rodovia Augusto Montenegro, S/N-PA--Participacao: 100,00000 | Registro-REG | Declaração lWJO8ClUCVC2JI8 de 14/01/2022 | Registro | Registro de Capacidade Reduzida | N | Portel/PA-Norte | UFV.RS.PA.058874-1.01 | 50 |  | 23/12/2021 |  |  | -1.8578 | -51.3303 | Solar | Radiação solar | RS | Radiação solar
58875 | Jose Wilson Penha de Oliveira | 1 | 1 | UFV | Operação |  | Equatorial PA-EQUATORIAL PARÁ DISTRIBUIDORA DE ENERGIA S.A.(04.895.728/0001-80)-Rodovia Augusto Montenegro, S/N-PA--Participacao: 100,00000 | Registro-REG | Declaração hbPBQKBFOFUfYA9 de 14/01/2022 | Registro | Registro de Capacidade Reduzida | N | Portel/PA-Norte | UFV.RS.PA.058875-0.01 | 50 |  | 23/12/2021 |  |  | -1.9925 | -51.4384 | Solar | Radiação solar | RS | Radiação solar
58876 | Malex Oliveira Assuncao | 1 | 1 | UFV | Operação |  | Equatorial PA-EQUATORIAL PARÁ DISTRIBUIDORA DE ENERGIA S.A.(04.895.728/0001-80)-Rodovia Augusto Montenegro, S/N-PA--Participacao: 100,00000 | Registro-REG | Declaração 5b702UIFDze0fS1 de 14/01/2022 | Registro | Registro de Capacidade Reduzida | N | Portel/PA-Norte | UFV.RS.PA.058876-8.01 | 50 |  | 23/12/2021 |  |  | -2.0082 | -51.4201 | Solar | Radiação solar | RS | Radiação solar
58877 | Antonio de Pinho Ramos | 1 | 1 | UFV | Operação |  | Equatorial PA-EQUATORIAL PARÁ DISTRIBUIDORA DE ENERGIA S.A.(04.895.728/0001-80)-Rodovia Augusto Montenegro, S/N-PA--Participacao: 100,00000 | Registro-REG | Declaração bdOWZZGh3zJ73ez de 14/01/2022 | Registro | Registro de Capacidade Reduzida | N | Portel/PA-Norte | UFV.RS.PA.058877-6.01 | 50 |  | 23/12/2021 |  |  | -1.8559 | -51.3354 | Solar | Radiação solar | RS | Radiação solar
58878 | Pedro Junior Carvalho Ribeiro | 1 | 1 | UFV | Operação |  | Equatorial PA-EQUATORIAL PARÁ DISTRIBUIDORA DE ENERGIA S.A.(04.895.728/0001-80)-Rodovia Augusto Montenegro, S/N-PA--Participacao: 100,00000 | Registro-REG | Declaração C9ZeB36f6tzBD8S de 14/01/2022 | Registro | Registro de Capacidade Reduzida | N | Portel/PA-Norte | UFV.RS.PA.058878-4.01 | 50 |  | 23/12/2021 |  |  | -1.7654 | -51.2863 | Solar | Radiação solar | RS | Radiação solar
58879 | Varlon Souza Sales | 1 | 1 | UFV | Operação |  | Equatorial PA-EQUATORIAL PARÁ DISTRIBUIDORA DE ENERGIA S.A.(04.895.728/0001-80)-Rodovia Augusto Montenegro, S/N-PA--Participacao: 100,00000 | Registro-REG | Declaração IFSbhAfO2nMdQVe de 14/01/2022 | Registro | Registro de Capacidade Reduzida | N | Portel/PA-Norte | UFV.RS.PA.058879-2.01 | 50 |  | 23/12/2021 |  |  | -1.9582 | -51.4266 | Solar | Radiação solar | RS | Radiação solar
58880 | Rael Baia Mendes | 1 | 1 | UFV | Operação |  | Equatorial PA-EQUATORIAL PARÁ DISTRIBUIDORA DE ENERGIA S.A.(04.895.728/0001-80)-Rodovia Augusto Montenegro, S/N-PA--Participacao: 100,00000 | Registro-REG | Declaração 3zQBO75120fWA7b de 14/01/2022 | Registro | Registro de Capacidade Reduzida | N | Portel/PA-Norte | UFV.RS.PA.058880-6.01 | 50 |  | 23/12/2021 |  |  | -1.7662 | -51.2827 | Solar | Radiação solar | RS | Radiação solar
58881 | Maria de Fatima Santos Ferreira | 1 | 1 | UFV | Operação |  | Equatorial PA-EQUATORIAL PARÁ DISTRIBUIDORA DE ENERGIA S.A.(04.895.728/0001-80)-Rodovia Augusto Montenegro, S/N-PA--Participacao: 100,00000 | Registro-REG | Declaração d5deDbWl5S5fO9W de 14/01/2022 | Registro | Registro de Capacidade Reduzida | N | Portel/PA-Norte | UFV.RS.PA.058881-4.01 | 50 |  | 23/12/2021 |  |  | -1.8622 | -51.325 | Solar | Radiação solar | RS | Radiação solar
58882 | Benedito Barbosa Correa | 1 | 1 | UFV | Operação |  | Equatorial PA-EQUATORIAL PARÁ DISTRIBUIDORA DE ENERGIA S.A.(04.895.728/0001-80)-Rodovia Augusto Montenegro, S/N-PA--Participacao: 100,00000 | Registro-REG | Declaração R1PS10PZPY0DKt5 de 14/01/2022 | Registro | Registro de Capacidade Reduzida | N | Portel/PA-Norte | UFV.RS.PA.058882-2.01 | 50 |  | 23/12/2021 |  |  | -1.8586 | -51.316 | Solar | Radiação solar | RS | Radiação solar
58883 | Antonia Mesquita Carneiro | 1 | 1 | UFV | Operação |  | Equatorial PA-EQUATORIAL PARÁ DISTRIBUIDORA DE ENERGIA S.A.(04.895.728/0001-80)-Rodovia Augusto Montenegro, S/N-PA--Participacao: 100,00000 | Registro-REG | Declaração Mz3WSCxYASSG9xD de 14/01/2022 | Registro | Registro de Capacidade Reduzida | N | Portel/PA-Norte | UFV.RS.PA.058883-0.01 | 50 |  | 23/12/2021 |  |  | -1.8348 | -51.3596 | Solar | Radiação solar | RS | Radiação solar
58884 | Cleidivan Lobato da Costa | 1 | 1 | UFV | Operação |  | Equatorial PA-EQUATORIAL PARÁ DISTRIBUIDORA DE ENERGIA S.A.(04.895.728/0001-80)-Rodovia Augusto Montenegro, S/N-PA--Participacao: 100,00000 | Registro-REG | Declaração eGGMBh8Ox3WF9x1 de 14/01/2022 | Registro | Registro de Capacidade Reduzida | N | Portel/PA-Norte | UFV.RS.PA.058884-9.01 | 50 |  | 23/12/2021 |  |  | 1.7656 | -51.2804 | Solar | Radiação solar | RS | Radiação solar
58885 | Genilson Costa Souza | 1 | 1 | UFV | Operação |  | Equatorial PA-EQUATORIAL PARÁ DISTRIBUIDORA DE ENERGIA S.A.(04.895.728/0001-80)-Rodovia Augusto Montenegro, S/N-PA--Participacao: 100,00000 | Registro-REG | Declaração 547CnVGh7h8x14V de 14/01/2022 | Registro | Registro de Capacidade Reduzida | N | Portel/PA-Norte | UFV.RS.PA.058885-7.01 | 50 |  | 23/12/2021 |  |  | 1.7732 | -51.2896 | Solar | Radiação solar | RS | Radiação solar
58886 | Maria Ivone Gomes Barbosa | 1 | 1 | UFV | Operação |  | Equatorial PA-EQUATORIAL PARÁ DISTRIBUIDORA DE ENERGIA S.A.(04.895.728/0001-80)-Rodovia Augusto Montenegro, S/N-PA--Participacao: 100,00000 | Registro-REG | Declaração QlxtlJPKOASQObU de 14/01/2022 | Registro | Registro de Capacidade Reduzida | N | Portel/PA-Norte | UFV.RS.PA.058886-5.01 | 50 |  | 23/12/2021 |  |  | -1.9712 | -51.432 | Solar | Radiação solar | RS | Radiação solar
58887 | Jailson Costa Souza | 1 | 1 | UFV | Operação |  | Equatorial PA-EQUATORIAL PARÁ DISTRIBUIDORA DE ENERGIA S.A.(04.895.728/0001-80)-Rodovia Augusto Montenegro, S/N-PA--Participacao: 100,00000 | Registro-REG | Declaração zICn0GOI9bzFIIY de 14/01/2022 | Registro | Registro de Capacidade Reduzida | N | Portel/PA-Norte | UFV.RS.PA.058887-3.01 | 50 |  | 23/12/2021 |  |  | -1.7735 | -51.2896 | Solar | Radiação solar | RS | Radiação solar
58888 | Joao Alai de Souza Mendes | 1 | 1 | UFV | Operação |  | Equatorial PA-EQUATORIAL PARÁ DISTRIBUIDORA DE ENERGIA S.A.(04.895.728/0001-80)-Rodovia Augusto Montenegro, S/N-PA--Participacao: 100,00000 | Registro-REG | Declaração CxJB7IfZQV5eF9Y de 14/01/2022 | Registro | Registro de Capacidade Reduzida | N | Portel/PA-Norte | UFV.RS.PA.058888-1.01 | 50 |  | 23/12/2021 |  |  | 1.773 | -51.2895 | Solar | Radiação solar | RS | Radiação solar
58889 | Geronimo Pereira Gomes | 1 | 1 | UFV | Operação |  | Equatorial PA-EQUATORIAL PARÁ DISTRIBUIDORA DE ENERGIA S.A.(04.895.728/0001-80)-Rodovia Augusto Montenegro, S/N-PA--Participacao: 100,00000 | Registro-REG | Declaração CVtG91CIZGZYzzD de 14/01/2022 | Registro | Registro de Capacidade Reduzida | N | Portel/PA-Norte | UFV.RS.PA.058889-0.01 | 50 |  | 23/12/2021 |  |  | -1.773 | -51.2898 | Solar | Radiação solar | RS | Radiação solar
58890 | Valdecir Almeida Brabo | 1 | 1 | UFV | Operação |  | Equatorial PA-EQUATORIAL PARÁ DISTRIBUIDORA DE ENERGIA S.A.(04.895.728/0001-80)-Rodovia Augusto Montenegro, S/N-PA--Participacao: 100,00000 | Registro-REG | Declaração 2Ax5b7VPzdOCFnD de 14/01/2022 | Registro | Registro de Capacidade Reduzida | N | Portel/PA-Norte | UFV.RS.PA.058890-3.01 | 50 |  | 23/12/2021 |  |  | -1.9569 | -51.4259 | Solar | Radiação solar | RS | Radiação solar
58891 | Joao Rosario Ribeiro | 1 | 1 | UFV | Operação |  | Equatorial PA-EQUATORIAL PARÁ DISTRIBUIDORA DE ENERGIA S.A.(04.895.728/0001-80)-Rodovia Augusto Montenegro, S/N-PA--Participacao: 100,00000 | Registro-REG | Declaração BhPe8xDAfF14QzY de 14/01/2022 | Registro | Registro de Capacidade Reduzida | N | Portel/PA-Norte | UFV.RS.PA.058891-1.01 | 50 |  | 23/12/2021 |  |  | -1.7721 | -51.2881 | Solar | Radiação solar | RS | Radiação solar
58892 | Joselite Baia | 1 | 1 | UFV | Operação |  | Equatorial PA-EQUATORIAL PARÁ DISTRIBUIDORA DE ENERGIA S.A.(04.895.728/0001-80)-Rodovia Augusto Montenegro, S/N-PA--Participacao: 100,00000 | Registro-REG | Declaração RP4SI8Qh93V8f7b de 14/01/2022 | Registro | Registro de Capacidade Reduzida | N | Portel/PA-Norte | UFV.RS.PA.058892-0.01 | 50 |  | 23/12/2021 |  |  | -1.7662 | -51.2824 | Solar | Radiação solar | RS | Radiação solar
58893 | Jose Dos Santos | 1 | 1 | UFV | Operação |  | Equatorial PA-EQUATORIAL PARÁ DISTRIBUIDORA DE ENERGIA S.A.(04.895.728/0001-80)-Rodovia Augusto Montenegro, S/N-PA--Participacao: 100,00000 | Registro-REG | Declaração Rtf1tPbfh7lxhze de 14/01/2022 | Registro | Registro de Capacidade Reduzida | N | Portel/PA-Norte | UFV.RS.PA.058893-8.01 | 50 |  | 23/12/2021 |  |  | -1.8238 | -51.3532 | Solar | Radiação solar | RS | Radiação solar
58894 | Maria Benedita Camara Sanches | 1 | 1 | UFV | Operação |  | Equatorial PA-EQUATORIAL PARÁ DISTRIBUIDORA DE ENERGIA S.A.(04.895.728/0001-80)-Rodovia Augusto Montenegro, S/N-PA--Participacao: 100,00000 | Registro-REG | Declaração JxWGQnb1bIFSAfQ de 14/01/2022 | Registro | Registro de Capacidade Reduzida | N | Portel/PA-Norte | UFV.RS.PA.058894-6.01 | 50 |  | 23/12/2021 |  |  | -1.8106 | -51.242 | Solar | Radiação solar | RS | Radiação solar
58895 | Luana Almeida Amaral | 1 | 1 | UFV | Operação |  | Equatorial PA-EQUATORIAL PARÁ DISTRIBUIDORA DE ENERGIA S.A.(04.895.728/0001-80)-Rodovia Augusto Montenegro, S/N-PA--Participacao: 100,00000 | Registro-REG | Declaração 9Q26tI28t9zUFSB de 14/01/2022 | Registro | Registro de Capacidade Reduzida | N | Portel/PA-Norte | UFV.RS.PA.058895-4.01 | 50 |  | 23/12/2021 |  |  | -1.8234 | -51.3539 | Solar | Radiação solar | RS | Radiação solar
58896 | Maria da Conceicao da Silva da Luz | 1 | 1 | UFV | Operação |  | Equatorial PA-EQUATORIAL PARÁ DISTRIBUIDORA DE ENERGIA S.A.(04.895.728/0001-80)-Rodovia Augusto Montenegro, S/N-PA--Participacao: 100,00000 | Registro-REG | Declaração ChSOKPbddhFPGKF de 14/01/2022 | Registro | Registro de Capacidade Reduzida | N | Portel/PA-Norte | UFV.RS.PA.058896-2.01 | 50 |  | 23/12/2021 |  |  | -2.813 | -50.3239 | Solar | Radiação solar | RS | Radiação solar
58897 | Benedito Ferreira Machado | 1 | 1 | UFV | Operação |  | Equatorial PA-EQUATORIAL PARÁ DISTRIBUIDORA DE ENERGIA S.A.(04.895.728/0001-80)-Rodovia Augusto Montenegro, S/N-PA--Participacao: 100,00000 | Registro-REG | Declaração z0PM6621SdfzSzZ de 14/01/2022 | Registro | Registro de Capacidade Reduzida | N | Portel/PA-Norte | UFV.RS.PA.058897-0.01 | 50 |  | 23/12/2021 |  |  | -1.8478 | -51.1766 | Solar | Radiação solar | RS | Radiação solar
58898 | Bonifacio de Souza | 1 | 1 | UFV | Operação |  | Equatorial PA-EQUATORIAL PARÁ DISTRIBUIDORA DE ENERGIA S.A.(04.895.728/0001-80)-Rodovia Augusto Montenegro, S/N-PA--Participacao: 100,00000 | Registro-REG | Declaração K06GBZUUh35JhnG de 14/01/2022 | Registro | Registro de Capacidade Reduzida | N | Portel/PA-Norte | UFV.RS.PA.058898-9.01 | 50 |  | 23/12/2021 |  |  | -1.8413 | -51.2131 | Solar | Radiação solar | RS | Radiação solar
58899 | Creuzalina de Almeida Pantoja | 1 | 1 | UFV | Operação |  | Equatorial PA-EQUATORIAL PARÁ DISTRIBUIDORA DE ENERGIA S.A.(04.895.728/0001-80)-Rodovia Augusto Montenegro, S/N-PA--Participacao: 100,00000 | Registro-REG | Declaração QBlWVKl2eQFtfnt de 14/01/2022 | Registro | Registro de Capacidade Reduzida | N | Portel/PA-Norte | UFV.RS.PA.058899-7.01 | 50 |  | 23/12/2021 |  |  | -1.7984 | -51.32 | Solar | Radiação solar | RS | Radiação solar
58900 | Edenor Gibson Ramos | 1 | 1 | UFV | Operação |  | Equatorial PA-EQUATORIAL PARÁ DISTRIBUIDORA DE ENERGIA S.A.(04.895.728/0001-80)-Rodovia Augusto Montenegro, S/N-PA--Participacao: 100,00000 | Registro-REG | Declaração GWSeb9ln9xn7GlG de 14/01/2022 | Registro | Registro de Capacidade Reduzida | N | Portel/PA-Norte | UFV.RS.PA.058900-4.01 | 50 |  | 23/12/2021 |  |  | -1.8632 | -51.3184 | Solar | Radiação solar | RS | Radiação solar
58901 | Jaci de Souza Farias | 1 | 1 | UFV | Operação |  | Equatorial PA-EQUATORIAL PARÁ DISTRIBUIDORA DE ENERGIA S.A.(04.895.728/0001-80)-Rodovia Augusto Montenegro, S/N-PA--Participacao: 100,00000 | Registro-REG | Declaração DZY6O4l88hOCFtK de 14/01/2022 | Registro | Registro de Capacidade Reduzida | N | Portel/PA-Norte | UFV.RS.PA.058901-2.01 | 50 |  | 23/12/2021 |  |  | -1.8357 | -51.2107 | Solar | Radiação solar | RS | Radiação solar
58902 | Jairo de Moura Barbosa | 1 | 1 | UFV | Operação |  | Equatorial PA-EQUATORIAL PARÁ DISTRIBUIDORA DE ENERGIA S.A.(04.895.728/0001-80)-Rodovia Augusto Montenegro, S/N-PA--Participacao: 100,00000 | Registro-REG | Declaração zMPO0dA9S6dKnJU de 14/01/2022 | Registro | Registro de Capacidade Reduzida | N | Portel/PA-Norte | UFV.RS.PA.058902-0.01 | 50 |  | 23/12/2021 |  |  | -1.8373 | -51.3384 | Solar | Radiação solar | RS | Radiação solar
58903 | Jose Gibson Ramos | 1 | 1 | UFV | Operação |  | Equatorial PA-EQUATORIAL PARÁ DISTRIBUIDORA DE ENERGIA S.A.(04.895.728/0001-80)-Rodovia Augusto Montenegro, S/N-PA--Participacao: 100,00000 | Registro-REG | Declaração Z2fAf2F2VFIYS38 de 14/01/2022 | Registro | Registro de Capacidade Reduzida | N | Portel/PA-Norte | UFV.RS.PA.058903-9.01 | 50 |  | 23/12/2021 |  |  | -1.8635 | -51.3193 | Solar | Radiação solar | RS | Radiação solar
58904 | Jose Roberto Fernandes de Moraes | 1 | 1 | UFV | Operação |  | Equatorial PA-EQUATORIAL PARÁ DISTRIBUIDORA DE ENERGIA S.A.(04.895.728/0001-80)-Rodovia Augusto Montenegro, S/N-PA--Participacao: 100,00000 | Registro-REG | Declaração SnhnW11dBVGSfSf de 14/01/2022 | Registro | Registro de Capacidade Reduzida | N | Portel/PA-Norte | UFV.RS.PA.058904-7.01 | 50 |  | 23/12/2021 |  |  | -1.8283 | -51.2506 | Solar | Radiação solar | RS | Radiação solar
58905 | Benedito Silvano Flores Dos Santos | 1 | 1 | UFV | Operação |  | Equatorial PA-EQUATORIAL PARÁ DISTRIBUIDORA DE ENERGIA S.A.(04.895.728/0001-80)-Rodovia Augusto Montenegro, S/N-PA--Participacao: 100,00000 | Registro-REG | Declaração l15C308G9hDdfbl de 14/01/2022 | Registro | Registro de Capacidade Reduzida | N | Portel/PA-Norte | UFV.RS.PA.058905-5.01 | 50 |  | 23/12/2021 |  |  | -1.9927 | -51.4384 | Solar | Radiação solar | RS | Radiação solar
58906 | Lucinaldo da Silva Machado | 1 | 1 | UFV | Operação |  | Equatorial PA-EQUATORIAL PARÁ DISTRIBUIDORA DE ENERGIA S.A.(04.895.728/0001-80)-Rodovia Augusto Montenegro, S/N-PA--Participacao: 100,00000 | Registro-REG | Declaração JzeGlCUln3WQSKl de 14/01/2022 | Registro | Registro de Capacidade Reduzida | N | Portel/PA-Norte | UFV.RS.PA.058906-3.01 | 50 |  | 23/12/2021 |  |  | -1.8471 | -51.1772 | Solar | Radiação solar | RS | Radiação solar
58907 | Luiz Fernando Braga Soares | 1 | 1 | UFV | Operação |  | Equatorial PA-EQUATORIAL PARÁ DISTRIBUIDORA DE ENERGIA S.A.(04.895.728/0001-80)-Rodovia Augusto Montenegro, S/N-PA--Participacao: 100,00000 | Registro-REG | Declaração RKh04e0QOYfeBWB de 14/01/2022 | Registro | Registro de Capacidade Reduzida | N | Portel/PA-Norte | UFV.RS.PA.058907-1.01 | 50 |  | 23/12/2021 |  |  | -1.7848 | -51.3099 | Solar | Radiação solar | RS | Radiação solar
58908 | Manoel Correa Dos Santos | 1 | 1 | UFV | Operação |  | Equatorial PA-EQUATORIAL PARÁ DISTRIBUIDORA DE ENERGIA S.A.(04.895.728/0001-80)-Rodovia Augusto Montenegro, S/N-PA--Participacao: 100,00000 | Registro-REG | Declaração Z6C87A6hhfzDV8t de 14/01/2022 | Registro | Registro de Capacidade Reduzida | N | Portel/PA-Norte | UFV.RS.PA.058908-0.01 | 50 |  | 23/12/2021 |  |  | -1.8606 | -51.3183 | Solar | Radiação solar | RS | Radiação solar
58909 | Antonio Flores Barbosa | 1 | 1 | UFV | Operação |  | Equatorial PA-EQUATORIAL PARÁ DISTRIBUIDORA DE ENERGIA S.A.(04.895.728/0001-80)-Rodovia Augusto Montenegro, S/N-PA--Participacao: 100,00000 | Registro-REG | Declaração 1tt1SVPDWbfVh6Z de 14/01/2022 | Registro | Registro de Capacidade Reduzida | N | Portel/PA-Norte | UFV.RS.PA.058909-8.01 | 50 |  | 23/12/2021 |  |  | -2.0082 | -51.4119 | Solar | Radiação solar | RS | Radiação solar
58910 | Rita Costa da Silva | 1 | 1 | UFV | Operação |  | Equatorial PA-EQUATORIAL PARÁ DISTRIBUIDORA DE ENERGIA S.A.(04.895.728/0001-80)-Rodovia Augusto Montenegro, S/N-PA--Participacao: 100,00000 | Registro-REG | Declaração RW9PKBUd93YZGKV de 14/01/2022 | Registro | Registro de Capacidade Reduzida | N | Portel/PA-Norte | UFV.RS.PA.058910-1.01 | 50 |  | 23/12/2021 |  |  | -3.0258 | -50.2754 | Solar | Radiação solar | RS | Radiação solar
58911 | Balbina Flores Barbosa | 1 | 1 | UFV | Operação |  | Equatorial PA-EQUATORIAL PARÁ DISTRIBUIDORA DE ENERGIA S.A.(04.895.728/0001-80)-Rodovia Augusto Montenegro, S/N-PA--Participacao: 100,00000 | Registro-REG | Declaração CflPKeKltAOfJ5n de 14/01/2022 | Registro | Registro de Capacidade Reduzida | N | Portel/PA-Norte | UFV.RS.PA.058911-0.01 | 50 |  | 23/12/2021 |  |  | -2.0027 | -51.4248 | Solar | Radiação solar | RS | Radiação solar
58912 | Maria da Gloria Cavalcante Costa | 1 | 1 | UFV | Operação |  | Equatorial PA-EQUATORIAL PARÁ DISTRIBUIDORA DE ENERGIA S.A.(04.895.728/0001-80)-Rodovia Augusto Montenegro, S/N-PA--Participacao: 100,00000 | Registro-REG | Declaração tdM3S9xzDKl5fnS de 14/01/2022 | Registro | Registro de Capacidade Reduzida | N | Portel/PA-Norte | UFV.RS.PA.058912-8.01 | 50 |  | 23/12/2021 |  |  | -2.5908 | -50.6337 | Solar | Radiação solar | RS | Radiação solar
58913 | Carisvaldo Brabo Carneiro | 1 | 1 | UFV | Operação |  | Equatorial PA-EQUATORIAL PARÁ DISTRIBUIDORA DE ENERGIA S.A.(04.895.728/0001-80)-Rodovia Augusto Montenegro, S/N-PA--Participacao: 100,00000 | Registro-REG | Declaração D14PGMdJJ9A0ShJ de 14/01/2022 | Registro | Registro de Capacidade Reduzida | N | Portel/PA-Norte | UFV.RS.PA.058913-6.01 | 50 |  | 23/12/2021 |  |  | -1.9579 | -51.4269 | Solar | Radiação solar | RS | Radiação solar
58914 | Raimundo de Castro Pinheiro | 1 | 1 | UFV | Operação |  | Equatorial PA-EQUATORIAL PARÁ DISTRIBUIDORA DE ENERGIA S.A.(04.895.728/0001-80)-Rodovia Augusto Montenegro, S/N-PA--Participacao: 100,00000 | Registro-REG | Declaração 8Dh6FI6UnBJl8SY de 14/01/2022 | Registro | Registro de Capacidade Reduzida | N | Portel/PA-Norte | UFV.RS.PA.058914-4.01 | 50 |  | 23/12/2021 |  |  | -2.5827 | -50.634 | Solar | Radiação solar | RS | Radiação solar
58915 | Luiza de Carvalho Souza | 1 | 1 | UFV | Operação |  | Equatorial PA-EQUATORIAL PARÁ DISTRIBUIDORA DE ENERGIA S.A.(04.895.728/0001-80)-Rodovia Augusto Montenegro, S/N-PA--Participacao: 100,00000 | Registro-REG | Declaração Mx77GI0zzIF9V4U de 14/01/2022 | Registro | Registro de Capacidade Reduzida | N | Portel/PA-Norte | UFV.RS.PA.058915-2.01 | 50 |  | 23/12/2021 |  |  | -1.8033 | -51.2308 | Solar | Radiação solar | RS | Radiação solar
58916 | Manoel Ferreira de Freitas | 1 | 1 | UFV | Operação |  | Equatorial PA-EQUATORIAL PARÁ DISTRIBUIDORA DE ENERGIA S.A.(04.895.728/0001-80)-Rodovia Augusto Montenegro, S/N-PA--Participacao: 100,00000 | Registro-REG | Declaração RQ3lKeAhWVxzh1K de 14/01/2022 | Registro | Registro de Capacidade Reduzida | N | Portel/PA-Norte | UFV.RS.PA.058916-0.01 | 50 |  | 23/12/2021 |  |  | -1.8424 | -51.174 | Solar | Radiação solar | RS | Radiação solar
58917 | Juciliane Souza Alves Barros | 1 | 1 | UFV | Operação |  | Equatorial PA-EQUATORIAL PARÁ DISTRIBUIDORA DE ENERGIA S.A.(04.895.728/0001-80)-Rodovia Augusto Montenegro, S/N-PA--Participacao: 100,00000 | Registro-REG | Declaração S25bGlfZO93zKCh de 14/01/2022 | Registro | Registro de Capacidade Reduzida | N | Portel/PA-Norte | UFV.RS.PA.058917-9.01 | 50 |  | 23/12/2021 |  |  | -2.1617 | -51.0514 | Solar | Radiação solar | RS | Radiação solar
58918 | Elias Tiago Goncalves | 1 | 1 | UFV | Operação |  | Equatorial PA-EQUATORIAL PARÁ DISTRIBUIDORA DE ENERGIA S.A.(04.895.728/0001-80)-Rodovia Augusto Montenegro, S/N-PA--Participacao: 100,00000 | Registro-REG | Declaração bM75UxIhKKe25he de 14/01/2022 | Registro | Registro de Capacidade Reduzida | N | Portel/PA-Norte | UFV.RS.PA.058918-7.01 | 50 |  | 23/12/2021 |  |  | -1.8759 | -50.9006 | Solar | Radiação solar | RS | Radiação solar
58919 | Marciane Ramos Gomes | 1 | 1 | UFV | Operação |  | Equatorial PA-EQUATORIAL PARÁ DISTRIBUIDORA DE ENERGIA S.A.(04.895.728/0001-80)-Rodovia Augusto Montenegro, S/N-PA--Participacao: 100,00000 | Registro-REG | Declaração 9FSbMhUJW7AQC0t de 14/01/2022 | Registro | Registro de Capacidade Reduzida | N | Portel/PA-Norte | UFV.RS.PA.058919-5.01 | 50 |  | 23/12/2021 |  |  | -1.8603 | -51.3139 | Solar | Radiação solar | RS | Radiação solar
58920 | Eliana de Alcanjo Silva Pacheco | 1 | 1 | UFV | Operação |  | Equatorial PA-EQUATORIAL PARÁ DISTRIBUIDORA DE ENERGIA S.A.(04.895.728/0001-80)-Rodovia Augusto Montenegro, S/N-PA--Participacao: 100,00000 | Registro-REG | Declaração QhPZdhUdZdzQYnU de 14/01/2022 | Registro | Registro de Capacidade Reduzida | N | Portel/PA-Norte | UFV.RS.PA.058920-9.01 | 50 |  | 23/12/2021 |  |  | -1.9985 | -51.441 | Solar | Radiação solar | RS | Radiação solar
58921 | Maria Gomes da Silva Machado | 1 | 1 | UFV | Operação |  | Equatorial PA-EQUATORIAL PARÁ DISTRIBUIDORA DE ENERGIA S.A.(04.895.728/0001-80)-Rodovia Augusto Montenegro, S/N-PA--Participacao: 100,00000 | Registro-REG | Declaração VOJ48YJebnMh9JD de 14/01/2022 | Registro | Registro de Capacidade Reduzida | N | Portel/PA-Norte | UFV.RS.PA.058921-7.01 | 50 |  | 23/12/2021 |  |  | -1.8474 | -51.1766 | Solar | Radiação solar | RS | Radiação solar
58922 | Jeremias Carmo Penha | 1 | 1 | UFV | Operação |  | Equatorial PA-EQUATORIAL PARÁ DISTRIBUIDORA DE ENERGIA S.A.(04.895.728/0001-80)-Rodovia Augusto Montenegro, S/N-PA--Participacao: 100,00000 | Registro-REG | Declaração Q4Kn5fC7lIzh2eZ de 14/01/2022 | Registro | Registro de Capacidade Reduzida | N | Portel/PA-Norte | UFV.RS.PA.058922-5.01 | 50 |  | 23/12/2021 |  |  | -1.9916 | -51.4384 | Solar | Radiação solar | RS | Radiação solar
58923 | Nadileuda da Silva Rocha | 1 | 1 | UFV | Operação |  | Equatorial PA-EQUATORIAL PARÁ DISTRIBUIDORA DE ENERGIA S.A.(04.895.728/0001-80)-Rodovia Augusto Montenegro, S/N-PA--Participacao: 100,00000 | Registro-REG | Declaração YeAP3bfln6G8W1n de 14/01/2022 | Registro | Registro de Capacidade Reduzida | N | Portel/PA-Norte | UFV.RS.PA.058923-3.01 | 50 |  | 23/12/2021 |  |  | -1.8345 | -51.2022 | Solar | Radiação solar | RS | Radiação solar
58924 | Keivana Pastique de Souza | 1 | 1 | UFV | Operação |  | Equatorial PA-EQUATORIAL PARÁ DISTRIBUIDORA DE ENERGIA S.A.(04.895.728/0001-80)-Rodovia Augusto Montenegro, S/N-PA--Participacao: 100,00000 | Registro-REG | Declaração 08JQzZ7YW5SM4zn de 14/01/2022 | Registro | Registro de Capacidade Reduzida | N | Portel/PA-Norte | UFV.RS.PA.058924-1.01 | 50 |  | 23/12/2021 |  |  | -1.9832 | -51.4407 | Solar | Radiação solar | RS | Radiação solar
58925 | Alcione Dos Santos Amaral Brazao | 1 | 1 | UFV | Operação |  | Equatorial PA-EQUATORIAL PARÁ DISTRIBUIDORA DE ENERGIA S.A.(04.895.728/0001-80)-Rodovia Augusto Montenegro, S/N-PA--Participacao: 100,00000 | Registro-REG | Declaração ZOtYzdh7lMdD0h1 de 14/01/2022 | Registro | Registro de Capacidade Reduzida | N | Portel/PA-Norte | UFV.RS.PA.058925-0.01 | 50 |  | 23/12/2021 |  |  | -1.8215 | -51.3532 | Solar | Radiação solar | RS | Radiação solar
58926 | Nivaldo de Pinho Moura | 1 | 1 | UFV | Operação |  | Equatorial PA-EQUATORIAL PARÁ DISTRIBUIDORA DE ENERGIA S.A.(04.895.728/0001-80)-Rodovia Augusto Montenegro, S/N-PA--Participacao: 100,00000 | Registro-REG | Declaração W65e0MW0zzhIJD5 de 14/01/2022 | Registro | Registro de Capacidade Reduzida | N | Portel/PA-Norte | UFV.RS.PA.058926-8.01 | 50 |  | 23/12/2021 |  |  | -1.8201 | -51.3462 | Solar | Radiação solar | RS | Radiação solar
58927 | Carlos Pantoja da Silva | 1 | 1 | UFV | Operação |  | Equatorial PA-EQUATORIAL PARÁ DISTRIBUIDORA DE ENERGIA S.A.(04.895.728/0001-80)-Rodovia Augusto Montenegro, S/N-PA--Participacao: 100,00000 | Registro-REG | Declaração 878PhUDFGKS922Z de 14/01/2022 | Registro | Registro de Capacidade Reduzida | N | Portel/PA-Norte | UFV.RS.PA.058927-6.01 | 50 |  | 23/12/2021 |  |  | -1.8487 | -51.1434 | Solar | Radiação solar | RS | Radiação solar
58928 | Cecilia Silva Terra | 1 | 1 | UFV | Operação |  | Equatorial PA-EQUATORIAL PARÁ DISTRIBUIDORA DE ENERGIA S.A.(04.895.728/0001-80)-Rodovia Augusto Montenegro, S/N-PA--Participacao: 100,00000 | Registro-REG | Declaração ZxMDGb2DCK3Kxdz de 14/01/2022 | Registro | Registro de Capacidade Reduzida | N | Portel/PA-Norte | UFV.RS.PA.058928-4.01 | 50 |  | 23/12/2021 |  |  | -1.9972 | -51.4335 | Solar | Radiação solar | RS | Radiação solar
58929 | Patricia Pacheco Ramos | 1 | 1 | UFV | Operação |  | Equatorial PA-EQUATORIAL PARÁ DISTRIBUIDORA DE ENERGIA S.A.(04.895.728/0001-80)-Rodovia Augusto Montenegro, S/N-PA--Participacao: 100,00000 | Registro-REG | Declaração ACZlCIZKlI0G55U de 14/01/2022 | Registro | Registro de Capacidade Reduzida | N | Portel/PA-Norte | UFV.RS.PA.058929-2.01 | 50 |  | 23/12/2021 |  |  | -1.8658 | -51.3194 | Solar | Radiação solar | RS | Radiação solar
58930 | Lucas Almeida Brabo | 1 | 1 | UFV | Operação |  | Equatorial PA-EQUATORIAL PARÁ DISTRIBUIDORA DE ENERGIA S.A.(04.895.728/0001-80)-Rodovia Augusto Montenegro, S/N-PA--Participacao: 100,00000 | Registro-REG | Declaração bb69ebM15dGK0hb de 14/01/2022 | Registro | Registro de Capacidade Reduzida | N | Portel/PA-Norte | UFV.RS.PA.058930-6.01 | 50 |  | 23/12/2021 |  |  | -1.9621 | -51.4317 | Solar | Radiação solar | RS | Radiação solar
58931 | Maria Das Gracas Braga Dos Santos | 1 | 1 | UFV | Operação |  | Equatorial PA-EQUATORIAL PARÁ DISTRIBUIDORA DE ENERGIA S.A.(04.895.728/0001-80)-Rodovia Augusto Montenegro, S/N-PA--Participacao: 100,00000 | Registro-REG | Declaração PQh15bJezb33GCC de 14/01/2022 | Registro | Registro de Capacidade Reduzida | N | Portel/PA-Norte | UFV.RS.PA.058931-4.01 | 50 |  | 23/12/2021 |  |  | -2.0012 | -51.4214 | Solar | Radiação solar | RS | Radiação solar
58932 | Denalva Santos da Costa | 1 | 1 | UFV | Operação |  | Equatorial PA-EQUATORIAL PARÁ DISTRIBUIDORA DE ENERGIA S.A.(04.895.728/0001-80)-Rodovia Augusto Montenegro, S/N-PA--Participacao: 100,00000 | Registro-REG | Declaração RIb9Q737YzSJbVK de 14/01/2022 | Registro | Registro de Capacidade Reduzida | N | Portel/PA-Norte | UFV.RS.PA.058932-2.01 | 50 |  | 23/12/2021 |  |  | -1.9644 | -51.4267 | Solar | Radiação solar | RS | Radiação solar
58933 | Elessandra Dos Santos | 1 | 1 | UFV | Operação |  | Equatorial PA-EQUATORIAL PARÁ DISTRIBUIDORA DE ENERGIA S.A.(04.895.728/0001-80)-Rodovia Augusto Montenegro, S/N-PA--Participacao: 100,00000 | Registro-REG | Declaração Ul9d80KdU3UhhF5 de 14/01/2022 | Registro | Registro de Capacidade Reduzida | N | Portel/PA-Norte | UFV.RS.PA.058933-0.01 | 50 |  | 23/12/2021 |  |  | -2.1439 | -51.0618 | Solar | Radiação solar | RS | Radiação solar
58934 | Nazare Rodrigues de Oliveira | 1 | 1 | UFV | Operação |  | Equatorial PA-EQUATORIAL PARÁ DISTRIBUIDORA DE ENERGIA S.A.(04.895.728/0001-80)-Rodovia Augusto Montenegro, S/N-PA--Participacao: 100,00000 | Registro-REG | Declaração SfAdZ027V9hdxVb de 14/01/2022 | Registro | Registro de Capacidade Reduzida | N | Portel/PA-Norte | UFV.RS.PA.058934-9.01 | 50 |  | 23/12/2021 |  |  | -1.9589 | -51.4204 | Solar | Radiação solar | RS | Radiação solar
58935 | Elias Lopes de Almeida Junior | 1 | 1 | UFV | Operação |  | Equatorial PA-EQUATORIAL PARÁ DISTRIBUIDORA DE ENERGIA S.A.(04.895.728/0001-80)-Rodovia Augusto Montenegro, S/N-PA--Participacao: 100,00000 | Registro-REG | Declaração l5GUDM2dZ7VUhGG de 14/01/2022 | Registro | Registro de Capacidade Reduzida | N | Portel/PA-Norte | UFV.RS.PA.058935-7.01 | 50 |  | 23/12/2021 |  |  | -1.8487 | -51.1434 | Solar | Radiação solar | RS | Radiação solar
58936 | Pedro Amaral Filho | 1 | 1 | UFV | Operação |  | Equatorial PA-EQUATORIAL PARÁ DISTRIBUIDORA DE ENERGIA S.A.(04.895.728/0001-80)-Rodovia Augusto Montenegro, S/N-PA--Participacao: 100,00000 | Registro-REG | Declaração benVF2S9Z2KlYUd de 14/01/2022 | Registro | Registro de Capacidade Reduzida | N | Portel/PA-Norte | UFV.RS.PA.058936-5.01 | 50 |  | 23/12/2021 |  |  | -1.8236 | -51.354 | Solar | Radiação solar | RS | Radiação solar
58937 | Paulo Robsom da Silva Machado | 1 | 1 | UFV | Operação |  | Equatorial PA-EQUATORIAL PARÁ DISTRIBUIDORA DE ENERGIA S.A.(04.895.728/0001-80)-Rodovia Augusto Montenegro, S/N-PA--Participacao: 100,00000 | Registro-REG | Declaração I6D203SBQlhJedK de 14/01/2022 | Registro | Registro de Capacidade Reduzida | N | Portel/PA-Norte | UFV.RS.PA.058937-3.01 | 50 |  | 23/12/2021 |  |  | 1.8478 | -51.1765 | Solar | Radiação solar | RS | Radiação solar
58938 | Elizangela do Socorro Aruk do Amaral | 1 | 1 | UFV | Operação |  | Equatorial PA-EQUATORIAL PARÁ DISTRIBUIDORA DE ENERGIA S.A.(04.895.728/0001-80)-Rodovia Augusto Montenegro, S/N-PA--Participacao: 100,00000 | Registro-REG | Declaração Z0xI62J8YKDJ8JK de 14/01/2022 | Registro | Registro de Capacidade Reduzida | N | Portel/PA-Norte | UFV.RS.PA.058938-1.01 | 50 |  | 23/12/2021 |  |  | -1.8344 | -51.3592 | Solar | Radiação solar | RS | Radiação solar
58939 | Santos Brabo Cardoso | 1 | 1 | UFV | Operação |  | Equatorial PA-EQUATORIAL PARÁ DISTRIBUIDORA DE ENERGIA S.A.(04.895.728/0001-80)-Rodovia Augusto Montenegro, S/N-PA--Participacao: 100,00000 | Registro-REG | Declaração eWFxWG9JhlZzVF1 de 14/01/2022 | Registro | Registro de Capacidade Reduzida | N | Portel/PA-Norte | UFV.RS.PA.058939-0.01 | 50 |  | 23/12/2021 |  |  | -1.9566 | -51.4187 | Solar | Radiação solar | RS | Radiação solar
58988 | Jeny Lobo de Moraes | 1 | 1 | UFV | Operação |  | Equatorial PA-EQUATORIAL PARÁ DISTRIBUIDORA DE ENERGIA S.A.(04.895.728/0001-80)-Rodovia Augusto Montenegro, S/N-PA--Participacao: 100,00000 | Registro-REG | Declaração 1Z3bVdfthOe16ln de 14/01/2022 | Registro | Registro de Capacidade Reduzida | N | Portel/PA-Norte | UFV.RS.PA.058988-8.01 | 50 |  | 28/12/2021 |  |  | -2.2904 | -50.8818 | Solar | Radiação solar | RS | Radiação solar
58989 | Adimilson Pena Alves | 1 | 1 | UFV | Operação |  | Equatorial PA-EQUATORIAL PARÁ DISTRIBUIDORA DE ENERGIA S.A.(04.895.728/0001-80)-Rodovia Augusto Montenegro, S/N-PA--Participacao: 100,00000 | Registro-REG | Declaração xJbn9JdGb5I1CId de 14/01/2022 | Registro | Registro de Capacidade Reduzida | N | Portel/PA-Norte | UFV.RS.PA.058989-6.01 | 50 |  | 28/12/2021 |  |  | -2.2822 | -50.8783 | Solar | Radiação solar | RS | Radiação solar
58940 | Marcilene Gibson Ramos | 1 | 1 | UFV | Operação |  | Equatorial PA-EQUATORIAL PARÁ DISTRIBUIDORA DE ENERGIA S.A.(04.895.728/0001-80)-Rodovia Augusto Montenegro, S/N-PA--Participacao: 100,00000 | Registro-REG | Declaração ZJMx5ZW79dK2eAl de 14/01/2022 | Registro | Registro de Capacidade Reduzida | N | Portel/PA-Norte | UFV.RS.PA.058940-3.01 | 50 |  | 23/12/2021 |  |  | -1.8595 | -51.3153 | Solar | Radiação solar | RS | Radiação solar
58941 | Maria Cleia Silva Gama | 1 | 1 | UFV | Operação |  | Equatorial PA-EQUATORIAL PARÁ DISTRIBUIDORA DE ENERGIA S.A.(04.895.728/0001-80)-Rodovia Augusto Montenegro, S/N-PA--Participacao: 100,00000 | Registro-REG | Declaração tSnD6dUA8SlO80h de 14/01/2022 | Registro | Registro de Capacidade Reduzida | N | Portel/PA-Norte | UFV.RS.PA.058941-1.01 | 50 |  | 23/12/2021 |  |  | -1.8472 | -51.1737 | Solar | Radiação solar | RS | Radiação solar
58942 | Iracilda Alves Pires | 1 | 1 | UFV | Operação |  | Equatorial PA-EQUATORIAL PARÁ DISTRIBUIDORA DE ENERGIA S.A.(04.895.728/0001-80)-Rodovia Augusto Montenegro, S/N-PA--Participacao: 100,00000 | Registro-REG | Declaração MY1WMF56JMYJdZz de 14/01/2022 | Registro | Registro de Capacidade Reduzida | N | Portel/PA-Norte | UFV.RS.PA.058942-0.01 | 50 |  | 23/12/2021 |  |  | -1.8995 | -51.1139 | Solar | Radiação solar | RS | Radiação solar
58943 | Gedielson de Oliveira Maia | 1 | 1 | UFV | Operação |  | Equatorial PA-EQUATORIAL PARÁ DISTRIBUIDORA DE ENERGIA S.A.(04.895.728/0001-80)-Rodovia Augusto Montenegro, S/N-PA--Participacao: 100,00000 | Registro-REG | Declaração elPYIUVV7MnJJe8 de 14/01/2022 | Registro | Registro de Capacidade Reduzida | N | Portel/PA-Norte | UFV.RS.PA.058943-8.01 | 50 |  | 23/12/2021 |  |  | -1.8531 | -51.1434 | Solar | Radiação solar | RS | Radiação solar
58944 | Manoel Oliveira Caldeira | 1 | 1 | UFV | Operação |  | Equatorial PA-EQUATORIAL PARÁ DISTRIBUIDORA DE ENERGIA S.A.(04.895.728/0001-80)-Rodovia Augusto Montenegro, S/N-PA--Participacao: 100,00000 | Registro-REG | Declaração JlMhOtQF63FPBFl de 14/01/2022 | Registro | Registro de Capacidade Reduzida | N | Portel/PA-Norte | UFV.RS.PA.058944-6.01 | 50 |  | 23/12/2021 |  |  | -1.9868 | -51.4401 | Solar | Radiação solar | RS | Radiação solar
58945 | Maria de Nazare de Oliveira Souza | 1 | 1 | UFV | Operação |  | Equatorial PA-EQUATORIAL PARÁ DISTRIBUIDORA DE ENERGIA S.A.(04.895.728/0001-80)-Rodovia Augusto Montenegro, S/N-PA--Participacao: 100,00000 | Registro-REG | Declaração 875zPIde81Yd1tz de 14/01/2022 | Registro | Registro de Capacidade Reduzida | N | Portel/PA-Norte | UFV.RS.PA.058945-4.01 | 50 |  | 23/12/2021 |  |  | -1.9583 | -51.4201 | Solar | Radiação solar | RS | Radiação solar
58946 | Orlando Gomes do Carmo | 1 | 1 | UFV | Operação |  | Equatorial PA-EQUATORIAL PARÁ DISTRIBUIDORA DE ENERGIA S.A.(04.895.728/0001-80)-Rodovia Augusto Montenegro, S/N-PA--Participacao: 100,00000 | Registro-REG | Declaração 21FzCCttUJM8AAF de 14/01/2022 | Registro | Registro de Capacidade Reduzida | N | Portel/PA-Norte | UFV.RS.PA.058946-2.01 | 50 |  | 23/12/2021 |  |  | -2.0089 | -51.4177 | Solar | Radiação solar | RS | Radiação solar
58947 | Jorge Alves de Vilena | 1 | 1 | UFV | Operação |  | Equatorial PA-EQUATORIAL PARÁ DISTRIBUIDORA DE ENERGIA S.A.(04.895.728/0001-80)-Rodovia Augusto Montenegro, S/N-PA--Participacao: 100,00000 | Registro-REG | Declaração WhF98U76zQUVnCZ de 14/01/2022 | Registro | Registro de Capacidade Reduzida | N | Portel/PA-Norte | UFV.RS.PA.058947-0.01 | 50 |  | 23/12/2021 |  |  | -1.8579 | -51.1413 | Solar | Radiação solar | RS | Radiação solar
58948 | Ademir Pastique da Luz | 1 | 1 | UFV | Operação |  | Equatorial PA-EQUATORIAL PARÁ DISTRIBUIDORA DE ENERGIA S.A.(04.895.728/0001-80)-Rodovia Augusto Montenegro, S/N-PA--Participacao: 100,00000 | Registro-REG | Declaração KhbDVt9bZZSCUKA de 14/01/2022 | Registro | Registro de Capacidade Reduzida | N | Portel/PA-Norte | UFV.RS.PA.058948-9.01 | 50 |  | 23/12/2021 |  |  | -1.979 | -51.4455 | Solar | Radiação solar | RS | Radiação solar
58949 | Agostinho de Oliveira da Silva | 1 | 1 | UFV | Operação |  | Equatorial PA-EQUATORIAL PARÁ DISTRIBUIDORA DE ENERGIA S.A.(04.895.728/0001-80)-Rodovia Augusto Montenegro, S/N-PA--Participacao: 100,00000 | Registro-REG | Declaração 0OSKb89CKxOQ7xS de 14/01/2022 | Registro | Registro de Capacidade Reduzida | N | Portel/PA-Norte | UFV.RS.PA.058949-7.01 | 50 |  | 23/12/2021 |  |  | -1.9986 | -51.4406 | Solar | Radiação solar | RS | Radiação solar
58950 | Ailto Cordeiro da Luz | 1 | 1 | UFV | Operação |  | Equatorial PA-EQUATORIAL PARÁ DISTRIBUIDORA DE ENERGIA S.A.(04.895.728/0001-80)-Rodovia Augusto Montenegro, S/N-PA--Participacao: 100,00000 | Registro-REG | Declaração D4ItWD9hWV357n5 de 14/01/2022 | Registro | Registro de Capacidade Reduzida | N | Portel/PA-Norte | UFV.RS.PA.058950-0.01 | 50 |  | 23/12/2021 |  |  | -1.9791 | -51.4459 | Solar | Radiação solar | RS | Radiação solar
58951 | Josenildo Santos Brabo | 1 | 1 | UFV | Operação |  | Equatorial PA-EQUATORIAL PARÁ DISTRIBUIDORA DE ENERGIA S.A.(04.895.728/0001-80)-Rodovia Augusto Montenegro, S/N-PA--Participacao: 100,00000 | Registro-REG | Declaração 50M5J594SADzQVC de 14/01/2022 | Registro | Registro de Capacidade Reduzida | N | Portel/PA-Norte | UFV.RS.PA.058951-9.01 | 50 |  | 23/12/2021 |  |  | -1.9646 | -51.4271 | Solar | Radiação solar | RS | Radiação solar
58952 | Clemesson Marinho Aquino | 1 | 1 | UFV | Operação |  | Equatorial PA-EQUATORIAL PARÁ DISTRIBUIDORA DE ENERGIA S.A.(04.895.728/0001-80)-Rodovia Augusto Montenegro, S/N-PA--Participacao: 100,00000 | Registro-REG | Declaração h0VVS73n4eFhn5P de 14/01/2022 | Registro | Registro de Capacidade Reduzida | N | Portel/PA-Norte | UFV.RS.PA.058952-7.01 | 50 |  | 23/12/2021 |  |  | -1.8213 | -51.3532 | Solar | Radiação solar | RS | Radiação solar
58953 | Alcindo Barbosa de Souza | 1 | 1 | UFV | Operação |  | Equatorial PA-EQUATORIAL PARÁ DISTRIBUIDORA DE ENERGIA S.A.(04.895.728/0001-80)-Rodovia Augusto Montenegro, S/N-PA--Participacao: 100,00000 | Registro-REG | Declaração 0zO3dGZWZQzelFF de 14/01/2022 | Registro | Registro de Capacidade Reduzida | N | Portel/PA-Norte | UFV.RS.PA.058953-5.01 | 50 |  | 23/12/2021 |  |  | -1.836 | -51.3423 | Solar | Radiação solar | RS | Radiação solar
58954 | Araci de Almeida Brabo | 1 | 1 | UFV | Operação |  | Equatorial PA-EQUATORIAL PARÁ DISTRIBUIDORA DE ENERGIA S.A.(04.895.728/0001-80)-Rodovia Augusto Montenegro, S/N-PA--Participacao: 100,00000 | Registro-REG | Declaração 72Y36PIZ2M9dP5W de 14/01/2022 | Registro | Registro de Capacidade Reduzida | N | Portel/PA-Norte | UFV.RS.PA.058954-3.01 | 50 |  | 23/12/2021 |  |  | -1.9648 | -51.4367 | Solar | Radiação solar | RS | Radiação solar
58955 | Edilson Macedo Santos | 1 | 1 | UFV | Operação |  | Equatorial PA-EQUATORIAL PARÁ DISTRIBUIDORA DE ENERGIA S.A.(04.895.728/0001-80)-Rodovia Augusto Montenegro, S/N-PA--Participacao: 100,00000 | Registro-REG | Declaração IOFxZSleGUIPx2e de 14/01/2022 | Registro | Registro de Capacidade Reduzida | N | Portel/PA-Norte | UFV.RS.PA.058955-1.01 | 50 |  | 23/12/2021 |  |  | -1.8611 | -51.3292 | Solar | Radiação solar | RS | Radiação solar
58956 | Leocadio Barbosa de Carvalho | 1 | 1 | UFV | Operação |  | Equatorial PA-EQUATORIAL PARÁ DISTRIBUIDORA DE ENERGIA S.A.(04.895.728/0001-80)-Rodovia Augusto Montenegro, S/N-PA--Participacao: 100,00000 | Registro-REG | Declaração RbK7M14Z8CY7DbC de 14/01/2022 | Registro | Registro de Capacidade Reduzida | N | Portel/PA-Norte | UFV.RS.PA.058956-0.01 | 50 |  | 23/12/2021 |  |  | -1.8293 | -51.1193 | Solar | Radiação solar | RS | Radiação solar
58957 | Fabio Silva Pacheco | 1 | 1 | UFV | Operação |  | Equatorial PA-EQUATORIAL PARÁ DISTRIBUIDORA DE ENERGIA S.A.(04.895.728/0001-80)-Rodovia Augusto Montenegro, S/N-PA--Participacao: 100,00000 | Registro-REG | Declaração 5610GM7JZ09FhtQ de 14/01/2022 | Registro | Registro de Capacidade Reduzida | N | Portel/PA-Norte | UFV.RS.PA.058957-8.01 | 50 |  | 23/12/2021 |  |  | -1.9986 | -51.4406 | Solar | Radiação solar | RS | Radiação solar
58958 | Domingos Mendes da Silva | 1 | 1 | UFV | Operação |  | Equatorial PA-EQUATORIAL PARÁ DISTRIBUIDORA DE ENERGIA S.A.(04.895.728/0001-80)-Rodovia Augusto Montenegro, S/N-PA--Participacao: 100,00000 | Registro-REG | Declaração RPZ51x0Qt9nf2SD de 14/01/2022 | Registro | Registro de Capacidade Reduzida | N | Portel/PA-Norte | UFV.RS.PA.058958-6.01 | 50 |  | 23/12/2021 |  |  | -1.7644 | -51.2878 | Solar | Radiação solar | RS | Radiação solar
58959 | Luiz Alberto Lobato de Oliveira | 1 | 1 | UFV | Operação |  | Equatorial PA-EQUATORIAL PARÁ DISTRIBUIDORA DE ENERGIA S.A.(04.895.728/0001-80)-Rodovia Augusto Montenegro, S/N-PA--Participacao: 100,00000 | Registro-REG | Declaração J9F7Wz3CxVWJxIW de 14/01/2022 | Registro | Registro de Capacidade Reduzida | N | Portel/PA-Norte | UFV.RS.PA.058959-4.01 | 50 |  | 23/12/2021 |  |  | -1.9576 | -51.4266 | Solar | Radiação solar | RS | Radiação solar
58960 | Luiza Batista Bezerra | 1 | 1 | UFV | Operação |  | Equatorial PA-EQUATORIAL PARÁ DISTRIBUIDORA DE ENERGIA S.A.(04.895.728/0001-80)-Rodovia Augusto Montenegro, S/N-PA--Participacao: 100,00000 | Registro-REG | Declaração BxnQzYIOUI45bz8 de 14/01/2022 | Registro | Registro de Capacidade Reduzida | N | Portel/PA-Norte | UFV.RS.PA.058960-8.01 | 50 |  | 23/12/2021 |  |  | -1.8069 | -51.3437 | Solar | Radiação solar | RS | Radiação solar
58961 | Reinaldo Machado da Costa | 1 | 1 | UFV | Operação |  | Equatorial PA-EQUATORIAL PARÁ DISTRIBUIDORA DE ENERGIA S.A.(04.895.728/0001-80)-Rodovia Augusto Montenegro, S/N-PA--Participacao: 100,00000 | Registro-REG | Declaração PJIGQhW7B0M6QKB de 14/01/2022 | Registro | Registro de Capacidade Reduzida | N | Portel/PA-Norte | UFV.RS.PA.058961-6.01 | 50 |  | 23/12/2021 |  |  | -1.823 | -51.3537 | Solar | Radiação solar | RS | Radiação solar
58962 | Luiza de Almeida Braga | 1 | 1 | UFV | Operação |  | Equatorial PA-EQUATORIAL PARÁ DISTRIBUIDORA DE ENERGIA S.A.(04.895.728/0001-80)-Rodovia Augusto Montenegro, S/N-PA--Participacao: 100,00000 | Registro-REG | Declaração 6dU9AMtnPGhPVSf de 14/01/2022 | Registro | Registro de Capacidade Reduzida | N | Portel/PA-Norte | UFV.RS.PA.058962-4.01 | 50 |  | 23/12/2021 |  |  | -1.9747 | -51.4396 | Solar | Radiação solar | RS | Radiação solar
58963 | Edinalda Macedo Brabo | 1 | 1 | UFV | Operação |  | Equatorial PA-EQUATORIAL PARÁ DISTRIBUIDORA DE ENERGIA S.A.(04.895.728/0001-80)-Rodovia Augusto Montenegro, S/N-PA--Participacao: 100,00000 | Registro-REG | Declaração 0zn56zh22IdzFIQ de 14/01/2022 | Registro | Registro de Capacidade Reduzida | N | Portel/PA-Norte | UFV.RS.PA.058963-2.01 | 50 |  | 23/12/2021 |  |  | -1.959 | -51.4207 | Solar | Radiação solar | RS | Radiação solar
58964 | Francisca Cordeiro Dos Santos | 1 | 1 | UFV | Operação |  | Equatorial PA-EQUATORIAL PARÁ DISTRIBUIDORA DE ENERGIA S.A.(04.895.728/0001-80)-Rodovia Augusto Montenegro, S/N-PA--Participacao: 100,00000 | Registro-REG | Declaração RdSDIK08eIBteA0 de 14/01/2022 | Registro | Registro de Capacidade Reduzida | N | Portel/PA-Norte | UFV.RS.PA.058964-0.01 | 50 |  | 23/12/2021 |  |  | -1.8412 | -51.3591 | Solar | Radiação solar | RS | Radiação solar
58965 | Maira de Nazare Leao Santana | 1 | 1 | UFV | Operação |  | Equatorial PA-EQUATORIAL PARÁ DISTRIBUIDORA DE ENERGIA S.A.(04.895.728/0001-80)-Rodovia Augusto Montenegro, S/N-PA--Participacao: 100,00000 | Registro-REG | Declaração 962SOdD03MFU0PD de 14/01/2022 | Registro | Registro de Capacidade Reduzida | N | Portel/PA-Norte | UFV.RS.PA.058965-9.01 | 50 |  | 23/12/2021 |  |  | -2.3089 | -51.0074 | Solar | Radiação solar | RS | Radiação solar
58966 | Lorisvaldo Pena Freitas | 1 | 1 | UFV | Operação |  | Equatorial PA-EQUATORIAL PARÁ DISTRIBUIDORA DE ENERGIA S.A.(04.895.728/0001-80)-Rodovia Augusto Montenegro, S/N-PA--Participacao: 100,00000 | Registro-REG | Declaração RGCO1hA0fnAV69e de 14/01/2022 | Registro | Registro de Capacidade Reduzida | N | Portel/PA-Norte | UFV.RS.PA.058966-7.01 | 50 |  | 23/12/2021 |  |  | -1.958 | -51.4264 | Solar | Radiação solar | RS | Radiação solar
58967 | Marcilene Machado Bandeira | 1 | 1 | UFV | Operação |  | Equatorial PA-EQUATORIAL PARÁ DISTRIBUIDORA DE ENERGIA S.A.(04.895.728/0001-80)-Rodovia Augusto Montenegro, S/N-PA--Participacao: 100,00000 | Registro-REG | Declaração ADWbnCAMz40M4bB de 14/01/2022 | Registro | Registro de Capacidade Reduzida | N | Portel/PA-Norte | UFV.RS.PA.058967-5.01 | 50 |  | 23/12/2021 |  |  | -1.8432 | -50.9877 | Solar | Radiação solar | RS | Radiação solar
58968 | Manoel Gama Sales | 1 | 1 | UFV | Operação |  | Equatorial PA-EQUATORIAL PARÁ DISTRIBUIDORA DE ENERGIA S.A.(04.895.728/0001-80)-Rodovia Augusto Montenegro, S/N-PA--Participacao: 100,00000 | Registro-REG | Declaração FxWIC1AY44zQQtQ de 14/01/2022 | Registro | Registro de Capacidade Reduzida | N | Portel/PA-Norte | UFV.RS.PA.058968-3.01 | 50 |  | 23/12/2021 |  |  | -1.9576 | -51.4198 | Solar | Radiação solar | RS | Radiação solar
58969 | Maria Ivone Romano Dos Santos | 1 | 1 | UFV | Operação |  | Equatorial PA-EQUATORIAL PARÁ DISTRIBUIDORA DE ENERGIA S.A.(04.895.728/0001-80)-Rodovia Augusto Montenegro, S/N-PA--Participacao: 100,00000 | Registro-REG | Declaração xO8WQ25lbA5l65n de 14/01/2022 | Registro | Registro de Capacidade Reduzida | N | Portel/PA-Norte | UFV.RS.PA.058969-1.01 | 50 |  | 23/12/2021 |  |  | -1.8217 | -51.3533 | Solar | Radiação solar | RS | Radiação solar
58970 | Marinaldo Cardoso Mequita | 1 | 1 | UFV | Operação |  | Equatorial PA-EQUATORIAL PARÁ DISTRIBUIDORA DE ENERGIA S.A.(04.895.728/0001-80)-Rodovia Augusto Montenegro, S/N-PA--Participacao: 100,00000 | Registro-REG | Declaração x5BA2OP5fU1bUbb de 14/01/2022 | Registro | Registro de Capacidade Reduzida | N | Portel/PA-Norte | UFV.RS.PA.058970-5.01 | 50 |  | 23/12/2021 |  |  | -1.849 | -51.3336 | Solar | Radiação solar | RS | Radiação solar
58971 | Domingos da Penha de Oliveira | 1 | 1 | UFV | Operação |  | Equatorial PA-EQUATORIAL PARÁ DISTRIBUIDORA DE ENERGIA S.A.(04.895.728/0001-80)-Rodovia Augusto Montenegro, S/N-PA--Participacao: 100,00000 | Registro-REG | Declaração eW4YdPIAVn7OhMO de 14/01/2022 | Registro | Registro de Capacidade Reduzida | N | Portel/PA-Norte | UFV.RS.PA.058971-3.01 | 50 |  | 23/12/2021 |  |  | -1.9917 | -51.4387 | Solar | Radiação solar | RS | Radiação solar
58972 | Nilvete Oliveira | 1 | 1 | UFV | Operação |  | Equatorial PA-EQUATORIAL PARÁ DISTRIBUIDORA DE ENERGIA S.A.(04.895.728/0001-80)-Rodovia Augusto Montenegro, S/N-PA--Participacao: 100,00000 | Registro-REG | Declaração 0GI5Aet5667I88n de 14/01/2022 | Registro | Registro de Capacidade Reduzida | N | Portel/PA-Norte | UFV.RS.PA.058972-1.01 | 50 |  | 23/12/2021 |  |  | -1.9848 | -51.4406 | Solar | Radiação solar | RS | Radiação solar
58973 | Manoel Sebastiao Primavera de Lima | 1 | 1 | UFV | Operação |  | Equatorial PA-EQUATORIAL PARÁ DISTRIBUIDORA DE ENERGIA S.A.(04.895.728/0001-80)-Rodovia Augusto Montenegro, S/N-PA--Participacao: 100,00000 | Registro-REG | Declaração YJlfV29Z8h7D55b de 14/01/2022 | Registro | Registro de Capacidade Reduzida | N | Portel/PA-Norte | UFV.RS.PA.058973-0.01 | 50 |  | 23/12/2021 |  |  | -1.7608 | -51.2954 | Solar | Radiação solar | RS | Radiação solar
58974 | Josinaldo Rodrigues Terra | 1 | 1 | UFV | Operação |  | Equatorial PA-EQUATORIAL PARÁ DISTRIBUIDORA DE ENERGIA S.A.(04.895.728/0001-80)-Rodovia Augusto Montenegro, S/N-PA--Participacao: 100,00000 | Registro-REG | Declaração fF8Y8hf5DCzYOGz de 14/01/2022 | Registro | Registro de Capacidade Reduzida | N | Portel/PA-Norte | UFV.RS.PA.058974-8.01 | 50 |  | 23/12/2021 |  |  | -1.9926 | -51.4383 | Solar | Radiação solar | RS | Radiação solar
58975 | Hozanos de Oliveira da Silva | 1 | 1 | UFV | Operação |  | Equatorial PA-EQUATORIAL PARÁ DISTRIBUIDORA DE ENERGIA S.A.(04.895.728/0001-80)-Rodovia Augusto Montenegro, S/N-PA--Participacao: 100,00000 | Registro-REG | Declaração D3xGAdBP903feO5 de 14/01/2022 | Registro | Registro de Capacidade Reduzida | N | Portel/PA-Norte | UFV.RS.PA.058975-6.01 | 50 |  | 23/12/2021 |  |  | -1.9977 | -51.4327 | Solar | Radiação solar | RS | Radiação solar
58976 | Jurandir de Souza Oliveira | 1 | 1 | UFV | Operação |  | Equatorial PA-EQUATORIAL PARÁ DISTRIBUIDORA DE ENERGIA S.A.(04.895.728/0001-80)-Rodovia Augusto Montenegro, S/N-PA--Participacao: 100,00000 | Registro-REG | Declaração 5Pb6Yn9171U9l60 de 14/01/2022 | Registro | Registro de Capacidade Reduzida | N | Portel/PA-Norte | UFV.RS.PA.058976-4.01 | 50 |  | 23/12/2021 |  |  | -1.9984 | -51.4409 | Solar | Radiação solar | RS | Radiação solar
58977 | Rivelino Alves de Vilhena | 1 | 1 | UFV | Operação |  | Equatorial PA-EQUATORIAL PARÁ DISTRIBUIDORA DE ENERGIA S.A.(04.895.728/0001-80)-Rodovia Augusto Montenegro, S/N-PA--Participacao: 100,00000 | Registro-REG | Declaração Q9SC79dOSQeWSed de 14/01/2022 | Registro | Registro de Capacidade Reduzida | N | Portel/PA-Norte | UFV.RS.PA.058977-2.01 | 50 |  | 23/12/2021 |  |  | -1.8704 | -51.1296 | Solar | Radiação solar | RS | Radiação solar
58978 | Otavio Carneiro Mesquita | 1 | 1 | UFV | Operação |  | Equatorial PA-EQUATORIAL PARÁ DISTRIBUIDORA DE ENERGIA S.A.(04.895.728/0001-80)-Rodovia Augusto Montenegro, S/N-PA--Participacao: 100,00000 | Registro-REG | Declaração VtYnMtIhUCnAt8t de 14/01/2022 | Registro | Registro de Capacidade Reduzida | N | Portel/PA-Norte | UFV.RS.PA.058978-0.01 | 50 |  | 23/12/2021 |  |  | -1.8347 | -51.3595 | Solar | Radiação solar | RS | Radiação solar
58979 | Socorro da Costa E. Silva | 1 | 1 | UFV | Operação |  | Equatorial PA-EQUATORIAL PARÁ DISTRIBUIDORA DE ENERGIA S.A.(04.895.728/0001-80)-Rodovia Augusto Montenegro, S/N-PA--Participacao: 100,00000 | Registro-REG | Declaração J50SVBPCYMS025K de 14/01/2022 | Registro | Registro de Capacidade Reduzida | N | Portel/PA-Norte | UFV.RS.PA.058979-9.01 | 50 |  | 23/12/2021 |  |  | -1.998 | -51.4321 | Solar | Radiação solar | RS | Radiação solar
58980 | Tatiane Brabo Mesquita | 1 | 1 | UFV | Operação |  | Equatorial PA-EQUATORIAL PARÁ DISTRIBUIDORA DE ENERGIA S.A.(04.895.728/0001-80)-Rodovia Augusto Montenegro, S/N-PA--Participacao: 100,00000 | Registro-REG | Declaração AzF5zK7DVZJF5Kn de 14/01/2022 | Registro | Registro de Capacidade Reduzida | N | Portel/PA-Norte | UFV.RS.PA.058980-2.01 | 50 |  | 23/12/2021 |  |  | -2.0155 | -51.4088 | Solar | Radiação solar | RS | Radiação solar
58981 | Solange Macedo da Silva | 1 | 1 | UFV | Operação |  | Equatorial PA-EQUATORIAL PARÁ DISTRIBUIDORA DE ENERGIA S.A.(04.895.728/0001-80)-Rodovia Augusto Montenegro, S/N-PA--Participacao: 100,00000 | Registro-REG | Declaração AePKn65l6PBMxSI de 14/01/2022 | Registro | Registro de Capacidade Reduzida | N | Portel/PA-Norte | UFV.RS.PA.058981-0.01 | 50 |  | 23/12/2021 |  |  | -1.8249 | -50.9446 | Solar | Radiação solar | RS | Radiação solar
58982 | Suely Leal Brabo | 1 | 1 | UFV | Operação |  | Equatorial PA-EQUATORIAL PARÁ DISTRIBUIDORA DE ENERGIA S.A.(04.895.728/0001-80)-Rodovia Augusto Montenegro, S/N-PA--Participacao: 100,00000 | Registro-REG | Declaração 7zA6PFx9QezB75G de 14/01/2022 | Registro | Registro de Capacidade Reduzida | N | Portel/PA-Norte | UFV.RS.PA.058982-9.01 | 50 |  | 23/12/2021 |  |  | -1.9582 | -51.427 | Solar | Radiação solar | RS | Radiação solar
58983 | Rosa Helena Brazao Dos Santos Terra | 1 | 1 | UFV | Operação |  | Equatorial PA-EQUATORIAL PARÁ DISTRIBUIDORA DE ENERGIA S.A.(04.895.728/0001-80)-Rodovia Augusto Montenegro, S/N-PA--Participacao: 100,00000 | Registro-REG | Declaração 9P5benU5fI7WA19 de 14/01/2022 | Registro | Registro de Capacidade Reduzida | N | Portel/PA-Norte | UFV.RS.PA.058983-7.01 | 50 |  | 23/12/2021 |  |  | -1.9962 | -51.435 | Solar | Radiação solar | RS | Radiação solar
58984 | Samara Oliveira Assuncao | 1 | 1 | UFV | Operação |  | Equatorial PA-EQUATORIAL PARÁ DISTRIBUIDORA DE ENERGIA S.A.(04.895.728/0001-80)-Rodovia Augusto Montenegro, S/N-PA--Participacao: 100,00000 | Registro-REG | Declaração A1l4WKAtzQPefS3 de 14/01/2022 | Registro | Registro de Capacidade Reduzida | N | Portel/PA-Norte | UFV.RS.PA.058984-5.01 | 50 |  | 23/12/2021 |  |  | -2.0092 | -51.4189 | Solar | Radiação solar | RS | Radiação solar
58985 | Rosileno de Azevedo Feitosa | 1 | 1 | UFV | Operação |  | Equatorial PA-EQUATORIAL PARÁ DISTRIBUIDORA DE ENERGIA S.A.(04.895.728/0001-80)-Rodovia Augusto Montenegro, S/N-PA--Participacao: 100,00000 | Registro-REG | Declaração OtefA2UYx3VV9Bb de 14/01/2022 | Registro | Registro de Capacidade Reduzida | N | Portel/PA-Norte | UFV.RS.PA.058985-3.01 | 50 |  | 23/12/2021 |  |  | -1.8285 | -51.1303 | Solar | Radiação solar | RS | Radiação solar
58986 | Marta Pena Barbosa | 1 | 1 | UFV | Operação |  | Equatorial PA-EQUATORIAL PARÁ DISTRIBUIDORA DE ENERGIA S.A.(04.895.728/0001-80)-Rodovia Augusto Montenegro, S/N-PA--Participacao: 100,00000 | Registro-REG | Declaração AePIUSlAD8OnWW8 de 14/01/2022 | Registro | Registro de Capacidade Reduzida | N | Portel/PA-Norte | UFV.RS.PA.058986-1.01 | 50 |  | 28/12/2021 |  |  | -2.2787 | -50.8634 | Solar | Radiação solar | RS | Radiação solar
58987 | Heliquenice Barbosa Pereira | 1 | 1 | UFV | Operação |  | Equatorial PA-EQUATORIAL PARÁ DISTRIBUIDORA DE ENERGIA S.A.(04.895.728/0001-80)-Rodovia Augusto Montenegro, S/N-PA--Participacao: 100,00000 | Registro-REG | Declaração 4K7Yh1BZWbzd0Cx de 14/01/2022 | Registro | Registro de Capacidade Reduzida | N | Portel/PA-Norte | UFV.RS.PA.058987-0.01 | 50 |  | 28/12/2021 |  |  | -2.2959 | -50.8909 | Solar | Radiação solar | RS | Radiação solar
58990 | Delciane Barboza Aquino | 1 | 1 | UFV | Operação |  | Equatorial PA-EQUATORIAL PARÁ DISTRIBUIDORA DE ENERGIA S.A.(04.895.728/0001-80)-Rodovia Augusto Montenegro, S/N-PA--Participacao: 100,00000 | Registro-REG | Declaração UZhAZt9YB52efPG de 14/01/2022 | Registro | Registro de Capacidade Reduzida | N | Portel/PA-Norte | UFV.RS.PA.058990-0.01 | 50 |  | 28/12/2021 |  |  | -2.2785 | -50.8628 | Solar | Radiação solar | RS | Radiação solar
58991 | Elinaldo Barbosa E. Barbosa | 1 | 1 | UFV | Operação |  | Equatorial PA-EQUATORIAL PARÁ DISTRIBUIDORA DE ENERGIA S.A.(04.895.728/0001-80)-Rodovia Augusto Montenegro, S/N-PA--Participacao: 100,00000 | Registro-REG | Declaração fF2V7A3b2PASCPF de 14/01/2022 | Registro | Registro de Capacidade Reduzida | N | Portel/PA-Norte | UFV.RS.PA.058991-8.01 | 50 |  | 28/12/2021 |  |  | -2.2786 | -50.8632 | Solar | Radiação solar | RS | Radiação solar
58992 | Adair Jose Pena Alves | 1 | 1 | UFV | Operação |  | Equatorial PA-EQUATORIAL PARÁ DISTRIBUIDORA DE ENERGIA S.A.(04.895.728/0001-80)-Rodovia Augusto Montenegro, S/N-PA--Participacao: 100,00000 | Registro-REG | Declaração R5VCt42x9S3Z5AY de 14/01/2022 | Registro | Registro de Capacidade Reduzida | N | Portel/PA-Norte | UFV.RS.PA.058992-6.01 | 50 |  | 28/12/2021 |  |  | -2.2776 | -50.8756 | Solar | Radiação solar | RS | Radiação solar
58993 | Elder Pinheiro Barbosa | 1 | 1 | UFV | Operação |  | Equatorial PA-EQUATORIAL PARÁ DISTRIBUIDORA DE ENERGIA S.A.(04.895.728/0001-80)-Rodovia Augusto Montenegro, S/N-PA--Participacao: 100,00000 | Registro-REG | Declaração 0MJI2SxVn21FAWb de 14/01/2022 | Registro | Registro de Capacidade Reduzida | N | Portel/PA-Norte | UFV.RS.PA.058993-4.01 | 50 |  | 28/12/2021 |  |  | -2.2804 | -50.8608 | Solar | Radiação solar | RS | Radiação solar
58994 | Daiana da Silva Barbosa | 1 | 1 | UFV | Operação |  | Equatorial PA-EQUATORIAL PARÁ DISTRIBUIDORA DE ENERGIA S.A.(04.895.728/0001-80)-Rodovia Augusto Montenegro, S/N-PA--Participacao: 100,00000 | Registro-REG | Declaração b03UDObUQV3VdUh de 14/01/2022 | Registro | Registro de Capacidade Reduzida | N | Portel/PA-Norte | UFV.RS.PA.058994-2.01 | 50 |  | 28/12/2021 |  |  | -2.2856 | -50.8818 | Solar | Radiação solar | RS | Radiação solar
58995 | Raimar Barbosa de Carvalho | 1 | 1 | UFV | Operação |  | Equatorial PA-EQUATORIAL PARÁ DISTRIBUIDORA DE ENERGIA S.A.(04.895.728/0001-80)-Rodovia Augusto Montenegro, S/N-PA--Participacao: 100,00000 | Registro-REG | Declaração 64ftB1Ox8f005QO de 14/01/2022 | Registro | Registro de Capacidade Reduzida | N | Portel/PA-Norte | UFV.RS.PA.058995-0.01 | 50 |  | 28/12/2021 |  |  | -2.2992 | -50.8952 | Solar | Radiação solar | RS | Radiação solar
58996 | Sandro Clay Pena Alves | 1 | 1 | UFV | Operação |  | Equatorial PA-EQUATORIAL PARÁ DISTRIBUIDORA DE ENERGIA S.A.(04.895.728/0001-80)-Rodovia Augusto Montenegro, S/N-PA--Participacao: 100,00000 | Registro-REG | Declaração C1lS3Q7h2A0278d de 14/01/2022 | Registro | Registro de Capacidade Reduzida | N | Portel/PA-Norte | UFV.RS.PA.058996-9.01 | 50 |  | 28/12/2021 |  |  | -2.28 | -50.8635 | Solar | Radiação solar | RS | Radiação solar
58997 | Rosiel da Silva Costa | 1 | 1 | UFV | Operação |  | Equatorial PA-EQUATORIAL PARÁ DISTRIBUIDORA DE ENERGIA S.A.(04.895.728/0001-80)-Rodovia Augusto Montenegro, S/N-PA--Participacao: 100,00000 | Registro-REG | Declaração fQlIUP1fGA7lf4I de 14/01/2022 | Registro | Registro de Capacidade Reduzida | N | Portel/PA-Norte | UFV.RS.PA.058997-7.01 | 50 |  | 28/12/2021 |  |  | -1.8762 | -50.8972 | Solar | Radiação solar | RS | Radiação solar
58998 | Dulcineia Lopes Vilarinho | 1 | 1 | UFV | Operação |  | Equatorial PA-EQUATORIAL PARÁ DISTRIBUIDORA DE ENERGIA S.A.(04.895.728/0001-80)-Rodovia Augusto Montenegro, S/N-PA--Participacao: 100,00000 | Registro-REG | Declaração z8fDVZFtVnB26GI de 14/01/2022 | Registro | Registro de Capacidade Reduzida | N | Portel/PA-Norte | UFV.RS.PA.058998-5.01 | 50 |  | 30/12/2021 |  |  | -2.2788 | -50.8621 | Solar | Radiação solar | RS | Radiação solar
58999 | Daniela Carvalho Trindade | 1 | 1 | UFV | Operação |  | Equatorial PA-EQUATORIAL PARÁ DISTRIBUIDORA DE ENERGIA S.A.(04.895.728/0001-80)-Rodovia Augusto Montenegro, S/N-PA--Participacao: 100,00000 | Registro-REG | Declaração SWVQF3YnF7nOWWK de 14/01/2022 | Registro | Registro de Capacidade Reduzida | N | Portel/PA-Norte | UFV.RS.PA.058999-3.01 | 50 |  | 31/12/2021 |  |  | -1.8141 | -51.2432 | Solar | Radiação solar | RS | Radiação solar
59000 | Cristiano Ferreira Lopes | 1 | 1 | UFV | Operação |  | Equatorial PA-EQUATORIAL PARÁ DISTRIBUIDORA DE ENERGIA S.A.(04.895.728/0001-80)-Rodovia Augusto Montenegro, S/N-PA--Participacao: 100,00000 | Registro-REG | Declaração QS4S4eBf9IW6PIe de 14/01/2022 | Registro | Registro de Capacidade Reduzida | N | Portel/PA-Norte | UFV.RS.PA.059000-2.01 | 50 |  | 01/11/2021 |  |  | -2.1692 | -51.0955 | Solar | Radiação solar | RS | Radiação solar
59001 | Francisco do Socorro Veiga Martins | 1 | 1 | UFV | Operação |  | Equatorial PA-EQUATORIAL PARÁ DISTRIBUIDORA DE ENERGIA S.A.(04.895.728/0001-80)-Rodovia Augusto Montenegro, S/N-PA--Participacao: 100,00000 | Registro-REG | Declaração VGtG82bMUD37zzb de 14/01/2022 | Registro | Registro de Capacidade Reduzida | N | Portel/PA-Norte | UFV.RS.PA.059001-0.01 | 50 |  | 01/11/2021 |  |  | -2.1668 | -51.0961 | Solar | Radiação solar | RS | Radiação solar
59002 | Maria de Jesus Pimentel Prata | 1 | 1 | UFV | Operação |  | Equatorial PA-EQUATORIAL PARÁ DISTRIBUIDORA DE ENERGIA S.A.(04.895.728/0001-80)-Rodovia Augusto Montenegro, S/N-PA--Participacao: 100,00000 | Registro-REG | Declaração dhKQQ9bzSF4ZJDQ de 14/01/2022 | Registro | Registro de Capacidade Reduzida | N | Portel/PA-Norte | UFV.RS.PA.059002-9.01 | 50 |  | 01/11/2021 |  |  | -2.1668 | -51.0961 | Solar | Radiação solar | RS | Radiação solar
59003 | Maria Katiane Correia da Costa | 1 | 1 | UFV | Operação |  | Equatorial PA-EQUATORIAL PARÁ DISTRIBUIDORA DE ENERGIA S.A.(04.895.728/0001-80)-Rodovia Augusto Montenegro, S/N-PA--Participacao: 100,00000 | Registro-REG | Declaração JV7QMxhfZQDC2M3 de 14/01/2022 | Registro | Registro de Capacidade Reduzida | N | Portel/PA-Norte | UFV.RS.PA.059003-7.01 | 50 |  | 01/11/2021 |  |  | -2.1692 | -51.0955 | Solar | Radiação solar | RS | Radiação solar
59004 | Elizeu de Freitas Correa | 1 | 1 | UFV | Operação |  | Equatorial PA-EQUATORIAL PARÁ DISTRIBUIDORA DE ENERGIA S.A.(04.895.728/0001-80)-Rodovia Augusto Montenegro, S/N-PA--Participacao: 100,00000 | Registro-REG | Declaração RzS7FBDzKdxU8V9 de 14/01/2022 | Registro | Registro de Capacidade Reduzida | N | Portel/PA-Norte | UFV.RS.PA.059004-5.01 | 50 |  | 01/11/2021 |  |  | -2.1701 | -51.0924 | Solar | Radiação solar | RS | Radiação solar
59005 | Demilson Silva Barbosa | 1 | 1 | UFV | Operação |  | Equatorial PA-EQUATORIAL PARÁ DISTRIBUIDORA DE ENERGIA S.A.(04.895.728/0001-80)-Rodovia Augusto Montenegro, S/N-PA--Participacao: 100,00000 | Registro-REG | Declaração 8WF8OPD5VSQzKQC de 14/01/2022 | Registro | Registro de Capacidade Reduzida | N | Portel/PA-Norte | UFV.RS.PA.059005-3.01 | 50 |  | 01/11/2021 |  |  | -2.1693 | -51.0948 | Solar | Radiação solar | RS | Radiação solar
59006 | Dinair Goncalves Santana | 1 | 1 | UFV | Operação |  | Equatorial PA-EQUATORIAL PARÁ DISTRIBUIDORA DE ENERGIA S.A.(04.895.728/0001-80)-Rodovia Augusto Montenegro, S/N-PA--Participacao: 100,00000 | Registro-REG | Declaração KQMAP2BP6t095U4 de 14/01/2022 | Registro | Registro de Capacidade Reduzida | N | Portel/PA-Norte | UFV.RS.PA.059006-1.01 | 50 |  | 01/11/2021 |  |  | -2.1883 | -51.0615 | Solar | Radiação solar | RS | Radiação solar
59007 | Francinelda Braga Pantoja | 1 | 1 | UFV | Operação |  | Equatorial PA-EQUATORIAL PARÁ DISTRIBUIDORA DE ENERGIA S.A.(04.895.728/0001-80)-Rodovia Augusto Montenegro, S/N-PA--Participacao: 100,00000 | Registro-REG | Declaração eW874VQZA3YFfII de 14/01/2022 | Registro | Registro de Capacidade Reduzida | N | Portel/PA-Norte | UFV.RS.PA.059007-0.01 | 50 |  | 01/11/2021 |  |  | -2.178 | -50.9955 | Solar | Radiação solar | RS | Radiação solar
59008 | Janari Dos Santos Prata | 1 | 1 | UFV | Operação |  | Equatorial PA-EQUATORIAL PARÁ DISTRIBUIDORA DE ENERGIA S.A.(04.895.728/0001-80)-Rodovia Augusto Montenegro, S/N-PA--Participacao: 100,00000 | Registro-REG | Declaração xnCJO8MKGA98eSM de 14/01/2022 | Registro | Registro de Capacidade Reduzida | N | Portel/PA-Norte | UFV.RS.PA.059008-8.01 | 50 |  | 01/11/2021 |  |  | -2.1883 | -51.0615 | Solar | Radiação solar | RS | Radiação solar
59009 | Joao Ferreira de Sousa Sobrinho | 1 | 1 | UFV | Operação |  | Equatorial PA-EQUATORIAL PARÁ DISTRIBUIDORA DE ENERGIA S.A.(04.895.728/0001-80)-Rodovia Augusto Montenegro, S/N-PA--Participacao: 100,00000 | Registro-REG | Declaração ZCJW2VC4DI1tAze de 14/01/2022 | Registro | Registro de Capacidade Reduzida | N | Portel/PA-Norte | UFV.RS.PA.059009-6.01 | 50 |  | 01/11/2021 |  |  | -2.167 | -51.096 | Solar | Radiação solar | RS | Radiação solar
59010 | Jose Raimundo Dos Santos Araujo | 1 | 1 | UFV | Operação |  | Equatorial PA-EQUATORIAL PARÁ DISTRIBUIDORA DE ENERGIA S.A.(04.895.728/0001-80)-Rodovia Augusto Montenegro, S/N-PA--Participacao: 100,00000 | Registro-REG | Declaração zBezOGdJl1Z70VJ de 14/01/2022 | Registro | Registro de Capacidade Reduzida | N | Portel/PA-Norte | UFV.RS.PA.059010-0.01 | 50 |  | 01/11/2021 |  |  | -2.1701 | -51.0924 | Solar | Radiação solar | RS | Radiação solar
59011 | Laurive Rodrigues de Souza | 1 | 1 | UFV | Operação |  | Equatorial PA-EQUATORIAL PARÁ DISTRIBUIDORA DE ENERGIA S.A.(04.895.728/0001-80)-Rodovia Augusto Montenegro, S/N-PA--Participacao: 100,00000 | Registro-REG | Declaração th5xC7MVZJfY4I4 de 14/01/2022 | Registro | Registro de Capacidade Reduzida | N | Portel/PA-Norte | UFV.RS.PA.059011-8.01 | 50 |  | 01/11/2021 |  |  | -2.1883 | -51.0615 | Solar | Radiação solar | RS | Radiação solar
59012 | Marcelo Valente Alves | 1 | 1 | UFV | Operação |  | Equatorial PA-EQUATORIAL PARÁ DISTRIBUIDORA DE ENERGIA S.A.(04.895.728/0001-80)-Rodovia Augusto Montenegro, S/N-PA--Participacao: 100,00000 | Registro-REG | Declaração CbQ7CU66D0Ae7Cd de 14/01/2022 | Registro | Registro de Capacidade Reduzida | N | Portel/PA-Norte | UFV.RS.PA.059012-6.01 | 50 |  | 01/11/2021 |  |  | -2.1883 | -51.0615 | Solar | Radiação solar | RS | Radiação solar
59013 | Marcia da Silva E. Silva | 1 | 1 | UFV | Operação |  | Equatorial PA-EQUATORIAL PARÁ DISTRIBUIDORA DE ENERGIA S.A.(04.895.728/0001-80)-Rodovia Augusto Montenegro, S/N-PA--Participacao: 100,00000 | Registro-REG | Declaração QbKKb7B6DFzYPJS de 14/01/2022 | Registro | Registro de Capacidade Reduzida | N | Portel/PA-Norte | UFV.RS.PA.059013-4.01 | 50 |  | 01/11/2021 |  |  | -2.1693 | -51.0948 | Solar | Radiação solar | RS | Radiação solar
59015 | Sheyla de Oliveira Santana | 1 | 1 | UFV | Operação |  | Equatorial PA-EQUATORIAL PARÁ DISTRIBUIDORA DE ENERGIA S.A.(04.895.728/0001-80)-Rodovia Augusto Montenegro, S/N-PA--Participacao: 100,00000 | Registro-REG | Declaração Kn8Z360Z69SA3lD de 14/01/2022 | Registro | Registro de Capacidade Reduzida | N | Portel/PA-Norte | UFV.RS.PA.059015-0.01 | 50 |  | 01/11/2021 |  |  | -2.178 | -50.9955 | Solar | Radiação solar | RS | Radiação solar
59016 | Regiane Souza Das Flores | 1 | 1 | UFV | Operação |  | Equatorial PA-EQUATORIAL PARÁ DISTRIBUIDORA DE ENERGIA S.A.(04.895.728/0001-80)-Rodovia Augusto Montenegro, S/N-PA--Participacao: 100,00000 | Registro-REG | Declaração RDzDPOW8IWIVB3M de 14/01/2022 | Registro | Registro de Capacidade Reduzida | N | Portel/PA-Norte | UFV.RS.PA.059016-9.01 | 50 |  | 01/11/2021 |  |  | -2.167 | -51.096 | Solar | Radiação solar | RS | Radiação solar
59017 | Adailson Vilarinho Dos Santos | 1 | 1 | UFV | Operação |  | Equatorial PA-EQUATORIAL PARÁ DISTRIBUIDORA DE ENERGIA S.A.(04.895.728/0001-80)-Rodovia Augusto Montenegro, S/N-PA--Participacao: 100,00000 | Registro-REG | Declaração GAVOSIBW4tF9VfA de 14/01/2022 | Registro | Registro de Capacidade Reduzida | N | Portel/PA-Norte | UFV.RS.PA.059017-7.01 | 50 |  | 01/11/2021 |  |  | -2.1623 | -51.0021 | Solar | Radiação solar | RS | Radiação solar
59014 | Maria de Nazare da Silva Lobato | 1 | 1 | UFV | Operação |  | Equatorial PA-EQUATORIAL PARÁ DISTRIBUIDORA DE ENERGIA S.A.(04.895.728/0001-80)-Rodovia Augusto Montenegro, S/N-PA--Participacao: 100,00000 | Registro-REG | Declaração KxK34xhYlW3GMQY de 14/01/2022 | Registro | Registro de Capacidade Reduzida | N | Portel/PA-Norte | UFV.RS.PA.059014-2.01 | 50 |  | 01/11/2021 |  |  | -2.1701 | -51.0924 | Solar | Radiação solar | RS | Radiação solar
59018 | Alfredo Dos Santos Araujo | 1 | 1 | UFV | Operação |  | Equatorial PA-EQUATORIAL PARÁ DISTRIBUIDORA DE ENERGIA S.A.(04.895.728/0001-80)-Rodovia Augusto Montenegro, S/N-PA--Participacao: 100,00000 | Registro-REG | Declaração 4Q28ebF1zzFUVhC de 14/01/2022 | Registro | Registro de Capacidade Reduzida | N | Portel/PA-Norte | UFV.RS.PA.059018-5.01 | 50 |  | 01/11/2021 |  |  | -2.1623 | -51.0021 | Solar | Radiação solar | RS | Radiação solar
59019 | Adailton Valente | 1 | 1 | UFV | Operação |  | Equatorial PA-EQUATORIAL PARÁ DISTRIBUIDORA DE ENERGIA S.A.(04.895.728/0001-80)-Rodovia Augusto Montenegro, S/N-PA--Participacao: 100,00000 | Registro-REG | Declaração tQxtQYhPxZ66At9 de 14/01/2022 | Registro | Registro de Capacidade Reduzida | N | Portel/PA-Norte | UFV.RS.PA.059019-3.01 | 50 |  | 01/11/2021 |  |  | -2.1623 | -51.0021 | Solar | Radiação solar | RS | Radiação solar
59020 | Aracy Rodrigues Pereira | 1 | 1 | UFV | Operação |  | Equatorial PA-EQUATORIAL PARÁ DISTRIBUIDORA DE ENERGIA S.A.(04.895.728/0001-80)-Rodovia Augusto Montenegro, S/N-PA--Participacao: 100,00000 | Registro-REG | Declaração CQIfG6Z99ZBhehz de 14/01/2022 | Registro | Registro de Capacidade Reduzida | N | Portel/PA-Norte | UFV.RS.PA.059020-7.01 | 50 |  | 01/11/2021 |  |  | -2.1623 | -51.0021 | Solar | Radiação solar | RS | Radiação solar
59021 | Cleide do Socorro Rodrigues de Lima | 1 | 1 | UFV | Operação |  | Equatorial PA-EQUATORIAL PARÁ DISTRIBUIDORA DE ENERGIA S.A.(04.895.728/0001-80)-Rodovia Augusto Montenegro, S/N-PA--Participacao: 100,00000 | Registro-REG | Declaração 8S2ZISn0nzI31YY de 14/01/2022 | Registro | Registro de Capacidade Reduzida | N | Portel/PA-Norte | UFV.RS.PA.059021-5.01 | 50 |  | 01/11/2021 |  |  | -2.1623 | -51.0021 | Solar | Radiação solar | RS | Radiação solar
59022 | Darli Goncalves Cordovil | 1 | 1 | UFV | Operação |  | Equatorial PA-EQUATORIAL PARÁ DISTRIBUIDORA DE ENERGIA S.A.(04.895.728/0001-80)-Rodovia Augusto Montenegro, S/N-PA--Participacao: 100,00000 | Registro-REG | Declaração SFOenJAfh5znCJ4 de 14/01/2022 | Registro | Registro de Capacidade Reduzida | N | Portel/PA-Norte | UFV.RS.PA.059022-3.01 | 50 |  | 01/11/2021 |  |  | -2.1623 | -51.0021 | Solar | Radiação solar | RS | Radiação solar
59023 | Floriano Valente | 1 | 1 | UFV | Operação |  | Equatorial PA-EQUATORIAL PARÁ DISTRIBUIDORA DE ENERGIA S.A.(04.895.728/0001-80)-Rodovia Augusto Montenegro, S/N-PA--Participacao: 100,00000 | Registro-REG | Declaração JPU7hZ8eMh1OzKf de 14/01/2022 | Registro | Registro de Capacidade Reduzida | N | Portel/PA-Norte | UFV.RS.PA.059023-1.01 | 50 |  | 01/11/2021 |  |  | -2.1623 | -51.0021 | Solar | Radiação solar | RS | Radiação solar
59024 | Francidalva Araujo de Oliveira | 1 | 1 | UFV | Operação |  | Equatorial PA-EQUATORIAL PARÁ DISTRIBUIDORA DE ENERGIA S.A.(04.895.728/0001-80)-Rodovia Augusto Montenegro, S/N-PA--Participacao: 100,00000 | Registro-REG | Declaração FOZSF0fMIVGIA6D de 14/01/2022 | Registro | Registro de Capacidade Reduzida | N | Portel/PA-Norte | UFV.RS.PA.059024-0.01 | 50 |  | 01/11/2021 |  |  | -2.1623 | -51.0021 | Solar | Radiação solar | RS | Radiação solar
59025 | Jose Maria Tavares da Silva | 1 | 1 | UFV | Operação |  | Equatorial PA-EQUATORIAL PARÁ DISTRIBUIDORA DE ENERGIA S.A.(04.895.728/0001-80)-Rodovia Augusto Montenegro, S/N-PA--Participacao: 100,00000 | Registro-REG | Declaração d8xW9Ye5d99MdtQ de 14/01/2022 | Registro | Registro de Capacidade Reduzida | N | Portel/PA-Norte | UFV.RS.PA.059025-8.01 | 50 |  | 01/11/2021 |  |  | -2.1623 | -51.0021 | Solar | Radiação solar | RS | Radiação solar
59065 | Edson Raimundo Sobrinho Santos | 1 | 1 | UFV | Operação |  | Equatorial PA-EQUATORIAL PARÁ DISTRIBUIDORA DE ENERGIA S.A.(04.895.728/0001-80)-Rodovia Augusto Montenegro, S/N-PA--Participacao: 100,00000 | Registro-REG | Declaração 6DU93JOP1e47tYJ de 14/01/2022 | Registro | Registro de Capacidade Reduzida | N | Portel/PA-Norte | UFV.RS.PA.059065-7.01 | 50 |  | 08/11/2021 |  |  | -2.1697 | -51.0939 | Solar | Radiação solar | RS | Radiação solar
59066 | Francileia do Socorro Moura Ladislau | 1 | 1 | UFV | Operação |  | Equatorial PA-EQUATORIAL PARÁ DISTRIBUIDORA DE ENERGIA S.A.(04.895.728/0001-80)-Rodovia Augusto Montenegro, S/N-PA--Participacao: 100,00000 | Registro-REG | Declaração OYMnlO0Z7O95YhZ de 14/01/2022 | Registro | Registro de Capacidade Reduzida | N | Portel/PA-Norte | UFV.RS.PA.059066-5.01 | 50 |  | 08/11/2021 |  |  | -2.1697 | -51.0939 | Solar | Radiação solar | RS | Radiação solar
59067 | Luiz Cordovil da Silva | 1 | 1 | UFV | Operação |  | Equatorial PA-EQUATORIAL PARÁ DISTRIBUIDORA DE ENERGIA S.A.(04.895.728/0001-80)-Rodovia Augusto Montenegro, S/N-PA--Participacao: 100,00000 | Registro-REG | Declaração bdSC6hdZ5S6btK6 de 14/01/2022 | Registro | Registro de Capacidade Reduzida | N | Portel/PA-Norte | UFV.RS.PA.059067-3.01 | 50 |  | 08/11/2021 |  |  | -2.2031 | -51.0825 | Solar | Radiação solar | RS | Radiação solar
59068 | Joseane Rodrigues Costa | 1 | 1 | UFV | Operação |  | Equatorial PA-EQUATORIAL PARÁ DISTRIBUIDORA DE ENERGIA S.A.(04.895.728/0001-80)-Rodovia Augusto Montenegro, S/N-PA--Participacao: 100,00000 | Registro-REG | Declaração J2SI5Bx2x370JP2 de 14/01/2022 | Registro | Registro de Capacidade Reduzida | N | Portel/PA-Norte | UFV.RS.PA.059068-1.01 | 50 |  | 08/11/2021 |  |  | -2.2283 | -51.0719 | Solar | Radiação solar | RS | Radiação solar
59069 | Katia Silene Maura Ladislau | 1 | 1 | UFV | Operação |  | Equatorial PA-EQUATORIAL PARÁ DISTRIBUIDORA DE ENERGIA S.A.(04.895.728/0001-80)-Rodovia Augusto Montenegro, S/N-PA--Participacao: 100,00000 | Registro-REG | Declaração Qlb49Z5ASfQh5xS de 14/01/2022 | Registro | Registro de Capacidade Reduzida | N | Portel/PA-Norte | UFV.RS.PA.059069-0.01 | 50 |  | 08/11/2021 |  |  | -2.1697 | -51.0939 | Solar | Radiação solar | RS | Radiação solar
59070 | Valdery Valente de Paiva | 1 | 1 | UFV | Operação |  | Equatorial PA-EQUATORIAL PARÁ DISTRIBUIDORA DE ENERGIA S.A.(04.895.728/0001-80)-Rodovia Augusto Montenegro, S/N-PA--Participacao: 100,00000 | Registro-REG | Declaração 9Dfxn9QU1PM39Iz de 14/01/2022 | Registro | Registro de Capacidade Reduzida | N | Portel/PA-Norte | UFV.RS.PA.059070-3.01 | 50 |  | 08/11/2021 |  |  | -2.2031 | -51.0825 | Solar | Radiação solar | RS | Radiação solar
59071 | Manoel Lobato da Silva | 1 | 1 | UFV | Operação |  | Equatorial PA-EQUATORIAL PARÁ DISTRIBUIDORA DE ENERGIA S.A.(04.895.728/0001-80)-Rodovia Augusto Montenegro, S/N-PA--Participacao: 100,00000 | Registro-REG | Declaração C85YPl073K8xz6B de 14/01/2022 | Registro | Registro de Capacidade Reduzida | N | Portel/PA-Norte | UFV.RS.PA.059071-1.01 | 50 |  | 08/11/2021 |  |  | -2.1697 | -51.0939 | Solar | Radiação solar | RS | Radiação solar
59072 | Mayane Batista Dias | 1 | 1 | UFV | Operação |  | Equatorial PA-EQUATORIAL PARÁ DISTRIBUIDORA DE ENERGIA S.A.(04.895.728/0001-80)-Rodovia Augusto Montenegro, S/N-PA--Participacao: 100,00000 | Registro-REG | Declaração F5VxneDQSA0FBhQ de 14/01/2022 | Registro | Registro de Capacidade Reduzida | N | Portel/PA-Norte | UFV.RS.PA.059072-0.01 | 50 |  | 08/11/2021 |  |  | -2.1697 | -51.0939 | Solar | Radiação solar | RS | Radiação solar
59073 | Naldo Barbosa Rodrigues | 1 | 1 | UFV | Operação |  | Equatorial PA-EQUATORIAL PARÁ DISTRIBUIDORA DE ENERGIA S.A.(04.895.728/0001-80)-Rodovia Augusto Montenegro, S/N-PA--Participacao: 100,00000 | Registro-REG | Declaração lUD5Q5PQt839n8U de 14/01/2022 | Registro | Registro de Capacidade Reduzida | N | Portel/PA-Norte | UFV.RS.PA.059073-8.01 | 50 |  | 08/11/2021 |  |  | -2.2283 | -51.0719 | Solar | Radiação solar | RS | Radiação solar
59074 | Oscar da Luz da Silva | 1 | 1 | UFV | Operação |  | Equatorial PA-EQUATORIAL PARÁ DISTRIBUIDORA DE ENERGIA S.A.(04.895.728/0001-80)-Rodovia Augusto Montenegro, S/N-PA--Participacao: 100,00000 | Registro-REG | Declaração Rle74xCBFQbfx7F de 14/01/2022 | Registro | Registro de Capacidade Reduzida | N | Portel/PA-Norte | UFV.RS.PA.059074-6.01 | 50 |  | 08/11/2021 |  |  | -2.2254 | -51.0086 | Solar | Radiação solar | RS | Radiação solar
59075 | Ademir Cordovil da Silva | 1 | 1 | UFV | Operação |  | Equatorial PA-EQUATORIAL PARÁ DISTRIBUIDORA DE ENERGIA S.A.(04.895.728/0001-80)-Rodovia Augusto Montenegro, S/N-PA--Participacao: 100,00000 | Registro-REG | Declaração RhFY375t8V08IhA de 14/01/2022 | Registro | Registro de Capacidade Reduzida | N | Portel/PA-Norte | UFV.RS.PA.059075-4.01 | 50 |  | 08/11/2021 |  |  | -2.2401 | -51.1218 | Solar | Radiação solar | RS | Radiação solar
59076 | Paulo Sergio Barbosa da Luz | 1 | 1 | UFV | Operação |  | Equatorial PA-EQUATORIAL PARÁ DISTRIBUIDORA DE ENERGIA S.A.(04.895.728/0001-80)-Rodovia Augusto Montenegro, S/N-PA--Participacao: 100,00000 | Registro-REG | Declaração 2VDVY8Ml8dVI8C7 de 14/01/2022 | Registro | Registro de Capacidade Reduzida | N | Portel/PA-Norte | UFV.RS.PA.059076-2.01 | 50 |  | 09/11/2021 |  |  | -2.2254 | -51.0086 | Solar | Radiação solar | RS | Radiação solar
59077 | Carivaldo Dos Santos Moraes | 1 | 1 | UFV | Operação |  | Equatorial PA-EQUATORIAL PARÁ DISTRIBUIDORA DE ENERGIA S.A.(04.895.728/0001-80)-Rodovia Augusto Montenegro, S/N-PA--Participacao: 100,00000 | Registro-REG | Declaração eKzPeBIInWMSPPB de 14/01/2022 | Registro | Registro de Capacidade Reduzida | N | Portel/PA-Norte | UFV.RS.PA.059077-0.01 | 50 |  | 09/11/2021 |  |  | -2.2412 | -51.1118 | Solar | Radiação solar | RS | Radiação solar
59078 | Cleudiane Soares Dos Santos | 1 | 1 | UFV | Operação |  | Equatorial PA-EQUATORIAL PARÁ DISTRIBUIDORA DE ENERGIA S.A.(04.895.728/0001-80)-Rodovia Augusto Montenegro, S/N-PA--Participacao: 100,00000 | Registro-REG | Declaração FW05dfK3G9lUIBf de 14/01/2022 | Registro | Registro de Capacidade Reduzida | N | Portel/PA-Norte | UFV.RS.PA.059078-9.01 | 50 |  | 09/11/2021 |  |  | -2.2412 | -51.1118 | Solar | Radiação solar | RS | Radiação solar
59079 | Domingos Gama da Silva | 1 | 1 | UFV | Operação |  | Equatorial PA-EQUATORIAL PARÁ DISTRIBUIDORA DE ENERGIA S.A.(04.895.728/0001-80)-Rodovia Augusto Montenegro, S/N-PA--Participacao: 100,00000 | Registro-REG | Declaração Fh1eWAUtbKGlSYh de 14/01/2022 | Registro | Registro de Capacidade Reduzida | N | Portel/PA-Norte | UFV.RS.PA.059079-7.01 | 50 |  | 09/11/2021 |  |  | -2.2401 | -51.1218 | Solar | Radiação solar | RS | Radiação solar
59080 | Raimunda da Trindade Moraes Sales | 1 | 1 | UFV | Operação |  | Equatorial PA-EQUATORIAL PARÁ DISTRIBUIDORA DE ENERGIA S.A.(04.895.728/0001-80)-Rodovia Augusto Montenegro, S/N-PA--Participacao: 100,00000 | Registro-REG | Declaração RWK4eDZ6D2640Cn de 14/01/2022 | Registro | Registro de Capacidade Reduzida | N | Portel/PA-Norte | UFV.RS.PA.059080-0.01 | 50 |  | 09/11/2021 |  |  | -2.2401 | -51.1218 | Solar | Radiação solar | RS | Radiação solar
59026 | Jose Raimundo Bezerra Duarte | 1 | 1 | UFV | Operação |  | Equatorial PA-EQUATORIAL PARÁ DISTRIBUIDORA DE ENERGIA S.A.(04.895.728/0001-80)-Rodovia Augusto Montenegro, S/N-PA--Participacao: 100,00000 | Registro-REG | Declaração xFI63eIS6e1In1d de 14/01/2022 | Registro | Registro de Capacidade Reduzida | N | Portel/PA-Norte | UFV.RS.PA.059026-6.01 | 50 |  | 01/11/2021 |  |  | -2.1623 | -51.0021 | Solar | Radiação solar | RS | Radiação solar
59027 | Luzileia Guerreiro Costa | 1 | 1 | UFV | Operação |  | Equatorial PA-EQUATORIAL PARÁ DISTRIBUIDORA DE ENERGIA S.A.(04.895.728/0001-80)-Rodovia Augusto Montenegro, S/N-PA--Participacao: 100,00000 | Registro-REG | Declaração WGJx0d5bVKt7BhV de 14/01/2022 | Registro | Registro de Capacidade Reduzida | N | Portel/PA-Norte | UFV.RS.PA.059027-4.01 | 50 |  | 01/11/2021 |  |  | -2.1623 | -51.0021 | Solar | Radiação solar | RS | Radiação solar
59028 | Maria de Nazare Mavigno Arocho | 1 | 1 | UFV | Operação |  | Equatorial PA-EQUATORIAL PARÁ DISTRIBUIDORA DE ENERGIA S.A.(04.895.728/0001-80)-Rodovia Augusto Montenegro, S/N-PA--Participacao: 100,00000 | Registro-REG | Declaração R9Y5FxYDBV9eSeh de 14/01/2022 | Registro | Registro de Capacidade Reduzida | N | Portel/PA-Norte | UFV.RS.PA.059028-2.01 | 50 |  | 01/11/2021 |  |  | -2.1623 | -51.0021 | Solar | Radiação solar | RS | Radiação solar
59029 | Zeno Guedes de Almeida | 1 | 1 | UFV | Operação |  | Equatorial PA-EQUATORIAL PARÁ DISTRIBUIDORA DE ENERGIA S.A.(04.895.728/0001-80)-Rodovia Augusto Montenegro, S/N-PA--Participacao: 100,00000 | Registro-REG | Declaração b2BCbZWBO1zJxhf de 14/01/2022 | Registro | Registro de Capacidade Reduzida | N | Portel/PA-Norte | UFV.RS.PA.059029-0.01 | 50 |  | 01/11/2021 |  |  | -2.1623 | -51.0021 | Solar | Radiação solar | RS | Radiação solar
59030 | Aliete da Costa Rodrigues | 1 | 1 | UFV | Operação |  | Equatorial PA-EQUATORIAL PARÁ DISTRIBUIDORA DE ENERGIA S.A.(04.895.728/0001-80)-Rodovia Augusto Montenegro, S/N-PA--Participacao: 100,00000 | Registro-REG | Declaração Gxl13dO3dMAG0MC de 14/01/2022 | Registro | Registro de Capacidade Reduzida | N | Portel/PA-Norte | UFV.RS.PA.059030-4.01 | 50 |  | 04/11/2021 |  |  | -2.283 | -51.7154 | Solar | Radiação solar | RS | Radiação solar
59031 | Claudionor Freire Rodrigues | 1 | 1 | UFV | Operação |  | Equatorial PA-EQUATORIAL PARÁ DISTRIBUIDORA DE ENERGIA S.A.(04.895.728/0001-80)-Rodovia Augusto Montenegro, S/N-PA--Participacao: 100,00000 | Registro-REG | Declaração t1IhJAIt4dMPZY4 de 14/01/2022 | Registro | Registro de Capacidade Reduzida | N | Portel/PA-Norte | UFV.RS.PA.059031-2.01 | 50 |  | 04/11/2021 |  |  | -2.283 | -51.7154 | Solar | Radiação solar | RS | Radiação solar
59032 | Edinaldo Barbosa Rodrigues | 1 | 1 | UFV | Operação |  | Equatorial PA-EQUATORIAL PARÁ DISTRIBUIDORA DE ENERGIA S.A.(04.895.728/0001-80)-Rodovia Augusto Montenegro, S/N-PA--Participacao: 100,00000 | Registro-REG | Declaração bxzbO1nY4BfVnCt de 14/01/2022 | Registro | Registro de Capacidade Reduzida | N | Portel/PA-Norte | UFV.RS.PA.059032-0.01 | 50 |  | 04/11/2021 |  |  | -2.2033 | -50.9953 | Solar | Radiação solar | RS | Radiação solar
59033 | Edson Gomes Batista | 1 | 1 | UFV | Operação |  | Equatorial PA-EQUATORIAL PARÁ DISTRIBUIDORA DE ENERGIA S.A.(04.895.728/0001-80)-Rodovia Augusto Montenegro, S/N-PA--Participacao: 100,00000 | Registro-REG | Declaração CFzUDPMU6Y271U6 de 14/01/2022 | Registro | Registro de Capacidade Reduzida | N | Portel/PA-Norte | UFV.RS.PA.059033-9.01 | 50 |  | 04/11/2021 |  |  | -2.2033 | -50.9953 | Solar | Radiação solar | RS | Radiação solar
59034 | Francisca Fonseca Moraes | 1 | 1 | UFV | Operação |  | Equatorial PA-EQUATORIAL PARÁ DISTRIBUIDORA DE ENERGIA S.A.(04.895.728/0001-80)-Rodovia Augusto Montenegro, S/N-PA--Participacao: 100,00000 | Registro-REG | Declaração ZSeAeS1Mz42Uzx1 de 14/01/2022 | Registro | Registro de Capacidade Reduzida | N | Portel/PA-Norte | UFV.RS.PA.059034-7.01 | 50 |  | 04/11/2021 |  |  | -2.2033 | -50.9953 | Solar | Radiação solar | RS | Radiação solar
59035 | Gilda Rodrigues Souza | 1 | 1 | UFV | Operação |  | Equatorial PA-EQUATORIAL PARÁ DISTRIBUIDORA DE ENERGIA S.A.(04.895.728/0001-80)-Rodovia Augusto Montenegro, S/N-PA--Participacao: 100,00000 | Registro-REG | Declaração 9MU6QWSMY8VnBPl de 14/01/2022 | Registro | Registro de Capacidade Reduzida | N | Portel/PA-Norte | UFV.RS.PA.059035-5.01 | 50 |  | 04/11/2021 |  |  | -2.2033 | -50.9953 | Solar | Radiação solar | RS | Radiação solar
59036 | Juarez Almeida de Souza | 1 | 1 | UFV | Operação |  | Equatorial PA-EQUATORIAL PARÁ DISTRIBUIDORA DE ENERGIA S.A.(04.895.728/0001-80)-Rodovia Augusto Montenegro, S/N-PA--Participacao: 100,00000 | Registro-REG | Declaração De21KxZhA20DndS de 14/01/2022 | Registro | Registro de Capacidade Reduzida | N | Portel/PA-Norte | UFV.RS.PA.059036-3.01 | 50 |  | 04/11/2021 |  |  | -2.191 | -50.9922 | Solar | Radiação solar | RS | Radiação solar
59037 | Lucidalva Barbosa Rodrigues de Almeida | 1 | 1 | UFV | Operação |  | Equatorial PA-EQUATORIAL PARÁ DISTRIBUIDORA DE ENERGIA S.A.(04.895.728/0001-80)-Rodovia Augusto Montenegro, S/N-PA--Participacao: 100,00000 | Registro-REG | Declaração WKZ5UWJeVWJQeVd de 14/01/2022 | Registro | Registro de Capacidade Reduzida | N | Portel/PA-Norte | UFV.RS.PA.059037-1.01 | 50 |  | 04/11/2021 |  |  | -2.2033 | -50.9953 | Solar | Radiação solar | RS | Radiação solar
59038 | Suziane Fonseca Santana | 1 | 1 | UFV | Operação |  | Equatorial PA-EQUATORIAL PARÁ DISTRIBUIDORA DE ENERGIA S.A.(04.895.728/0001-80)-Rodovia Augusto Montenegro, S/N-PA--Participacao: 100,00000 | Registro-REG | Declaração x4DII9xxefIObKF de 14/01/2022 | Registro | Registro de Capacidade Reduzida | N | Portel/PA-Norte | UFV.RS.PA.059038-0.01 | 50 |  | 04/11/2021 |  |  | -2.191 | -50.9922 | Solar | Radiação solar | RS | Radiação solar
59039 | Maria do Socorro Duarte Fonseca | 1 | 1 | UFV | Operação |  | Equatorial PA-EQUATORIAL PARÁ DISTRIBUIDORA DE ENERGIA S.A.(04.895.728/0001-80)-Rodovia Augusto Montenegro, S/N-PA--Participacao: 100,00000 | Registro-REG | Declaração YbfJV7d2b5BD8KU de 14/01/2022 | Registro | Registro de Capacidade Reduzida | N | Portel/PA-Norte | UFV.RS.PA.059039-8.01 | 50 |  | 04/11/2021 |  |  | -2.191 | -50.9922 | Solar | Radiação solar | RS | Radiação solar
59040 | Cassio Fonseca Moraes | 1 | 1 | UFV | Operação |  | Equatorial PA-EQUATORIAL PARÁ DISTRIBUIDORA DE ENERGIA S.A.(04.895.728/0001-80)-Rodovia Augusto Montenegro, S/N-PA--Participacao: 100,00000 | Registro-REG | Declaração QbMtzKBnFttBnOz de 14/01/2022 | Registro | Registro de Capacidade Reduzida | N | Portel/PA-Norte | UFV.RS.PA.059040-1.01 | 50 |  | 04/11/2021 |  |  | -2.191 | -50.9922 | Solar | Radiação solar | RS | Radiação solar
59041 | Laurinete Marques de Carvalho | 1 | 1 | UFV | Operação |  | Equatorial PA-EQUATORIAL PARÁ DISTRIBUIDORA DE ENERGIA S.A.(04.895.728/0001-80)-Rodovia Augusto Montenegro, S/N-PA--Participacao: 100,00000 | Registro-REG | Declaração RbtBBYMG9hU81JC de 14/01/2022 | Registro | Registro de Capacidade Reduzida | N | Portel/PA-Norte | UFV.RS.PA.059041-0.01 | 50 |  | 04/11/2021 |  |  | -2.191 | -50.9922 | Solar | Radiação solar | RS | Radiação solar
59042 | Sinamor de Oliveira Fonseca | 1 | 1 | UFV | Operação |  | Equatorial PA-EQUATORIAL PARÁ DISTRIBUIDORA DE ENERGIA S.A.(04.895.728/0001-80)-Rodovia Augusto Montenegro, S/N-PA--Participacao: 100,00000 | Registro-REG | Declaração RZS9fhG8M23bFxI de 14/01/2022 | Registro | Registro de Capacidade Reduzida | N | Portel/PA-Norte | UFV.RS.PA.059042-8.01 | 50 |  | 05/11/2021 |  |  | -2.1985 | -51.0102 | Solar | Radiação solar | RS | Radiação solar
59043 | Suzana Gomes Batista | 1 | 1 | UFV | Operação |  | Equatorial PA-EQUATORIAL PARÁ DISTRIBUIDORA DE ENERGIA S.A.(04.895.728/0001-80)-Rodovia Augusto Montenegro, S/N-PA--Participacao: 100,00000 | Registro-REG | Declaração 3Z8hnnIVxt8JZfA de 14/01/2022 | Registro | Registro de Capacidade Reduzida | N | Portel/PA-Norte | UFV.RS.PA.059043-6.01 | 50 |  | 05/11/2021 |  |  | -2.1953 | -50.9928 | Solar | Radiação solar | RS | Radiação solar
59044 | Sione Fonseca Araujo | 1 | 1 | UFV | Operação |  | Equatorial PA-EQUATORIAL PARÁ DISTRIBUIDORA DE ENERGIA S.A.(04.895.728/0001-80)-Rodovia Augusto Montenegro, S/N-PA--Participacao: 100,00000 | Registro-REG | Declaração 6h3DIK1bKYz50zd de 14/01/2022 | Registro | Registro de Capacidade Reduzida | N | Portel/PA-Norte | UFV.RS.PA.059044-4.01 | 50 |  | 05/11/2021 |  |  | -2.1985 | -51.0102 | Solar | Radiação solar | RS | Radiação solar
59045 | Adenilson da Silva Santos | 1 | 1 | UFV | Operação |  | Equatorial PA-EQUATORIAL PARÁ DISTRIBUIDORA DE ENERGIA S.A.(04.895.728/0001-80)-Rodovia Augusto Montenegro, S/N-PA--Participacao: 100,00000 | Registro-REG | Declaração SBC4S2Z1OK3xA6Z de 14/01/2022 | Registro | Registro de Capacidade Reduzida | N | Portel/PA-Norte | UFV.RS.PA.059045-2.01 | 50 |  | 05/11/2021 |  |  | -2.2108 | -51.0769 | Solar | Radiação solar | RS | Radiação solar
59046 | Alacide da Silva Araujo | 1 | 1 | UFV | Operação |  | Equatorial PA-EQUATORIAL PARÁ DISTRIBUIDORA DE ENERGIA S.A.(04.895.728/0001-80)-Rodovia Augusto Montenegro, S/N-PA--Participacao: 100,00000 | Registro-REG | Declaração VdAf5tWSeAKhKVD de 14/01/2022 | Registro | Registro de Capacidade Reduzida | N | Portel/PA-Norte | UFV.RS.PA.059046-0.01 | 50 |  | 05/11/2021 |  |  | -2.1985 | -51.0102 | Solar | Radiação solar | RS | Radiação solar
59047 | Edilson Gomes Batista | 1 | 1 | UFV | Operação |  | Equatorial PA-EQUATORIAL PARÁ DISTRIBUIDORA DE ENERGIA S.A.(04.895.728/0001-80)-Rodovia Augusto Montenegro, S/N-PA--Participacao: 100,00000 | Registro-REG | Declaração I2hdFzPDYIBCFn0 de 14/01/2022 | Registro | Registro de Capacidade Reduzida | N | Portel/PA-Norte | UFV.RS.PA.059047-9.01 | 50 |  | 05/11/2021 |  |  | -2.1963 | -50.9935 | Solar | Radiação solar | RS | Radiação solar
59048 | Euflouzina Gomes Batista | 1 | 1 | UFV | Operação |  | Equatorial PA-EQUATORIAL PARÁ DISTRIBUIDORA DE ENERGIA S.A.(04.895.728/0001-80)-Rodovia Augusto Montenegro, S/N-PA--Participacao: 100,00000 | Registro-REG | Declaração R1W7h0Q9nfJ2d6O de 14/01/2022 | Registro | Registro de Capacidade Reduzida | N | Portel/PA-Norte | UFV.RS.PA.059048-7.01 | 50 |  | 05/11/2021 |  |  | -2.1963 | -50.9935 | Solar | Radiação solar | RS | Radiação solar
59049 | Jones Miranda da Silva | 1 | 1 | UFV | Operação |  | Equatorial PA-EQUATORIAL PARÁ DISTRIBUIDORA DE ENERGIA S.A.(04.895.728/0001-80)-Rodovia Augusto Montenegro, S/N-PA--Participacao: 100,00000 | Registro-REG | Declaração 85e7WS32dVDdxxO de 14/01/2022 | Registro | Registro de Capacidade Reduzida | N | Portel/PA-Norte | UFV.RS.PA.059049-5.01 | 50 |  | 05/11/2021 |  |  | -2.2108 | -51.0769 | Solar | Radiação solar | RS | Radiação solar
59050 | Maria Amelia Almeida da Silva | 1 | 1 | UFV | Operação |  | Equatorial PA-EQUATORIAL PARÁ DISTRIBUIDORA DE ENERGIA S.A.(04.895.728/0001-80)-Rodovia Augusto Montenegro, S/N-PA--Participacao: 100,00000 | Registro-REG | Declaração VCGA3eG1S19Bbld de 14/01/2022 | Registro | Registro de Capacidade Reduzida | N | Portel/PA-Norte | UFV.RS.PA.059050-9.01 | 50 |  | 05/11/2021 |  |  | -2.2108 | -51.0769 | Solar | Radiação solar | RS | Radiação solar
59051 | Maria do Socorro Gomes Batista | 1 | 1 | UFV | Operação |  | Equatorial PA-EQUATORIAL PARÁ DISTRIBUIDORA DE ENERGIA S.A.(04.895.728/0001-80)-Rodovia Augusto Montenegro, S/N-PA--Participacao: 100,00000 | Registro-REG | Declaração 7QeGKlQd96115UP de 14/01/2022 | Registro | Registro de Capacidade Reduzida | N | Portel/PA-Norte | UFV.RS.PA.059051-7.01 | 50 |  | 05/11/2021 |  |  | -2.1953 | -50.9928 | Solar | Radiação solar | RS | Radiação solar
59052 | Mery Gomes Batista | 1 | 1 | UFV | Operação |  | Equatorial PA-EQUATORIAL PARÁ DISTRIBUIDORA DE ENERGIA S.A.(04.895.728/0001-80)-Rodovia Augusto Montenegro, S/N-PA--Participacao: 100,00000 | Registro-REG | Declaração etMVPh2Jbl4PD4I de 14/01/2022 | Registro | Registro de Capacidade Reduzida | N | Portel/PA-Norte | UFV.RS.PA.059052-5.01 | 50 |  | 05/11/2021 |  |  | -2.1953 | -50.9928 | Solar | Radiação solar | RS | Radiação solar
59053 | Oleno Almeida da Silva | 1 | 1 | UFV | Operação |  | Equatorial PA-EQUATORIAL PARÁ DISTRIBUIDORA DE ENERGIA S.A.(04.895.728/0001-80)-Rodovia Augusto Montenegro, S/N-PA--Participacao: 100,00000 | Registro-REG | Declaração 8751xZUIfheYeDY de 14/01/2022 | Registro | Registro de Capacidade Reduzida | N | Portel/PA-Norte | UFV.RS.PA.059053-3.01 | 50 |  | 05/11/2021 |  |  | -2.2108 | -51.0769 | Solar | Radiação solar | RS | Radiação solar
59054 | Orindo Pacheco Farias | 1 | 1 | UFV | Operação |  | Equatorial PA-EQUATORIAL PARÁ DISTRIBUIDORA DE ENERGIA S.A.(04.895.728/0001-80)-Rodovia Augusto Montenegro, S/N-PA--Participacao: 100,00000 | Registro-REG | Declaração Pl2AUzZFBCnJIOI de 14/01/2022 | Registro | Registro de Capacidade Reduzida | N | Portel/PA-Norte | UFV.RS.PA.059054-1.01 | 50 |  | 05/11/2021 |  |  | -2.1985 | -51.0102 | Solar | Radiação solar | RS | Radiação solar
59055 | Elza Maria Rodrigues Araujo | 1 | 1 | UFV | Operação |  | Equatorial PA-EQUATORIAL PARÁ DISTRIBUIDORA DE ENERGIA S.A.(04.895.728/0001-80)-Rodovia Augusto Montenegro, S/N-PA--Participacao: 100,00000 | Registro-REG | Declaração ReeUZIlZUA5GdDU de 14/01/2022 | Registro | Registro de Capacidade Reduzida | N | Portel/PA-Norte | UFV.RS.PA.059055-0.01 | 50 |  | 08/11/2021 |  |  | -2.2031 | -51.0825 | Solar | Radiação solar | RS | Radiação solar
59056 | Emelie Barboza Rodrigues | 1 | 1 | UFV | Operação |  | Equatorial PA-EQUATORIAL PARÁ DISTRIBUIDORA DE ENERGIA S.A.(04.895.728/0001-80)-Rodovia Augusto Montenegro, S/N-PA--Participacao: 100,00000 | Registro-REG | Declaração P13V149Bn75nDJ1 de 14/01/2022 | Registro | Registro de Capacidade Reduzida | N | Portel/PA-Norte | UFV.RS.PA.059056-8.01 | 50 |  | 08/11/2021 |  |  | -2.2031 | -51.0825 | Solar | Radiação solar | RS | Radiação solar
59057 | Gleiceane Moraes Sales Rodrigues | 1 | 1 | UFV | Operação |  | Equatorial PA-EQUATORIAL PARÁ DISTRIBUIDORA DE ENERGIA S.A.(04.895.728/0001-80)-Rodovia Augusto Montenegro, S/N-PA--Participacao: 100,00000 | Registro-REG | Declaração t4fV17zVbDC9KJh de 14/01/2022 | Registro | Registro de Capacidade Reduzida | N | Portel/PA-Norte | UFV.RS.PA.059057-6.01 | 50 |  | 08/11/2021 |  |  | -2.2102 | -51.0767 | Solar | Radiação solar | RS | Radiação solar
59058 | Iranildo Merces da Silva | 1 | 1 | UFV | Operação |  | Equatorial PA-EQUATORIAL PARÁ DISTRIBUIDORA DE ENERGIA S.A.(04.895.728/0001-80)-Rodovia Augusto Montenegro, S/N-PA--Participacao: 100,00000 | Registro-REG | Declaração Uh0C9DeUzKQnCGJ de 14/01/2022 | Registro | Registro de Capacidade Reduzida | N | Portel/PA-Norte | UFV.RS.PA.059058-4.01 | 50 |  | 08/11/2021 |  |  | -2.2031 | -51.0825 | Solar | Radiação solar | RS | Radiação solar
59059 | Jose Valmir Gama Gibson | 1 | 1 | UFV | Operação |  | Equatorial PA-EQUATORIAL PARÁ DISTRIBUIDORA DE ENERGIA S.A.(04.895.728/0001-80)-Rodovia Augusto Montenegro, S/N-PA--Participacao: 100,00000 | Registro-REG | Declaração nYx7YdtJ63l1UzD de 14/01/2022 | Registro | Registro de Capacidade Reduzida | N | Portel/PA-Norte | UFV.RS.PA.059059-2.01 | 50 |  | 08/11/2021 |  |  | -2.2053 | -51.0819 | Solar | Radiação solar | RS | Radiação solar
59060 | Jose Evaldo da Silva Pereira | 1 | 1 | UFV | Operação |  | Equatorial PA-EQUATORIAL PARÁ DISTRIBUIDORA DE ENERGIA S.A.(04.895.728/0001-80)-Rodovia Augusto Montenegro, S/N-PA--Participacao: 100,00000 | Registro-REG | Declaração RtUFSndfZA95SBD de 14/01/2022 | Registro | Registro de Capacidade Reduzida | N | Portel/PA-Norte | UFV.RS.PA.059060-6.01 | 50 |  | 08/11/2021 |  |  | -2.2031 | -51.0825 | Solar | Radiação solar | RS | Radiação solar
59061 | Alcileia Ladislau da Costa | 1 | 1 | UFV | Operação |  | Equatorial PA-EQUATORIAL PARÁ DISTRIBUIDORA DE ENERGIA S.A.(04.895.728/0001-80)-Rodovia Augusto Montenegro, S/N-PA--Participacao: 100,00000 | Registro-REG | Declaração DK44IF0Vte3BGtZ de 14/01/2022 | Registro | Registro de Capacidade Reduzida | N | Portel/PA-Norte | UFV.RS.PA.059061-4.01 | 50 |  | 08/11/2021 |  |  | -2.1697 | -51.0939 | Solar | Radiação solar | RS | Radiação solar
59062 | Bernardo Pereira da Costa | 1 | 1 | UFV | Operação |  | Equatorial PA-EQUATORIAL PARÁ DISTRIBUIDORA DE ENERGIA S.A.(04.895.728/0001-80)-Rodovia Augusto Montenegro, S/N-PA--Participacao: 100,00000 | Registro-REG | Declaração dfB4fdMdKIC1PMY de 14/01/2022 | Registro | Registro de Capacidade Reduzida | N | Portel/PA-Norte | UFV.RS.PA.059062-2.01 | 50 |  | 08/11/2021 |  |  | -2.1697 | -51.0939 | Solar | Radiação solar | RS | Radiação solar
59063 | Lenildo Almeida da Silva | 1 | 1 | UFV | Operação |  | Equatorial PA-EQUATORIAL PARÁ DISTRIBUIDORA DE ENERGIA S.A.(04.895.728/0001-80)-Rodovia Augusto Montenegro, S/N-PA--Participacao: 100,00000 | Registro-REG | Declaração RP6C8ChbC7MOCGe de 14/01/2022 | Registro | Registro de Capacidade Reduzida | N | Portel/PA-Norte | UFV.RS.PA.059063-0.01 | 50 |  | 08/11/2021 |  |  | -2.2031 | -51.0825 | Solar | Radiação solar | RS | Radiação solar
59064 | Eliabe Rodrigues de Almeida | 1 | 1 | UFV | Operação |  | Equatorial PA-EQUATORIAL PARÁ DISTRIBUIDORA DE ENERGIA S.A.(04.895.728/0001-80)-Rodovia Augusto Montenegro, S/N-PA--Participacao: 100,00000 | Registro-REG | Declaração 9nGSFQzM79JeG1d de 14/01/2022 | Registro | Registro de Capacidade Reduzida | N | Portel/PA-Norte | UFV.RS.PA.059064-9.01 | 50 |  | 08/11/2021 |  |  | -2.2102 | -51.0767 | Solar | Radiação solar | RS | Radiação solar
59115 | Manoel de S. Barbosa | 1 | 1 | UFV | Operação |  | Equatorial PA-EQUATORIAL PARÁ DISTRIBUIDORA DE ENERGIA S.A.(04.895.728/0001-80)-Rodovia Augusto Montenegro, S/N-PA--Participacao: 100,00000 | Registro-REG | Declaração fSe8PhDzBSZUK66 de 14/01/2022 | Registro | Registro de Capacidade Reduzida | N | Portel/PA-Norte | UFV.RS.PA.059115-7.01 | 50 |  | 01/11/2021 |  |  | -2.1674 | -51.0944 | Solar | Radiação solar | RS | Radiação solar
59116 | Marcilene Portilho Barbosa | 1 | 1 | UFV | Operação |  | Equatorial PA-EQUATORIAL PARÁ DISTRIBUIDORA DE ENERGIA S.A.(04.895.728/0001-80)-Rodovia Augusto Montenegro, S/N-PA--Participacao: 100,00000 | Registro-REG | Declaração 5ZP1eWKPbfBMSJW de 14/01/2022 | Registro | Registro de Capacidade Reduzida | N | Portel/PA-Norte | UFV.RS.PA.059116-5.01 | 50 |  | 01/11/2021 |  |  | -2.1669 | -51.0963 | Solar | Radiação solar | RS | Radiação solar
59117 | Maria da Conceicao de Oliveira Ferreira | 1 | 1 | UFV | Operação |  | Equatorial PA-EQUATORIAL PARÁ DISTRIBUIDORA DE ENERGIA S.A.(04.895.728/0001-80)-Rodovia Augusto Montenegro, S/N-PA--Participacao: 100,00000 | Registro-REG | Declaração nKx3hU1bMl7bCd7 de 14/01/2022 | Registro | Registro de Capacidade Reduzida | N | Portel/PA-Norte | UFV.RS.PA.059117-3.01 | 50 |  | 01/11/2021 |  |  | -1.9789 | -50.9948 | Solar | Radiação solar | RS | Radiação solar
59118 | Maria do Socorro do Carmo Moreira | 1 | 1 | UFV | Operação |  | Equatorial PA-EQUATORIAL PARÁ DISTRIBUIDORA DE ENERGIA S.A.(04.895.728/0001-80)-Rodovia Augusto Montenegro, S/N-PA--Participacao: 100,00000 | Registro-REG | Declaração 4f8nzt4PO1PQ3hD de 14/01/2022 | Registro | Registro de Capacidade Reduzida | N | Portel/PA-Norte | UFV.RS.PA.059118-1.01 | 50 |  | 01/11/2021 |  |  | -2.0066 | -50.9532 | Solar | Radiação solar | RS | Radiação solar
59119 | Maria M. da Silva | 1 | 1 | UFV | Operação |  | Equatorial PA-EQUATORIAL PARÁ DISTRIBUIDORA DE ENERGIA S.A.(04.895.728/0001-80)-Rodovia Augusto Montenegro, S/N-PA--Participacao: 100,00000 | Registro-REG | Declaração GSBQMUWJlYxQlMt de 14/01/2022 | Registro | Registro de Capacidade Reduzida | N | Portel/PA-Norte | UFV.RS.PA.059119-0.01 | 50 |  | 01/11/2021 |  |  | -2.1817 | -50.9982 | Solar | Radiação solar | RS | Radiação solar
59120 | Suzilene Correa Pereira | 1 | 1 | UFV | Operação |  | Equatorial PA-EQUATORIAL PARÁ DISTRIBUIDORA DE ENERGIA S.A.(04.895.728/0001-80)-Rodovia Augusto Montenegro, S/N-PA--Participacao: 100,00000 | Registro-REG | Declaração 9Z4tYY9M291GDdl de 14/01/2022 | Registro | Registro de Capacidade Reduzida | N | Portel/PA-Norte | UFV.RS.PA.059120-3.01 | 50 |  | 01/11/2021 |  |  | -2.1197 | -50.9676 | Solar | Radiação solar | RS | Radiação solar
59121 | Vanessa de Jesus Pimentel | 1 | 1 | UFV | Operação |  | Equatorial PA-EQUATORIAL PARÁ DISTRIBUIDORA DE ENERGIA S.A.(04.895.728/0001-80)-Rodovia Augusto Montenegro, S/N-PA--Participacao: 100,00000 | Registro-REG | Declaração Z3YQWOt3QtJV0G7 de 14/01/2022 | Registro | Registro de Capacidade Reduzida | N | Portel/PA-Norte | UFV.RS.PA.059121-1.01 | 50 |  | 01/11/2021 |  |  | -2.1669 | -51.0962 | Solar | Radiação solar | RS | Radiação solar
59122 | Edevaldo Rodrigues | 1 | 1 | UFV | Operação |  | Equatorial PA-EQUATORIAL PARÁ DISTRIBUIDORA DE ENERGIA S.A.(04.895.728/0001-80)-Rodovia Augusto Montenegro, S/N-PA--Participacao: 100,00000 | Registro-REG | Declaração DOSD6eZKVB5Ot03 de 14/01/2022 | Registro | Registro de Capacidade Reduzida | N | Portel/PA-Norte | UFV.RS.PA.059122-0.01 | 50 |  | 01/11/2021 |  |  | -1.8114 | -50.9329 | Solar | Radiação solar | RS | Radiação solar
59123 | Oni Moraes de Matos | 1 | 1 | UFV | Operação |  | Equatorial PA-EQUATORIAL PARÁ DISTRIBUIDORA DE ENERGIA S.A.(04.895.728/0001-80)-Rodovia Augusto Montenegro, S/N-PA--Participacao: 100,00000 | Registro-REG | Declaração BKJW7UIfPPB8bV2 de 14/01/2022 | Registro | Registro de Capacidade Reduzida | N | Portel/PA-Norte | UFV.RS.PA.059123-8.01 | 50 |  | 01/11/2021 |  |  | -1.8011 | -51.0956 | Solar | Radiação solar | RS | Radiação solar
59124 | Maitar Miranda Cruz | 1 | 1 | UFV | Operação |  | Equatorial PA-EQUATORIAL PARÁ DISTRIBUIDORA DE ENERGIA S.A.(04.895.728/0001-80)-Rodovia Augusto Montenegro, S/N-PA--Participacao: 100,00000 | Registro-REG | Declaração 5QDS566I9YGD6Yl de 14/01/2022 | Registro | Registro de Capacidade Reduzida | N | Portel/PA-Norte | UFV.RS.PA.059124-6.01 | 50 |  | 01/11/2021 |  |  | -1.9364 | -50.8204 | Solar | Radiação solar | RS | Radiação solar
59125 | Roziane de Lima Barbosa | 1 | 1 | UFV | Operação |  | Equatorial PA-EQUATORIAL PARÁ DISTRIBUIDORA DE ENERGIA S.A.(04.895.728/0001-80)-Rodovia Augusto Montenegro, S/N-PA--Participacao: 100,00000 | Registro-REG | Declaração OKJ1QbZ6tt0Bx5Q de 14/01/2022 | Registro | Registro de Capacidade Reduzida | N | Portel/PA-Norte | UFV.RS.PA.059125-4.01 | 50 |  | 01/11/2021 |  |  | -1.8269 | -51.0417 | Solar | Radiação solar | RS | Radiação solar
59081 | Rubenildo Rafael Dos Santos | 1 | 1 | UFV | Operação |  | Equatorial PA-EQUATORIAL PARÁ DISTRIBUIDORA DE ENERGIA S.A.(04.895.728/0001-80)-Rodovia Augusto Montenegro, S/N-PA--Participacao: 100,00000 | Registro-REG | Declaração DUx6fYQFAIP9tCQ de 14/01/2022 | Registro | Registro de Capacidade Reduzida | N | Portel/PA-Norte | UFV.RS.PA.059081-9.01 | 50 |  | 09/11/2021 |  |  | -2.191 | -50.9922 | Solar | Radiação solar | RS | Radiação solar
59082 | Roberio Alves Cardoso | 1 | 1 | UFV | Operação |  | Equatorial PA-EQUATORIAL PARÁ DISTRIBUIDORA DE ENERGIA S.A.(04.895.728/0001-80)-Rodovia Augusto Montenegro, S/N-PA--Participacao: 100,00000 | Registro-REG | Declaração S3Jf99b3lMMtFbU de 14/01/2022 | Registro | Registro de Capacidade Reduzida | N | Portel/PA-Norte | UFV.RS.PA.059082-7.01 | 50 |  | 09/11/2021 |  |  | -2.1953 | -50.9928 | Solar | Radiação solar | RS | Radiação solar
59083 | Elenildo da Silva Pereira | 1 | 1 | UFV | Operação |  | Equatorial PA-EQUATORIAL PARÁ DISTRIBUIDORA DE ENERGIA S.A.(04.895.728/0001-80)-Rodovia Augusto Montenegro, S/N-PA--Participacao: 100,00000 | Registro-REG | Declaração fZeP7Ib0J9tPnI0 de 14/01/2022 | Registro | Registro de Capacidade Reduzida | N | Portel/PA-Norte | UFV.RS.PA.059083-5.01 | 50 |  | 09/11/2021 |  |  | -2.2311 | -51.1314 | Solar | Radiação solar | RS | Radiação solar
59084 | Maria Cilene da Silva Pereira | 1 | 1 | UFV | Operação |  | Equatorial PA-EQUATORIAL PARÁ DISTRIBUIDORA DE ENERGIA S.A.(04.895.728/0001-80)-Rodovia Augusto Montenegro, S/N-PA--Participacao: 100,00000 | Registro-REG | Declaração 6PUBYQxZ1K4UGPC de 14/01/2022 | Registro | Registro de Capacidade Reduzida | N | Portel/PA-Norte | UFV.RS.PA.059084-3.01 | 50 |  | 09/11/2021 |  |  | -2.2311 | -51.1314 | Solar | Radiação solar | RS | Radiação solar
59085 | Elielza da Silva Ramos | 1 | 1 | UFV | Operação |  | Equatorial PA-EQUATORIAL PARÁ DISTRIBUIDORA DE ENERGIA S.A.(04.895.728/0001-80)-Rodovia Augusto Montenegro, S/N-PA--Participacao: 100,00000 | Registro-REG | Declaração UBx3M1fn7zKDB4Q de 14/01/2022 | Registro | Registro de Capacidade Reduzida | N | Portel/PA-Norte | UFV.RS.PA.059085-1.01 | 50 |  | 10/11/2021 |  |  | -2.1311 | -51.1196 | Solar | Radiação solar | RS | Radiação solar
59086 | Waldir Baia Barbosa | 1 | 1 | UFV | Operação |  | Equatorial PA-EQUATORIAL PARÁ DISTRIBUIDORA DE ENERGIA S.A.(04.895.728/0001-80)-Rodovia Augusto Montenegro, S/N-PA--Participacao: 100,00000 | Registro-REG | Declaração YQSJ9Je90z1KCdn de 14/01/2022 | Registro | Registro de Capacidade Reduzida | N | Portel/PA-Norte | UFV.RS.PA.059086-0.01 | 50 |  | 10/11/2021 |  |  | -2.1311 | -51.1196 | Solar | Radiação solar | RS | Radiação solar
59087 | Domingos Pinheiro Gama | 1 | 1 | UFV | Operação |  | Equatorial PA-EQUATORIAL PARÁ DISTRIBUIDORA DE ENERGIA S.A.(04.895.728/0001-80)-Rodovia Augusto Montenegro, S/N-PA--Participacao: 100,00000 | Registro-REG | Declaração GPKU8AxOKzVJzf3 de 14/01/2022 | Registro | Registro de Capacidade Reduzida | N | Portel/PA-Norte | UFV.RS.PA.059087-8.01 | 50 |  | 10/11/2021 |  |  | -2.2188 | -51.012 | Solar | Radiação solar | RS | Radiação solar
59088 | Nilany Brasil Furtado | 1 | 1 | UFV | Operação |  | Equatorial PA-EQUATORIAL PARÁ DISTRIBUIDORA DE ENERGIA S.A.(04.895.728/0001-80)-Rodovia Augusto Montenegro, S/N-PA--Participacao: 100,00000 | Registro-REG | Declaração DUYb44O4BZfOK5I de 14/01/2022 | Registro | Registro de Capacidade Reduzida | N | Portel/PA-Norte | UFV.RS.PA.059088-6.01 | 50 |  | 10/11/2021 |  |  | -2.2188 | -51.0119 | Solar | Radiação solar | RS | Radiação solar
59089 | Claudenilson Pinto Dos Santos | 1 | 1 | UFV | Operação |  | Equatorial PA-EQUATORIAL PARÁ DISTRIBUIDORA DE ENERGIA S.A.(04.895.728/0001-80)-Rodovia Augusto Montenegro, S/N-PA--Participacao: 100,00000 | Registro-REG | Declaração CdG4YB8DO0PD52A de 14/01/2022 | Registro | Registro de Capacidade Reduzida | N | Portel/PA-Norte | UFV.RS.PA.059089-4.01 | 50 |  | 12/11/2021 |  |  | -2.2053 | -51.0819 | Solar | Radiação solar | RS | Radiação solar
59090 | Cleidiane Barbosa Barros | 1 | 1 | UFV | Operação |  | Equatorial PA-EQUATORIAL PARÁ DISTRIBUIDORA DE ENERGIA S.A.(04.895.728/0001-80)-Rodovia Augusto Montenegro, S/N-PA--Participacao: 100,00000 | Registro-REG | Declaração fZCzbhAd22tAWn8 de 14/01/2022 | Registro | Registro de Capacidade Reduzida | N | Portel/PA-Norte | UFV.RS.PA.059090-8.01 | 50 |  | 19/11/2021 |  |  | -2.2998 | -50.9862 | Solar | Radiação solar | RS | Radiação solar
59091 | Maele Braga Goncalves | 1 | 1 | UFV | Operação |  | Equatorial PA-EQUATORIAL PARÁ DISTRIBUIDORA DE ENERGIA S.A.(04.895.728/0001-80)-Rodovia Augusto Montenegro, S/N-PA--Participacao: 100,00000 | Registro-REG | Declaração 75Ubf2d6hdOe2fl de 14/01/2022 | Registro | Registro de Capacidade Reduzida | N | Portel/PA-Norte | UFV.RS.PA.059091-6.01 | 50 |  | 19/11/2021 |  |  | -2.2998 | -50.9862 | Solar | Radiação solar | RS | Radiação solar
59092 | Ducirene Alves do Nascimento | 1 | 1 | UFV | Operação |  | Equatorial PA-EQUATORIAL PARÁ DISTRIBUIDORA DE ENERGIA S.A.(04.895.728/0001-80)-Rodovia Augusto Montenegro, S/N-PA--Participacao: 100,00000 | Registro-REG | Declaração P2DAJ4QlFJl51eS de 14/01/2022 | Registro | Registro de Capacidade Reduzida | N | Portel/PA-Norte | UFV.RS.PA.059092-4.01 | 50 |  | 19/11/2021 |  |  | -2.0553 | -51.1619 | Solar | Radiação solar | RS | Radiação solar
59093 | Ivanilson Santana Rodrigues | 1 | 1 | UFV | Operação |  | Equatorial PA-EQUATORIAL PARÁ DISTRIBUIDORA DE ENERGIA S.A.(04.895.728/0001-80)-Rodovia Augusto Montenegro, S/N-PA--Participacao: 100,00000 | Registro-REG | Declaração UDIY2dxxd98nAbb de 14/01/2022 | Registro | Registro de Capacidade Reduzida | N | Portel/PA-Norte | UFV.RS.PA.059093-2.01 | 50 |  | 22/11/2021 |  |  | -2.0553 | -51.1619 | Solar | Radiação solar | RS | Radiação solar
59094 | Manoel da Cruz T. | 1 | 1 | UFV | Operação |  | Equatorial PA-EQUATORIAL PARÁ DISTRIBUIDORA DE ENERGIA S.A.(04.895.728/0001-80)-Rodovia Augusto Montenegro, S/N-PA--Participacao: 100,00000 | Registro-REG | Declaração VZ466SW0Z3htIJV de 14/01/2022 | Registro | Registro de Capacidade Reduzida | N | Portel/PA-Norte | UFV.RS.PA.059094-0.01 | 50 |  | 23/11/2021 |  |  | -2.3669 | -50.928 | Solar | Radiação solar | RS | Radiação solar
59095 | Manoel do Nascimento Barros | 1 | 1 | UFV | Operação |  | Equatorial PA-EQUATORIAL PARÁ DISTRIBUIDORA DE ENERGIA S.A.(04.895.728/0001-80)-Rodovia Augusto Montenegro, S/N-PA--Participacao: 100,00000 | Registro-REG | Declaração UDIZDn4b0IMMAz3 de 14/01/2022 | Registro | Registro de Capacidade Reduzida | N | Portel/PA-Norte | UFV.RS.PA.059095-9.01 | 50 |  | 23/11/2021 |  |  | -2.2997 | -50.9865 | Solar | Radiação solar | RS | Radiação solar
59096 | Cilene do Nascimento Moraes | 1 | 1 | UFV | Operação |  | Equatorial PA-EQUATORIAL PARÁ DISTRIBUIDORA DE ENERGIA S.A.(04.895.728/0001-80)-Rodovia Augusto Montenegro, S/N-PA--Participacao: 100,00000 | Registro-REG | Declaração J6x5D0DSM01JefV de 14/01/2022 | Registro | Registro de Capacidade Reduzida | N | Portel/PA-Norte | UFV.RS.PA.059096-7.01 | 50 |  | 23/11/2021 |  |  | -2.1026 | -51.133 | Solar | Radiação solar | RS | Radiação solar
59097 | Maria Barbosa Dos Anjos | 1 | 1 | UFV | Operação |  | Equatorial PA-EQUATORIAL PARÁ DISTRIBUIDORA DE ENERGIA S.A.(04.895.728/0001-80)-Rodovia Augusto Montenegro, S/N-PA--Participacao: 100,00000 | Registro-REG | Declaração VefG4z4Abef0JGz de 14/01/2022 | Registro | Registro de Capacidade Reduzida | N | Portel/PA-Norte | UFV.RS.PA.059097-5.01 | 50 |  | 23/11/2021 |  |  | -2.3669 | -50.928 | Solar | Radiação solar | RS | Radiação solar
59098 | Cleidiane Felix Araujo | 1 | 1 | UFV | Operação |  | Equatorial PA-EQUATORIAL PARÁ DISTRIBUIDORA DE ENERGIA S.A.(04.895.728/0001-80)-Rodovia Augusto Montenegro, S/N-PA--Participacao: 100,00000 | Registro-REG | Declaração AKSzVl9JGnh6bU3 de 14/01/2022 | Registro | Registro de Capacidade Reduzida | N | Portel/PA-Norte | UFV.RS.PA.059098-3.01 | 50 |  | 23/11/2021 |  |  | -2.1265 | -51.1397 | Solar | Radiação solar | RS | Radiação solar
59099 | Elias Aquino Dos Santos | 1 | 1 | UFV | Operação |  | Equatorial PA-EQUATORIAL PARÁ DISTRIBUIDORA DE ENERGIA S.A.(04.895.728/0001-80)-Rodovia Augusto Montenegro, S/N-PA--Participacao: 100,00000 | Registro-REG | Declaração Oz6KtFnxIeB6768 de 14/01/2022 | Registro | Registro de Capacidade Reduzida | N | Portel/PA-Norte | UFV.RS.PA.059099-1.01 | 50 |  | 23/11/2021 |  |  | -2.1305 | -51.1824 | Solar | Radiação solar | RS | Radiação solar
59100 | Ezequiel Silva Dos Santos | 1 | 1 | UFV | Operação |  | Equatorial PA-EQUATORIAL PARÁ DISTRIBUIDORA DE ENERGIA S.A.(04.895.728/0001-80)-Rodovia Augusto Montenegro, S/N-PA--Participacao: 100,00000 | Registro-REG | Declaração PVfDOOBKtK6hUeb de 14/01/2022 | Registro | Registro de Capacidade Reduzida | N | Portel/PA-Norte | UFV.RS.PA.059100-9.01 | 50 |  | 23/11/2021 |  |  | -2.3669 | -50.928 | Solar | Radiação solar | RS | Radiação solar
59101 | Isolina Maria Rodrigues Fialho | 1 | 1 | UFV | Operação |  | Equatorial PA-EQUATORIAL PARÁ DISTRIBUIDORA DE ENERGIA S.A.(04.895.728/0001-80)-Rodovia Augusto Montenegro, S/N-PA--Participacao: 100,00000 | Registro-REG | Declaração 5C3CK7nMt3tbMtG de 14/01/2022 | Registro | Registro de Capacidade Reduzida | N | Portel/PA-Norte | UFV.RS.PA.059101-7.01 | 50 |  | 23/11/2021 |  |  | -2.1261 | -51.1397 | Solar | Radiação solar | RS | Radiação solar
59102 | Izaias Gomes Machado | 1 | 1 | UFV | Operação |  | Equatorial PA-EQUATORIAL PARÁ DISTRIBUIDORA DE ENERGIA S.A.(04.895.728/0001-80)-Rodovia Augusto Montenegro, S/N-PA--Participacao: 100,00000 | Registro-REG | Declaração QQA2eC8VfVhn90d de 14/01/2022 | Registro | Registro de Capacidade Reduzida | N | Portel/PA-Norte | UFV.RS.PA.059102-5.01 | 50 |  | 23/11/2021 |  |  | -2.1305 | -51.1825 | Solar | Radiação solar | RS | Radiação solar
59103 | Marlene Pinheiro Almeida | 1 | 1 | UFV | Operação |  | Equatorial PA-EQUATORIAL PARÁ DISTRIBUIDORA DE ENERGIA S.A.(04.895.728/0001-80)-Rodovia Augusto Montenegro, S/N-PA--Participacao: 100,00000 | Registro-REG | Declaração WIAbA2MxMOVD3BB de 14/01/2022 | Registro | Registro de Capacidade Reduzida | N | Portel/PA-Norte | UFV.RS.PA.059103-3.01 | 50 |  | 24/11/2021 |  |  | -2.2997 | -50.9865 | Solar | Radiação solar | RS | Radiação solar
59104 | Paulo Monteiro Ramos | 1 | 1 | UFV | Operação |  | Equatorial PA-EQUATORIAL PARÁ DISTRIBUIDORA DE ENERGIA S.A.(04.895.728/0001-80)-Rodovia Augusto Montenegro, S/N-PA--Participacao: 100,00000 | Registro-REG | Declaração DtY2BzKYzMBAQJ5 de 14/01/2022 | Registro | Registro de Capacidade Reduzida | N | Portel/PA-Norte | UFV.RS.PA.059104-1.01 | 50 |  | 24/11/2021 |  |  | -2.1026 | -51.1332 | Solar | Radiação solar | RS | Radiação solar
59105 | Rosavinho Moraes da Cruz | 1 | 1 | UFV | Operação |  | Equatorial PA-EQUATORIAL PARÁ DISTRIBUIDORA DE ENERGIA S.A.(04.895.728/0001-80)-Rodovia Augusto Montenegro, S/N-PA--Participacao: 100,00000 | Registro-REG | Declaração IMSdfBbPA6G9U74 de 14/01/2022 | Registro | Registro de Capacidade Reduzida | N | Portel/PA-Norte | UFV.RS.PA.059105-0.01 | 50 |  | 25/11/2021 |  |  | -2.3669 | -50.928 | Solar | Radiação solar | RS | Radiação solar
59106 | Josielma Brazao da Silva | 1 | 1 | UFV | Operação |  | Equatorial PA-EQUATORIAL PARÁ DISTRIBUIDORA DE ENERGIA S.A.(04.895.728/0001-80)-Rodovia Augusto Montenegro, S/N-PA--Participacao: 100,00000 | Registro-REG | Declaração FdJndYFZQKhUez5 de 14/01/2022 | Registro | Registro de Capacidade Reduzida | N | Portel/PA-Norte | UFV.RS.PA.059106-8.01 | 50 |  | 01/11/2021 |  |  | -1.849 | -50.9623 | Solar | Radiação solar | RS | Radiação solar
59107 | Maria Madalena de Almeida da Silva | 1 | 1 | UFV | Operação |  | Equatorial PA-EQUATORIAL PARÁ DISTRIBUIDORA DE ENERGIA S.A.(04.895.728/0001-80)-Rodovia Augusto Montenegro, S/N-PA--Participacao: 100,00000 | Registro-REG | Declaração tb3SAB5e9044bfl de 14/01/2022 | Registro | Registro de Capacidade Reduzida | N | Portel/PA-Norte | UFV.RS.PA.059107-6.01 | 50 |  | 01/11/2021 |  |  | -2.1699 | -51.094 | Solar | Radiação solar | RS | Radiação solar
59108 | Sebastiao Ferreira Flores | 1 | 1 | UFV | Operação |  | Equatorial PA-EQUATORIAL PARÁ DISTRIBUIDORA DE ENERGIA S.A.(04.895.728/0001-80)-Rodovia Augusto Montenegro, S/N-PA--Participacao: 100,00000 | Registro-REG | Declaração lIl77BbKf8UOFz2 de 14/01/2022 | Registro | Registro de Capacidade Reduzida | N | Portel/PA-Norte | UFV.RS.PA.059108-4.01 | 50 |  | 01/11/2021 |  |  | -2.1713 | -51.0497 | Solar | Radiação solar | RS | Radiação solar
59109 | Adenilson Dos Santos Araujo | 1 | 1 | UFV | Operação |  | Equatorial PA-EQUATORIAL PARÁ DISTRIBUIDORA DE ENERGIA S.A.(04.895.728/0001-80)-Rodovia Augusto Montenegro, S/N-PA--Participacao: 100,00000 | Registro-REG | Declaração JCD0ZQnFzM7Y1Zd de 14/01/2022 | Registro | Registro de Capacidade Reduzida | N | Portel/PA-Norte | UFV.RS.PA.059109-2.01 | 50 |  | 01/11/2021 |  |  | -2.1733 | -51.0446 | Solar | Radiação solar | RS | Radiação solar
59110 | Edson Martins Alves | 1 | 1 | UFV | Operação |  | Equatorial PA-EQUATORIAL PARÁ DISTRIBUIDORA DE ENERGIA S.A.(04.895.728/0001-80)-Rodovia Augusto Montenegro, S/N-PA--Participacao: 100,00000 | Registro-REG | Declaração 9FUn1VMQItA210D de 14/01/2022 | Registro | Registro de Capacidade Reduzida | N | Portel/PA-Norte | UFV.RS.PA.059110-6.01 | 50 |  | 01/11/2021 |  |  | -1.9143 | -51.1027 | Solar | Radiação solar | RS | Radiação solar
59111 | Jeila Souza Alves | 1 | 1 | UFV | Operação |  | Equatorial PA-EQUATORIAL PARÁ DISTRIBUIDORA DE ENERGIA S.A.(04.895.728/0001-80)-Rodovia Augusto Montenegro, S/N-PA--Participacao: 100,00000 | Registro-REG | Declaração zIe52h46J78441U de 14/01/2022 | Registro | Registro de Capacidade Reduzida | N | Portel/PA-Norte | UFV.RS.PA.059111-4.01 | 50 |  | 01/11/2021 |  |  | -2.1745 | -51.0451 | Solar | Radiação solar | RS | Radiação solar
59112 | Josimar Pacheco Baia | 1 | 1 | UFV | Operação |  | Equatorial PA-EQUATORIAL PARÁ DISTRIBUIDORA DE ENERGIA S.A.(04.895.728/0001-80)-Rodovia Augusto Montenegro, S/N-PA--Participacao: 100,00000 | Registro-REG | Declaração 53elVt7etx7OJAb de 14/01/2022 | Registro | Registro de Capacidade Reduzida | N | Portel/PA-Norte | UFV.RS.PA.059112-2.01 | 50 |  | 01/11/2021 |  |  | -2.149 | -51.0663 | Solar | Radiação solar | RS | Radiação solar
59113 | Gercirene Oliveira Alves | 1 | 1 | UFV | Operação |  | Equatorial PA-EQUATORIAL PARÁ DISTRIBUIDORA DE ENERGIA S.A.(04.895.728/0001-80)-Rodovia Augusto Montenegro, S/N-PA--Participacao: 100,00000 | Registro-REG | Declaração C175VGfdxJdSKFf de 14/01/2022 | Registro | Registro de Capacidade Reduzida | N | Portel/PA-Norte | UFV.RS.PA.059113-0.01 | 50 |  | 01/11/2021 |  |  | -1.7968 | -50.9563 | Solar | Radiação solar | RS | Radiação solar
59114 | Lourenco Barboza Barros | 1 | 1 | UFV | Operação |  | Equatorial PA-EQUATORIAL PARÁ DISTRIBUIDORA DE ENERGIA S.A.(04.895.728/0001-80)-Rodovia Augusto Montenegro, S/N-PA--Participacao: 100,00000 | Registro-REG | Declaração J6zWI9WZ8h1z4f2 de 14/01/2022 | Registro | Registro de Capacidade Reduzida | N | Portel/PA-Norte | UFV.RS.PA.059114-9.01 | 50 |  | 01/11/2021 |  |  | -2.1633 | -51.0511 | Solar | Radiação solar | RS | Radiação solar
59142 | Ronaldo Dos S. Rodrigues | 1 | 1 | UFV | Operação |  | Equatorial PA-EQUATORIAL PARÁ DISTRIBUIDORA DE ENERGIA S.A.(04.895.728/0001-80)-Rodovia Augusto Montenegro, S/N-PA--Participacao: 100,00000 | Registro-REG | Declaração USF36GC336033FY de 14/01/2022 | Registro | Registro de Capacidade Reduzida | N | Portel/PA-Norte | UFV.RS.PA.059142-4.01 | 50 |  | 04/11/2021 |  |  | -1.9748 | -51.0365 | Solar | Radiação solar | RS | Radiação solar
59143 | Rosinete Flores Ferreira | 1 | 1 | UFV | Operação |  | Equatorial PA-EQUATORIAL PARÁ DISTRIBUIDORA DE ENERGIA S.A.(04.895.728/0001-80)-Rodovia Augusto Montenegro, S/N-PA--Participacao: 100,00000 | Registro-REG | Declaração Ghze3F6B8ll0ddt de 14/01/2022 | Registro | Registro de Capacidade Reduzida | N | Portel/PA-Norte | UFV.RS.PA.059143-2.01 | 50 |  | 04/11/2021 |  |  | -2.1246 | -51.0536 | Solar | Radiação solar | RS | Radiação solar
59144 | Sebastiao Pinheiro Cascalheiro | 1 | 1 | UFV | Operação |  | Equatorial PA-EQUATORIAL PARÁ DISTRIBUIDORA DE ENERGIA S.A.(04.895.728/0001-80)-Rodovia Augusto Montenegro, S/N-PA--Participacao: 100,00000 | Registro-REG | Declaração PxnYb0F8xxMh361 de 14/01/2022 | Registro | Registro de Capacidade Reduzida | N | Portel/PA-Norte | UFV.RS.PA.059144-0.01 | 50 |  | 04/11/2021 |  |  | -2.1835 | -51.0206 | Solar | Radiação solar | RS | Radiação solar
59145 | Sidomar Pacheco Farias | 1 | 1 | UFV | Operação |  | Equatorial PA-EQUATORIAL PARÁ DISTRIBUIDORA DE ENERGIA S.A.(04.895.728/0001-80)-Rodovia Augusto Montenegro, S/N-PA--Participacao: 100,00000 | Registro-REG | Declaração Fxex1IIlBhnGBfn de 14/01/2022 | Registro | Registro de Capacidade Reduzida | N | Portel/PA-Norte | UFV.RS.PA.059145-9.01 | 50 |  | 04/11/2021 |  |  | -2.2328 | -51.0212 | Solar | Radiação solar | RS | Radiação solar
59146 | Silvani Garcia Gama | 1 | 1 | UFV | Operação |  | Equatorial PA-EQUATORIAL PARÁ DISTRIBUIDORA DE ENERGIA S.A.(04.895.728/0001-80)-Rodovia Augusto Montenegro, S/N-PA--Participacao: 100,00000 | Registro-REG | Declaração nQMPB3U6DSU6CD8 de 14/01/2022 | Registro | Registro de Capacidade Reduzida | N | Portel/PA-Norte | UFV.RS.PA.059146-7.01 | 50 |  | 04/11/2021 |  |  | -2.2323 | -51.0065 | Solar | Radiação solar | RS | Radiação solar
59147 | Soraia Souza Alves | 1 | 1 | UFV | Operação |  | Equatorial PA-EQUATORIAL PARÁ DISTRIBUIDORA DE ENERGIA S.A.(04.895.728/0001-80)-Rodovia Augusto Montenegro, S/N-PA--Participacao: 100,00000 | Registro-REG | Declaração xUDt4FnMV8h49V7 de 14/01/2022 | Registro | Registro de Capacidade Reduzida | N | Portel/PA-Norte | UFV.RS.PA.059147-5.01 | 50 |  | 04/11/2021 |  |  | -2.1713 | -51.0496 | Solar | Radiação solar | RS | Radiação solar
59148 | Pedro Vaz Ferreira | 1 | 1 | UFV | Operação |  | Equatorial PA-EQUATORIAL PARÁ DISTRIBUIDORA DE ENERGIA S.A.(04.895.728/0001-80)-Rodovia Augusto Montenegro, S/N-PA--Participacao: 100,00000 | Registro-REG | Declaração 64z8DJSe6696lD9 de 14/01/2022 | Registro | Registro de Capacidade Reduzida | N | Portel/PA-Norte | UFV.RS.PA.059148-3.01 | 50 |  | 04/11/2021 |  |  | -2.1228 | -51.0529 | Solar | Radiação solar | RS | Radiação solar
59149 | Sinara Fonseca Dias | 1 | 1 | UFV | Operação |  | Equatorial PA-EQUATORIAL PARÁ DISTRIBUIDORA DE ENERGIA S.A.(04.895.728/0001-80)-Rodovia Augusto Montenegro, S/N-PA--Participacao: 100,00000 | Registro-REG | Declaração 6IfQOO4IOnMeG0P de 14/01/2022 | Registro | Registro de Capacidade Reduzida | N | Portel/PA-Norte | UFV.RS.PA.059149-1.01 | 50 |  | 04/11/2021 |  |  | -2.1943 | -50.9917 | Solar | Radiação solar | RS | Radiação solar
59150 | Nizomar Gomes Santana | 1 | 1 | UFV | Operação |  | Equatorial PA-EQUATORIAL PARÁ DISTRIBUIDORA DE ENERGIA S.A.(04.895.728/0001-80)-Rodovia Augusto Montenegro, S/N-PA--Participacao: 100,00000 | Registro-REG | Declaração bIxKz5hz93fMUe8 de 14/01/2022 | Registro | Registro de Capacidade Reduzida | N | Portel/PA-Norte | UFV.RS.PA.059150-5.01 | 50 |  | 04/11/2021 |  |  | -2.1777 | -50.9955 | Solar | Radiação solar | RS | Radiação solar
59151 | Adriano Pimentel Pinheiro | 1 | 1 | UFV | Operação |  | Equatorial PA-EQUATORIAL PARÁ DISTRIBUIDORA DE ENERGIA S.A.(04.895.728/0001-80)-Rodovia Augusto Montenegro, S/N-PA--Participacao: 100,00000 | Registro-REG | Declaração 9489bB3OWSxQFVF de 14/01/2022 | Registro | Registro de Capacidade Reduzida | N | Portel/PA-Norte | UFV.RS.PA.059151-3.01 | 50 |  | 05/11/2021 |  |  | -2.1832 | -51.0194 | Solar | Radiação solar | RS | Radiação solar
59152 | Benedito Baia Rodrigues | 1 | 1 | UFV | Operação |  | Equatorial PA-EQUATORIAL PARÁ DISTRIBUIDORA DE ENERGIA S.A.(04.895.728/0001-80)-Rodovia Augusto Montenegro, S/N-PA--Participacao: 100,00000 | Registro-REG | Declaração G0fPVZ8PQQSftt3 de 14/01/2022 | Registro | Registro de Capacidade Reduzida | N | Portel/PA-Norte | UFV.RS.PA.059152-1.01 | 50 |  | 05/11/2021 |  |  | -2.198 | -51.0062 | Solar | Radiação solar | RS | Radiação solar
59153 | Claudia Lobo Figueiredo | 1 | 1 | UFV | Operação |  | Equatorial PA-EQUATORIAL PARÁ DISTRIBUIDORA DE ENERGIA S.A.(04.895.728/0001-80)-Rodovia Augusto Montenegro, S/N-PA--Participacao: 100,00000 | Registro-REG | Declaração C753GbAWAYK3PeK de 14/01/2022 | Registro | Registro de Capacidade Reduzida | N | Portel/PA-Norte | UFV.RS.PA.059153-0.01 | 50 |  | 05/11/2021 |  |  | -2.1865 | -50.9943 | Solar | Radiação solar | RS | Radiação solar
59154 | Francisco Gomes Cascalheiras | 1 | 1 | UFV | Operação |  | Equatorial PA-EQUATORIAL PARÁ DISTRIBUIDORA DE ENERGIA S.A.(04.895.728/0001-80)-Rodovia Augusto Montenegro, S/N-PA--Participacao: 100,00000 | Registro-REG | Declaração 5430D6PlKKz1JBQ de 14/01/2022 | Registro | Registro de Capacidade Reduzida | N | Portel/PA-Norte | UFV.RS.PA.059154-8.01 | 50 |  | 05/11/2021 |  |  | -2.1831 | -51.0197 | Solar | Radiação solar | RS | Radiação solar
59155 | Junior da Costa Baia | 1 | 1 | UFV | Operação |  | Equatorial PA-EQUATORIAL PARÁ DISTRIBUIDORA DE ENERGIA S.A.(04.895.728/0001-80)-Rodovia Augusto Montenegro, S/N-PA--Participacao: 100,00000 | Registro-REG | Declaração 2hDQGOzOWGeWVFB de 14/01/2022 | Registro | Registro de Capacidade Reduzida | N | Portel/PA-Norte | UFV.RS.PA.059155-6.01 | 50 |  | 05/11/2021 |  |  | -2.2342 | -51.0071 | Solar | Radiação solar | RS | Radiação solar
59156 | Jucinei Pena Santana | 1 | 1 | UFV | Operação |  | Equatorial PA-EQUATORIAL PARÁ DISTRIBUIDORA DE ENERGIA S.A.(04.895.728/0001-80)-Rodovia Augusto Montenegro, S/N-PA--Participacao: 100,00000 | Registro-REG | Declaração G3UOSM4t779M2FG de 14/01/2022 | Registro | Registro de Capacidade Reduzida | N | Portel/PA-Norte | UFV.RS.PA.059156-4.01 | 50 |  | 05/11/2021 |  |  | -2.192 | -51.0012 | Solar | Radiação solar | RS | Radiação solar
59157 | Karina Fonseca Moraes | 1 | 1 | UFV | Operação |  | Equatorial PA-EQUATORIAL PARÁ DISTRIBUIDORA DE ENERGIA S.A.(04.895.728/0001-80)-Rodovia Augusto Montenegro, S/N-PA--Participacao: 100,00000 | Registro-REG | Declaração fKCfOYVQQh1xKd7 de 14/01/2022 | Registro | Registro de Capacidade Reduzida | N | Portel/PA-Norte | UFV.RS.PA.059157-2.01 | 50 |  | 05/11/2021 |  |  | -2.1866 | -50.9944 | Solar | Radiação solar | RS | Radiação solar
59126 | Ana Maria Pereira de Melo Monteiro | 1 | 1 | UFV | Operação |  | Equatorial PA-EQUATORIAL PARÁ DISTRIBUIDORA DE ENERGIA S.A.(04.895.728/0001-80)-Rodovia Augusto Montenegro, S/N-PA--Participacao: 100,00000 | Registro-REG | Declaração 0h99tZZzF1zA4DA de 14/01/2022 | Registro | Registro de Capacidade Reduzida | N | Portel/PA-Norte | UFV.RS.PA.059126-2.01 | 50 |  | 03/11/2021 |  |  | -1.1421 | -51.7225 | Solar | Radiação solar | RS | Radiação solar
59127 | Cinei Pereira de Melo | 1 | 1 | UFV | Operação |  | Equatorial PA-EQUATORIAL PARÁ DISTRIBUIDORA DE ENERGIA S.A.(04.895.728/0001-80)-Rodovia Augusto Montenegro, S/N-PA--Participacao: 100,00000 | Registro-REG | Declaração eQz90MzJnKF9zdf de 14/01/2022 | Registro | Registro de Capacidade Reduzida | N | Portel/PA-Norte | UFV.RS.PA.059127-0.01 | 50 |  | 03/11/2021 |  |  | -1.145 | -51.7235 | Solar | Radiação solar | RS | Radiação solar
59128 | Bianca Flores Ferreira | 1 | 1 | UFV | Operação |  | Equatorial PA-EQUATORIAL PARÁ DISTRIBUIDORA DE ENERGIA S.A.(04.895.728/0001-80)-Rodovia Augusto Montenegro, S/N-PA--Participacao: 100,00000 | Registro-REG | Declaração BFCBteWZ4ZdB676 de 14/01/2022 | Registro | Registro de Capacidade Reduzida | N | Portel/PA-Norte | UFV.RS.PA.059128-9.01 | 50 |  | 04/11/2021 |  |  | -2.1226 | -51.052 | Solar | Radiação solar | RS | Radiação solar
59129 | David Ulisses Figueiredo Dos Santos | 1 | 1 | UFV | Operação |  | Equatorial PA-EQUATORIAL PARÁ DISTRIBUIDORA DE ENERGIA S.A.(04.895.728/0001-80)-Rodovia Augusto Montenegro, S/N-PA--Participacao: 100,00000 | Registro-REG | Declaração O94VQGD6P9P8thx de 14/01/2022 | Registro | Registro de Capacidade Reduzida | N | Portel/PA-Norte | UFV.RS.PA.059129-7.01 | 50 |  | 04/11/2021 |  |  | -2.3211 | -51.0646 | Solar | Radiação solar | RS | Radiação solar
59130 | Deolinda Assis Moura | 1 | 1 | UFV | Operação |  | Equatorial PA-EQUATORIAL PARÁ DISTRIBUIDORA DE ENERGIA S.A.(04.895.728/0001-80)-Rodovia Augusto Montenegro, S/N-PA--Participacao: 100,00000 | Registro-REG | Declaração SP9IFx5Wl2hZMG6 de 14/01/2022 | Registro | Registro de Capacidade Reduzida | N | Portel/PA-Norte | UFV.RS.PA.059130-0.01 | 50 |  | 04/11/2021 |  |  | -1.9742 | -51.0391 | Solar | Radiação solar | RS | Radiação solar
59131 | Esdras Garcia Gama | 1 | 1 | UFV | Operação |  | Equatorial PA-EQUATORIAL PARÁ DISTRIBUIDORA DE ENERGIA S.A.(04.895.728/0001-80)-Rodovia Augusto Montenegro, S/N-PA--Participacao: 100,00000 | Registro-REG | Declaração t5xdZDQxOIdxz3d de 14/01/2022 | Registro | Registro de Capacidade Reduzida | N | Portel/PA-Norte | UFV.RS.PA.059131-9.01 | 50 |  | 04/11/2021 |  |  | -2.2322 | -51.0066 | Solar | Radiação solar | RS | Radiação solar
59132 | Gilson Sales de Souza | 1 | 1 | UFV | Operação |  | Equatorial PA-EQUATORIAL PARÁ DISTRIBUIDORA DE ENERGIA S.A.(04.895.728/0001-80)-Rodovia Augusto Montenegro, S/N-PA--Participacao: 100,00000 | Registro-REG | Declaração xA5C4SB0JBnfPBe de 14/01/2022 | Registro | Registro de Capacidade Reduzida | N | Portel/PA-Norte | UFV.RS.PA.059132-7.01 | 50 |  | 04/11/2021 |  |  | -2.2271 | -51.0708 | Solar | Radiação solar | RS | Radiação solar
59133 | Josinaldo Barbosa Rodrigues | 1 | 1 | UFV | Operação |  | Equatorial PA-EQUATORIAL PARÁ DISTRIBUIDORA DE ENERGIA S.A.(04.895.728/0001-80)-Rodovia Augusto Montenegro, S/N-PA--Participacao: 100,00000 | Registro-REG | Declaração 470hF0GAefnbWGB de 14/01/2022 | Registro | Registro de Capacidade Reduzida | N | Portel/PA-Norte | UFV.RS.PA.059133-5.01 | 50 |  | 04/11/2021 |  |  | -2.2283 | -51.0715 | Solar | Radiação solar | RS | Radiação solar
59134 | Juvenal Guimaraes de Miranda | 1 | 1 | UFV | Operação |  | Equatorial PA-EQUATORIAL PARÁ DISTRIBUIDORA DE ENERGIA S.A.(04.895.728/0001-80)-Rodovia Augusto Montenegro, S/N-PA--Participacao: 100,00000 | Registro-REG | Declaração JxYA2FJeDdtt77n de 14/01/2022 | Registro | Registro de Capacidade Reduzida | N | Portel/PA-Norte | UFV.RS.PA.059134-3.01 | 50 |  | 04/11/2021 |  |  | -1.9634 | -51.0344 | Solar | Radiação solar | RS | Radiação solar
59135 | Maria Vanderleia Pereira Dos Santos | 1 | 1 | UFV | Operação |  | Equatorial PA-EQUATORIAL PARÁ DISTRIBUIDORA DE ENERGIA S.A.(04.895.728/0001-80)-Rodovia Augusto Montenegro, S/N-PA--Participacao: 100,00000 | Registro-REG | Declaração ZWPM4MV06KJ8b9d de 14/01/2022 | Registro | Registro de Capacidade Reduzida | N | Portel/PA-Norte | UFV.RS.PA.059135-1.01 | 50 |  | 04/11/2021 |  |  | -1.9633 | -51.0349 | Solar | Radiação solar | RS | Radiação solar
59136 | Marcos Gomes | 1 | 1 | UFV | Operação |  | Equatorial PA-EQUATORIAL PARÁ DISTRIBUIDORA DE ENERGIA S.A.(04.895.728/0001-80)-Rodovia Augusto Montenegro, S/N-PA--Participacao: 100,00000 | Registro-REG | Declaração Dd6h5GPCbD9V46W de 14/01/2022 | Registro | Registro de Capacidade Reduzida | N | Portel/PA-Norte | UFV.RS.PA.059136-0.01 | 50 |  | 04/11/2021 |  |  | -2.2324 | -51.0067 | Solar | Radiação solar | RS | Radiação solar
59137 | Marilda Barboza Lobo Figueiredo | 1 | 1 | UFV | Operação |  | Equatorial PA-EQUATORIAL PARÁ DISTRIBUIDORA DE ENERGIA S.A.(04.895.728/0001-80)-Rodovia Augusto Montenegro, S/N-PA--Participacao: 100,00000 | Registro-REG | Declaração I9M1bdb9VYV024f de 14/01/2022 | Registro | Registro de Capacidade Reduzida | N | Portel/PA-Norte | UFV.RS.PA.059137-8.01 | 50 |  | 04/11/2021 |  |  | -2.2325 | -51.0068 | Solar | Radiação solar | RS | Radiação solar
59138 | Mario Sergio da Silva | 1 | 1 | UFV | Operação |  | Equatorial PA-EQUATORIAL PARÁ DISTRIBUIDORA DE ENERGIA S.A.(04.895.728/0001-80)-Rodovia Augusto Montenegro, S/N-PA--Participacao: 100,00000 | Registro-REG | Declaração KU8Uz4UhB0Pf6DJ de 14/01/2022 | Registro | Registro de Capacidade Reduzida | N | Portel/PA-Norte | UFV.RS.PA.059138-6.01 | 50 |  | 04/11/2021 |  |  | -2.2336 | -51.0068 | Solar | Radiação solar | RS | Radiação solar
59139 | Neemias Romao Dos Santos | 1 | 1 | UFV | Operação |  | Equatorial PA-EQUATORIAL PARÁ DISTRIBUIDORA DE ENERGIA S.A.(04.895.728/0001-80)-Rodovia Augusto Montenegro, S/N-PA--Participacao: 100,00000 | Registro-REG | Declaração Aff30Vh8918el67 de 14/01/2022 | Registro | Registro de Capacidade Reduzida | N | Portel/PA-Norte | UFV.RS.PA.059139-4.01 | 50 |  | 04/11/2021 |  |  | -2.2328 | -51.0067 | Solar | Radiação solar | RS | Radiação solar
59140 | Romilson Rezendo Rodrigues | 1 | 1 | UFV | Operação |  | Equatorial PA-EQUATORIAL PARÁ DISTRIBUIDORA DE ENERGIA S.A.(04.895.728/0001-80)-Rodovia Augusto Montenegro, S/N-PA--Participacao: 100,00000 | Registro-REG | Declaração 4nJ8K8Ml9ADUdzG de 14/01/2022 | Registro | Registro de Capacidade Reduzida | N | Portel/PA-Norte | UFV.RS.PA.059140-8.01 | 50 |  | 04/11/2021 |  |  | -2.2268 | -51.0707 | Solar | Radiação solar | RS | Radiação solar
59141 | Ronaldo Barbosa Rodrigues | 1 | 1 | UFV | Operação |  | Equatorial PA-EQUATORIAL PARÁ DISTRIBUIDORA DE ENERGIA S.A.(04.895.728/0001-80)-Rodovia Augusto Montenegro, S/N-PA--Participacao: 100,00000 | Registro-REG | Declaração GDeFlGD27SW6S6Q de 14/01/2022 | Registro | Registro de Capacidade Reduzida | N | Portel/PA-Norte | UFV.RS.PA.059141-6.01 | 50 |  | 04/11/2021 |  |  | -2.2272 | -51.0709 | Solar | Radiação solar | RS | Radiação solar
59227 | Jelson da Gloria Passarinho | 1 | 1 | UFV | Operação |  | Equatorial PA-EQUATORIAL PARÁ DISTRIBUIDORA DE ENERGIA S.A.(04.895.728/0001-80)-Rodovia Augusto Montenegro, S/N-PA--Participacao: 100,00000 | Registro-REG | Declaração AKVKCPVlIz3lQW9 de 14/01/2022 | Registro | Registro de Capacidade Reduzida | N | Portel/PA-Norte | UFV.RS.PA.059227-7.01 | 50 |  | 10/11/2021 |  |  | -1.8841 | -50.9286 | Solar | Radiação solar | RS | Radiação solar
59158 | Maria Deuza de Souza Paiva | 1 | 1 | UFV | Operação |  | Equatorial PA-EQUATORIAL PARÁ DISTRIBUIDORA DE ENERGIA S.A.(04.895.728/0001-80)-Rodovia Augusto Montenegro, S/N-PA--Participacao: 100,00000 | Registro-REG | Declaração Y4YJSOl8IWx4V4F de 14/01/2022 | Registro | Registro de Capacidade Reduzida | N | Portel/PA-Norte | UFV.RS.PA.059158-0.01 | 50 |  | 05/11/2021 |  |  | -2.1405 | -50.9792 | Solar | Radiação solar | RS | Radiação solar
59159 | Maria Tereza Gomes Batista | 1 | 1 | UFV | Operação |  | Equatorial PA-EQUATORIAL PARÁ DISTRIBUIDORA DE ENERGIA S.A.(04.895.728/0001-80)-Rodovia Augusto Montenegro, S/N-PA--Participacao: 100,00000 | Registro-REG | Declaração FVKG8I5GQfGP7bD de 14/01/2022 | Registro | Registro de Capacidade Reduzida | N | Portel/PA-Norte | UFV.RS.PA.059159-9.01 | 50 |  | 05/11/2021 |  |  | -2.1966 | -50.9928 | Solar | Radiação solar | RS | Radiação solar
59160 | Pedro Gomes Santana | 1 | 1 | UFV | Operação |  | Equatorial PA-EQUATORIAL PARÁ DISTRIBUIDORA DE ENERGIA S.A.(04.895.728/0001-80)-Rodovia Augusto Montenegro, S/N-PA--Participacao: 100,00000 | Registro-REG | Declaração b2hFb1QJlSlP49J de 14/01/2022 | Registro | Registro de Capacidade Reduzida | N | Portel/PA-Norte | UFV.RS.PA.059160-2.01 | 50 |  | 05/11/2021 |  |  | -2.1912 | -51.0012 | Solar | Radiação solar | RS | Radiação solar
59161 | Rozendo Alves Pereira | 1 | 1 | UFV | Operação |  | Equatorial PA-EQUATORIAL PARÁ DISTRIBUIDORA DE ENERGIA S.A.(04.895.728/0001-80)-Rodovia Augusto Montenegro, S/N-PA--Participacao: 100,00000 | Registro-REG | Declaração 6h4fMBUxbOl6zb8 de 14/01/2022 | Registro | Registro de Capacidade Reduzida | N | Portel/PA-Norte | UFV.RS.PA.059161-0.01 | 50 |  | 05/11/2021 |  |  | -2.1967 | -50.9927 | Solar | Radiação solar | RS | Radiação solar
59162 | Simar Novaes Farias | 1 | 1 | UFV | Operação |  | Equatorial PA-EQUATORIAL PARÁ DISTRIBUIDORA DE ENERGIA S.A.(04.895.728/0001-80)-Rodovia Augusto Montenegro, S/N-PA--Participacao: 100,00000 | Registro-REG | Declaração 66Q698bFWdOd7MU de 14/01/2022 | Registro | Registro de Capacidade Reduzida | N | Portel/PA-Norte | UFV.RS.PA.059162-9.01 | 50 |  | 05/11/2021 |  |  | -2.2311 | -51.0222 | Solar | Radiação solar | RS | Radiação solar
59163 | Augusto Barbosa Alves | 1 | 1 | UFV | Operação |  | Equatorial PA-EQUATORIAL PARÁ DISTRIBUIDORA DE ENERGIA S.A.(04.895.728/0001-80)-Rodovia Augusto Montenegro, S/N-PA--Participacao: 100,00000 | Registro-REG | Declaração tPZSB7nMYAJYCC4 de 14/01/2022 | Registro | Registro de Capacidade Reduzida | N | Portel/PA-Norte | UFV.RS.PA.059163-7.01 | 50 |  | 08/11/2021 |  |  | -1.8188 | -51.1432 | Solar | Radiação solar | RS | Radiação solar
59164 | Merian Dos Santos da Silva | 1 | 1 | UFV | Operação |  | Equatorial PA-EQUATORIAL PARÁ DISTRIBUIDORA DE ENERGIA S.A.(04.895.728/0001-80)-Rodovia Augusto Montenegro, S/N-PA--Participacao: 100,00000 | Registro-REG | Declaração KPVF2B660Gz1lzx de 14/01/2022 | Registro | Registro de Capacidade Reduzida | N | Portel/PA-Norte | UFV.RS.PA.059164-5.01 | 50 |  | 08/11/2021 |  |  | -2.2129 | -51.0755 | Solar | Radiação solar | RS | Radiação solar
59165 | Alcilene de Souza Borges | 1 | 1 | UFV | Operação |  | Equatorial PA-EQUATORIAL PARÁ DISTRIBUIDORA DE ENERGIA S.A.(04.895.728/0001-80)-Rodovia Augusto Montenegro, S/N-PA--Participacao: 100,00000 | Registro-REG | Declaração bzKQWnxVnZ5WV6J de 14/01/2022 | Registro | Registro de Capacidade Reduzida | N | Portel/PA-Norte | UFV.RS.PA.059165-3.01 | 50 |  | 08/11/2021 |  |  | -2.2341 | -51.007 | Solar | Radiação solar | RS | Radiação solar
59166 | Antonio Dos Santos Almeida | 1 | 1 | UFV | Operação |  | Equatorial PA-EQUATORIAL PARÁ DISTRIBUIDORA DE ENERGIA S.A.(04.895.728/0001-80)-Rodovia Augusto Montenegro, S/N-PA--Participacao: 100,00000 | Registro-REG | Declaração Y4ZIVe93ZMJ4U6A de 14/01/2022 | Registro | Registro de Capacidade Reduzida | N | Portel/PA-Norte | UFV.RS.PA.059166-1.01 | 50 |  | 08/11/2021 |  |  | -2.2164 | -51.0699 | Solar | Radiação solar | RS | Radiação solar
59167 | Aquiles Gomes de Souza | 1 | 1 | UFV | Operação |  | Equatorial PA-EQUATORIAL PARÁ DISTRIBUIDORA DE ENERGIA S.A.(04.895.728/0001-80)-Rodovia Augusto Montenegro, S/N-PA--Participacao: 100,00000 | Registro-REG | Declaração B5t6DWP0hthzCDO de 14/01/2022 | Registro | Registro de Capacidade Reduzida | N | Portel/PA-Norte | UFV.RS.PA.059167-0.01 | 50 |  | 08/11/2021 |  |  | -2.1779 | -50.9957 | Solar | Radiação solar | RS | Radiação solar
59168 | Carlos Antonio Pinheiro | 1 | 1 | UFV | Operação |  | Equatorial PA-EQUATORIAL PARÁ DISTRIBUIDORA DE ENERGIA S.A.(04.895.728/0001-80)-Rodovia Augusto Montenegro, S/N-PA--Participacao: 100,00000 | Registro-REG | Declaração QSDKdIleK56BxhG de 14/01/2022 | Registro | Registro de Capacidade Reduzida | N | Portel/PA-Norte | UFV.RS.PA.059168-8.01 | 50 |  | 08/11/2021 |  |  | -2.1919 | -51.0309 | Solar | Radiação solar | RS | Radiação solar
59169 | Leuzanete Gomes Moraes | 1 | 1 | UFV | Operação |  | Equatorial PA-EQUATORIAL PARÁ DISTRIBUIDORA DE ENERGIA S.A.(04.895.728/0001-80)-Rodovia Augusto Montenegro, S/N-PA--Participacao: 100,00000 | Registro-REG | Declaração d10P5PCA8zFVQVe de 14/01/2022 | Registro | Registro de Capacidade Reduzida | N | Portel/PA-Norte | UFV.RS.PA.059169-6.01 | 50 |  | 08/11/2021 |  |  | -2.2368 | -51.1274 | Solar | Radiação solar | RS | Radiação solar
59170 | Francisca Barboza Moraes Sales | 1 | 1 | UFV | Operação |  | Equatorial PA-EQUATORIAL PARÁ DISTRIBUIDORA DE ENERGIA S.A.(04.895.728/0001-80)-Rodovia Augusto Montenegro, S/N-PA--Participacao: 100,00000 | Registro-REG | Declaração h6AlPO2bC1Pbe4D de 14/01/2022 | Registro | Registro de Capacidade Reduzida | N | Portel/PA-Norte | UFV.RS.PA.059170-0.01 | 50 |  | 08/11/2021 |  |  | -2.2181 | -51.0701 | Solar | Radiação solar | RS | Radiação solar
59171 | Romario Rodrigues da Silva | 1 | 1 | UFV | Operação |  | Equatorial PA-EQUATORIAL PARÁ DISTRIBUIDORA DE ENERGIA S.A.(04.895.728/0001-80)-Rodovia Augusto Montenegro, S/N-PA--Participacao: 100,00000 | Registro-REG | Declaração 9669FtPMF716nxV de 14/01/2022 | Registro | Registro de Capacidade Reduzida | N | Portel/PA-Norte | UFV.RS.PA.059171-8.01 | 50 |  | 08/11/2021 |  |  | -2.1235 | -51.1274 | Solar | Radiação solar | RS | Radiação solar
59172 | Siely Almeida Ramos | 1 | 1 | UFV | Operação |  | Equatorial PA-EQUATORIAL PARÁ DISTRIBUIDORA DE ENERGIA S.A.(04.895.728/0001-80)-Rodovia Augusto Montenegro, S/N-PA--Participacao: 100,00000 | Registro-REG | Declaração dx7DMbVWYd63tPl de 14/01/2022 | Registro | Registro de Capacidade Reduzida | N | Portel/PA-Norte | UFV.RS.PA.059172-6.01 | 50 |  | 08/11/2021 |  |  | -2.1598 | -51.107 | Solar | Radiação solar | RS | Radiação solar
59173 | Lucineide da Costa Araujo | 1 | 1 | UFV | Operação |  | Equatorial PA-EQUATORIAL PARÁ DISTRIBUIDORA DE ENERGIA S.A.(04.895.728/0001-80)-Rodovia Augusto Montenegro, S/N-PA--Participacao: 100,00000 | Registro-REG | Declaração xSQGYhdz3YSehY2 de 14/01/2022 | Registro | Registro de Capacidade Reduzida | N | Portel/PA-Norte | UFV.RS.PA.059173-4.01 | 50 |  | 08/11/2021 |  |  | -2.2178 | -51.07 | Solar | Radiação solar | RS | Radiação solar
59174 | Olemax Fonseca Dias | 1 | 1 | UFV | Operação |  | Equatorial PA-EQUATORIAL PARÁ DISTRIBUIDORA DE ENERGIA S.A.(04.895.728/0001-80)-Rodovia Augusto Montenegro, S/N-PA--Participacao: 100,00000 | Registro-REG | Declaração h72MBFdBVAdV45D de 14/01/2022 | Registro | Registro de Capacidade Reduzida | N | Portel/PA-Norte | UFV.RS.PA.059174-2.01 | 50 |  | 08/11/2021 |  |  | -2.1944 | -50.9918 | Solar | Radiação solar | RS | Radiação solar
59175 | Luciete Moraes de Almeida | 1 | 1 | UFV | Operação |  | Equatorial PA-EQUATORIAL PARÁ DISTRIBUIDORA DE ENERGIA S.A.(04.895.728/0001-80)-Rodovia Augusto Montenegro, S/N-PA--Participacao: 100,00000 | Registro-REG | Declaração 4bl0D210QBDnGfA de 14/01/2022 | Registro | Registro de Capacidade Reduzida | N | Portel/PA-Norte | UFV.RS.PA.059175-0.01 | 50 |  | 08/11/2021 |  |  | -2.2372 | -51.1272 | Solar | Radiação solar | RS | Radiação solar
59176 | Roziane Rodrigues Moura | 1 | 1 | UFV | Operação |  | Equatorial PA-EQUATORIAL PARÁ DISTRIBUIDORA DE ENERGIA S.A.(04.895.728/0001-80)-Rodovia Augusto Montenegro, S/N-PA--Participacao: 100,00000 | Registro-REG | Declaração K7B6UeQKdU5QQtl de 14/01/2022 | Registro | Registro de Capacidade Reduzida | N | Portel/PA-Norte | UFV.RS.PA.059176-9.01 | 50 |  | 08/11/2021 |  |  | -2.2343 | -51.0823 | Solar | Radiação solar | RS | Radiação solar
59177 | Tania Santana de Souza | 1 | 1 | UFV | Operação |  | Equatorial PA-EQUATORIAL PARÁ DISTRIBUIDORA DE ENERGIA S.A.(04.895.728/0001-80)-Rodovia Augusto Montenegro, S/N-PA--Participacao: 100,00000 | Registro-REG | Declaração 3Pll9bnzZdD7tt4 de 14/01/2022 | Registro | Registro de Capacidade Reduzida | N | Portel/PA-Norte | UFV.RS.PA.059177-7.01 | 50 |  | 08/11/2021 |  |  | -2.1857 | -50.9996 | Solar | Radiação solar | RS | Radiação solar
59178 | Sabrina Souza Alves | 1 | 1 | UFV | Operação |  | Equatorial PA-EQUATORIAL PARÁ DISTRIBUIDORA DE ENERGIA S.A.(04.895.728/0001-80)-Rodovia Augusto Montenegro, S/N-PA--Participacao: 100,00000 | Registro-REG | Declaração 49UfxQ6f8FBZ3lb de 14/01/2022 | Registro | Registro de Capacidade Reduzida | N | Portel/PA-Norte | UFV.RS.PA.059178-5.01 | 50 |  | 08/11/2021 |  |  | -2.1666 | -51.0959 | Solar | Radiação solar | RS | Radiação solar
59179 | Alipio Ferreira Rodrigues | 1 | 1 | UFV | Operação |  | Equatorial PA-EQUATORIAL PARÁ DISTRIBUIDORA DE ENERGIA S.A.(04.895.728/0001-80)-Rodovia Augusto Montenegro, S/N-PA--Participacao: 100,00000 | Registro-REG | Declaração Bh0705IYGOFBl0l de 14/01/2022 | Registro | Registro de Capacidade Reduzida | N | Portel/PA-Norte | UFV.RS.PA.059179-3.01 | 50 |  | 08/11/2021 |  |  | -2.1367 | -51.1137 | Solar | Radiação solar | RS | Radiação solar
59180 | Zaqueu Dos Santos da Silva | 1 | 1 | UFV | Operação |  | Equatorial PA-EQUATORIAL PARÁ DISTRIBUIDORA DE ENERGIA S.A.(04.895.728/0001-80)-Rodovia Augusto Montenegro, S/N-PA--Participacao: 100,00000 | Registro-REG | Declaração AhOn2t4M4Z0QKte de 14/01/2022 | Registro | Registro de Capacidade Reduzida | N | Portel/PA-Norte | UFV.RS.PA.059180-7.01 | 50 |  | 09/11/2021 |  |  | -2.2076 | -50.9895 | Solar | Radiação solar | RS | Radiação solar
59181 | Lucio Jarson Gama da Silva | 1 | 1 | UFV | Operação |  | Equatorial PA-EQUATORIAL PARÁ DISTRIBUIDORA DE ENERGIA S.A.(04.895.728/0001-80)-Rodovia Augusto Montenegro, S/N-PA--Participacao: 100,00000 | Registro-REG | Declaração 3SAW8YIIPltfneC de 14/01/2022 | Registro | Registro de Capacidade Reduzida | N | Portel/PA-Norte | UFV.RS.PA.059181-5.01 | 50 |  | 09/11/2021 |  |  | -2.2038 | -51.0827 | Solar | Radiação solar | RS | Radiação solar
59182 | Cleonilda de Araujo Doria | 1 | 1 | UFV | Operação |  | Equatorial PA-EQUATORIAL PARÁ DISTRIBUIDORA DE ENERGIA S.A.(04.895.728/0001-80)-Rodovia Augusto Montenegro, S/N-PA--Participacao: 100,00000 | Registro-REG | Declaração QfGIxC9KB4GJ5Kn de 14/01/2022 | Registro | Registro de Capacidade Reduzida | N | Portel/PA-Norte | UFV.RS.PA.059182-3.01 | 50 |  | 09/11/2021 |  |  | -1.8157 | -51.1008 | Solar | Radiação solar | RS | Radiação solar
59183 | Valdenir Valente de Paiva | 1 | 1 | UFV | Operação |  | Equatorial PA-EQUATORIAL PARÁ DISTRIBUIDORA DE ENERGIA S.A.(04.895.728/0001-80)-Rodovia Augusto Montenegro, S/N-PA--Participacao: 100,00000 | Registro-REG | Declaração 8efKKKt1Y2z9Aft de 14/01/2022 | Registro | Registro de Capacidade Reduzida | N | Portel/PA-Norte | UFV.RS.PA.059183-1.01 | 50 |  | 09/11/2021 |  |  | -2.241 | -51.1052 | Solar | Radiação solar | RS | Radiação solar
59184 | Samara Moraes da Silva | 1 | 1 | UFV | Operação |  | Equatorial PA-EQUATORIAL PARÁ DISTRIBUIDORA DE ENERGIA S.A.(04.895.728/0001-80)-Rodovia Augusto Montenegro, S/N-PA--Participacao: 100,00000 | Registro-REG | Declaração YIYBZG65AS5bzVP de 14/01/2022 | Registro | Registro de Capacidade Reduzida | N | Portel/PA-Norte | UFV.RS.PA.059184-0.01 | 50 |  | 09/11/2021 |  |  | -2.2404 | -51.1063 | Solar | Radiação solar | RS | Radiação solar
59185 | Otoniel Brabo do Nascimento | 1 | 1 | UFV | Operação |  | Equatorial PA-EQUATORIAL PARÁ DISTRIBUIDORA DE ENERGIA S.A.(04.895.728/0001-80)-Rodovia Augusto Montenegro, S/N-PA--Participacao: 100,00000 | Registro-REG | Declaração hlb3hWOYd1WWD00 de 14/01/2022 | Registro | Registro de Capacidade Reduzida | N | Portel/PA-Norte | UFV.RS.PA.059185-8.01 | 50 |  | 09/11/2021 |  |  | -1.973 | -50.9556 | Solar | Radiação solar | RS | Radiação solar
59186 | Elenilson da Silva Ramos | 1 | 1 | UFV | Operação |  | Equatorial PA-EQUATORIAL PARÁ DISTRIBUIDORA DE ENERGIA S.A.(04.895.728/0001-80)-Rodovia Augusto Montenegro, S/N-PA--Participacao: 100,00000 | Registro-REG | Declaração eUeUIUVM7C5It88 de 14/01/2022 | Registro | Registro de Capacidade Reduzida | N | Portel/PA-Norte | UFV.RS.PA.059186-6.01 | 50 |  | 09/11/2021 |  |  | -2.1361 | -51.1131 | Solar | Radiação solar | RS | Radiação solar
59187 | Aurilene Costa Barbosa | 1 | 1 | UFV | Operação |  | Equatorial PA-EQUATORIAL PARÁ DISTRIBUIDORA DE ENERGIA S.A.(04.895.728/0001-80)-Rodovia Augusto Montenegro, S/N-PA--Participacao: 100,00000 | Registro-REG | Declaração fGVM0bAb9K2AhQC de 14/01/2022 | Registro | Registro de Capacidade Reduzida | N | Portel/PA-Norte | UFV.RS.PA.059187-4.01 | 50 |  | 09/11/2021 |  |  | -2.2355 | -51.1293 | Solar | Radiação solar | RS | Radiação solar
59188 | Domingos Dos Santos Ramos | 1 | 1 | UFV | Operação |  | Equatorial PA-EQUATORIAL PARÁ DISTRIBUIDORA DE ENERGIA S.A.(04.895.728/0001-80)-Rodovia Augusto Montenegro, S/N-PA--Participacao: 100,00000 | Registro-REG | Declaração nYWebdzee7Sz7Wb de 14/01/2022 | Registro | Registro de Capacidade Reduzida | N | Portel/PA-Norte | UFV.RS.PA.059188-2.01 | 50 |  | 09/11/2021 |  |  | -2.1366 | -51.1129 | Solar | Radiação solar | RS | Radiação solar
59189 | Elci Mendes | 1 | 1 | UFV | Operação |  | Equatorial PA-EQUATORIAL PARÁ DISTRIBUIDORA DE ENERGIA S.A.(04.895.728/0001-80)-Rodovia Augusto Montenegro, S/N-PA--Participacao: 100,00000 | Registro-REG | Declaração PddC6ABW833OAtd de 14/01/2022 | Registro | Registro de Capacidade Reduzida | N | Portel/PA-Norte | UFV.RS.PA.059189-0.01 | 50 |  | 09/11/2021 |  |  | -2.2123 | -51.1372 | Solar | Radiação solar | RS | Radiação solar
59190 | Jose Edinaldo de Souza da Silva | 1 | 1 | UFV | Operação |  | Equatorial PA-EQUATORIAL PARÁ DISTRIBUIDORA DE ENERGIA S.A.(04.895.728/0001-80)-Rodovia Augusto Montenegro, S/N-PA--Participacao: 100,00000 | Registro-REG | Declaração Zt2UA3PB1S45fQB de 14/01/2022 | Registro | Registro de Capacidade Reduzida | N | Portel/PA-Norte | UFV.RS.PA.059190-4.01 | 50 |  | 09/11/2021 |  |  | -2.1881 | -51.136 | Solar | Radiação solar | RS | Radiação solar
59191 | Joao de Lima Sobrinho | 1 | 1 | UFV | Operação |  | Equatorial PA-EQUATORIAL PARÁ DISTRIBUIDORA DE ENERGIA S.A.(04.895.728/0001-80)-Rodovia Augusto Montenegro, S/N-PA--Participacao: 100,00000 | Registro-REG | Declaração UBVBJltUnAYOIdt de 14/01/2022 | Registro | Registro de Capacidade Reduzida | N | Portel/PA-Norte | UFV.RS.PA.059191-2.01 | 50 |  | 09/11/2021 |  |  | -2.2083 | -51.027 | Solar | Radiação solar | RS | Radiação solar
59192 | Jose Gama Pereira | 1 | 1 | UFV | Operação |  | Equatorial PA-EQUATORIAL PARÁ DISTRIBUIDORA DE ENERGIA S.A.(04.895.728/0001-80)-Rodovia Augusto Montenegro, S/N-PA--Participacao: 100,00000 | Registro-REG | Declaração 9lP0573Me84Iz48 de 14/01/2022 | Registro | Registro de Capacidade Reduzida | N | Portel/PA-Norte | UFV.RS.PA.059192-0.01 | 50 |  | 09/11/2021 |  |  | -2.1885 | -51.136 | Solar | Radiação solar | RS | Radiação solar
59193 | Rosinaldo Barbosa Rodrigues | 1 | 1 | UFV | Operação |  | Equatorial PA-EQUATORIAL PARÁ DISTRIBUIDORA DE ENERGIA S.A.(04.895.728/0001-80)-Rodovia Augusto Montenegro, S/N-PA--Participacao: 100,00000 | Registro-REG | Declaração e2FQz3D3DtIbfK4 de 14/01/2022 | Registro | Registro de Capacidade Reduzida | N | Portel/PA-Norte | UFV.RS.PA.059193-9.01 | 50 |  | 09/11/2021 |  |  | -2.2278 | -51.0712 | Solar | Radiação solar | RS | Radiação solar
59194 | Reginaldo Rodrigues Palheta | 1 | 1 | UFV | Operação |  | Equatorial PA-EQUATORIAL PARÁ DISTRIBUIDORA DE ENERGIA S.A.(04.895.728/0001-80)-Rodovia Augusto Montenegro, S/N-PA--Participacao: 100,00000 | Registro-REG | Declaração WC50OePSS6O8AFt de 14/01/2022 | Registro | Registro de Capacidade Reduzida | N | Portel/PA-Norte | UFV.RS.PA.059194-7.01 | 50 |  | 09/11/2021 |  |  | -2.241 | -51.113 | Solar | Radiação solar | RS | Radiação solar
59195 | Rosinete Fonseca Dias | 1 | 1 | UFV | Operação |  | Equatorial PA-EQUATORIAL PARÁ DISTRIBUIDORA DE ENERGIA S.A.(04.895.728/0001-80)-Rodovia Augusto Montenegro, S/N-PA--Participacao: 100,00000 | Registro-REG | Declaração V658Ux07A74xZ5C de 14/01/2022 | Registro | Registro de Capacidade Reduzida | N | Portel/PA-Norte | UFV.RS.PA.059195-5.01 | 50 |  | 09/11/2021 |  |  | -2.1945 | -50.9916 | Solar | Radiação solar | RS | Radiação solar
59196 | Sebastiao Pinheiro da Gama | 1 | 1 | UFV | Operação |  | Equatorial PA-EQUATORIAL PARÁ DISTRIBUIDORA DE ENERGIA S.A.(04.895.728/0001-80)-Rodovia Augusto Montenegro, S/N-PA--Participacao: 100,00000 | Registro-REG | Declaração lzl20FAC44eK9Z7 de 14/01/2022 | Registro | Registro de Capacidade Reduzida | N | Portel/PA-Norte | UFV.RS.PA.059196-3.01 | 50 |  | 09/11/2021 |  |  | -2.2228 | -51.0097 | Solar | Radiação solar | RS | Radiação solar
59197 | Edivaldo Gomes Palheta | 1 | 1 | UFV | Operação |  | Equatorial PA-EQUATORIAL PARÁ DISTRIBUIDORA DE ENERGIA S.A.(04.895.728/0001-80)-Rodovia Augusto Montenegro, S/N-PA--Participacao: 100,00000 | Registro-REG | Declaração 3F4FZn5MtfF3Sxb de 14/01/2022 | Registro | Registro de Capacidade Reduzida | N | Portel/PA-Norte | UFV.RS.PA.059197-1.01 | 50 |  | 10/11/2021 |  |  | -2.242 | -51.1013 | Solar | Radiação solar | RS | Radiação solar
59198 | Elenildo Gama Pereira | 1 | 1 | UFV | Operação |  | Equatorial PA-EQUATORIAL PARÁ DISTRIBUIDORA DE ENERGIA S.A.(04.895.728/0001-80)-Rodovia Augusto Montenegro, S/N-PA--Participacao: 100,00000 | Registro-REG | Declaração xVADY7Q3DtG3JbY de 14/01/2022 | Registro | Registro de Capacidade Reduzida | N | Portel/PA-Norte | UFV.RS.PA.059198-0.01 | 50 |  | 10/11/2021 |  |  | -2.188 | -51.1356 | Solar | Radiação solar | RS | Radiação solar
59199 | Geremias da Costa Baia | 1 | 1 | UFV | Operação |  | Equatorial PA-EQUATORIAL PARÁ DISTRIBUIDORA DE ENERGIA S.A.(04.895.728/0001-80)-Rodovia Augusto Montenegro, S/N-PA--Participacao: 100,00000 | Registro-REG | Declaração RWP8IJ1QF52bZ8l de 14/01/2022 | Registro | Registro de Capacidade Reduzida | N | Portel/PA-Norte | UFV.RS.PA.059199-8.01 | 50 |  | 10/11/2021 |  |  | -2.1961 | -51.0642 | Solar | Radiação solar | RS | Radiação solar
59200 | Jonas Mendes Santana | 1 | 1 | UFV | Operação |  | Equatorial PA-EQUATORIAL PARÁ DISTRIBUIDORA DE ENERGIA S.A.(04.895.728/0001-80)-Rodovia Augusto Montenegro, S/N-PA--Participacao: 100,00000 | Registro-REG | Declaração RJDAbB9WWShhetG de 14/01/2022 | Registro | Registro de Capacidade Reduzida | N | Portel/PA-Norte | UFV.RS.PA.059200-5.01 | 50 |  | 10/11/2021 |  |  | -2.2402 | -51.1102 | Solar | Radiação solar | RS | Radiação solar
59201 | Liete Gomes Valente | 1 | 1 | UFV | Operação |  | Equatorial PA-EQUATORIAL PARÁ DISTRIBUIDORA DE ENERGIA S.A.(04.895.728/0001-80)-Rodovia Augusto Montenegro, S/N-PA--Participacao: 100,00000 | Registro-REG | Declaração nlV91bIOlQZbF4Y de 14/01/2022 | Registro | Registro de Capacidade Reduzida | N | Portel/PA-Norte | UFV.RS.PA.059201-3.01 | 50 |  | 10/11/2021 |  |  | -2.2358 | -51.1289 | Solar | Radiação solar | RS | Radiação solar
59202 | Luciene Sales da Silva | 1 | 1 | UFV | Operação |  | Equatorial PA-EQUATORIAL PARÁ DISTRIBUIDORA DE ENERGIA S.A.(04.895.728/0001-80)-Rodovia Augusto Montenegro, S/N-PA--Participacao: 100,00000 | Registro-REG | Declaração Rd3lOPtBS0z4h50 de 14/01/2022 | Registro | Registro de Capacidade Reduzida | N | Portel/PA-Norte | UFV.RS.PA.059202-1.01 | 50 |  | 10/11/2021 |  |  | -2.2159 | -51.1373 | Solar | Radiação solar | RS | Radiação solar
59203 | Lucineia Moraes de Almeida | 1 | 1 | UFV | Operação |  | Equatorial PA-EQUATORIAL PARÁ DISTRIBUIDORA DE ENERGIA S.A.(04.895.728/0001-80)-Rodovia Augusto Montenegro, S/N-PA--Participacao: 100,00000 | Registro-REG | Declaração x1MVl6OQ1F1GDD2 de 14/01/2022 | Registro | Registro de Capacidade Reduzida | N | Portel/PA-Norte | UFV.RS.PA.059203-0.01 | 50 |  | 10/11/2021 |  |  | -2.2255 | -51.1353 | Solar | Radiação solar | RS | Radiação solar
59204 | Maria Lucia Cordeiro Dos Santos | 1 | 1 | UFV | Operação |  | Equatorial PA-EQUATORIAL PARÁ DISTRIBUIDORA DE ENERGIA S.A.(04.895.728/0001-80)-Rodovia Augusto Montenegro, S/N-PA--Participacao: 100,00000 | Registro-REG | Declaração Zl9Gt8MhVx0F711 de 14/01/2022 | Registro | Registro de Capacidade Reduzida | N | Portel/PA-Norte | UFV.RS.PA.059204-8.01 | 50 |  | 10/11/2021 |  |  | -2.1214 | -51.123 | Solar | Radiação solar | RS | Radiação solar
59205 | Siney da Silva Paiva | 1 | 1 | UFV | Operação |  | Equatorial PA-EQUATORIAL PARÁ DISTRIBUIDORA DE ENERGIA S.A.(04.895.728/0001-80)-Rodovia Augusto Montenegro, S/N-PA--Participacao: 100,00000 | Registro-REG | Declaração AenUhz6x59f7ZQn de 14/01/2022 | Registro | Registro de Capacidade Reduzida | N | Portel/PA-Norte | UFV.RS.PA.059205-6.01 | 50 |  | 10/11/2021 |  |  | -2.2426 | -51.101 | Solar | Radiação solar | RS | Radiação solar
59206 | Valdeci Ramos Dos Santos | 1 | 1 | UFV | Operação |  | Equatorial PA-EQUATORIAL PARÁ DISTRIBUIDORA DE ENERGIA S.A.(04.895.728/0001-80)-Rodovia Augusto Montenegro, S/N-PA--Participacao: 100,00000 | Registro-REG | Declaração CAtD1596hGAYFWt de 14/01/2022 | Registro | Registro de Capacidade Reduzida | N | Portel/PA-Norte | UFV.RS.PA.059206-4.01 | 50 |  | 10/11/2021 |  |  | -2.2342 | -51.0067 | Solar | Radiação solar | RS | Radiação solar
59207 | Cleidiane Santana da Luz | 1 | 1 | UFV | Operação |  | Equatorial PA-EQUATORIAL PARÁ DISTRIBUIDORA DE ENERGIA S.A.(04.895.728/0001-80)-Rodovia Augusto Montenegro, S/N-PA--Participacao: 100,00000 | Registro-REG | Declaração Q0t5DbWSCI1t8f5 de 14/01/2022 | Registro | Registro de Capacidade Reduzida | N | Portel/PA-Norte | UFV.RS.PA.059207-2.01 | 50 |  | 10/11/2021 |  |  | -2.2254 | -51.0089 | Solar | Radiação solar | RS | Radiação solar
59208 | Maria Ediana Merces da Silva | 1 | 1 | UFV | Operação |  | Equatorial PA-EQUATORIAL PARÁ DISTRIBUIDORA DE ENERGIA S.A.(04.895.728/0001-80)-Rodovia Augusto Montenegro, S/N-PA--Participacao: 100,00000 | Registro-REG | Declaração UdlCOtl1FzzW6WU de 14/01/2022 | Registro | Registro de Capacidade Reduzida | N | Portel/PA-Norte | UFV.RS.PA.059208-0.01 | 50 |  | 10/11/2021 |  |  | -2.2424 | -51.1011 | Solar | Radiação solar | RS | Radiação solar
59209 | Sonia Maria Rodrigues da Silva | 1 | 1 | UFV | Operação |  | Equatorial PA-EQUATORIAL PARÁ DISTRIBUIDORA DE ENERGIA S.A.(04.895.728/0001-80)-Rodovia Augusto Montenegro, S/N-PA--Participacao: 100,00000 | Registro-REG | Declaração t427n1fW85f2AQ0 de 14/01/2022 | Registro | Registro de Capacidade Reduzida | N | Portel/PA-Norte | UFV.RS.PA.059209-9.01 | 50 |  | 10/11/2021 |  |  | -2.2399 | -51.11 | Solar | Radiação solar | RS | Radiação solar
59210 | Raquiely Pacheco de Lima | 1 | 1 | UFV | Operação |  | Equatorial PA-EQUATORIAL PARÁ DISTRIBUIDORA DE ENERGIA S.A.(04.895.728/0001-80)-Rodovia Augusto Montenegro, S/N-PA--Participacao: 100,00000 | Registro-REG | Declaração 7DIVFfAtDJAZ7DV de 14/01/2022 | Registro | Registro de Capacidade Reduzida | N | Portel/PA-Norte | UFV.RS.PA.059210-2.01 | 50 |  | 10/11/2021 |  |  | -2.2335 | -51.0069 | Solar | Radiação solar | RS | Radiação solar
59212 | Maria da Luz Primavera | 1 | 1 | UFV | Operação |  | Equatorial PA-EQUATORIAL PARÁ DISTRIBUIDORA DE ENERGIA S.A.(04.895.728/0001-80)-Rodovia Augusto Montenegro, S/N-PA--Participacao: 100,00000 | Registro-REG | Declaração 3DCSAlY0JCe40A3 de 14/01/2022 | Registro | Registro de Capacidade Reduzida | N | Portel/PA-Norte | UFV.RS.PA.059212-9.01 | 50 |  | 10/11/2021 |  |  | -2.2327 | -51.0069 | Solar | Radiação solar | RS | Radiação solar
59213 | Donilton Santiago Correa Santiago Correa | 1 | 1 | UFV | Operação |  | Equatorial PA-EQUATORIAL PARÁ DISTRIBUIDORA DE ENERGIA S.A.(04.895.728/0001-80)-Rodovia Augusto Montenegro, S/N-PA--Participacao: 100,00000 | Registro-REG | Declaração 8QQCdh3bbJUffxh de 14/01/2022 | Registro | Registro de Capacidade Reduzida | N | Portel/PA-Norte | UFV.RS.PA.059213-7.01 | 50 |  | 10/11/2021 |  |  | -2.1666 | -51.0958 | Solar | Radiação solar | RS | Radiação solar
59215 | Antonio de Souza Ladislau | 1 | 1 | UFV | Operação |  | Equatorial PA-EQUATORIAL PARÁ DISTRIBUIDORA DE ENERGIA S.A.(04.895.728/0001-80)-Rodovia Augusto Montenegro, S/N-PA--Participacao: 100,00000 | Registro-REG | Declaração Dd8BOD0JFQ8W1GI de 14/01/2022 | Registro | Registro de Capacidade Reduzida | N | Portel/PA-Norte | UFV.RS.PA.059215-3.01 | 50 |  | 10/11/2021 |  |  | -2.1958 | -51.0006 | Solar | Radiação solar | RS | Radiação solar
59216 | Derivaldo Gomes Guilherme | 1 | 1 | UFV | Operação |  | Equatorial PA-EQUATORIAL PARÁ DISTRIBUIDORA DE ENERGIA S.A.(04.895.728/0001-80)-Rodovia Augusto Montenegro, S/N-PA--Participacao: 100,00000 | Registro-REG | Declaração BCObDU2zMDOK9Sn de 14/01/2022 | Registro | Registro de Capacidade Reduzida | N | Portel/PA-Norte | UFV.RS.PA.059216-1.01 | 50 |  | 10/11/2021 |  |  | -2.241 | -51.1219 | Solar | Radiação solar | RS | Radiação solar
59217 | Domingos Gomes Dos Santos | 1 | 1 | UFV | Operação |  | Equatorial PA-EQUATORIAL PARÁ DISTRIBUIDORA DE ENERGIA S.A.(04.895.728/0001-80)-Rodovia Augusto Montenegro, S/N-PA--Participacao: 100,00000 | Registro-REG | Declaração 8nZ94e5t5BU3KZ2 de 14/01/2022 | Registro | Registro de Capacidade Reduzida | N | Portel/PA-Norte | UFV.RS.PA.059217-0.01 | 50 |  | 10/11/2021 |  |  | -2.2188 | -51.0122 | Solar | Radiação solar | RS | Radiação solar
59219 | Niciete Valente da Silva | 1 | 1 | UFV | Operação |  | Equatorial PA-EQUATORIAL PARÁ DISTRIBUIDORA DE ENERGIA S.A.(04.895.728/0001-80)-Rodovia Augusto Montenegro, S/N-PA--Participacao: 100,00000 | Registro-REG | Declaração edYMGSG46JFGWA4 de 14/01/2022 | Registro | Registro de Capacidade Reduzida | N | Portel/PA-Norte | UFV.RS.PA.059219-6.01 | 50 |  | 10/11/2021 |  |  | -2.2399 | -51.1217 | Solar | Radiação solar | RS | Radiação solar
59220 | Francisco Baia de Oliveira | 1 | 1 | UFV | Operação |  | Equatorial PA-EQUATORIAL PARÁ DISTRIBUIDORA DE ENERGIA S.A.(04.895.728/0001-80)-Rodovia Augusto Montenegro, S/N-PA--Participacao: 100,00000 | Registro-REG | Declaração 44KKldIfPx4QQbY de 14/01/2022 | Registro | Registro de Capacidade Reduzida | N | Portel/PA-Norte | UFV.RS.PA.059220-0.01 | 50 |  | 10/11/2021 |  |  | -2.2068 | -50.9903 | Solar | Radiação solar | RS | Radiação solar
59221 | Marilene Dos Santos Souza | 1 | 1 | UFV | Operação |  | Equatorial PA-EQUATORIAL PARÁ DISTRIBUIDORA DE ENERGIA S.A.(04.895.728/0001-80)-Rodovia Augusto Montenegro, S/N-PA--Participacao: 100,00000 | Registro-REG | Declaração SC06PGUJfJIKd76 de 14/01/2022 | Registro | Registro de Capacidade Reduzida | N | Portel/PA-Norte | UFV.RS.PA.059221-8.01 | 50 |  | 10/11/2021 |  |  | -2.1773 | -51.0938 | Solar | Radiação solar | RS | Radiação solar
59228 | Roziel da Silva Santana | 1 | 1 | UFV | Operação |  | Equatorial PA-EQUATORIAL PARÁ DISTRIBUIDORA DE ENERGIA S.A.(04.895.728/0001-80)-Rodovia Augusto Montenegro, S/N-PA--Participacao: 100,00000 | Registro-REG | Declaração RDFzQ738U4DOlDY de 14/01/2022 | Registro | Registro de Capacidade Reduzida | N | Portel/PA-Norte | UFV.RS.PA.059228-5.01 | 50 |  | 17/11/2021 |  |  | -2.2336 | -51.1308 | Solar | Radiação solar | RS | Radiação solar
59229 | Manoel Jhones Dos Anjos da Silva | 1 | 1 | UFV | Operação |  | Equatorial PA-EQUATORIAL PARÁ DISTRIBUIDORA DE ENERGIA S.A.(04.895.728/0001-80)-Rodovia Augusto Montenegro, S/N-PA--Participacao: 100,00000 | Registro-REG | Declaração 631K05CtI79f1MU de 14/01/2022 | Registro | Registro de Capacidade Reduzida | N | Portel/PA-Norte | UFV.RS.PA.059229-3.01 | 50 |  | 17/11/2021 |  |  | -2.3907 | -50.904 | Solar | Radiação solar | RS | Radiação solar
59230 | Sheila Alves Silva | 1 | 1 | UFV | Operação |  | Equatorial PA-EQUATORIAL PARÁ DISTRIBUIDORA DE ENERGIA S.A.(04.895.728/0001-80)-Rodovia Augusto Montenegro, S/N-PA--Participacao: 100,00000 | Registro-REG | Declaração OSGWUPAUVx6M5h5 de 14/01/2022 | Registro | Registro de Capacidade Reduzida | N | Portel/PA-Norte | UFV.RS.PA.059230-7.01 | 50 |  | 17/11/2021 |  |  | -2.1231 | -51.0528 | Solar | Radiação solar | RS | Radiação solar
59231 | Maria de Fatima Barbosa Dos Santos | 1 | 1 | UFV | Operação |  | Equatorial PA-EQUATORIAL PARÁ DISTRIBUIDORA DE ENERGIA S.A.(04.895.728/0001-80)-Rodovia Augusto Montenegro, S/N-PA--Participacao: 100,00000 | Registro-REG | Declaração RnnBKQOOlV3BlW1 de 14/01/2022 | Registro | Registro de Capacidade Reduzida | N | Portel/PA-Norte | UFV.RS.PA.059231-5.01 | 50 |  | 17/11/2021 |  |  | -2.0993 | -51.1338 | Solar | Radiação solar | RS | Radiação solar
59232 | Alexandra Moraes Barbosa | 1 | 1 | UFV | Operação |  | Equatorial PA-EQUATORIAL PARÁ DISTRIBUIDORA DE ENERGIA S.A.(04.895.728/0001-80)-Rodovia Augusto Montenegro, S/N-PA--Participacao: 100,00000 | Registro-REG | Declaração BBD5JzlJQ5zJbWV de 14/01/2022 | Registro | Registro de Capacidade Reduzida | N | Portel/PA-Norte | UFV.RS.PA.059232-3.01 | 50 |  | 19/11/2021 |  |  | -2.0588 | -51.1573 | Solar | Radiação solar | RS | Radiação solar
59233 | Amanda Ramos da Silva | 1 | 1 | UFV | Operação |  | Equatorial PA-EQUATORIAL PARÁ DISTRIBUIDORA DE ENERGIA S.A.(04.895.728/0001-80)-Rodovia Augusto Montenegro, S/N-PA--Participacao: 100,00000 | Registro-REG | Declaração xx1546F4F2WzCVK de 14/01/2022 | Registro | Registro de Capacidade Reduzida | N | Portel/PA-Norte | UFV.RS.PA.059233-1.01 | 50 |  | 19/11/2021 |  |  | -2.3519 | -50.9354 | Solar | Radiação solar | RS | Radiação solar
59234 | Ana Maria Santana Valadares | 1 | 1 | UFV | Operação |  | Equatorial PA-EQUATORIAL PARÁ DISTRIBUIDORA DE ENERGIA S.A.(04.895.728/0001-80)-Rodovia Augusto Montenegro, S/N-PA--Participacao: 100,00000 | Registro-REG | Declaração RxlMhnWh3hZ2QAG de 14/01/2022 | Registro | Registro de Capacidade Reduzida | N | Portel/PA-Norte | UFV.RS.PA.059234-0.01 | 50 |  | 19/11/2021 |  |  | -2.3943 | -50.8905 | Solar | Radiação solar | RS | Radiação solar
59235 | Analia Siriaco Gomes Lobo | 1 | 1 | UFV | Operação |  | Equatorial PA-EQUATORIAL PARÁ DISTRIBUIDORA DE ENERGIA S.A.(04.895.728/0001-80)-Rodovia Augusto Montenegro, S/N-PA--Participacao: 100,00000 | Registro-REG | Declaração RIlV4S5dG06FBOn de 14/01/2022 | Registro | Registro de Capacidade Reduzida | N | Portel/PA-Norte | UFV.RS.PA.059235-8.01 | 50 |  | 19/11/2021 |  |  | -2.328 | -50.9188 | Solar | Radiação solar | RS | Radiação solar
59236 | Andreia Gomes de Moraes | 1 | 1 | UFV | Operação |  | Equatorial PA-EQUATORIAL PARÁ DISTRIBUIDORA DE ENERGIA S.A.(04.895.728/0001-80)-Rodovia Augusto Montenegro, S/N-PA--Participacao: 100,00000 | Registro-REG | Declaração R8hPV0Y5MfQfe31 de 14/01/2022 | Registro | Registro de Capacidade Reduzida | N | Portel/PA-Norte | UFV.RS.PA.059236-6.01 | 50 |  | 19/11/2021 |  |  | -2.3194 | -50.9157 | Solar | Radiação solar | RS | Radiação solar
59237 | Azinete de Carvalho Serrao | 1 | 1 | UFV | Operação |  | Equatorial PA-EQUATORIAL PARÁ DISTRIBUIDORA DE ENERGIA S.A.(04.895.728/0001-80)-Rodovia Augusto Montenegro, S/N-PA--Participacao: 100,00000 | Registro-REG | Declaração Rz77zCeAbltn8AA de 14/01/2022 | Registro | Registro de Capacidade Reduzida | N | Portel/PA-Norte | UFV.RS.PA.059237-4.01 | 50 |  | 19/11/2021 |  |  | -2.2996 | -50.9861 | Solar | Radiação solar | RS | Radiação solar
59238 | Benedita Oliveira Dos Santos | 1 | 1 | UFV | Operação |  | Equatorial PA-EQUATORIAL PARÁ DISTRIBUIDORA DE ENERGIA S.A.(04.895.728/0001-80)-Rodovia Augusto Montenegro, S/N-PA--Participacao: 100,00000 | Registro-REG | Declaração 9VeMtzOUVd6Y912 de 14/01/2022 | Registro | Registro de Capacidade Reduzida | N | Portel/PA-Norte | UFV.RS.PA.059238-2.01 | 50 |  | 19/11/2021 |  |  | -2.1388 | -51.2387 | Solar | Radiação solar | RS | Radiação solar
59239 | Claudia Coelho Teixeira | 1 | 1 | UFV | Operação |  | Equatorial PA-EQUATORIAL PARÁ DISTRIBUIDORA DE ENERGIA S.A.(04.895.728/0001-80)-Rodovia Augusto Montenegro, S/N-PA--Participacao: 100,00000 | Registro-REG | Declaração RF5VWQ5Sl31MFAJ de 14/01/2022 | Registro | Registro de Capacidade Reduzida | N | Portel/PA-Norte | UFV.RS.PA.059239-0.01 | 50 |  | 19/11/2021 |  |  | -2.3944 | -50.8905 | Solar | Radiação solar | RS | Radiação solar
59240 | Jucilene Portilho Moraes | 1 | 1 | UFV | Operação |  | Equatorial PA-EQUATORIAL PARÁ DISTRIBUIDORA DE ENERGIA S.A.(04.895.728/0001-80)-Rodovia Augusto Montenegro, S/N-PA--Participacao: 100,00000 | Registro-REG | Declaração Yxtf6ndnbJ6nS8d de 14/01/2022 | Registro | Registro de Capacidade Reduzida | N | Portel/PA-Norte | UFV.RS.PA.059240-4.01 | 50 |  | 19/11/2021 |  |  | -2.1607 | -51.1071 | Solar | Radiação solar | RS | Radiação solar
59241 | Juciel Almeida Lobo | 1 | 1 | UFV | Operação |  | Equatorial PA-EQUATORIAL PARÁ DISTRIBUIDORA DE ENERGIA S.A.(04.895.728/0001-80)-Rodovia Augusto Montenegro, S/N-PA--Participacao: 100,00000 | Registro-REG | Declaração QQ8FDU4It48Jb0e de 14/01/2022 | Registro | Registro de Capacidade Reduzida | N | Portel/PA-Norte | UFV.RS.PA.059241-2.01 | 50 |  | 19/11/2021 |  |  | -2.3307 | -50.9262 | Solar | Radiação solar | RS | Radiação solar
59242 | Katiane Gomes Vasconcelos | 1 | 1 | UFV | Operação |  | Equatorial PA-EQUATORIAL PARÁ DISTRIBUIDORA DE ENERGIA S.A.(04.895.728/0001-80)-Rodovia Augusto Montenegro, S/N-PA--Participacao: 100,00000 | Registro-REG | Declaração 43MK3b0BOJWU9bU de 14/01/2022 | Registro | Registro de Capacidade Reduzida | N | Portel/PA-Norte | UFV.RS.PA.059242-0.01 | 50 |  | 19/11/2021 |  |  | -2.1053 | -51.1333 | Solar | Radiação solar | RS | Radiação solar
59243 | Cleiciane da Silva Lobo | 1 | 1 | UFV | Operação |  | Equatorial PA-EQUATORIAL PARÁ DISTRIBUIDORA DE ENERGIA S.A.(04.895.728/0001-80)-Rodovia Augusto Montenegro, S/N-PA--Participacao: 100,00000 | Registro-REG | Declaração 7KeVIhKW5SdYtbb de 14/01/2022 | Registro | Registro de Capacidade Reduzida | N | Portel/PA-Norte | UFV.RS.PA.059243-9.01 | 50 |  | 19/11/2021 |  |  | -2.117 | -51.2167 | Solar | Radiação solar | RS | Radiação solar
59244 | Luana Pereira Cunha | 1 | 1 | UFV | Operação |  | Equatorial PA-EQUATORIAL PARÁ DISTRIBUIDORA DE ENERGIA S.A.(04.895.728/0001-80)-Rodovia Augusto Montenegro, S/N-PA--Participacao: 100,00000 | Registro-REG | Declaração e9JO8JOUI0f9U4O de 14/01/2022 | Registro | Registro de Capacidade Reduzida | N | Portel/PA-Norte | UFV.RS.PA.059244-7.01 | 50 |  | 19/11/2021 |  |  | -2.0871 | -51.1353 | Solar | Radiação solar | RS | Radiação solar
59245 | Lenilda Rodrigues de Moraes | 1 | 1 | UFV | Operação |  | Equatorial PA-EQUATORIAL PARÁ DISTRIBUIDORA DE ENERGIA S.A.(04.895.728/0001-80)-Rodovia Augusto Montenegro, S/N-PA--Participacao: 100,00000 | Registro-REG | Declaração K7GdJ9G412VWehC de 14/01/2022 | Registro | Registro de Capacidade Reduzida | N | Portel/PA-Norte | UFV.RS.PA.059245-5.01 | 50 |  | 19/11/2021 |  |  | -2.3393 | -50.9359 | Solar | Radiação solar | RS | Radiação solar
59246 | Lindoci Dos Santos Valente | 1 | 1 | UFV | Operação |  | Equatorial PA-EQUATORIAL PARÁ DISTRIBUIDORA DE ENERGIA S.A.(04.895.728/0001-80)-Rodovia Augusto Montenegro, S/N-PA--Participacao: 100,00000 | Registro-REG | Declaração x3CfQO0bO628YtD de 14/01/2022 | Registro | Registro de Capacidade Reduzida | N | Portel/PA-Norte | UFV.RS.PA.059246-3.01 | 50 |  | 19/11/2021 |  |  | -2.3518 | -50.9374 | Solar | Radiação solar | RS | Radiação solar
59247 | Lucy Barbosa Barros | 1 | 1 | UFV | Operação |  | Equatorial PA-EQUATORIAL PARÁ DISTRIBUIDORA DE ENERGIA S.A.(04.895.728/0001-80)-Rodovia Augusto Montenegro, S/N-PA--Participacao: 100,00000 | Registro-REG | Declaração CbY9FQV9ddMKI5U de 14/01/2022 | Registro | Registro de Capacidade Reduzida | N | Portel/PA-Norte | UFV.RS.PA.059247-1.01 | 50 |  | 19/11/2021 |  |  | -2.3849 | -50.898 | Solar | Radiação solar | RS | Radiação solar
59248 | Cleodair Barros Dos Santos | 1 | 1 | UFV | Operação |  | Equatorial PA-EQUATORIAL PARÁ DISTRIBUIDORA DE ENERGIA S.A.(04.895.728/0001-80)-Rodovia Augusto Montenegro, S/N-PA--Participacao: 100,00000 | Registro-REG | Declaração SJ5KfPxAP3BMYVW de 14/01/2022 | Registro | Registro de Capacidade Reduzida | N | Portel/PA-Norte | UFV.RS.PA.059248-0.01 | 50 |  | 19/11/2021 |  |  | -2.3896 | -50.9075 | Solar | Radiação solar | RS | Radiação solar
59249 | Luzia Serrao Dos Santos | 1 | 1 | UFV | Operação |  | Equatorial PA-EQUATORIAL PARÁ DISTRIBUIDORA DE ENERGIA S.A.(04.895.728/0001-80)-Rodovia Augusto Montenegro, S/N-PA--Participacao: 100,00000 | Registro-REG | Declaração JZlnZWb7b3J4UIz de 14/01/2022 | Registro | Registro de Capacidade Reduzida | N | Portel/PA-Norte | UFV.RS.PA.059249-8.01 | 50 |  | 19/11/2021 |  |  | -2.3302 | -50.9451 | Solar | Radiação solar | RS | Radiação solar
59250 | Maciel da Cruz Teixeira | 1 | 1 | UFV | Operação |  | Equatorial PA-EQUATORIAL PARÁ DISTRIBUIDORA DE ENERGIA S.A.(04.895.728/0001-80)-Rodovia Augusto Montenegro, S/N-PA--Participacao: 100,00000 | Registro-REG | Declaração 2889VG3SOOlCZOZ de 14/01/2022 | Registro | Registro de Capacidade Reduzida | N | Portel/PA-Norte | UFV.RS.PA.059250-1.01 | 50 |  | 19/11/2021 |  |  | -2.3952 | -50.8904 | Solar | Radiação solar | RS | Radiação solar
59251 | Marcos de Carvalho da Cunha | 1 | 1 | UFV | Operação |  | Equatorial PA-EQUATORIAL PARÁ DISTRIBUIDORA DE ENERGIA S.A.(04.895.728/0001-80)-Rodovia Augusto Montenegro, S/N-PA--Participacao: 100,00000 | Registro-REG | Declaração R5P47329xd1FGx3 de 14/01/2022 | Registro | Registro de Capacidade Reduzida | N | Portel/PA-Norte | UFV.RS.PA.059251-0.01 | 50 |  | 19/11/2021 |  |  | -2.1302 | -51.1813 | Solar | Radiação solar | RS | Radiação solar
59252 | Maria Alice Almeida da Silva | 1 | 1 | UFV | Operação |  | Equatorial PA-EQUATORIAL PARÁ DISTRIBUIDORA DE ENERGIA S.A.(04.895.728/0001-80)-Rodovia Augusto Montenegro, S/N-PA--Participacao: 100,00000 | Registro-REG | Declaração 4nlbUA94QhD55V3 de 14/01/2022 | Registro | Registro de Capacidade Reduzida | N | Portel/PA-Norte | UFV.RS.PA.059252-8.01 | 50 |  | 19/11/2021 |  |  | -2.1493 | -51.1355 | Solar | Radiação solar | RS | Radiação solar
59253 | Darlene Goncalves Sousa | 1 | 1 | UFV | Operação |  | Equatorial PA-EQUATORIAL PARÁ DISTRIBUIDORA DE ENERGIA S.A.(04.895.728/0001-80)-Rodovia Augusto Montenegro, S/N-PA--Participacao: 100,00000 | Registro-REG | Declaração USJMMUfFlV9YQ3d de 14/01/2022 | Registro | Registro de Capacidade Reduzida | N | Portel/PA-Norte | UFV.RS.PA.059253-6.01 | 50 |  | 19/11/2021 |  |  | -2.3056 | -50.9018 | Solar | Radiação solar | RS | Radiação solar
59254 | Maria de Nazare da Cruz Teixeira | 1 | 1 | UFV | Operação |  | Equatorial PA-EQUATORIAL PARÁ DISTRIBUIDORA DE ENERGIA S.A.(04.895.728/0001-80)-Rodovia Augusto Montenegro, S/N-PA--Participacao: 100,00000 | Registro-REG | Declaração Rh3Md2V8teZAxMf de 14/01/2022 | Registro | Registro de Capacidade Reduzida | N | Portel/PA-Norte | UFV.RS.PA.059254-4.01 | 50 |  | 19/11/2021 |  |  | -2.395 | -50.8907 | Solar | Radiação solar | RS | Radiação solar
59255 | Maria da Luz de Moura Alves | 1 | 1 | UFV | Operação |  | Equatorial PA-EQUATORIAL PARÁ DISTRIBUIDORA DE ENERGIA S.A.(04.895.728/0001-80)-Rodovia Augusto Montenegro, S/N-PA--Participacao: 100,00000 | Registro-REG | Declaração fBStQUD3fx6z42J de 14/01/2022 | Registro | Registro de Capacidade Reduzida | N | Portel/PA-Norte | UFV.RS.PA.059255-2.01 | 50 |  | 19/11/2021 |  |  | -2.1514 | -51.1156 | Solar | Radiação solar | RS | Radiação solar
59256 | Debora Barbosa da Silva | 1 | 1 | UFV | Operação |  | Equatorial PA-EQUATORIAL PARÁ DISTRIBUIDORA DE ENERGIA S.A.(04.895.728/0001-80)-Rodovia Augusto Montenegro, S/N-PA--Participacao: 100,00000 | Registro-REG | Declaração KVb36C0IIFG623A de 14/01/2022 | Registro | Registro de Capacidade Reduzida | N | Portel/PA-Norte | UFV.RS.PA.059256-0.01 | 50 |  | 19/11/2021 |  |  | -2.3908 | -50.9033 | Solar | Radiação solar | RS | Radiação solar
59257 | Maria de Nazare Carvalho Neves | 1 | 1 | UFV | Operação |  | Equatorial PA-EQUATORIAL PARÁ DISTRIBUIDORA DE ENERGIA S.A.(04.895.728/0001-80)-Rodovia Augusto Montenegro, S/N-PA--Participacao: 100,00000 | Registro-REG | Declaração 7JK5x66IAVPBBGV de 14/01/2022 | Registro | Registro de Capacidade Reduzida | N | Portel/PA-Norte | UFV.RS.PA.059257-9.01 | 50 |  | 19/11/2021 |  |  | -2.1303 | -51.1812 | Solar | Radiação solar | RS | Radiação solar
59258 | Maria Eulalia Valadares Dos Santos | 1 | 1 | UFV | Operação |  | Equatorial PA-EQUATORIAL PARÁ DISTRIBUIDORA DE ENERGIA S.A.(04.895.728/0001-80)-Rodovia Augusto Montenegro, S/N-PA--Participacao: 100,00000 | Registro-REG | Declaração DhJnB46YDblFKeM de 14/01/2022 | Registro | Registro de Capacidade Reduzida | N | Portel/PA-Norte | UFV.RS.PA.059258-7.01 | 50 |  | 19/11/2021 |  |  | -2.3761 | -50.921 | Solar | Radiação solar | RS | Radiação solar
59259 | Melry Rodrigues Araujo | 1 | 1 | UFV | Operação |  | Equatorial PA-EQUATORIAL PARÁ DISTRIBUIDORA DE ENERGIA S.A.(04.895.728/0001-80)-Rodovia Augusto Montenegro, S/N-PA--Participacao: 100,00000 | Registro-REG | Declaração Bh0x5Bb8SUPFOUe de 14/01/2022 | Registro | Registro de Capacidade Reduzida | N | Portel/PA-Norte | UFV.RS.PA.059259-5.01 | 50 |  | 19/11/2021 |  |  | -2.1317 | -51.1657 | Solar | Radiação solar | RS | Radiação solar
59260 | Michele Rodrigues de Souza | 1 | 1 | UFV | Operação |  | Equatorial PA-EQUATORIAL PARÁ DISTRIBUIDORA DE ENERGIA S.A.(04.895.728/0001-80)-Rodovia Augusto Montenegro, S/N-PA--Participacao: 100,00000 | Registro-REG | Declaração tQxzUZOKDxYWG1D de 14/01/2022 | Registro | Registro de Capacidade Reduzida | N | Portel/PA-Norte | UFV.RS.PA.059260-9.01 | 50 |  | 19/11/2021 |  |  | -2.1332 | -51.1835 | Solar | Radiação solar | RS | Radiação solar
59261 | Deodata de Moraes Gomes | 1 | 1 | UFV | Operação |  | Equatorial PA-EQUATORIAL PARÁ DISTRIBUIDORA DE ENERGIA S.A.(04.895.728/0001-80)-Rodovia Augusto Montenegro, S/N-PA--Participacao: 100,00000 | Registro-REG | Declaração U0DIUtKdU0IDMh8 de 14/01/2022 | Registro | Registro de Capacidade Reduzida | N | Portel/PA-Norte | UFV.RS.PA.059261-7.01 | 50 |  | 19/11/2021 |  |  | -2.3171 | -50.9137 | Solar | Radiação solar | RS | Radiação solar
59262 | Miguel Ramos | 1 | 1 | UFV | Operação |  | Equatorial PA-EQUATORIAL PARÁ DISTRIBUIDORA DE ENERGIA S.A.(04.895.728/0001-80)-Rodovia Augusto Montenegro, S/N-PA--Participacao: 100,00000 | Registro-REG | Declaração 9UlMfePxzVfd356 de 14/01/2022 | Registro | Registro de Capacidade Reduzida | N | Portel/PA-Norte | UFV.RS.PA.059262-5.01 | 50 |  | 19/11/2021 |  |  | -2.1352 | -51.1909 | Solar | Radiação solar | RS | Radiação solar
59263 | Miguel Dos Santos da Silva | 1 | 1 | UFV | Operação |  | Equatorial PA-EQUATORIAL PARÁ DISTRIBUIDORA DE ENERGIA S.A.(04.895.728/0001-80)-Rodovia Augusto Montenegro, S/N-PA--Participacao: 100,00000 | Registro-REG | Declaração eZVCQIP0BnMehYZ de 14/01/2022 | Registro | Registro de Capacidade Reduzida | N | Portel/PA-Norte | UFV.RS.PA.059263-3.01 | 50 |  | 19/11/2021 |  |  | -2.1204 | -51.1407 | Solar | Radiação solar | RS | Radiação solar
59264 | Moises Alves do Nascimento | 1 | 1 | UFV | Operação |  | Equatorial PA-EQUATORIAL PARÁ DISTRIBUIDORA DE ENERGIA S.A.(04.895.728/0001-80)-Rodovia Augusto Montenegro, S/N-PA--Participacao: 100,00000 | Registro-REG | Declaração RGAY36MPbf3FDdS de 14/01/2022 | Registro | Registro de Capacidade Reduzida | N | Portel/PA-Norte | UFV.RS.PA.059264-1.01 | 50 |  | 19/11/2021 |  |  | -2.0496 | -51.1729 | Solar | Radiação solar | RS | Radiação solar
59265 | Natalino Alves Otone | 1 | 1 | UFV | Operação |  | Equatorial PA-EQUATORIAL PARÁ DISTRIBUIDORA DE ENERGIA S.A.(04.895.728/0001-80)-Rodovia Augusto Montenegro, S/N-PA--Participacao: 100,00000 | Registro-REG | Declaração PQJUlKnQ5SGJ6AU de 14/01/2022 | Registro | Registro de Capacidade Reduzida | N | Portel/PA-Norte | UFV.RS.PA.059265-0.01 | 50 |  | 19/11/2021 |  |  | -2.3395 | -50.9361 | Solar | Radiação solar | RS | Radiação solar
59266 | Oleno Rodrigues da Cruz | 1 | 1 | UFV | Operação |  | Equatorial PA-EQUATORIAL PARÁ DISTRIBUIDORA DE ENERGIA S.A.(04.895.728/0001-80)-Rodovia Augusto Montenegro, S/N-PA--Participacao: 100,00000 | Registro-REG | Declaração 83YWD92GKOA21xV de 14/01/2022 | Registro | Registro de Capacidade Reduzida | N | Portel/PA-Norte | UFV.RS.PA.059266-8.01 | 50 |  | 19/11/2021 |  |  | -2.132 | -51.1662 | Solar | Radiação solar | RS | Radiação solar
59267 | Odinilda Barbosa de Carvalho | 1 | 1 | UFV | Operação |  | Equatorial PA-EQUATORIAL PARÁ DISTRIBUIDORA DE ENERGIA S.A.(04.895.728/0001-80)-Rodovia Augusto Montenegro, S/N-PA--Participacao: 100,00000 | Registro-REG | Declaração 2V09OGdDMCVtnSh de 14/01/2022 | Registro | Registro de Capacidade Reduzida | N | Portel/PA-Norte | UFV.RS.PA.059267-6.01 | 50 |  | 19/11/2021 |  |  | -2.3157 | -50.9528 | Solar | Radiação solar | RS | Radiação solar
59268 | Raimunda Atias de Moraes Dos Santos | 1 | 1 | UFV | Operação |  | Equatorial PA-EQUATORIAL PARÁ DISTRIBUIDORA DE ENERGIA S.A.(04.895.728/0001-80)-Rodovia Augusto Montenegro, S/N-PA--Participacao: 100,00000 | Registro-REG | Declaração P9DhWK3StfCh8J4 de 14/01/2022 | Registro | Registro de Capacidade Reduzida | N | Portel/PA-Norte | UFV.RS.PA.059268-4.01 | 50 |  | 19/11/2021 |  |  | -2.3185 | -50.915 | Solar | Radiação solar | RS | Radiação solar
59269 | Priciane da Costa Rodrigues Farias | 1 | 1 | UFV | Operação |  | Equatorial PA-EQUATORIAL PARÁ DISTRIBUIDORA DE ENERGIA S.A.(04.895.728/0001-80)-Rodovia Augusto Montenegro, S/N-PA--Participacao: 100,00000 | Registro-REG | Declaração nFlWVOVOfAG7f9Y de 14/01/2022 | Registro | Registro de Capacidade Reduzida | N | Portel/PA-Norte | UFV.RS.PA.059269-2.01 | 50 |  | 19/11/2021 |  |  | -2.0702 | -51.1426 | Solar | Radiação solar | RS | Radiação solar
59270 | Raimundo Barros de Carvalho | 1 | 1 | UFV | Operação |  | Equatorial PA-EQUATORIAL PARÁ DISTRIBUIDORA DE ENERGIA S.A.(04.895.728/0001-80)-Rodovia Augusto Montenegro, S/N-PA--Participacao: 100,00000 | Registro-REG | Declaração 5x209K4lBZzb5Me de 14/01/2022 | Registro | Registro de Capacidade Reduzida | N | Portel/PA-Norte | UFV.RS.PA.059270-6.01 | 50 |  | 19/11/2021 |  |  | -2.4099 | -50.8867 | Solar | Radiação solar | RS | Radiação solar
59271 | Rivaldo Dias de Carvalho | 1 | 1 | UFV | Operação |  | Equatorial PA-EQUATORIAL PARÁ DISTRIBUIDORA DE ENERGIA S.A.(04.895.728/0001-80)-Rodovia Augusto Montenegro, S/N-PA--Participacao: 100,00000 | Registro-REG | Declaração StS4IGVSS773J18 de 14/01/2022 | Registro | Registro de Capacidade Reduzida | N | Portel/PA-Norte | UFV.RS.PA.059271-4.01 | 50 |  | 19/11/2021 |  |  | -2.3519 | -50.9376 | Solar | Radiação solar | RS | Radiação solar
59272 | Rangel Moraes da Cruz | 1 | 1 | UFV | Operação |  | Equatorial PA-EQUATORIAL PARÁ DISTRIBUIDORA DE ENERGIA S.A.(04.895.728/0001-80)-Rodovia Augusto Montenegro, S/N-PA--Participacao: 100,00000 | Registro-REG | Declaração 4fGhfG9S6Cd5WQz de 14/01/2022 | Registro | Registro de Capacidade Reduzida | N | Portel/PA-Norte | UFV.RS.PA.059272-2.01 | 50 |  | 19/11/2021 |  |  | -2.3712 | -50.9259 | Solar | Radiação solar | RS | Radiação solar
59273 | Roberto Carlos Dos Santos Ramos | 1 | 1 | UFV | Operação |  | Equatorial PA-EQUATORIAL PARÁ DISTRIBUIDORA DE ENERGIA S.A.(04.895.728/0001-80)-Rodovia Augusto Montenegro, S/N-PA--Participacao: 100,00000 | Registro-REG | Declaração QGSUtABQz98SWx3 de 14/01/2022 | Registro | Registro de Capacidade Reduzida | N | Portel/PA-Norte | UFV.RS.PA.059273-0.01 | 50 |  | 19/11/2021 |  |  | -2.1448 | -51.1416 | Solar | Radiação solar | RS | Radiação solar
59274 | Rosenice Rodrigues de Araujo | 1 | 1 | UFV | Operação |  | Equatorial PA-EQUATORIAL PARÁ DISTRIBUIDORA DE ENERGIA S.A.(04.895.728/0001-80)-Rodovia Augusto Montenegro, S/N-PA--Participacao: 100,00000 | Registro-REG | Declaração IFQ878B1OGMfZzS de 14/01/2022 | Registro | Registro de Capacidade Reduzida | N | Portel/PA-Norte | UFV.RS.PA.059274-9.01 | 50 |  | 19/11/2021 |  |  | -2.1128 | -51.1361 | Solar | Radiação solar | RS | Radiação solar
59275 | Rose Batista Amaral | 1 | 1 | UFV | Operação |  | Equatorial PA-EQUATORIAL PARÁ DISTRIBUIDORA DE ENERGIA S.A.(04.895.728/0001-80)-Rodovia Augusto Montenegro, S/N-PA--Participacao: 100,00000 | Registro-REG | Declaração zKbA7tlA5BOVQf5 de 14/01/2022 | Registro | Registro de Capacidade Reduzida | N | Portel/PA-Norte | UFV.RS.PA.059275-7.01 | 50 |  | 19/11/2021 |  |  | -2.1036 | -51.2396 | Solar | Radiação solar | RS | Radiação solar
59276 | Rodrigo Valente da Silva | 1 | 1 | UFV | Operação |  | Equatorial PA-EQUATORIAL PARÁ DISTRIBUIDORA DE ENERGIA S.A.(04.895.728/0001-80)-Rodovia Augusto Montenegro, S/N-PA--Participacao: 100,00000 | Registro-REG | Declaração 385bFd0Gb687nG1 de 14/01/2022 | Registro | Registro de Capacidade Reduzida | N | Portel/PA-Norte | UFV.RS.PA.059276-5.01 | 50 |  | 19/11/2021 |  |  | -2.3906 | -50.9024 | Solar | Radiação solar | RS | Radiação solar
59277 | Edielson Rodrigues Santana | 1 | 1 | UFV | Operação |  | Equatorial PA-EQUATORIAL PARÁ DISTRIBUIDORA DE ENERGIA S.A.(04.895.728/0001-80)-Rodovia Augusto Montenegro, S/N-PA--Participacao: 100,00000 | Registro-REG | Declaração z7Q5hJdOGx4xCVn de 14/01/2022 | Registro | Registro de Capacidade Reduzida | N | Portel/PA-Norte | UFV.RS.PA.059277-3.01 | 50 |  | 19/11/2021 |  |  | -2.117 | -51.2169 | Solar | Radiação solar | RS | Radiação solar
59278 | Edineia Rodrigues Santana | 1 | 1 | UFV | Operação |  | Equatorial PA-EQUATORIAL PARÁ DISTRIBUIDORA DE ENERGIA S.A.(04.895.728/0001-80)-Rodovia Augusto Montenegro, S/N-PA--Participacao: 100,00000 | Registro-REG | Declaração DBhCdAPJVJZOFZA de 14/01/2022 | Registro | Registro de Capacidade Reduzida | N | Portel/PA-Norte | UFV.RS.PA.059278-1.01 | 50 |  | 19/11/2021 |  |  | -2.1307 | -51.1787 | Solar | Radiação solar | RS | Radiação solar
59279 | Elias Barbosa Dos Santos | 1 | 1 | UFV | Operação |  | Equatorial PA-EQUATORIAL PARÁ DISTRIBUIDORA DE ENERGIA S.A.(04.895.728/0001-80)-Rodovia Augusto Montenegro, S/N-PA--Participacao: 100,00000 | Registro-REG | Declaração RhbSfCSxIeGFUUx de 14/01/2022 | Registro | Registro de Capacidade Reduzida | N | Portel/PA-Norte | UFV.RS.PA.059279-0.01 | 50 |  | 19/11/2021 |  |  | -2.311 | -50.9055 | Solar | Radiação solar | RS | Radiação solar
59280 | Elivelton Valadares Dos Santos | 1 | 1 | UFV | Operação |  | Equatorial PA-EQUATORIAL PARÁ DISTRIBUIDORA DE ENERGIA S.A.(04.895.728/0001-80)-Rodovia Augusto Montenegro, S/N-PA--Participacao: 100,00000 | Registro-REG | Declaração l4Q66YB8KPOBJAC de 14/01/2022 | Registro | Registro de Capacidade Reduzida | N | Portel/PA-Norte | UFV.RS.PA.059280-3.01 | 50 |  | 19/11/2021 |  |  | -2.3561 | -50.9307 | Solar | Radiação solar | RS | Radiação solar
59281 | Elson da Silva Pantoja | 1 | 1 | UFV | Operação |  | Equatorial PA-EQUATORIAL PARÁ DISTRIBUIDORA DE ENERGIA S.A.(04.895.728/0001-80)-Rodovia Augusto Montenegro, S/N-PA--Participacao: 100,00000 | Registro-REG | Declaração 3bPdl04bbhPdDVJ de 14/01/2022 | Registro | Registro de Capacidade Reduzida | N | Portel/PA-Norte | UFV.RS.PA.059281-1.01 | 50 |  | 19/11/2021 |  |  | -2.0589 | -51.1573 | Solar | Radiação solar | RS | Radiação solar
59282 | Emerson Serrao Guedes | 1 | 1 | UFV | Operação |  | Equatorial PA-EQUATORIAL PARÁ DISTRIBUIDORA DE ENERGIA S.A.(04.895.728/0001-80)-Rodovia Augusto Montenegro, S/N-PA--Participacao: 100,00000 | Registro-REG | Declaração UDSMlYK60GZ5CUV de 14/01/2022 | Registro | Registro de Capacidade Reduzida | N | Portel/PA-Norte | UFV.RS.PA.059282-0.01 | 50 |  | 19/11/2021 |  |  | -2.329 | -50.944 | Solar | Radiação solar | RS | Radiação solar
59283 | Rosiane Ramos Gomes | 1 | 1 | UFV | Operação |  | Equatorial PA-EQUATORIAL PARÁ DISTRIBUIDORA DE ENERGIA S.A.(04.895.728/0001-80)-Rodovia Augusto Montenegro, S/N-PA--Participacao: 100,00000 | Registro-REG | Declaração tZO4bGFzYhez38Z de 14/01/2022 | Registro | Registro de Capacidade Reduzida | N | Portel/PA-Norte | UFV.RS.PA.059283-8.01 | 50 |  | 19/11/2021 |  |  | -2.0886 | -51.1351 | Solar | Radiação solar | RS | Radiação solar
59284 | Rozinaldo Barbosa Dos Santos | 1 | 1 | UFV | Operação |  | Equatorial PA-EQUATORIAL PARÁ DISTRIBUIDORA DE ENERGIA S.A.(04.895.728/0001-80)-Rodovia Augusto Montenegro, S/N-PA--Participacao: 100,00000 | Registro-REG | Declaração FDQQ9tzG0GheM9V de 14/01/2022 | Registro | Registro de Capacidade Reduzida | N | Portel/PA-Norte | UFV.RS.PA.059284-6.01 | 50 |  | 19/11/2021 |  |  | -2.3188 | -50.9075 | Solar | Radiação solar | RS | Radiação solar
59285 | Rosineide Guedes Serrao | 1 | 1 | UFV | Operação |  | Equatorial PA-EQUATORIAL PARÁ DISTRIBUIDORA DE ENERGIA S.A.(04.895.728/0001-80)-Rodovia Augusto Montenegro, S/N-PA--Participacao: 100,00000 | Registro-REG | Declaração zY7bDWUB530VDfe de 14/01/2022 | Registro | Registro de Capacidade Reduzida | N | Portel/PA-Norte | UFV.RS.PA.059285-4.01 | 50 |  | 19/11/2021 |  |  | -2.3288 | -50.9435 | Solar | Radiação solar | RS | Radiação solar
59286 | Sara Moraes da Silva | 1 | 1 | UFV | Operação |  | Equatorial PA-EQUATORIAL PARÁ DISTRIBUIDORA DE ENERGIA S.A.(04.895.728/0001-80)-Rodovia Augusto Montenegro, S/N-PA--Participacao: 100,00000 | Registro-REG | Declaração P5OSnMUCYlz0Cnl de 14/01/2022 | Registro | Registro de Capacidade Reduzida | N | Portel/PA-Norte | UFV.RS.PA.059286-2.01 | 50 |  | 19/11/2021 |  |  | -2.0589 | -51.1571 | Solar | Radiação solar | RS | Radiação solar
59287 | Rute Dos Santos Serrao | 1 | 1 | UFV | Operação |  | Equatorial PA-EQUATORIAL PARÁ DISTRIBUIDORA DE ENERGIA S.A.(04.895.728/0001-80)-Rodovia Augusto Montenegro, S/N-PA--Participacao: 100,00000 | Registro-REG | Declaração 7KBA6znd3zS34BB de 14/01/2022 | Registro | Registro de Capacidade Reduzida | N | Portel/PA-Norte | UFV.RS.PA.059287-0.01 | 50 |  | 19/11/2021 |  |  | -2.319 | -50.9112 | Solar | Radiação solar | RS | Radiação solar
59288 | Sandro Rocha Farias Junior | 1 | 1 | UFV | Operação |  | Equatorial PA-EQUATORIAL PARÁ DISTRIBUIDORA DE ENERGIA S.A.(04.895.728/0001-80)-Rodovia Augusto Montenegro, S/N-PA--Participacao: 100,00000 | Registro-REG | Declaração G000lYl29ItnbYG de 14/01/2022 | Registro | Registro de Capacidade Reduzida | N | Portel/PA-Norte | UFV.RS.PA.059288-9.01 | 50 |  | 19/11/2021 |  |  | -2.3347 | -50.9489 | Solar | Radiação solar | RS | Radiação solar
59289 | Sebastiao Lopes de Oliveira | 1 | 1 | UFV | Operação |  | Equatorial PA-EQUATORIAL PARÁ DISTRIBUIDORA DE ENERGIA S.A.(04.895.728/0001-80)-Rodovia Augusto Montenegro, S/N-PA--Participacao: 100,00000 | Registro-REG | Declaração nQb53hf2Id06e3I de 14/01/2022 | Registro | Registro de Capacidade Reduzida | N | Portel/PA-Norte | UFV.RS.PA.059289-7.01 | 50 |  | 19/11/2021 |  |  | -2.091 | -51.1356 | Solar | Radiação solar | RS | Radiação solar
59290 | Tereza da Luz Cardoso | 1 | 1 | UFV | Operação |  | Equatorial PA-EQUATORIAL PARÁ DISTRIBUIDORA DE ENERGIA S.A.(04.895.728/0001-80)-Rodovia Augusto Montenegro, S/N-PA--Participacao: 100,00000 | Registro-REG | Declaração P3tFIbnYC47f533 de 14/01/2022 | Registro | Registro de Capacidade Reduzida | N | Portel/PA-Norte | UFV.RS.PA.059290-0.01 | 50 |  | 19/11/2021 |  |  | -2.1281 | -51.1347 | Solar | Radiação solar | RS | Radiação solar
59291 | Semeao Gomes Lobo | 1 | 1 | UFV | Operação |  | Equatorial PA-EQUATORIAL PARÁ DISTRIBUIDORA DE ENERGIA S.A.(04.895.728/0001-80)-Rodovia Augusto Montenegro, S/N-PA--Participacao: 100,00000 | Registro-REG | Declaração ZMfQS5hlO72Q9ZS de 14/01/2022 | Registro | Registro de Capacidade Reduzida | N | Portel/PA-Norte | UFV.RS.PA.059291-9.01 | 50 |  | 19/11/2021 |  |  | -2.3276 | -50.9188 | Solar | Radiação solar | RS | Radiação solar
59292 | Vanielson Barbosa Nascimento | 1 | 1 | UFV | Operação |  | Equatorial PA-EQUATORIAL PARÁ DISTRIBUIDORA DE ENERGIA S.A.(04.895.728/0001-80)-Rodovia Augusto Montenegro, S/N-PA--Participacao: 100,00000 | Registro-REG | Declaração 5nCJnBC9BSZeQOP de 14/01/2022 | Registro | Registro de Capacidade Reduzida | N | Portel/PA-Norte | UFV.RS.PA.059292-7.01 | 50 |  | 19/11/2021 |  |  | -2.2998 | -50.9862 | Solar | Radiação solar | RS | Radiação solar
59293 | Estelita Serrao Santana | 1 | 1 | UFV | Operação |  | Equatorial PA-EQUATORIAL PARÁ DISTRIBUIDORA DE ENERGIA S.A.(04.895.728/0001-80)-Rodovia Augusto Montenegro, S/N-PA--Participacao: 100,00000 | Registro-REG | Declaração 3825YD0e3tM6S4f de 14/01/2022 | Registro | Registro de Capacidade Reduzida | N | Portel/PA-Norte | UFV.RS.PA.059293-5.01 | 50 |  | 19/11/2021 |  |  | -2.1161 | -51.217 | Solar | Radiação solar | RS | Radiação solar
59294 | Felipe da Silva Carvalho | 1 | 1 | UFV | Operação |  | Equatorial PA-EQUATORIAL PARÁ DISTRIBUIDORA DE ENERGIA S.A.(04.895.728/0001-80)-Rodovia Augusto Montenegro, S/N-PA--Participacao: 100,00000 | Registro-REG | Declaração nlQPG39t2nMKQxA de 14/01/2022 | Registro | Registro de Capacidade Reduzida | N | Portel/PA-Norte | UFV.RS.PA.059294-3.01 | 50 |  | 19/11/2021 |  |  | -2.348 | -50.9395 | Solar | Radiação solar | RS | Radiação solar
59295 | Francilene da Silva Goncalves | 1 | 1 | UFV | Operação |  | Equatorial PA-EQUATORIAL PARÁ DISTRIBUIDORA DE ENERGIA S.A.(04.895.728/0001-80)-Rodovia Augusto Montenegro, S/N-PA--Participacao: 100,00000 | Registro-REG | Declaração 0ACdIFYC9Bt4ldz de 14/01/2022 | Registro | Registro de Capacidade Reduzida | N | Portel/PA-Norte | UFV.RS.PA.059295-1.01 | 50 |  | 19/11/2021 |  |  | -2.3024 | -50.9801 | Solar | Radiação solar | RS | Radiação solar
59296 | Francinete Goncalves | 1 | 1 | UFV | Operação |  | Equatorial PA-EQUATORIAL PARÁ DISTRIBUIDORA DE ENERGIA S.A.(04.895.728/0001-80)-Rodovia Augusto Montenegro, S/N-PA--Participacao: 100,00000 | Registro-REG | Declaração 6KlxP5YtZ0CDDx7 de 14/01/2022 | Registro | Registro de Capacidade Reduzida | N | Portel/PA-Norte | UFV.RS.PA.059296-0.01 | 50 |  | 19/11/2021 |  |  | -2.0559 | -51.1556 | Solar | Radiação solar | RS | Radiação solar
59297 | Genivaldo Dos Socorro Rodrigues | 1 | 1 | UFV | Operação |  | Equatorial PA-EQUATORIAL PARÁ DISTRIBUIDORA DE ENERGIA S.A.(04.895.728/0001-80)-Rodovia Augusto Montenegro, S/N-PA--Participacao: 100,00000 | Registro-REG | Declaração VUzOQYJBA8Dd099 de 14/01/2022 | Registro | Registro de Capacidade Reduzida | N | Portel/PA-Norte | UFV.RS.PA.059297-8.01 | 50 |  | 19/11/2021 |  |  | -2.3346 | -50.9487 | Solar | Radiação solar | RS | Radiação solar
59298 | Geornes Cavalcante Guedes | 1 | 1 | UFV | Operação |  | Equatorial PA-EQUATORIAL PARÁ DISTRIBUIDORA DE ENERGIA S.A.(04.895.728/0001-80)-Rodovia Augusto Montenegro, S/N-PA--Participacao: 100,00000 | Registro-REG | Declaração Z3xYWZ64hZJF3S4 de 14/01/2022 | Registro | Registro de Capacidade Reduzida | N | Portel/PA-Norte | UFV.RS.PA.059298-6.01 | 50 |  | 19/11/2021 |  |  | -2.3388 | -50.9357 | Solar | Radiação solar | RS | Radiação solar
59299 | Gerlani Braga Barbosa | 1 | 1 | UFV | Operação |  | Equatorial PA-EQUATORIAL PARÁ DISTRIBUIDORA DE ENERGIA S.A.(04.895.728/0001-80)-Rodovia Augusto Montenegro, S/N-PA--Participacao: 100,00000 | Registro-REG | Declaração lGzMVIOf9CS89B1 de 14/01/2022 | Registro | Registro de Capacidade Reduzida | N | Portel/PA-Norte | UFV.RS.PA.059299-4.01 | 50 |  | 22/11/2021 |  |  | -2.3205 | -50.9484 | Solar | Radiação solar | RS | Radiação solar
59300 | Helians Barbosa do Santos | 1 | 1 | UFV | Operação |  | Equatorial PA-EQUATORIAL PARÁ DISTRIBUIDORA DE ENERGIA S.A.(04.895.728/0001-80)-Rodovia Augusto Montenegro, S/N-PA--Participacao: 100,00000 | Registro-REG | Declaração Ot7Z9zZPzG4ObKG de 14/01/2022 | Registro | Registro de Capacidade Reduzida | N | Portel/PA-Norte | UFV.RS.PA.059300-1.01 | 50 |  | 22/11/2021 |  |  | -2.3189 | -50.9066 | Solar | Radiação solar | RS | Radiação solar
59301 | Herbson Ribeiro da Silva | 1 | 1 | UFV | Operação |  | Equatorial PA-EQUATORIAL PARÁ DISTRIBUIDORA DE ENERGIA S.A.(04.895.728/0001-80)-Rodovia Augusto Montenegro, S/N-PA--Participacao: 100,00000 | Registro-REG | Declaração CFbhChb6WtnxQt4 de 14/01/2022 | Registro | Registro de Capacidade Reduzida | N | Portel/PA-Norte | UFV.RS.PA.059301-0.01 | 50 |  | 22/11/2021 |  |  | -2.0587 | -51.1568 | Solar | Radiação solar | RS | Radiação solar
59302 | Idalina Pena Barbosa | 1 | 1 | UFV | Operação |  | Equatorial PA-EQUATORIAL PARÁ DISTRIBUIDORA DE ENERGIA S.A.(04.895.728/0001-80)-Rodovia Augusto Montenegro, S/N-PA--Participacao: 100,00000 | Registro-REG | Declaração RSC06PGUJfJIKd7 de 14/01/2022 | Registro | Registro de Capacidade Reduzida | N | Portel/PA-Norte | UFV.RS.PA.059302-8.01 | 50 |  | 22/11/2021 |  |  | -2.4057 | -50.8839 | Solar | Radiação solar | RS | Radiação solar
59303 | Jader Rodrigues Serrao | 1 | 1 | UFV | Operação |  | Equatorial PA-EQUATORIAL PARÁ DISTRIBUIDORA DE ENERGIA S.A.(04.895.728/0001-80)-Rodovia Augusto Montenegro, S/N-PA--Participacao: 100,00000 | Registro-REG | Declaração 5J0tzKAQ6hnSFA0 de 14/01/2022 | Registro | Registro de Capacidade Reduzida | N | Portel/PA-Norte | UFV.RS.PA.059303-6.01 | 50 |  | 22/11/2021 |  |  | -2.3367 | -50.9473 | Solar | Radiação solar | RS | Radiação solar
59304 | Jessica Valadares Carvalho | 1 | 1 | UFV | Operação |  | Equatorial PA-EQUATORIAL PARÁ DISTRIBUIDORA DE ENERGIA S.A.(04.895.728/0001-80)-Rodovia Augusto Montenegro, S/N-PA--Participacao: 100,00000 | Registro-REG | Declaração fZC0ZQMIQB1Axle de 14/01/2022 | Registro | Registro de Capacidade Reduzida | N | Portel/PA-Norte | UFV.RS.PA.059304-4.01 | 50 |  | 22/11/2021 |  |  | -2.3705 | -50.9269 | Solar | Radiação solar | RS | Radiação solar
59305 | Joel Lobo de Sousa | 1 | 1 | UFV | Operação |  | Equatorial PA-EQUATORIAL PARÁ DISTRIBUIDORA DE ENERGIA S.A.(04.895.728/0001-80)-Rodovia Augusto Montenegro, S/N-PA--Participacao: 100,00000 | Registro-REG | Declaração YYJDVn02Db8GI8J de 14/01/2022 | Registro | Registro de Capacidade Reduzida | N | Portel/PA-Norte | UFV.RS.PA.059305-2.01 | 50 |  | 22/11/2021 |  |  | -2.3392 | -50.9358 | Solar | Radiação solar | RS | Radiação solar
59306 | Jose Antonio Foscano Ramos | 1 | 1 | UFV | Operação |  | Equatorial PA-EQUATORIAL PARÁ DISTRIBUIDORA DE ENERGIA S.A.(04.895.728/0001-80)-Rodovia Augusto Montenegro, S/N-PA--Participacao: 100,00000 | Registro-REG | Declaração 1ne2lCMIK57Oe29 de 14/01/2022 | Registro | Registro de Capacidade Reduzida | N | Portel/PA-Norte | UFV.RS.PA.059306-0.01 | 50 |  | 22/11/2021 |  |  | -2.1354 | -51.1908 | Solar | Radiação solar | RS | Radiação solar
59307 | Jose de Souza Moraes | 1 | 1 | UFV | Operação |  | Equatorial PA-EQUATORIAL PARÁ DISTRIBUIDORA DE ENERGIA S.A.(04.895.728/0001-80)-Rodovia Augusto Montenegro, S/N-PA--Participacao: 100,00000 | Registro-REG | Declaração DhlIS0U61YdMCUS de 14/01/2022 | Registro | Registro de Capacidade Reduzida | N | Portel/PA-Norte | UFV.RS.PA.059307-9.01 | 50 |  | 22/11/2021 |  |  | -2.0515 | -51.1629 | Solar | Radiação solar | RS | Radiação solar
59308 | Jose Miguel Barbosa da Silva | 1 | 1 | UFV | Operação |  | Equatorial PA-EQUATORIAL PARÁ DISTRIBUIDORA DE ENERGIA S.A.(04.895.728/0001-80)-Rodovia Augusto Montenegro, S/N-PA--Participacao: 100,00000 | Registro-REG | Declaração MzWY7JPllG83dUB de 14/01/2022 | Registro | Registro de Capacidade Reduzida | N | Portel/PA-Norte | UFV.RS.PA.059308-7.01 | 50 |  | 22/11/2021 |  |  | -2.3914 | -50.907 | Solar | Radiação solar | RS | Radiação solar
59309 | Jose Milton Serrao Guedes | 1 | 1 | UFV | Operação |  | Equatorial PA-EQUATORIAL PARÁ DISTRIBUIDORA DE ENERGIA S.A.(04.895.728/0001-80)-Rodovia Augusto Montenegro, S/N-PA--Participacao: 100,00000 | Registro-REG | Declaração 6G3BtC3MCJzh8lW de 14/01/2022 | Registro | Registro de Capacidade Reduzida | N | Portel/PA-Norte | UFV.RS.PA.059309-5.01 | 50 |  | 22/11/2021 |  |  | -2.3275 | -50.9439 | Solar | Radiação solar | RS | Radiação solar
59310 | Jose Paulo Valadares Dos Santos | 1 | 1 | UFV | Operação |  | Equatorial PA-EQUATORIAL PARÁ DISTRIBUIDORA DE ENERGIA S.A.(04.895.728/0001-80)-Rodovia Augusto Montenegro, S/N-PA--Participacao: 100,00000 | Registro-REG | Declaração xb6fYeM305n9nef de 14/01/2022 | Registro | Registro de Capacidade Reduzida | N | Portel/PA-Norte | UFV.RS.PA.059310-9.01 | 50 |  | 22/11/2021 |  |  | -2.3761 | -50.9206 | Solar | Radiação solar | RS | Radiação solar
59311 | Jose Serrao Dos Santos | 1 | 1 | UFV | Operação |  | Equatorial PA-EQUATORIAL PARÁ DISTRIBUIDORA DE ENERGIA S.A.(04.895.728/0001-80)-Rodovia Augusto Montenegro, S/N-PA--Participacao: 100,00000 | Registro-REG | Declaração G14nQZBeWIYblzO de 14/01/2022 | Registro | Registro de Capacidade Reduzida | N | Portel/PA-Norte | UFV.RS.PA.059311-7.01 | 50 |  | 22/11/2021 |  |  | -2.3761 | -50.9208 | Solar | Radiação solar | RS | Radiação solar
59312 | Josiane da Silva Santos | 1 | 1 | UFV | Operação |  | Equatorial PA-EQUATORIAL PARÁ DISTRIBUIDORA DE ENERGIA S.A.(04.895.728/0001-80)-Rodovia Augusto Montenegro, S/N-PA--Participacao: 100,00000 | Registro-REG | Declaração IDz8Y8Qfxbldz9K de 14/01/2022 | Registro | Registro de Capacidade Reduzida | N | Portel/PA-Norte | UFV.RS.PA.059312-5.01 | 50 |  | 22/11/2021 |  |  | -2.052 | -51.162 | Solar | Radiação solar | RS | Radiação solar
59313 | Josue Atias de Moraes | 1 | 1 | UFV | Operação |  | Equatorial PA-EQUATORIAL PARÁ DISTRIBUIDORA DE ENERGIA S.A.(04.895.728/0001-80)-Rodovia Augusto Montenegro, S/N-PA--Participacao: 100,00000 | Registro-REG | Declaração 8C9BJx5OP2KIFBQ de 14/01/2022 | Registro | Registro de Capacidade Reduzida | N | Portel/PA-Norte | UFV.RS.PA.059313-3.01 | 50 |  | 22/11/2021 |  |  | -2.3394 | -50.936 | Solar | Radiação solar | RS | Radiação solar
59314 | Jozimar Carvalho de Aquino | 1 | 1 | UFV | Operação |  | Equatorial PA-EQUATORIAL PARÁ DISTRIBUIDORA DE ENERGIA S.A.(04.895.728/0001-80)-Rodovia Augusto Montenegro, S/N-PA--Participacao: 100,00000 | Registro-REG | Declaração 786YzFDdM2186VW de 14/01/2022 | Registro | Registro de Capacidade Reduzida | N | Portel/PA-Norte | UFV.RS.PA.059314-1.01 | 50 |  | 22/11/2021 |  |  | -2.3253 | -50.9194 | Solar | Radiação solar | RS | Radiação solar
59315 | Maria de Nazare do Nascimento Moraes | 1 | 1 | UFV | Operação |  | Equatorial PA-EQUATORIAL PARÁ DISTRIBUIDORA DE ENERGIA S.A.(04.895.728/0001-80)-Rodovia Augusto Montenegro, S/N-PA--Participacao: 100,00000 | Registro-REG | Declaração R5eWJ6W6Q21V2e0 de 14/01/2022 | Registro | Registro de Capacidade Reduzida | N | Portel/PA-Norte | UFV.RS.PA.059315-0.01 | 50 |  | 22/11/2021 |  |  | -2.054 | -51.1541 | Solar | Radiação solar | RS | Radiação solar
59316 | Aldilene Valadares Dos Santos | 1 | 1 | UFV | Operação |  | Equatorial PA-EQUATORIAL PARÁ DISTRIBUIDORA DE ENERGIA S.A.(04.895.728/0001-80)-Rodovia Augusto Montenegro, S/N-PA--Participacao: 100,00000 | Registro-REG | Declaração eSPKh275DCVSYl6 de 14/01/2022 | Registro | Registro de Capacidade Reduzida | N | Portel/PA-Norte | UFV.RS.PA.059316-8.01 | 50 |  | 22/11/2021 |  |  | -2.3759 | -50.9218 | Solar | Radiação solar | RS | Radiação solar
59317 | Euziane Moraes Dos Santos Aquino | 1 | 1 | UFV | Operação |  | Equatorial PA-EQUATORIAL PARÁ DISTRIBUIDORA DE ENERGIA S.A.(04.895.728/0001-80)-Rodovia Augusto Montenegro, S/N-PA--Participacao: 100,00000 | Registro-REG | Declaração Snd5dfS6GGGbFfn de 14/01/2022 | Registro | Registro de Capacidade Reduzida | N | Portel/PA-Norte | UFV.RS.PA.059317-6.01 | 50 |  | 22/11/2021 |  |  | -2.3112 | -50.907 | Solar | Radiação solar | RS | Radiação solar
59318 | Leidiane Neves da Cunha | 1 | 1 | UFV | Operação |  | Equatorial PA-EQUATORIAL PARÁ DISTRIBUIDORA DE ENERGIA S.A.(04.895.728/0001-80)-Rodovia Augusto Montenegro, S/N-PA--Participacao: 100,00000 | Registro-REG | Declaração OZnhhOUDDSMKQ52 de 14/01/2022 | Registro | Registro de Capacidade Reduzida | N | Portel/PA-Norte | UFV.RS.PA.059318-4.01 | 50 |  | 23/11/2021 |  |  | -2.1301 | -51.1816 | Solar | Radiação solar | RS | Radiação solar
59319 | Leny Andrade Pereira Lobo | 1 | 1 | UFV | Operação |  | Equatorial PA-EQUATORIAL PARÁ DISTRIBUIDORA DE ENERGIA S.A.(04.895.728/0001-80)-Rodovia Augusto Montenegro, S/N-PA--Participacao: 100,00000 | Registro-REG | Declaração RY8CVVt921OM2d8 de 14/01/2022 | Registro | Registro de Capacidade Reduzida | N | Portel/PA-Norte | UFV.RS.PA.059319-2.01 | 50 |  | 23/11/2021 |  |  | -2.3361 | -50.9267 | Solar | Radiação solar | RS | Radiação solar
59320 | Lidoemi Barbosa Barros | 1 | 1 | UFV | Operação |  | Equatorial PA-EQUATORIAL PARÁ DISTRIBUIDORA DE ENERGIA S.A.(04.895.728/0001-80)-Rodovia Augusto Montenegro, S/N-PA--Participacao: 100,00000 | Registro-REG | Declaração f921FI3B2hGKbM7 de 14/01/2022 | Registro | Registro de Capacidade Reduzida | N | Portel/PA-Norte | UFV.RS.PA.059320-6.01 | 50 |  | 23/11/2021 |  |  | -2.2994 | -50.9873 | Solar | Radiação solar | RS | Radiação solar
59321 | Leoncio Serrao Dos Santos | 1 | 1 | UFV | Operação |  | Equatorial PA-EQUATORIAL PARÁ DISTRIBUIDORA DE ENERGIA S.A.(04.895.728/0001-80)-Rodovia Augusto Montenegro, S/N-PA--Participacao: 100,00000 | Registro-REG | Declaração WOdbKtIOP1MBZZb de 14/01/2022 | Registro | Registro de Capacidade Reduzida | N | Portel/PA-Norte | UFV.RS.PA.059321-4.01 | 50 |  | 23/11/2021 |  |  | -2.4003 | -50.9096 | Solar | Radiação solar | RS | Radiação solar
59322 | Liduina Baia Barbosa Barros | 1 | 1 | UFV | Operação |  | Equatorial PA-EQUATORIAL PARÁ DISTRIBUIDORA DE ENERGIA S.A.(04.895.728/0001-80)-Rodovia Augusto Montenegro, S/N-PA--Participacao: 100,00000 | Registro-REG | Declaração nO8t1K0OJZfJ5h3 de 14/01/2022 | Registro | Registro de Capacidade Reduzida | N | Portel/PA-Norte | UFV.RS.PA.059322-2.01 | 50 |  | 23/11/2021 |  |  | -2.3003 | -50.9866 | Solar | Radiação solar | RS | Radiação solar
59323 | Lizabete Barboza Barros | 1 | 1 | UFV | Operação |  | Equatorial PA-EQUATORIAL PARÁ DISTRIBUIDORA DE ENERGIA S.A.(04.895.728/0001-80)-Rodovia Augusto Montenegro, S/N-PA--Participacao: 100,00000 | Registro-REG | Declaração 300zMVWee200bZe de 14/01/2022 | Registro | Registro de Capacidade Reduzida | N | Portel/PA-Norte | UFV.RS.PA.059323-0.01 | 50 |  | 23/11/2021 |  |  | -2.2987 | -50.9832 | Solar | Radiação solar | RS | Radiação solar
59324 | Lucilene Freitas do Nascimento | 1 | 1 | UFV | Operação |  | Equatorial PA-EQUATORIAL PARÁ DISTRIBUIDORA DE ENERGIA S.A.(04.895.728/0001-80)-Rodovia Augusto Montenegro, S/N-PA--Participacao: 100,00000 | Registro-REG | Declaração KPV811t65AzGeVf de 14/01/2022 | Registro | Registro de Capacidade Reduzida | N | Portel/PA-Norte | UFV.RS.PA.059324-9.01 | 50 |  | 23/11/2021 |  |  | -2.0876 | -51.135 | Solar | Radiação solar | RS | Radiação solar
59325 | Lucilene Pereira Dos Santos | 1 | 1 | UFV | Operação |  | Equatorial PA-EQUATORIAL PARÁ DISTRIBUIDORA DE ENERGIA S.A.(04.895.728/0001-80)-Rodovia Augusto Montenegro, S/N-PA--Participacao: 100,00000 | Registro-REG | Declaração JJxhGV59bOF9fVK de 14/01/2022 | Registro | Registro de Capacidade Reduzida | N | Portel/PA-Norte | UFV.RS.PA.059325-7.01 | 50 |  | 23/11/2021 |  |  | -2.1314 | -51.178 | Solar | Radiação solar | RS | Radiação solar
59326 | Maikel Pena de Aquino | 1 | 1 | UFV | Operação |  | Equatorial PA-EQUATORIAL PARÁ DISTRIBUIDORA DE ENERGIA S.A.(04.895.728/0001-80)-Rodovia Augusto Montenegro, S/N-PA--Participacao: 100,00000 | Registro-REG | Declaração 4Mt5Dft0OnObMf5 de 14/01/2022 | Registro | Registro de Capacidade Reduzida | N | Portel/PA-Norte | UFV.RS.PA.059326-5.01 | 50 |  | 23/11/2021 |  |  | -2.3083 | -50.9071 | Solar | Radiação solar | RS | Radiação solar
59327 | Adenildo de Carvalho Serrao | 1 | 1 | UFV | Operação |  | Equatorial PA-EQUATORIAL PARÁ DISTRIBUIDORA DE ENERGIA S.A.(04.895.728/0001-80)-Rodovia Augusto Montenegro, S/N-PA--Participacao: 100,00000 | Registro-REG | Declaração nG9GU1M7CW497Fz de 14/01/2022 | Registro | Registro de Capacidade Reduzida | N | Portel/PA-Norte | UFV.RS.PA.059327-3.01 | 50 |  | 23/11/2021 |  |  | -2.1249 | -51.2351 | Solar | Radiação solar | RS | Radiação solar
59328 | Adenilson Santos de Carvalho | 1 | 1 | UFV | Operação |  | Equatorial PA-EQUATORIAL PARÁ DISTRIBUIDORA DE ENERGIA S.A.(04.895.728/0001-80)-Rodovia Augusto Montenegro, S/N-PA--Participacao: 100,00000 | Registro-REG | Declaração R0x4nV9DUA8bPlQ de 14/01/2022 | Registro | Registro de Capacidade Reduzida | N | Portel/PA-Norte | UFV.RS.PA.059328-1.01 | 50 |  | 23/11/2021 |  |  | -2.3083 | -50.907 | Solar | Radiação solar | RS | Radiação solar
59329 | Adaiza Maria Guilherme Rodrigues | 1 | 1 | UFV | Operação |  | Equatorial PA-EQUATORIAL PARÁ DISTRIBUIDORA DE ENERGIA S.A.(04.895.728/0001-80)-Rodovia Augusto Montenegro, S/N-PA--Participacao: 100,00000 | Registro-REG | Declaração SJ1bdWMe7f54SVK de 14/01/2022 | Registro | Registro de Capacidade Reduzida | N | Portel/PA-Norte | UFV.RS.PA.059329-0.01 | 50 |  | 23/11/2021 |  |  | -2.1269 | -51.1388 | Solar | Radiação solar | RS | Radiação solar
59330 | Adriano Moraes da Silva | 1 | 1 | UFV | Operação |  | Equatorial PA-EQUATORIAL PARÁ DISTRIBUIDORA DE ENERGIA S.A.(04.895.728/0001-80)-Rodovia Augusto Montenegro, S/N-PA--Participacao: 100,00000 | Registro-REG | Declaração D3CSBlDZG9YMZU6 de 14/01/2022 | Registro | Registro de Capacidade Reduzida | N | Portel/PA-Norte | UFV.RS.PA.059330-3.01 | 50 |  | 23/11/2021 |  |  | -2.0571 | -51.156 | Solar | Radiação solar | RS | Radiação solar
59331 | Alciania Moura Braga | 1 | 1 | UFV | Operação |  | Equatorial PA-EQUATORIAL PARÁ DISTRIBUIDORA DE ENERGIA S.A.(04.895.728/0001-80)-Rodovia Augusto Montenegro, S/N-PA--Participacao: 100,00000 | Registro-REG | Declaração RD40UMCxtz0M7FU de 14/01/2022 | Registro | Registro de Capacidade Reduzida | N | Portel/PA-Norte | UFV.RS.PA.059331-1.01 | 50 |  | 23/11/2021 |  |  | -2.3013 | -50.9804 | Solar | Radiação solar | RS | Radiação solar
59332 | Amarilio Santana Valadares | 1 | 1 | UFV | Operação |  | Equatorial PA-EQUATORIAL PARÁ DISTRIBUIDORA DE ENERGIA S.A.(04.895.728/0001-80)-Rodovia Augusto Montenegro, S/N-PA--Participacao: 100,00000 | Registro-REG | Declaração J1Qd7b3YP2M6t31 de 14/01/2022 | Registro | Registro de Capacidade Reduzida | N | Portel/PA-Norte | UFV.RS.PA.059332-0.01 | 50 |  | 23/11/2021 |  |  | -2.3951 | -50.8905 | Solar | Radiação solar | RS | Radiação solar
59333 | Manoel Marques de Carvalho | 1 | 1 | UFV | Operação |  | Equatorial PA-EQUATORIAL PARÁ DISTRIBUIDORA DE ENERGIA S.A.(04.895.728/0001-80)-Rodovia Augusto Montenegro, S/N-PA--Participacao: 100,00000 | Registro-REG | Declaração 7OWBFAA0S4VGJ8C de 14/01/2022 | Registro | Registro de Capacidade Reduzida | N | Portel/PA-Norte | UFV.RS.PA.059333-8.01 | 50 |  | 23/11/2021 |  |  | -2.3504 | -50.9371 | Solar | Radiação solar | RS | Radiação solar
59334 | Amadeu Guedes | 1 | 1 | UFV | Operação |  | Equatorial PA-EQUATORIAL PARÁ DISTRIBUIDORA DE ENERGIA S.A.(04.895.728/0001-80)-Rodovia Augusto Montenegro, S/N-PA--Participacao: 100,00000 | Registro-REG | Declaração xO54AK0YB7bVV7U de 14/01/2022 | Registro | Registro de Capacidade Reduzida | N | Portel/PA-Norte | UFV.RS.PA.059334-6.01 | 50 |  | 23/11/2021 |  |  | -2.3661 | -50.9247 | Solar | Radiação solar | RS | Radiação solar
59335 | Ananias Santana | 1 | 1 | UFV | Operação |  | Equatorial PA-EQUATORIAL PARÁ DISTRIBUIDORA DE ENERGIA S.A.(04.895.728/0001-80)-Rodovia Augusto Montenegro, S/N-PA--Participacao: 100,00000 | Registro-REG | Declaração Gt3U3DP46K7JCKf de 14/01/2022 | Registro | Registro de Capacidade Reduzida | N | Portel/PA-Norte | UFV.RS.PA.059335-4.01 | 50 |  | 23/11/2021 |  |  | -2.1251 | -51.2348 | Solar | Radiação solar | RS | Radiação solar
59336 | Marciane B. Lobo | 1 | 1 | UFV | Operação |  | Equatorial PA-EQUATORIAL PARÁ DISTRIBUIDORA DE ENERGIA S.A.(04.895.728/0001-80)-Rodovia Augusto Montenegro, S/N-PA--Participacao: 100,00000 | Registro-REG | Declaração 6PYtFKzZCQVJfhl de 14/01/2022 | Registro | Registro de Capacidade Reduzida | N | Portel/PA-Norte | UFV.RS.PA.059336-2.01 | 50 |  | 23/11/2021 |  |  | -2.096 | -51.1376 | Solar | Radiação solar | RS | Radiação solar
59337 | Benevaldo Moraes Barbosa | 1 | 1 | UFV | Operação |  | Equatorial PA-EQUATORIAL PARÁ DISTRIBUIDORA DE ENERGIA S.A.(04.895.728/0001-80)-Rodovia Augusto Montenegro, S/N-PA--Participacao: 100,00000 | Registro-REG | Declaração OU9PF6Yd0xIDUd8 de 14/01/2022 | Registro | Registro de Capacidade Reduzida | N | Portel/PA-Norte | UFV.RS.PA.059337-0.01 | 50 |  | 23/11/2021 |  |  | -2.0804 | -51.1384 | Solar | Radiação solar | RS | Radiação solar
59338 | Margarete Santana Dos Santos | 1 | 1 | UFV | Operação |  | Equatorial PA-EQUATORIAL PARÁ DISTRIBUIDORA DE ENERGIA S.A.(04.895.728/0001-80)-Rodovia Augusto Montenegro, S/N-PA--Participacao: 100,00000 | Registro-REG | Declaração DBKDUYUW875YSW8 de 14/01/2022 | Registro | Registro de Capacidade Reduzida | N | Portel/PA-Norte | UFV.RS.PA.059338-9.01 | 50 |  | 23/11/2021 |  |  | -2.1471 | -51.1502 | Solar | Radiação solar | RS | Radiação solar
59339 | Cleiciane Pantoja Barbosa | 1 | 1 | UFV | Operação |  | Equatorial PA-EQUATORIAL PARÁ DISTRIBUIDORA DE ENERGIA S.A.(04.895.728/0001-80)-Rodovia Augusto Montenegro, S/N-PA--Participacao: 100,00000 | Registro-REG | Declaração bCUCtWbWBxOVnK2 de 14/01/2022 | Registro | Registro de Capacidade Reduzida | N | Portel/PA-Norte | UFV.RS.PA.059339-7.01 | 50 |  | 23/11/2021 |  |  | -2.3379 | -50.9379 | Solar | Radiação solar | RS | Radiação solar
59340 | Maria Cristina Alves Braga | 1 | 1 | UFV | Operação |  | Equatorial PA-EQUATORIAL PARÁ DISTRIBUIDORA DE ENERGIA S.A.(04.895.728/0001-80)-Rodovia Augusto Montenegro, S/N-PA--Participacao: 100,00000 | Registro-REG | Declaração 9hdS8WSPKndSnzB de 14/01/2022 | Registro | Registro de Capacidade Reduzida | N | Portel/PA-Norte | UFV.RS.PA.059340-0.01 | 50 |  | 23/11/2021 |  |  | -2.3906 | -50.9018 | Solar | Radiação solar | RS | Radiação solar
59341 | Cleonice Ladislau Carvalho | 1 | 1 | UFV | Operação |  | Equatorial PA-EQUATORIAL PARÁ DISTRIBUIDORA DE ENERGIA S.A.(04.895.728/0001-80)-Rodovia Augusto Montenegro, S/N-PA--Participacao: 100,00000 | Registro-REG | Declaração xB2MFYZ5xAO0V0l de 14/01/2022 | Registro | Registro de Capacidade Reduzida | N | Portel/PA-Norte | UFV.RS.PA.059341-9.01 | 50 |  | 23/11/2021 |  |  | -2.1356 | -51.1682 | Solar | Radiação solar | RS | Radiação solar
59342 | Damaura Pereira da Cunha | 1 | 1 | UFV | Operação |  | Equatorial PA-EQUATORIAL PARÁ DISTRIBUIDORA DE ENERGIA S.A.(04.895.728/0001-80)-Rodovia Augusto Montenegro, S/N-PA--Participacao: 100,00000 | Registro-REG | Declaração B6l00OnYC548h8S de 14/01/2022 | Registro | Registro de Capacidade Reduzida | N | Portel/PA-Norte | UFV.RS.PA.059342-7.01 | 50 |  | 23/11/2021 |  |  | -2.0876 | -51.1351 | Solar | Radiação solar | RS | Radiação solar
59343 | Deunice do Nascimento Moraes | 1 | 1 | UFV | Operação |  | Equatorial PA-EQUATORIAL PARÁ DISTRIBUIDORA DE ENERGIA S.A.(04.895.728/0001-80)-Rodovia Augusto Montenegro, S/N-PA--Participacao: 100,00000 | Registro-REG | Declaração zIF39flzBUl425I de 14/01/2022 | Registro | Registro de Capacidade Reduzida | N | Portel/PA-Norte | UFV.RS.PA.059343-5.01 | 50 |  | 23/11/2021 |  |  | -2.0591 | -51.1568 | Solar | Radiação solar | RS | Radiação solar
59344 | David Nunes de Carvalho | 1 | 1 | UFV | Operação |  | Equatorial PA-EQUATORIAL PARÁ DISTRIBUIDORA DE ENERGIA S.A.(04.895.728/0001-80)-Rodovia Augusto Montenegro, S/N-PA--Participacao: 100,00000 | Registro-REG | Declaração x43z3zYP44FJCOz de 14/01/2022 | Registro | Registro de Capacidade Reduzida | N | Portel/PA-Norte | UFV.RS.PA.059344-3.01 | 50 |  | 23/11/2021 |  |  | -2.3508 | -50.9364 | Solar | Radiação solar | RS | Radiação solar
59345 | Deuza Guedes de Carvalho Barbosa | 1 | 1 | UFV | Operação |  | Equatorial PA-EQUATORIAL PARÁ DISTRIBUIDORA DE ENERGIA S.A.(04.895.728/0001-80)-Rodovia Augusto Montenegro, S/N-PA--Participacao: 100,00000 | Registro-REG | Declaração xGC15fCePJ2CACS de 14/01/2022 | Registro | Registro de Capacidade Reduzida | N | Portel/PA-Norte | UFV.RS.PA.059345-1.01 | 50 |  | 23/11/2021 |  |  | -2.3785 | -49.9498 | Solar | Radiação solar | RS | Radiação solar
59346 | Dina Lucia da Cruz Farias | 1 | 1 | UFV | Operação |  | Equatorial PA-EQUATORIAL PARÁ DISTRIBUIDORA DE ENERGIA S.A.(04.895.728/0001-80)-Rodovia Augusto Montenegro, S/N-PA--Participacao: 100,00000 | Registro-REG | Declaração ezKM7fflSFbxF12 de 14/01/2022 | Registro | Registro de Capacidade Reduzida | N | Portel/PA-Norte | UFV.RS.PA.059346-0.01 | 50 |  | 23/11/2021 |  |  | -2.0481 | -51.1454 | Solar | Radiação solar | RS | Radiação solar
59347 | Maria de Fatima Dos Santos Pereira | 1 | 1 | UFV | Operação |  | Equatorial PA-EQUATORIAL PARÁ DISTRIBUIDORA DE ENERGIA S.A.(04.895.728/0001-80)-Rodovia Augusto Montenegro, S/N-PA--Participacao: 100,00000 | Registro-REG | Declaração hFVIQ277tPM2BF4 de 14/01/2022 | Registro | Registro de Capacidade Reduzida | N | Portel/PA-Norte | UFV.RS.PA.059347-8.01 | 50 |  | 23/11/2021 |  |  | -2.0804 | -51.1385 | Solar | Radiação solar | RS | Radiação solar
59348 | Elcines Barros de Carvalho | 1 | 1 | UFV | Operação |  | Equatorial PA-EQUATORIAL PARÁ DISTRIBUIDORA DE ENERGIA S.A.(04.895.728/0001-80)-Rodovia Augusto Montenegro, S/N-PA--Participacao: 100,00000 | Registro-REG | Declaração RCzYJxD9nblzxUz de 14/01/2022 | Registro | Registro de Capacidade Reduzida | N | Portel/PA-Norte | UFV.RS.PA.059348-6.01 | 50 |  | 23/11/2021 |  |  | -2.4139 | -50.887 | Solar | Radiação solar | RS | Radiação solar
59349 | Maria Edileuza Barbosa Dos Santos | 1 | 1 | UFV | Operação |  | Equatorial PA-EQUATORIAL PARÁ DISTRIBUIDORA DE ENERGIA S.A.(04.895.728/0001-80)-Rodovia Augusto Montenegro, S/N-PA--Participacao: 100,00000 | Registro-REG | Declaração 3DADbUIIPeSt5dl de 14/01/2022 | Registro | Registro de Capacidade Reduzida | N | Portel/PA-Norte | UFV.RS.PA.059349-4.01 | 50 |  | 23/11/2021 |  |  | -2.3188 | -50.9074 | Solar | Radiação solar | RS | Radiação solar
59350 | Maria Eliana Gama da Silva | 1 | 1 | UFV | Operação |  | Equatorial PA-EQUATORIAL PARÁ DISTRIBUIDORA DE ENERGIA S.A.(04.895.728/0001-80)-Rodovia Augusto Montenegro, S/N-PA--Participacao: 100,00000 | Registro-REG | Declaração UbUn3hf9MKWeBV4 de 14/01/2022 | Registro | Registro de Capacidade Reduzida | N | Portel/PA-Norte | UFV.RS.PA.059350-8.01 | 50 |  | 23/11/2021 |  |  | -2.0496 | -51.1763 | Solar | Radiação solar | RS | Radiação solar
59351 | Maria Sanches Gomes | 1 | 1 | UFV | Operação |  | Equatorial PA-EQUATORIAL PARÁ DISTRIBUIDORA DE ENERGIA S.A.(04.895.728/0001-80)-Rodovia Augusto Montenegro, S/N-PA--Participacao: 100,00000 | Registro-REG | Declaração 4K2tnFYFQYM7MOn de 14/01/2022 | Registro | Registro de Capacidade Reduzida | N | Portel/PA-Norte | UFV.RS.PA.059351-6.01 | 50 |  | 23/11/2021 |  |  | -2.0675 | -51.1477 | Solar | Radiação solar | RS | Radiação solar
59352 | Enicilei Miranda Ramos | 1 | 1 | UFV | Operação |  | Equatorial PA-EQUATORIAL PARÁ DISTRIBUIDORA DE ENERGIA S.A.(04.895.728/0001-80)-Rodovia Augusto Montenegro, S/N-PA--Participacao: 100,00000 | Registro-REG | Declaração W969IOxhtUblBxO de 14/01/2022 | Registro | Registro de Capacidade Reduzida | N | Portel/PA-Norte | UFV.RS.PA.059352-4.01 | 50 |  | 23/11/2021 |  |  | -2.1532 | -51.13 | Solar | Radiação solar | RS | Radiação solar
59353 | Eraldo Santos Dos Anjos | 1 | 1 | UFV | Operação |  | Equatorial PA-EQUATORIAL PARÁ DISTRIBUIDORA DE ENERGIA S.A.(04.895.728/0001-80)-Rodovia Augusto Montenegro, S/N-PA--Participacao: 100,00000 | Registro-REG | Declaração 0C1GG29Z9ehAAt5 de 14/01/2022 | Registro | Registro de Capacidade Reduzida | N | Portel/PA-Norte | UFV.RS.PA.059353-2.01 | 50 |  | 23/11/2021 |  |  | -2.3854 | -50.8992 | Solar | Radiação solar | RS | Radiação solar
59354 | Estanislau Carvalho Aquino | 1 | 1 | UFV | Operação |  | Equatorial PA-EQUATORIAL PARÁ DISTRIBUIDORA DE ENERGIA S.A.(04.895.728/0001-80)-Rodovia Augusto Montenegro, S/N-PA--Participacao: 100,00000 | Registro-REG | Declaração dMxnFP255MeIn1V de 14/01/2022 | Registro | Registro de Capacidade Reduzida | N | Portel/PA-Norte | UFV.RS.PA.059354-0.01 | 50 |  | 23/11/2021 |  |  | -2.3062 | -50.9058 | Solar | Radiação solar | RS | Radiação solar
59355 | Evaldo Valadares Dos Santos | 1 | 1 | UFV | Operação |  | Equatorial PA-EQUATORIAL PARÁ DISTRIBUIDORA DE ENERGIA S.A.(04.895.728/0001-80)-Rodovia Augusto Montenegro, S/N-PA--Participacao: 100,00000 | Registro-REG | Declaração h3PDl3zF98CfdtQ de 14/01/2022 | Registro | Registro de Capacidade Reduzida | N | Portel/PA-Norte | UFV.RS.PA.059355-9.01 | 50 |  | 23/11/2021 |  |  | -2.3799 | -50.9149 | Solar | Radiação solar | RS | Radiação solar
59356 | Evandro Ramos Barros | 1 | 1 | UFV | Operação |  | Equatorial PA-EQUATORIAL PARÁ DISTRIBUIDORA DE ENERGIA S.A.(04.895.728/0001-80)-Rodovia Augusto Montenegro, S/N-PA--Participacao: 100,00000 | Registro-REG | Declaração eBzY7VQSdeZeWY9 de 14/01/2022 | Registro | Registro de Capacidade Reduzida | N | Portel/PA-Norte | UFV.RS.PA.059356-7.01 | 50 |  | 23/11/2021 |  |  | -2.3006 | -50.9871 | Solar | Radiação solar | RS | Radiação solar
59357 | Esvandrison Pinheiro de Aquino | 1 | 1 | UFV | Operação |  | Equatorial PA-EQUATORIAL PARÁ DISTRIBUIDORA DE ENERGIA S.A.(04.895.728/0001-80)-Rodovia Augusto Montenegro, S/N-PA--Participacao: 100,00000 | Registro-REG | Declaração thnSY9zfUPtUzbn de 14/01/2022 | Registro | Registro de Capacidade Reduzida | N | Portel/PA-Norte | UFV.RS.PA.059357-5.01 | 50 |  | 23/11/2021 |  |  | -2.3064 | -50.9062 | Solar | Radiação solar | RS | Radiação solar
59358 | Maria Silvane Rodrigues Moreira | 1 | 1 | UFV | Operação |  | Equatorial PA-EQUATORIAL PARÁ DISTRIBUIDORA DE ENERGIA S.A.(04.895.728/0001-80)-Rodovia Augusto Montenegro, S/N-PA--Participacao: 100,00000 | Registro-REG | Declaração eh7JP07JY2YMZGO de 14/01/2022 | Registro | Registro de Capacidade Reduzida | N | Portel/PA-Norte | UFV.RS.PA.059358-3.01 | 50 |  | 23/11/2021 |  |  | -2.1249 | -51.2347 | Solar | Radiação solar | RS | Radiação solar
59359 | Mario Pantoja Goncalves | 1 | 1 | UFV | Operação |  | Equatorial PA-EQUATORIAL PARÁ DISTRIBUIDORA DE ENERGIA S.A.(04.895.728/0001-80)-Rodovia Augusto Montenegro, S/N-PA--Participacao: 100,00000 | Registro-REG | Declaração GdCQJhGGdM588IB de 14/01/2022 | Registro | Registro de Capacidade Reduzida | N | Portel/PA-Norte | UFV.RS.PA.059359-1.01 | 50 |  | 23/11/2021 |  |  | -2.3164 | -50.9497 | Solar | Radiação solar | RS | Radiação solar
59360 | Marivaldo Marinho Pantoja | 1 | 1 | UFV | Operação |  | Equatorial PA-EQUATORIAL PARÁ DISTRIBUIDORA DE ENERGIA S.A.(04.895.728/0001-80)-Rodovia Augusto Montenegro, S/N-PA--Participacao: 100,00000 | Registro-REG | Declaração QS12MAV0665V0G8 de 14/01/2022 | Registro | Registro de Capacidade Reduzida | N | Portel/PA-Norte | UFV.RS.PA.059360-5.01 | 50 |  | 23/11/2021 |  |  | -2.3149 | -50.9508 | Solar | Radiação solar | RS | Radiação solar
59361 | Marlene Gomes Lobo | 1 | 1 | UFV | Operação |  | Equatorial PA-EQUATORIAL PARÁ DISTRIBUIDORA DE ENERGIA S.A.(04.895.728/0001-80)-Rodovia Augusto Montenegro, S/N-PA--Participacao: 100,00000 | Registro-REG | Declaração IP3BU363MdK2Z0O de 14/01/2022 | Registro | Registro de Capacidade Reduzida | N | Portel/PA-Norte | UFV.RS.PA.059361-3.01 | 50 |  | 23/11/2021 |  |  | -2.3361 | -50.9267 | Solar | Radiação solar | RS | Radiação solar
59362 | Ezequias Atias de Moraes | 1 | 1 | UFV | Operação |  | Equatorial PA-EQUATORIAL PARÁ DISTRIBUIDORA DE ENERGIA S.A.(04.895.728/0001-80)-Rodovia Augusto Montenegro, S/N-PA--Participacao: 100,00000 | Registro-REG | Declaração d9VbVA4bzM9KGhI de 14/01/2022 | Registro | Registro de Capacidade Reduzida | N | Portel/PA-Norte | UFV.RS.PA.059362-1.01 | 50 |  | 23/11/2021 |  |  | -2.319 | -50.9156 | Solar | Radiação solar | RS | Radiação solar
59363 | Floriano de Assuncao Santana | 1 | 1 | UFV | Operação |  | Equatorial PA-EQUATORIAL PARÁ DISTRIBUIDORA DE ENERGIA S.A.(04.895.728/0001-80)-Rodovia Augusto Montenegro, S/N-PA--Participacao: 100,00000 | Registro-REG | Declaração RYDtdWeJlYQJVSf de 14/01/2022 | Registro | Registro de Capacidade Reduzida | N | Portel/PA-Norte | UFV.RS.PA.059363-0.01 | 50 |  | 23/11/2021 |  |  | -2.1278 | -51.1373 | Solar | Radiação solar | RS | Radiação solar
59364 | Gerliany Monteiro Ramos | 1 | 1 | UFV | Operação |  | Equatorial PA-EQUATORIAL PARÁ DISTRIBUIDORA DE ENERGIA S.A.(04.895.728/0001-80)-Rodovia Augusto Montenegro, S/N-PA--Participacao: 100,00000 | Registro-REG | Declaração 7POA9MfDbzW98d2 de 14/01/2022 | Registro | Registro de Capacidade Reduzida | N | Portel/PA-Norte | UFV.RS.PA.059364-8.01 | 50 |  | 23/11/2021 |  |  | -2.1303 | -51.1831 | Solar | Radiação solar | RS | Radiação solar
59365 | Gideao Nunes de Carvalho | 1 | 1 | UFV | Operação |  | Equatorial PA-EQUATORIAL PARÁ DISTRIBUIDORA DE ENERGIA S.A.(04.895.728/0001-80)-Rodovia Augusto Montenegro, S/N-PA--Participacao: 100,00000 | Registro-REG | Declaração Jn9Y31AVJMx5OQe de 14/01/2022 | Registro | Registro de Capacidade Reduzida | N | Portel/PA-Norte | UFV.RS.PA.059365-6.01 | 50 |  | 23/11/2021 |  |  | -2.3505 | -50.9368 | Solar | Radiação solar | RS | Radiação solar
59366 | Hildeberto de sa Cruz | 1 | 1 | UFV | Operação |  | Equatorial PA-EQUATORIAL PARÁ DISTRIBUIDORA DE ENERGIA S.A.(04.895.728/0001-80)-Rodovia Augusto Montenegro, S/N-PA--Participacao: 100,00000 | Registro-REG | Declaração S9l89Y6B6WFPFPS de 14/01/2022 | Registro | Registro de Capacidade Reduzida | N | Portel/PA-Norte | UFV.RS.PA.059366-4.01 | 50 |  | 23/11/2021 |  |  | -2.1306 | -51.182 | Solar | Radiação solar | RS | Radiação solar
59367 | Ilda Ferreira | 1 | 1 | UFV | Operação |  | Equatorial PA-EQUATORIAL PARÁ DISTRIBUIDORA DE ENERGIA S.A.(04.895.728/0001-80)-Rodovia Augusto Montenegro, S/N-PA--Participacao: 100,00000 | Registro-REG | Declaração eGd0x4Gh5nxDJWt de 14/01/2022 | Registro | Registro de Capacidade Reduzida | N | Portel/PA-Norte | UFV.RS.PA.059367-2.01 | 50 |  | 23/11/2021 |  |  | -2.329 | -50.9459 | Solar | Radiação solar | RS | Radiação solar
59368 | Hilda Lobo Serrao | 1 | 1 | UFV | Operação |  | Equatorial PA-EQUATORIAL PARÁ DISTRIBUIDORA DE ENERGIA S.A.(04.895.728/0001-80)-Rodovia Augusto Montenegro, S/N-PA--Participacao: 100,00000 | Registro-REG | Declaração DM0fGCelzhI1G8G de 14/01/2022 | Registro | Registro de Capacidade Reduzida | N | Portel/PA-Norte | UFV.RS.PA.059368-0.01 | 50 |  | 23/11/2021 |  |  | -2.3145 | -50.9659 | Solar | Radiação solar | RS | Radiação solar
59369 | Iraneide Andrade Pereira Lobo | 1 | 1 | UFV | Operação |  | Equatorial PA-EQUATORIAL PARÁ DISTRIBUIDORA DE ENERGIA S.A.(04.895.728/0001-80)-Rodovia Augusto Montenegro, S/N-PA--Participacao: 100,00000 | Registro-REG | Declaração OhbDbUJFzPYCeSK de 14/01/2022 | Registro | Registro de Capacidade Reduzida | N | Portel/PA-Norte | UFV.RS.PA.059369-9.01 | 50 |  | 23/11/2021 |  |  | -2.3346 | -50.9254 | Solar | Radiação solar | RS | Radiação solar
59370 | Ivaneide Andrade Pereira Lobo | 1 | 1 | UFV | Operação |  | Equatorial PA-EQUATORIAL PARÁ DISTRIBUIDORA DE ENERGIA S.A.(04.895.728/0001-80)-Rodovia Augusto Montenegro, S/N-PA--Participacao: 100,00000 | Registro-REG | Declaração Y5Ub08Zn666t2bP de 14/01/2022 | Registro | Registro de Capacidade Reduzida | N | Portel/PA-Norte | UFV.RS.PA.059370-2.01 | 50 |  | 23/11/2021 |  |  | -2.3348 | -50.9257 | Solar | Radiação solar | RS | Radiação solar
59371 | Ivanilce Andrade Pereira Lobo | 1 | 1 | UFV | Operação |  | Equatorial PA-EQUATORIAL PARÁ DISTRIBUIDORA DE ENERGIA S.A.(04.895.728/0001-80)-Rodovia Augusto Montenegro, S/N-PA--Participacao: 100,00000 | Registro-REG | Declaração 3lB7QM1GPYZheQP de 14/01/2022 | Registro | Registro de Capacidade Reduzida | N | Portel/PA-Norte | UFV.RS.PA.059371-0.01 | 50 |  | 23/11/2021 |  |  | -2.3395 | -50.9328 | Solar | Radiação solar | RS | Radiação solar
59372 | Janaira de Carvalho Santana | 1 | 1 | UFV | Operação |  | Equatorial PA-EQUATORIAL PARÁ DISTRIBUIDORA DE ENERGIA S.A.(04.895.728/0001-80)-Rodovia Augusto Montenegro, S/N-PA--Participacao: 100,00000 | Registro-REG | Declaração R9ZV7CQKtQ33tQd de 14/01/2022 | Registro | Registro de Capacidade Reduzida | N | Portel/PA-Norte | UFV.RS.PA.059372-9.01 | 50 |  | 23/11/2021 |  |  | -2.1251 | -51.2349 | Solar | Radiação solar | RS | Radiação solar
59373 | Jose Moraes Serrao | 1 | 1 | UFV | Operação |  | Equatorial PA-EQUATORIAL PARÁ DISTRIBUIDORA DE ENERGIA S.A.(04.895.728/0001-80)-Rodovia Augusto Montenegro, S/N-PA--Participacao: 100,00000 | Registro-REG | Declaração fGttheUxYA1849Z de 14/01/2022 | Registro | Registro de Capacidade Reduzida | N | Portel/PA-Norte | UFV.RS.PA.059373-7.01 | 50 |  | 23/11/2021 |  |  | -2.352 | -50.9372 | Solar | Radiação solar | RS | Radiação solar
59374 | Jozirene Rodrigues Fialho | 1 | 1 | UFV | Operação |  | Equatorial PA-EQUATORIAL PARÁ DISTRIBUIDORA DE ENERGIA S.A.(04.895.728/0001-80)-Rodovia Augusto Montenegro, S/N-PA--Participacao: 100,00000 | Registro-REG | Declaração YDtetOBO52JVP34 de 14/01/2022 | Registro | Registro de Capacidade Reduzida | N | Portel/PA-Norte | UFV.RS.PA.059374-5.01 | 50 |  | 23/11/2021 |  |  | -2.1261 | -51.1402 | Solar | Radiação solar | RS | Radiação solar
59375 | Jucy de Moraes Lobo | 1 | 1 | UFV | Operação |  | Equatorial PA-EQUATORIAL PARÁ DISTRIBUIDORA DE ENERGIA S.A.(04.895.728/0001-80)-Rodovia Augusto Montenegro, S/N-PA--Participacao: 100,00000 | Registro-REG | Declaração R5ZtSx4dxOJBfGK de 14/01/2022 | Registro | Registro de Capacidade Reduzida | N | Portel/PA-Norte | UFV.RS.PA.059375-3.01 | 50 |  | 23/11/2021 |  |  | -2.3311 | -50.9267 | Solar | Radiação solar | RS | Radiação solar
59376 | Junior Pablo Gomes Carvalho | 1 | 1 | UFV | Operação |  | Equatorial PA-EQUATORIAL PARÁ DISTRIBUIDORA DE ENERGIA S.A.(04.895.728/0001-80)-Rodovia Augusto Montenegro, S/N-PA--Participacao: 100,00000 | Registro-REG | Declaração UDJW8Z9l5WMn91S de 14/01/2022 | Registro | Registro de Capacidade Reduzida | N | Portel/PA-Norte | UFV.RS.PA.059376-1.01 | 50 |  | 23/11/2021 |  |  | -2.1302 | -51.1829 | Solar | Radiação solar | RS | Radiação solar
59377 | Justino Carvalho de Aquino | 1 | 1 | UFV | Operação |  | Equatorial PA-EQUATORIAL PARÁ DISTRIBUIDORA DE ENERGIA S.A.(04.895.728/0001-80)-Rodovia Augusto Montenegro, S/N-PA--Participacao: 100,00000 | Registro-REG | Declaração Gt2xZtJKb67IeFe de 14/01/2022 | Registro | Registro de Capacidade Reduzida | N | Portel/PA-Norte | UFV.RS.PA.059377-0.01 | 50 |  | 23/11/2021 |  |  | -2.3124 | -50.906 | Solar | Radiação solar | RS | Radiação solar
59378 | Ivalda Rodrigues Nascimento | 1 | 1 | UFV | Operação |  | Equatorial PA-EQUATORIAL PARÁ DISTRIBUIDORA DE ENERGIA S.A.(04.895.728/0001-80)-Rodovia Augusto Montenegro, S/N-PA--Participacao: 100,00000 | Registro-REG | Declaração MUQbtMO5AQFVO21 de 14/01/2022 | Registro | Registro de Capacidade Reduzida | N | Portel/PA-Norte | UFV.RS.PA.059378-8.01 | 50 |  | 24/11/2021 |  |  | -2.3263 | -50.986 | Solar | Radiação solar | RS | Radiação solar
59379 | Evanilson Pantoja Almeida | 1 | 1 | UFV | Operação |  | Equatorial PA-EQUATORIAL PARÁ DISTRIBUIDORA DE ENERGIA S.A.(04.895.728/0001-80)-Rodovia Augusto Montenegro, S/N-PA--Participacao: 100,00000 | Registro-REG | Declaração fPUG5OIJFY5t75C de 14/01/2022 | Registro | Registro de Capacidade Reduzida | N | Portel/PA-Norte | UFV.RS.PA.059379-6.01 | 50 |  | 24/11/2021 |  |  | -2.3157 | -50.9495 | Solar | Radiação solar | RS | Radiação solar
59380 | Juracy Maria Marinho Pantoja | 1 | 1 | UFV | Operação |  | Equatorial PA-EQUATORIAL PARÁ DISTRIBUIDORA DE ENERGIA S.A.(04.895.728/0001-80)-Rodovia Augusto Montenegro, S/N-PA--Participacao: 100,00000 | Registro-REG | Declaração 4h0x9SIM0tChKAx de 14/01/2022 | Registro | Registro de Capacidade Reduzida | N | Portel/PA-Norte | UFV.RS.PA.059380-0.01 | 50 |  | 24/11/2021 |  |  | -2.3146 | -50.9498 | Solar | Radiação solar | RS | Radiação solar
59381 | Maura Barbosa Valadares | 1 | 1 | UFV | Operação |  | Equatorial PA-EQUATORIAL PARÁ DISTRIBUIDORA DE ENERGIA S.A.(04.895.728/0001-80)-Rodovia Augusto Montenegro, S/N-PA--Participacao: 100,00000 | Registro-REG | Declaração FQU7F8UJzQUUQ2M de 14/01/2022 | Registro | Registro de Capacidade Reduzida | N | Portel/PA-Norte | UFV.RS.PA.059381-8.01 | 50 |  | 24/11/2021 |  |  | -2.4019 | -50.8893 | Solar | Radiação solar | RS | Radiação solar
59382 | Natalina Borges Pacheco | 1 | 1 | UFV | Operação |  | Equatorial PA-EQUATORIAL PARÁ DISTRIBUIDORA DE ENERGIA S.A.(04.895.728/0001-80)-Rodovia Augusto Montenegro, S/N-PA--Participacao: 100,00000 | Registro-REG | Declaração JSl869lhbz0M29f de 14/01/2022 | Registro | Registro de Capacidade Reduzida | N | Portel/PA-Norte | UFV.RS.PA.059382-6.01 | 50 |  | 24/11/2021 |  |  | -2.0953 | -51.1375 | Solar | Radiação solar | RS | Radiação solar
59383 | Nicodemo Santana Barbosa | 1 | 1 | UFV | Operação |  | Equatorial PA-EQUATORIAL PARÁ DISTRIBUIDORA DE ENERGIA S.A.(04.895.728/0001-80)-Rodovia Augusto Montenegro, S/N-PA--Participacao: 100,00000 | Registro-REG | Declaração fV057zK0l1O2Y5P de 14/01/2022 | Registro | Registro de Capacidade Reduzida | N | Portel/PA-Norte | UFV.RS.PA.059383-4.01 | 50 |  | 24/11/2021 |  |  | -2.4007 | -50.8882 | Solar | Radiação solar | RS | Radiação solar
59384 | Orcila Franca Dos Santos Pena | 1 | 1 | UFV | Operação |  | Equatorial PA-EQUATORIAL PARÁ DISTRIBUIDORA DE ENERGIA S.A.(04.895.728/0001-80)-Rodovia Augusto Montenegro, S/N-PA--Participacao: 100,00000 | Registro-REG | Declaração 3YGM3n26f7YCAB0 de 14/01/2022 | Registro | Registro de Capacidade Reduzida | N | Portel/PA-Norte | UFV.RS.PA.059384-2.01 | 50 |  | 24/11/2021 |  |  | -2.319 | -50.9105 | Solar | Radiação solar | RS | Radiação solar
59385 | Orcilene Franca Dos Santos Noronha | 1 | 1 | UFV | Operação |  | Equatorial PA-EQUATORIAL PARÁ DISTRIBUIDORA DE ENERGIA S.A.(04.895.728/0001-80)-Rodovia Augusto Montenegro, S/N-PA--Participacao: 100,00000 | Registro-REG | Declaração fxntV9A62KIfxGJ de 14/01/2022 | Registro | Registro de Capacidade Reduzida | N | Portel/PA-Norte | UFV.RS.PA.059385-0.01 | 50 |  | 24/11/2021 |  |  | -2.3083 | -50.9072 | Solar | Radiação solar | RS | Radiação solar
59386 | Otavio Alves Valadares Filho | 1 | 1 | UFV | Operação |  | Equatorial PA-EQUATORIAL PARÁ DISTRIBUIDORA DE ENERGIA S.A.(04.895.728/0001-80)-Rodovia Augusto Montenegro, S/N-PA--Participacao: 100,00000 | Registro-REG | Declaração MbGQOMh22JA4Qn9 de 14/01/2022 | Registro | Registro de Capacidade Reduzida | N | Portel/PA-Norte | UFV.RS.PA.059386-9.01 | 50 |  | 24/11/2021 |  |  | -2.3928 | -50.8927 | Solar | Radiação solar | RS | Radiação solar
59387 | Raimundo Gomes de Oliveira | 1 | 1 | UFV | Operação |  | Equatorial PA-EQUATORIAL PARÁ DISTRIBUIDORA DE ENERGIA S.A.(04.895.728/0001-80)-Rodovia Augusto Montenegro, S/N-PA--Participacao: 100,00000 | Registro-REG | Declaração 9YbFMFDKO9UK3KU de 14/01/2022 | Registro | Registro de Capacidade Reduzida | N | Portel/PA-Norte | UFV.RS.PA.059387-7.01 | 50 |  | 24/11/2021 |  |  | -2.2368 | -50.5426 | Solar | Radiação solar | RS | Radiação solar
59388 | Raimundo Trindade do Nascimento Moraes | 1 | 1 | UFV | Operação |  | Equatorial PA-EQUATORIAL PARÁ DISTRIBUIDORA DE ENERGIA S.A.(04.895.728/0001-80)-Rodovia Augusto Montenegro, S/N-PA--Participacao: 100,00000 | Registro-REG | Declaração YYJ2O2Jd6FZGJ4U de 14/01/2022 | Registro | Registro de Capacidade Reduzida | N | Portel/PA-Norte | UFV.RS.PA.059388-5.01 | 50 |  | 24/11/2021 |  |  | -2.0534 | -51.1609 | Solar | Radiação solar | RS | Radiação solar
59389 | Raquel Trindade Barbosa | 1 | 1 | UFV | Operação |  | Equatorial PA-EQUATORIAL PARÁ DISTRIBUIDORA DE ENERGIA S.A.(04.895.728/0001-80)-Rodovia Augusto Montenegro, S/N-PA--Participacao: 100,00000 | Registro-REG | Declaração fbzWMOJ8t74n4Un de 14/01/2022 | Registro | Registro de Capacidade Reduzida | N | Portel/PA-Norte | UFV.RS.PA.059389-3.01 | 50 |  | 25/11/2021 |  |  | -2.3132 | -50.972 | Solar | Radiação solar | RS | Radiação solar
59390 | Renato Sanches Gomes | 1 | 1 | UFV | Operação |  | Equatorial PA-EQUATORIAL PARÁ DISTRIBUIDORA DE ENERGIA S.A.(04.895.728/0001-80)-Rodovia Augusto Montenegro, S/N-PA--Participacao: 100,00000 | Registro-REG | Declaração RMz3WSCxYASSG9x de 14/01/2022 | Registro | Registro de Capacidade Reduzida | N | Portel/PA-Norte | UFV.RS.PA.059390-7.01 | 50 |  | 25/11/2021 |  |  | -2.0536 | -51.1532 | Solar | Radiação solar | RS | Radiação solar
59391 | Reginaldo Carvalho Neves | 1 | 1 | UFV | Operação |  | Equatorial PA-EQUATORIAL PARÁ DISTRIBUIDORA DE ENERGIA S.A.(04.895.728/0001-80)-Rodovia Augusto Montenegro, S/N-PA--Participacao: 100,00000 | Registro-REG | Declaração C88IMt2f9F6OlbC de 14/01/2022 | Registro | Registro de Capacidade Reduzida | N | Portel/PA-Norte | UFV.RS.PA.059391-5.01 | 50 |  | 25/11/2021 |  |  | -2.0718 | -51.1422 | Solar | Radiação solar | RS | Radiação solar
59392 | Rita Alves do Nascimento | 1 | 1 | UFV | Operação |  | Equatorial PA-EQUATORIAL PARÁ DISTRIBUIDORA DE ENERGIA S.A.(04.895.728/0001-80)-Rodovia Augusto Montenegro, S/N-PA--Participacao: 100,00000 | Registro-REG | Declaração dKf7n3S9xlhAA1t de 14/01/2022 | Registro | Registro de Capacidade Reduzida | N | Portel/PA-Norte | UFV.RS.PA.059392-3.01 | 50 |  | 25/11/2021 |  |  | -2.0958 | -51.1374 | Solar | Radiação solar | RS | Radiação solar
59393 | Rosilda Barbosa da Silva | 1 | 1 | UFV | Operação |  | Equatorial PA-EQUATORIAL PARÁ DISTRIBUIDORA DE ENERGIA S.A.(04.895.728/0001-80)-Rodovia Augusto Montenegro, S/N-PA--Participacao: 100,00000 | Registro-REG | Declaração I3CxKUAJ61fzteB de 14/01/2022 | Registro | Registro de Capacidade Reduzida | N | Portel/PA-Norte | UFV.RS.PA.059393-1.01 | 50 |  | 25/11/2021 |  |  | -2.3911 | -50.9044 | Solar | Radiação solar | RS | Radiação solar
59394 | Rosenilda Barbosa da Silva | 1 | 1 | UFV | Operação |  | Equatorial PA-EQUATORIAL PARÁ DISTRIBUIDORA DE ENERGIA S.A.(04.895.728/0001-80)-Rodovia Augusto Montenegro, S/N-PA--Participacao: 100,00000 | Registro-REG | Declaração KnFb3dz4WYzZMz2 de 14/01/2022 | Registro | Registro de Capacidade Reduzida | N | Portel/PA-Norte | UFV.RS.PA.059394-0.01 | 50 |  | 25/11/2021 |  |  | -2.3914 | -50.9023 | Solar | Radiação solar | RS | Radiação solar
59395 | Ruth Dos Santos Lobo | 1 | 1 | UFV | Operação |  | Equatorial PA-EQUATORIAL PARÁ DISTRIBUIDORA DE ENERGIA S.A.(04.895.728/0001-80)-Rodovia Augusto Montenegro, S/N-PA--Participacao: 100,00000 | Registro-REG | Declaração YIz3IYtSz5CSzhS de 14/01/2022 | Registro | Registro de Capacidade Reduzida | N | Portel/PA-Norte | UFV.RS.PA.059395-8.01 | 50 |  | 25/11/2021 |  |  | -2.1248 | -51.2348 | Solar | Radiação solar | RS | Radiação solar
59396 | Sebastiao do Nascimento Braga | 1 | 1 | UFV | Operação |  | Equatorial PA-EQUATORIAL PARÁ DISTRIBUIDORA DE ENERGIA S.A.(04.895.728/0001-80)-Rodovia Augusto Montenegro, S/N-PA--Participacao: 100,00000 | Registro-REG | Declaração fKGe9IlMdeeM26B de 14/01/2022 | Registro | Registro de Capacidade Reduzida | N | Portel/PA-Norte | UFV.RS.PA.059396-6.01 | 50 |  | 25/11/2021 |  |  | -2.3518 | -50.9375 | Solar | Radiação solar | RS | Radiação solar
59397 | Simone Serrao Guedes | 1 | 1 | UFV | Operação |  | Equatorial PA-EQUATORIAL PARÁ DISTRIBUIDORA DE ENERGIA S.A.(04.895.728/0001-80)-Rodovia Augusto Montenegro, S/N-PA--Participacao: 100,00000 | Registro-REG | Declaração dMOW2QUGeKAxFzf de 14/01/2022 | Registro | Registro de Capacidade Reduzida | N | Portel/PA-Norte | UFV.RS.PA.059397-4.01 | 50 |  | 25/11/2021 |  |  | -2.335 | -50.9487 | Solar | Radiação solar | RS | Radiação solar
59398 | Sulamita Oliveira Barbosa | 1 | 1 | UFV | Operação |  | Equatorial PA-EQUATORIAL PARÁ DISTRIBUIDORA DE ENERGIA S.A.(04.895.728/0001-80)-Rodovia Augusto Montenegro, S/N-PA--Participacao: 100,00000 | Registro-REG | Declaração nAd9UO87n8bIJJh de 14/01/2022 | Registro | Registro de Capacidade Reduzida | N | Portel/PA-Norte | UFV.RS.PA.059398-2.01 | 50 |  | 25/11/2021 |  |  | -2.319 | -50.9155 | Solar | Radiação solar | RS | Radiação solar
59399 | Tiago Gomes Lobo | 1 | 1 | UFV | Operação |  | Equatorial PA-EQUATORIAL PARÁ DISTRIBUIDORA DE ENERGIA S.A.(04.895.728/0001-80)-Rodovia Augusto Montenegro, S/N-PA--Participacao: 100,00000 | Registro-REG | Declaração I584PehDSJPYZzU de 14/01/2022 | Registro | Registro de Capacidade Reduzida | N | Portel/PA-Norte | UFV.RS.PA.059399-0.01 | 50 |  | 25/11/2021 |  |  | -2.3885 | -50.9376 | Solar | Radiação solar | RS | Radiação solar
59400 | Roseane Valentin da Silva | 1 | 1 | UFV | Operação |  | Equatorial PA-EQUATORIAL PARÁ DISTRIBUIDORA DE ENERGIA S.A.(04.895.728/0001-80)-Rodovia Augusto Montenegro, S/N-PA--Participacao: 100,00000 | Registro-REG | Declaração 3bOeI6F2lQfdDtO de 14/01/2022 | Registro | Registro de Capacidade Reduzida | N | Portel/PA-Norte | UFV.RS.PA.059400-8.01 | 50 |  | 25/11/2021 |  |  | -2.1252 | -51.235 | Solar | Radiação solar | RS | Radiação solar
59401 | Jair Miranda da Silva | 1 | 1 | UFV | Operação |  | Equatorial PA-EQUATORIAL PARÁ DISTRIBUIDORA DE ENERGIA S.A.(04.895.728/0001-80)-Rodovia Augusto Montenegro, S/N-PA--Participacao: 100,00000 | Registro-REG | Declaração QFUM7YMYd07tS2B de 14/01/2022 | Registro | Registro de Capacidade Reduzida | N | Portel/PA-Norte | UFV.RS.PA.059401-6.01 | 50 |  | 25/11/2021 |  |  | -2.1772 | -51.0944 | Solar | Radiação solar | RS | Radiação solar
59402 | Antonio Franca Alves | 1 | 1 | UFV | Operação |  | Equatorial PA-EQUATORIAL PARÁ DISTRIBUIDORA DE ENERGIA S.A.(04.895.728/0001-80)-Rodovia Augusto Montenegro, S/N-PA--Participacao: 100,00000 | Registro-REG | Declaração RfOW9SfIl9BxU3h de 14/01/2022 | Registro | Registro de Capacidade Reduzida | N | Portel/PA-Norte | UFV.RS.PA.059402-4.01 | 50 |  | 25/11/2021 |  |  | -2.2804 | -50.8641 | Solar | Radiação solar | RS | Radiação solar
59403 | Deidson de Aquino Barbosa | 1 | 1 | UFV | Operação |  | Equatorial PA-EQUATORIAL PARÁ DISTRIBUIDORA DE ENERGIA S.A.(04.895.728/0001-80)-Rodovia Augusto Montenegro, S/N-PA--Participacao: 100,00000 | Registro-REG | Declaração 1lnBBZWIS4x3ZWG de 14/01/2022 | Registro | Registro de Capacidade Reduzida | N | Portel/PA-Norte | UFV.RS.PA.059403-2.01 | 50 |  | 25/11/2021 |  |  | -2.279 | -50.8618 | Solar | Radiação solar | RS | Radiação solar
59404 | Diemison Correa Pantoja | 1 | 1 | UFV | Operação |  | Equatorial PA-EQUATORIAL PARÁ DISTRIBUIDORA DE ENERGIA S.A.(04.895.728/0001-80)-Rodovia Augusto Montenegro, S/N-PA--Participacao: 100,00000 | Registro-REG | Declaração eDYO34zIUZUbK3O de 14/01/2022 | Registro | Registro de Capacidade Reduzida | N | Portel/PA-Norte | UFV.RS.PA.059404-0.01 | 50 |  | 25/11/2021 |  |  | -2.2791 | -50.8779 | Solar | Radiação solar | RS | Radiação solar
59405 | Elevane Santana Negrao | 1 | 1 | UFV | Operação |  | Equatorial PA-EQUATORIAL PARÁ DISTRIBUIDORA DE ENERGIA S.A.(04.895.728/0001-80)-Rodovia Augusto Montenegro, S/N-PA--Participacao: 100,00000 | Registro-REG | Declaração UnDBJPAlfbI03D5 de 14/01/2022 | Registro | Registro de Capacidade Reduzida | N | Portel/PA-Norte | UFV.RS.PA.059405-9.01 | 50 |  | 25/11/2021 |  |  | -2.2879 | -50.8831 | Solar | Radiação solar | RS | Radiação solar
59406 | Iniane Barbosa Barros | 1 | 1 | UFV | Operação |  | Equatorial PA-EQUATORIAL PARÁ DISTRIBUIDORA DE ENERGIA S.A.(04.895.728/0001-80)-Rodovia Augusto Montenegro, S/N-PA--Participacao: 100,00000 | Registro-REG | Declaração 4OlxMJee2UQJDGh de 14/01/2022 | Registro | Registro de Capacidade Reduzida | N | Portel/PA-Norte | UFV.RS.PA.059406-7.01 | 50 |  | 25/11/2021 |  |  | -2.2793 | -50.8641 | Solar | Radiação solar | RS | Radiação solar
59407 | Ivanildo Santana Negrao | 1 | 1 | UFV | Operação |  | Equatorial PA-EQUATORIAL PARÁ DISTRIBUIDORA DE ENERGIA S.A.(04.895.728/0001-80)-Rodovia Augusto Montenegro, S/N-PA--Participacao: 100,00000 | Registro-REG | Declaração RSJ1bdWMe7f54SV de 14/01/2022 | Registro | Registro de Capacidade Reduzida | N | Portel/PA-Norte | UFV.RS.PA.059407-5.01 | 50 |  | 25/11/2021 |  |  | -2.2983 | -50.8949 | Solar | Radiação solar | RS | Radiação solar
59408 | Deusomar da Silva Dos Santos | 1 | 1 | UFV | Operação |  | Equatorial PA-EQUATORIAL PARÁ DISTRIBUIDORA DE ENERGIA S.A.(04.895.728/0001-80)-Rodovia Augusto Montenegro, S/N-PA--Participacao: 100,00000 | Registro-REG | Declaração ll7tenShQQxdG3n de 14/01/2022 | Registro | Registro de Capacidade Reduzida | N | Portel/PA-Norte | UFV.RS.PA.059408-3.01 | 50 |  | 26/11/2021 |  |  | -2.3113 | -51.0083 | Solar | Radiação solar | RS | Radiação solar
59467 | Raimundo Rodrigues de Carvalho | 1 | 1 | UFV | Operação |  | Equatorial PA-EQUATORIAL PARÁ DISTRIBUIDORA DE ENERGIA S.A.(04.895.728/0001-80)-Rodovia Augusto Montenegro, S/N-PA--Participacao: 100,00000 | Registro-REG | Declaração 1ZP26WA7b75M1dK de 14/01/2022 | Registro | Registro de Capacidade Reduzida | N | Portel/PA-Norte | UFV.RS.PA.059467-9.01 | 50 |  | 29/11/2021 |  |  | -2.3341 | -50.9485 | Solar | Radiação solar | RS | Radiação solar
59468 | Rosana Vilarinho da Cruz | 1 | 1 | UFV | Operação |  | Equatorial PA-EQUATORIAL PARÁ DISTRIBUIDORA DE ENERGIA S.A.(04.895.728/0001-80)-Rodovia Augusto Montenegro, S/N-PA--Participacao: 100,00000 | Registro-REG | Declaração W7f7M4OAlf5QnA2 de 14/01/2022 | Registro | Registro de Capacidade Reduzida | N | Portel/PA-Norte | UFV.RS.PA.059468-7.01 | 50 |  | 29/11/2021 |  |  | 2.4176 | -50.8756 | Solar | Radiação solar | RS | Radiação solar
59469 | Sandro Luiz Rodrigues Araujo | 1 | 1 | UFV | Operação |  | Equatorial PA-EQUATORIAL PARÁ DISTRIBUIDORA DE ENERGIA S.A.(04.895.728/0001-80)-Rodovia Augusto Montenegro, S/N-PA--Participacao: 100,00000 | Registro-REG | Declaração h3bYzO47C69ZJ7t de 14/01/2022 | Registro | Registro de Capacidade Reduzida | N | Portel/PA-Norte | UFV.RS.PA.059469-5.01 | 50 |  | 29/11/2021 |  |  | -2.1353 | -51.168 | Solar | Radiação solar | RS | Radiação solar
59470 | Taliane Souza do Nascimento | 1 | 1 | UFV | Operação |  | Equatorial PA-EQUATORIAL PARÁ DISTRIBUIDORA DE ENERGIA S.A.(04.895.728/0001-80)-Rodovia Augusto Montenegro, S/N-PA--Participacao: 100,00000 | Registro-REG | Declaração Ad1zhVdSAZJfFx0 de 14/01/2022 | Registro | Registro de Capacidade Reduzida | N | Portel/PA-Norte | UFV.RS.PA.059470-9.01 | 50 |  | 29/11/2021 |  |  | -2.3007 | -50.8964 | Solar | Radiação solar | RS | Radiação solar
59471 | Maria Elza Rodrigues Araujo | 1 | 1 | UFV | Operação |  | Equatorial PA-EQUATORIAL PARÁ DISTRIBUIDORA DE ENERGIA S.A.(04.895.728/0001-80)-Rodovia Augusto Montenegro, S/N-PA--Participacao: 100,00000 | Registro-REG | Declaração bJS1f9eK5zD523t de 14/01/2022 | Registro | Registro de Capacidade Reduzida | N | Portel/PA-Norte | UFV.RS.PA.059471-7.01 | 50 |  | 29/11/2021 |  |  | -2.1352 | -51.1677 | Solar | Radiação solar | RS | Radiação solar
59472 | Yonaldo Barros Nascimento | 1 | 1 | UFV | Operação |  | Equatorial PA-EQUATORIAL PARÁ DISTRIBUIDORA DE ENERGIA S.A.(04.895.728/0001-80)-Rodovia Augusto Montenegro, S/N-PA--Participacao: 100,00000 | Registro-REG | Declaração 3z5x1KbUUGM4503 de 14/01/2022 | Registro | Registro de Capacidade Reduzida | N | Portel/PA-Norte | UFV.RS.PA.059472-5.01 | 50 |  | 29/11/2021 |  |  | -2.2918 | -50.995 | Solar | Radiação solar | RS | Radiação solar
59473 | Vandressa de Carvalho Barboza | 1 | 1 | UFV | Operação |  | Equatorial PA-EQUATORIAL PARÁ DISTRIBUIDORA DE ENERGIA S.A.(04.895.728/0001-80)-Rodovia Augusto Montenegro, S/N-PA--Participacao: 100,00000 | Registro-REG | Declaração nKUO1hFP4fZ7tPS de 14/01/2022 | Registro | Registro de Capacidade Reduzida | N | Portel/PA-Norte | UFV.RS.PA.059473-3.01 | 50 |  | 29/11/2021 |  |  | -2.1254 | -51.235 | Solar | Radiação solar | RS | Radiação solar
59474 | Angelita Barbosa Pimentel | 1 | 1 | UFV | Operação |  | Equatorial PA-EQUATORIAL PARÁ DISTRIBUIDORA DE ENERGIA S.A.(04.895.728/0001-80)-Rodovia Augusto Montenegro, S/N-PA--Participacao: 100,00000 | Registro-REG | Declaração xbBJtKbnOM0PSWD de 14/01/2022 | Registro | Registro de Capacidade Reduzida | N | Portel/PA-Norte | UFV.RS.PA.059474-1.01 | 50 |  | 29/11/2021 |  |  | -2.2861 | -50.8816 | Solar | Radiação solar | RS | Radiação solar
59409 | Francidalva Silva Dos Santos | 1 | 1 | UFV | Operação |  | Equatorial PA-EQUATORIAL PARÁ DISTRIBUIDORA DE ENERGIA S.A.(04.895.728/0001-80)-Rodovia Augusto Montenegro, S/N-PA--Participacao: 100,00000 | Registro-REG | Declaração 6KlPM4QxSDPeYKF de 14/01/2022 | Registro | Registro de Capacidade Reduzida | N | Portel/PA-Norte | UFV.RS.PA.059409-1.01 | 50 |  | 26/11/2021 |  |  | -2.2957 | -50.9912 | Solar | Radiação solar | RS | Radiação solar
59410 | Cleiton Barros Dos Santos | 1 | 1 | UFV | Operação |  | Equatorial PA-EQUATORIAL PARÁ DISTRIBUIDORA DE ENERGIA S.A.(04.895.728/0001-80)-Rodovia Augusto Montenegro, S/N-PA--Participacao: 100,00000 | Registro-REG | Declaração 3AzDGVYdOdBY7OO de 14/01/2022 | Registro | Registro de Capacidade Reduzida | N | Portel/PA-Norte | UFV.RS.PA.059410-5.01 | 50 |  | 26/11/2021 |  |  | -2.4131 | -50.8858 | Solar | Radiação solar | RS | Radiação solar
59411 | Humberto Carvalho de Aquino | 1 | 1 | UFV | Operação |  | Equatorial PA-EQUATORIAL PARÁ DISTRIBUIDORA DE ENERGIA S.A.(04.895.728/0001-80)-Rodovia Augusto Montenegro, S/N-PA--Participacao: 100,00000 | Registro-REG | Declaração YIt46B5Ff56WlGt de 14/01/2022 | Registro | Registro de Capacidade Reduzida | N | Portel/PA-Norte | UFV.RS.PA.059411-3.01 | 50 |  | 26/11/2021 |  |  | -2.3092 | -50.9074 | Solar | Radiação solar | RS | Radiação solar
59412 | Gabriela da Cruz Gomes | 1 | 1 | UFV | Operação |  | Equatorial PA-EQUATORIAL PARÁ DISTRIBUIDORA DE ENERGIA S.A.(04.895.728/0001-80)-Rodovia Augusto Montenegro, S/N-PA--Participacao: 100,00000 | Registro-REG | Declaração ZVZJnC65AK5ShfJ de 14/01/2022 | Registro | Registro de Capacidade Reduzida | N | Portel/PA-Norte | UFV.RS.PA.059412-1.01 | 50 |  | 26/11/2021 |  |  | -2.4163 | -50.8856 | Solar | Radiação solar | RS | Radiação solar
59413 | Francisca Orizete Dos Santos da Cruz | 1 | 1 | UFV | Operação |  | Equatorial PA-EQUATORIAL PARÁ DISTRIBUIDORA DE ENERGIA S.A.(04.895.728/0001-80)-Rodovia Augusto Montenegro, S/N-PA--Participacao: 100,00000 | Registro-REG | Declaração fl8hVtF7f1UFY4M de 14/01/2022 | Registro | Registro de Capacidade Reduzida | N | Portel/PA-Norte | UFV.RS.PA.059413-0.01 | 50 |  | 26/11/2021 |  |  | -2.3007 | -50.9982 | Solar | Radiação solar | RS | Radiação solar
59414 | Jerdeson Serrao Carvalho | 1 | 1 | UFV | Operação |  | Equatorial PA-EQUATORIAL PARÁ DISTRIBUIDORA DE ENERGIA S.A.(04.895.728/0001-80)-Rodovia Augusto Montenegro, S/N-PA--Participacao: 100,00000 | Registro-REG | Declaração bYUQnOAPFICf4AB de 14/01/2022 | Registro | Registro de Capacidade Reduzida | N | Portel/PA-Norte | UFV.RS.PA.059414-8.01 | 50 |  | 26/11/2021 |  |  | -2.3023 | -50.8978 | Solar | Radiação solar | RS | Radiação solar
59415 | Izabel Gomes do Nascimento | 1 | 1 | UFV | Operação |  | Equatorial PA-EQUATORIAL PARÁ DISTRIBUIDORA DE ENERGIA S.A.(04.895.728/0001-80)-Rodovia Augusto Montenegro, S/N-PA--Participacao: 100,00000 | Registro-REG | Declaração e2lVxJ6GKnh3BAV de 14/01/2022 | Registro | Registro de Capacidade Reduzida | N | Portel/PA-Norte | UFV.RS.PA.059415-6.01 | 50 |  | 26/11/2021 |  |  | -2.3096 | -50.9937 | Solar | Radiação solar | RS | Radiação solar
59416 | Jose Ailton Alves Pena | 1 | 1 | UFV | Operação |  | Equatorial PA-EQUATORIAL PARÁ DISTRIBUIDORA DE ENERGIA S.A.(04.895.728/0001-80)-Rodovia Augusto Montenegro, S/N-PA--Participacao: 100,00000 | Registro-REG | Declaração 4AhlbneBFId0BWt de 14/01/2022 | Registro | Registro de Capacidade Reduzida | N | Portel/PA-Norte | UFV.RS.PA.059416-4.01 | 50 |  | 26/11/2021 |  |  | -2.3191 | -50.9102 | Solar | Radiação solar | RS | Radiação solar
59417 | Jose Barros da Cruz | 1 | 1 | UFV | Operação |  | Equatorial PA-EQUATORIAL PARÁ DISTRIBUIDORA DE ENERGIA S.A.(04.895.728/0001-80)-Rodovia Augusto Montenegro, S/N-PA--Participacao: 100,00000 | Registro-REG | Declaração W7D0x5BYf551F4U de 14/01/2022 | Registro | Registro de Capacidade Reduzida | N | Portel/PA-Norte | UFV.RS.PA.059417-2.01 | 50 |  | 26/11/2021 |  |  | -2.3005 | -50.9974 | Solar | Radiação solar | RS | Radiação solar
59418 | Jucelino Ramos da Silva Filho | 1 | 1 | UFV | Operação |  | Equatorial PA-EQUATORIAL PARÁ DISTRIBUIDORA DE ENERGIA S.A.(04.895.728/0001-80)-Rodovia Augusto Montenegro, S/N-PA--Participacao: 100,00000 | Registro-REG | Declaração UQeC3029Il9tAnz de 14/01/2022 | Registro | Registro de Capacidade Reduzida | N | Portel/PA-Norte | UFV.RS.PA.059418-0.01 | 50 |  | 26/11/2021 |  |  | -2.2778 | -51.0006 | Solar | Radiação solar | RS | Radiação solar
59419 | Lenildo da Silva Dos Santos | 1 | 1 | UFV | Operação |  | Equatorial PA-EQUATORIAL PARÁ DISTRIBUIDORA DE ENERGIA S.A.(04.895.728/0001-80)-Rodovia Augusto Montenegro, S/N-PA--Participacao: 100,00000 | Registro-REG | Declaração lZAAChDldW7GGPt de 14/01/2022 | Registro | Registro de Capacidade Reduzida | N | Portel/PA-Norte | UFV.RS.PA.059419-9.01 | 50 |  | 26/11/2021 |  |  | -2.3091 | -51.0074 | Solar | Radiação solar | RS | Radiação solar
59420 | Lina Barros Moraes | 1 | 1 | UFV | Operação |  | Equatorial PA-EQUATORIAL PARÁ DISTRIBUIDORA DE ENERGIA S.A.(04.895.728/0001-80)-Rodovia Augusto Montenegro, S/N-PA--Participacao: 100,00000 | Registro-REG | Declaração 6DV86AdKh5V7Szd de 14/01/2022 | Registro | Registro de Capacidade Reduzida | N | Portel/PA-Norte | UFV.RS.PA.059420-2.01 | 50 |  | 26/11/2021 |  |  | -2.3044 | -50.9951 | Solar | Radiação solar | RS | Radiação solar
59421 | Lucivaldo Valente Pimentel | 1 | 1 | UFV | Operação |  | Equatorial PA-EQUATORIAL PARÁ DISTRIBUIDORA DE ENERGIA S.A.(04.895.728/0001-80)-Rodovia Augusto Montenegro, S/N-PA--Participacao: 100,00000 | Registro-REG | Declaração O93xJzMhxQC8Ue3 de 14/01/2022 | Registro | Registro de Capacidade Reduzida | N | Portel/PA-Norte | UFV.RS.PA.059421-0.01 | 50 |  | 26/11/2021 |  |  | -2.418 | -50.8814 | Solar | Radiação solar | RS | Radiação solar
59422 | Lourival Marques de Carvalho | 1 | 1 | UFV | Operação |  | Equatorial PA-EQUATORIAL PARÁ DISTRIBUIDORA DE ENERGIA S.A.(04.895.728/0001-80)-Rodovia Augusto Montenegro, S/N-PA--Participacao: 100,00000 | Registro-REG | Declaração tKMPF1PQWWtS7e3 de 14/01/2022 | Registro | Registro de Capacidade Reduzida | N | Portel/PA-Norte | UFV.RS.PA.059422-9.01 | 50 |  | 26/11/2021 |  |  | -2.3006 | -50.8964 | Solar | Radiação solar | RS | Radiação solar
59423 | Maiara Leao Santana | 1 | 1 | UFV | Operação |  | Equatorial PA-EQUATORIAL PARÁ DISTRIBUIDORA DE ENERGIA S.A.(04.895.728/0001-80)-Rodovia Augusto Montenegro, S/N-PA--Participacao: 100,00000 | Registro-REG | Declaração fBUM5dABGJ501CS de 14/01/2022 | Registro | Registro de Capacidade Reduzida | N | Portel/PA-Norte | UFV.RS.PA.059423-7.01 | 50 |  | 26/11/2021 |  |  | -2.2922 | -50.9945 | Solar | Radiação solar | RS | Radiação solar
59424 | Marcelino Marinho Pantoja | 1 | 1 | UFV | Operação |  | Equatorial PA-EQUATORIAL PARÁ DISTRIBUIDORA DE ENERGIA S.A.(04.895.728/0001-80)-Rodovia Augusto Montenegro, S/N-PA--Participacao: 100,00000 | Registro-REG | Declaração 7YI8Q6Gb8tCtQGn de 14/01/2022 | Registro | Registro de Capacidade Reduzida | N | Portel/PA-Norte | UFV.RS.PA.059424-5.01 | 50 |  | 26/11/2021 |  |  | -2.3156 | -50.9554 | Solar | Radiação solar | RS | Radiação solar
59425 | Marciane Barbosa Lobo | 1 | 1 | UFV | Operação |  | Equatorial PA-EQUATORIAL PARÁ DISTRIBUIDORA DE ENERGIA S.A.(04.895.728/0001-80)-Rodovia Augusto Montenegro, S/N-PA--Participacao: 100,00000 | Registro-REG | Declaração R9FY7QOWM0WnIV7 de 14/01/2022 | Registro | Registro de Capacidade Reduzida | N | Portel/PA-Norte | UFV.RS.PA.059425-3.01 | 50 |  | 26/11/2021 |  |  | -2.096 | -51.1376 | Solar | Radiação solar | RS | Radiação solar
59426 | Marinete Moraes do Nascimento | 1 | 1 | UFV | Operação |  | Equatorial PA-EQUATORIAL PARÁ DISTRIBUIDORA DE ENERGIA S.A.(04.895.728/0001-80)-Rodovia Augusto Montenegro, S/N-PA--Participacao: 100,00000 | Registro-REG | Declaração DGP1FlQ00SCDZnf de 14/01/2022 | Registro | Registro de Capacidade Reduzida | N | Portel/PA-Norte | UFV.RS.PA.059426-1.01 | 50 |  | 26/11/2021 |  |  | -2.2916 | -50.9948 | Solar | Radiação solar | RS | Radiação solar
59427 | Maria Das Gracas Leao Santana | 1 | 1 | UFV | Operação |  | Equatorial PA-EQUATORIAL PARÁ DISTRIBUIDORA DE ENERGIA S.A.(04.895.728/0001-80)-Rodovia Augusto Montenegro, S/N-PA--Participacao: 100,00000 | Registro-REG | Declaração Fb3Qe5Uzh119zIl de 14/01/2022 | Registro | Registro de Capacidade Reduzida | N | Portel/PA-Norte | UFV.RS.PA.059427-0.01 | 50 |  | 26/11/2021 |  |  | -2.2916 | -50.9947 | Solar | Radiação solar | RS | Radiação solar
59428 | Raimundo Maria Gomes Barbosa | 1 | 1 | UFV | Operação |  | Equatorial PA-EQUATORIAL PARÁ DISTRIBUIDORA DE ENERGIA S.A.(04.895.728/0001-80)-Rodovia Augusto Montenegro, S/N-PA--Participacao: 100,00000 | Registro-REG | Declaração 9OGKCQtSDCxe84A de 14/01/2022 | Registro | Registro de Capacidade Reduzida | N | Portel/PA-Norte | UFV.RS.PA.059428-8.01 | 50 |  | 26/11/2021 |  |  | -2.3109 | -50.9735 | Solar | Radiação solar | RS | Radiação solar
59429 | Rosinaldo Moraes Barros | 1 | 1 | UFV | Operação |  | Equatorial PA-EQUATORIAL PARÁ DISTRIBUIDORA DE ENERGIA S.A.(04.895.728/0001-80)-Rodovia Augusto Montenegro, S/N-PA--Participacao: 100,00000 | Registro-REG | Declaração 0C2CQdehIShB8ZV de 14/01/2022 | Registro | Registro de Capacidade Reduzida | N | Portel/PA-Norte | UFV.RS.PA.059429-6.01 | 50 |  | 26/11/2021 |  |  | -2.4162 | -50.8848 | Solar | Radiação solar | RS | Radiação solar
59430 | Walder Barbosa de Carvalho | 1 | 1 | UFV | Operação |  | Equatorial PA-EQUATORIAL PARÁ DISTRIBUIDORA DE ENERGIA S.A.(04.895.728/0001-80)-Rodovia Augusto Montenegro, S/N-PA--Participacao: 100,00000 | Registro-REG | Declaração Af3JO5bfdU85216 de 14/01/2022 | Registro | Registro de Capacidade Reduzida | N | Portel/PA-Norte | UFV.RS.PA.059430-0.01 | 50 |  | 26/11/2021 |  |  | -2.3 | -50.8963 | Solar | Radiação solar | RS | Radiação solar
59431 | Ronaldo Barbosa da Silva | 1 | 1 | UFV | Operação |  | Equatorial PA-EQUATORIAL PARÁ DISTRIBUIDORA DE ENERGIA S.A.(04.895.728/0001-80)-Rodovia Augusto Montenegro, S/N-PA--Participacao: 100,00000 | Registro-REG | Declaração V4IP6I50UtthUIl de 14/01/2022 | Registro | Registro de Capacidade Reduzida | N | Portel/PA-Norte | UFV.RS.PA.059431-8.01 | 50 |  | 26/11/2021 |  |  | -2.4176 | -50.8818 | Solar | Radiação solar | RS | Radiação solar
59432 | Jucivaldo Barbosa Pinto | 1 | 1 | UFV | Operação |  | Equatorial PA-EQUATORIAL PARÁ DISTRIBUIDORA DE ENERGIA S.A.(04.895.728/0001-80)-Rodovia Augusto Montenegro, S/N-PA--Participacao: 100,00000 | Registro-REG | Declaração ADb2hbt89thP282 de 14/01/2022 | Registro | Registro de Capacidade Reduzida | N | Portel/PA-Norte | UFV.RS.PA.059432-6.01 | 50 |  | 26/11/2021 |  |  | -2.296 | -50.8868 | Solar | Radiação solar | RS | Radiação solar
59433 | Josiney da Silva Santos | 1 | 1 | UFV | Operação |  | Equatorial PA-EQUATORIAL PARÁ DISTRIBUIDORA DE ENERGIA S.A.(04.895.728/0001-80)-Rodovia Augusto Montenegro, S/N-PA--Participacao: 100,00000 | Registro-REG | Declaração ZPtttMlhbZdV3F8 de 14/01/2022 | Registro | Registro de Capacidade Reduzida | N | Portel/PA-Norte | UFV.RS.PA.059433-4.01 | 50 |  | 26/11/2021 |  |  | -2.0495 | -51.1764 | Solar | Radiação solar | RS | Radiação solar
59434 | Miguel Santana Barbosa | 1 | 1 | UFV | Operação |  | Equatorial PA-EQUATORIAL PARÁ DISTRIBUIDORA DE ENERGIA S.A.(04.895.728/0001-80)-Rodovia Augusto Montenegro, S/N-PA--Participacao: 100,00000 | Registro-REG | Declaração 03I1ZW1OMOZeWQW de 14/01/2022 | Registro | Registro de Capacidade Reduzida | N | Portel/PA-Norte | UFV.RS.PA.059434-2.01 | 50 |  | 26/11/2021 |  |  | -2.2962 | -50.8869 | Solar | Radiação solar | RS | Radiação solar
59435 | Raimundo Rodrigues Coelho | 1 | 1 | UFV | Operação |  | Equatorial PA-EQUATORIAL PARÁ DISTRIBUIDORA DE ENERGIA S.A.(04.895.728/0001-80)-Rodovia Augusto Montenegro, S/N-PA--Participacao: 100,00000 | Registro-REG | Declaração z0t7t9n2VCDeOU1 de 14/01/2022 | Registro | Registro de Capacidade Reduzida | N | Portel/PA-Norte | UFV.RS.PA.059435-0.01 | 50 |  | 26/11/2021 |  |  | -2.2762 | -50.8666 | Solar | Radiação solar | RS | Radiação solar
59436 | Moises Silva do Nascimento | 1 | 1 | UFV | Operação |  | Equatorial PA-EQUATORIAL PARÁ DISTRIBUIDORA DE ENERGIA S.A.(04.895.728/0001-80)-Rodovia Augusto Montenegro, S/N-PA--Participacao: 100,00000 | Registro-REG | Declaração VGUeFneBMld36fP de 14/01/2022 | Registro | Registro de Capacidade Reduzida | N | Portel/PA-Norte | UFV.RS.PA.059436-9.01 | 50 |  | 26/11/2021 |  |  | -2.2956 | -50.9916 | Solar | Radiação solar | RS | Radiação solar
59437 | Sandra Maria Ferreira da Silva | 1 | 1 | UFV | Operação |  | Equatorial PA-EQUATORIAL PARÁ DISTRIBUIDORA DE ENERGIA S.A.(04.895.728/0001-80)-Rodovia Augusto Montenegro, S/N-PA--Participacao: 100,00000 | Registro-REG | Declaração h6BJW5JS5nfbd7t de 14/01/2022 | Registro | Registro de Capacidade Reduzida | N | Portel/PA-Norte | UFV.RS.PA.059437-7.01 | 50 |  | 26/11/2021 |  |  | -2.1458 | -50.9825 | Solar | Radiação solar | RS | Radiação solar
59438 | Valdemir Pinheiro Barbosa | 1 | 1 | UFV | Operação |  | Equatorial PA-EQUATORIAL PARÁ DISTRIBUIDORA DE ENERGIA S.A.(04.895.728/0001-80)-Rodovia Augusto Montenegro, S/N-PA--Participacao: 100,00000 | Registro-REG | Declaração ZBJf5VJD7FSdG76 de 14/01/2022 | Registro | Registro de Capacidade Reduzida | N | Portel/PA-Norte | UFV.RS.PA.059438-5.01 | 50 |  | 26/11/2021 |  |  | -2.2792 | -50.862 | Solar | Radiação solar | RS | Radiação solar
59439 | Alriel Gomes Lobo | 1 | 1 | UFV | Operação |  | Equatorial PA-EQUATORIAL PARÁ DISTRIBUIDORA DE ENERGIA S.A.(04.895.728/0001-80)-Rodovia Augusto Montenegro, S/N-PA--Participacao: 100,00000 | Registro-REG | Declaração RY8BzezQUDU91GA de 14/01/2022 | Registro | Registro de Capacidade Reduzida | N | Portel/PA-Norte | UFV.RS.PA.059439-3.01 | 50 |  | 29/11/2021 |  |  | -2.3281 | -50.9191 | Solar | Radiação solar | RS | Radiação solar
59440 | Aluizo Moura de Aquino | 1 | 1 | UFV | Operação |  | Equatorial PA-EQUATORIAL PARÁ DISTRIBUIDORA DE ENERGIA S.A.(04.895.728/0001-80)-Rodovia Augusto Montenegro, S/N-PA--Participacao: 100,00000 | Registro-REG | Declaração bBzMx7Y0z4G8Qxd de 14/01/2022 | Registro | Registro de Capacidade Reduzida | N | Portel/PA-Norte | UFV.RS.PA.059440-7.01 | 50 |  | 29/11/2021 |  |  | -2.3107 | -51.0075 | Solar | Radiação solar | RS | Radiação solar
59441 | Calebe Moraes Dos Santos | 1 | 1 | UFV | Operação |  | Equatorial PA-EQUATORIAL PARÁ DISTRIBUIDORA DE ENERGIA S.A.(04.895.728/0001-80)-Rodovia Augusto Montenegro, S/N-PA--Participacao: 100,00000 | Registro-REG | Declaração U87JP1eAtWhA81V de 14/01/2022 | Registro | Registro de Capacidade Reduzida | N | Portel/PA-Norte | UFV.RS.PA.059441-5.01 | 50 |  | 29/11/2021 |  |  | -2.3197 | -50.9159 | Solar | Radiação solar | RS | Radiação solar
59442 | Cristina Ramos da Silva | 1 | 1 | UFV | Operação |  | Equatorial PA-EQUATORIAL PARÁ DISTRIBUIDORA DE ENERGIA S.A.(04.895.728/0001-80)-Rodovia Augusto Montenegro, S/N-PA--Participacao: 100,00000 | Registro-REG | Declaração OU7U34DzBtWfW6U de 14/01/2022 | Registro | Registro de Capacidade Reduzida | N | Portel/PA-Norte | UFV.RS.PA.059442-3.01 | 50 |  | 29/11/2021 |  |  | -2.2954 | -50.9879 | Solar | Radiação solar | RS | Radiação solar
59443 | Edilson Nascimento Dos Santos | 1 | 1 | UFV | Operação |  | Equatorial PA-EQUATORIAL PARÁ DISTRIBUIDORA DE ENERGIA S.A.(04.895.728/0001-80)-Rodovia Augusto Montenegro, S/N-PA--Participacao: 100,00000 | Registro-REG | Declaração 1b4K95h2C605WSP de 14/01/2022 | Registro | Registro de Capacidade Reduzida | N | Portel/PA-Norte | UFV.RS.PA.059443-1.01 | 50 |  | 29/11/2021 |  |  | -2.3003 | -50.9974 | Solar | Radiação solar | RS | Radiação solar
59444 | Edvaldo do Socorro Barbosa Dos Santos | 1 | 1 | UFV | Operação |  | Equatorial PA-EQUATORIAL PARÁ DISTRIBUIDORA DE ENERGIA S.A.(04.895.728/0001-80)-Rodovia Augusto Montenegro, S/N-PA--Participacao: 100,00000 | Registro-REG | Declaração 52FMAl0MfP6BMW2 de 14/01/2022 | Registro | Registro de Capacidade Reduzida | N | Portel/PA-Norte | UFV.RS.PA.059444-0.01 | 50 |  | 29/11/2021 |  |  | -2.3109 | -50.9056 | Solar | Radiação solar | RS | Radiação solar
59445 | Euclicia de Carvalho Serrao Carvalho | 1 | 1 | UFV | Operação |  | Equatorial PA-EQUATORIAL PARÁ DISTRIBUIDORA DE ENERGIA S.A.(04.895.728/0001-80)-Rodovia Augusto Montenegro, S/N-PA--Participacao: 100,00000 | Registro-REG | Declaração PbZK1JQ86SMBfn4 de 14/01/2022 | Registro | Registro de Capacidade Reduzida | N | Portel/PA-Norte | UFV.RS.PA.059445-8.01 | 50 |  | 29/11/2021 |  |  | -2.3019 | -50.8978 | Solar | Radiação solar | RS | Radiação solar
59446 | Francinete Santos Dos Santos | 1 | 1 | UFV | Operação |  | Equatorial PA-EQUATORIAL PARÁ DISTRIBUIDORA DE ENERGIA S.A.(04.895.728/0001-80)-Rodovia Augusto Montenegro, S/N-PA--Participacao: 100,00000 | Registro-REG | Declaração 150bIbQhbfhZO6G de 14/01/2022 | Registro | Registro de Capacidade Reduzida | N | Portel/PA-Norte | UFV.RS.PA.059446-6.01 | 50 |  | 29/11/2021 |  |  | -2.2916 | -50.9946 | Solar | Radiação solar | RS | Radiação solar
59447 | Iranildo Barbosa Lobo | 1 | 1 | UFV | Operação |  | Equatorial PA-EQUATORIAL PARÁ DISTRIBUIDORA DE ENERGIA S.A.(04.895.728/0001-80)-Rodovia Augusto Montenegro, S/N-PA--Participacao: 100,00000 | Registro-REG | Declaração 9VFCZ6nUV7QlP2Z de 14/01/2022 | Registro | Registro de Capacidade Reduzida | N | Portel/PA-Norte | UFV.RS.PA.059447-4.01 | 50 |  | 29/11/2021 |  |  | -2.0997 | -51.1336 | Solar | Radiação solar | RS | Radiação solar
59448 | Iranildo Barbosa Lobo Junior | 1 | 1 | UFV | Operação |  | Equatorial PA-EQUATORIAL PARÁ DISTRIBUIDORA DE ENERGIA S.A.(04.895.728/0001-80)-Rodovia Augusto Montenegro, S/N-PA--Participacao: 100,00000 | Registro-REG | Declaração z2VhtYYBFlxBnGl de 14/01/2022 | Registro | Registro de Capacidade Reduzida | N | Portel/PA-Norte | UFV.RS.PA.059448-2.01 | 50 |  | 29/11/2021 |  |  | -2.1252 | -51.235 | Solar | Radiação solar | RS | Radiação solar
59449 | Izaque Fernandes Pereira | 1 | 1 | UFV | Operação |  | Equatorial PA-EQUATORIAL PARÁ DISTRIBUIDORA DE ENERGIA S.A.(04.895.728/0001-80)-Rodovia Augusto Montenegro, S/N-PA--Participacao: 100,00000 | Registro-REG | Declaração Rtf4e4BWnY2WYPe de 14/01/2022 | Registro | Registro de Capacidade Reduzida | N | Portel/PA-Norte | UFV.RS.PA.059449-0.01 | 50 |  | 29/11/2021 |  |  | -2.326 | -50.9491 | Solar | Radiação solar | RS | Radiação solar
59450 | Jelkson Serrao Carvalho | 1 | 1 | UFV | Operação |  | Equatorial PA-EQUATORIAL PARÁ DISTRIBUIDORA DE ENERGIA S.A.(04.895.728/0001-80)-Rodovia Augusto Montenegro, S/N-PA--Participacao: 100,00000 | Registro-REG | Declaração RW59zSfhM6K3zSQ de 14/01/2022 | Registro | Registro de Capacidade Reduzida | N | Portel/PA-Norte | UFV.RS.PA.059450-4.01 | 50 |  | 29/11/2021 |  |  | -2.3017 | -50.8978 | Solar | Radiação solar | RS | Radiação solar
59451 | Jose Pantoja Dos Santos Filho | 1 | 1 | UFV | Operação |  | Equatorial PA-EQUATORIAL PARÁ DISTRIBUIDORA DE ENERGIA S.A.(04.895.728/0001-80)-Rodovia Augusto Montenegro, S/N-PA--Participacao: 100,00000 | Registro-REG | Declaração 0nhVUzhCU3eDJZF de 14/01/2022 | Registro | Registro de Capacidade Reduzida | N | Portel/PA-Norte | UFV.RS.PA.059451-2.01 | 50 |  | 29/11/2021 |  |  | -2.3116 | -51.0083 | Solar | Radiação solar | RS | Radiação solar
59452 | Jose Roberto Valadares Dos Santos | 1 | 1 | UFV | Operação |  | Equatorial PA-EQUATORIAL PARÁ DISTRIBUIDORA DE ENERGIA S.A.(04.895.728/0001-80)-Rodovia Augusto Montenegro, S/N-PA--Participacao: 100,00000 | Registro-REG | Declaração f1dAQDQ327z6Y3t de 14/01/2022 | Registro | Registro de Capacidade Reduzida | N | Portel/PA-Norte | UFV.RS.PA.059452-0.01 | 50 |  | 29/11/2021 |  |  | -2.376 | -50.9202 | Solar | Radiação solar | RS | Radiação solar
59453 | Jugereson Barbosa Batista | 1 | 1 | UFV | Operação |  | Equatorial PA-EQUATORIAL PARÁ DISTRIBUIDORA DE ENERGIA S.A.(04.895.728/0001-80)-Rodovia Augusto Montenegro, S/N-PA--Participacao: 100,00000 | Registro-REG | Declaração VBxzPKznAGD2SPD de 14/01/2022 | Registro | Registro de Capacidade Reduzida | N | Portel/PA-Norte | UFV.RS.PA.059453-9.01 | 50 |  | 29/11/2021 |  |  | -2.4202 | -50.8805 | Solar | Radiação solar | RS | Radiação solar
59454 | Jurandir do Socorro Ferreira Almeida | 1 | 1 | UFV | Operação |  | Equatorial PA-EQUATORIAL PARÁ DISTRIBUIDORA DE ENERGIA S.A.(04.895.728/0001-80)-Rodovia Augusto Montenegro, S/N-PA--Participacao: 100,00000 | Registro-REG | Declaração WI6FMIO2SVVnF6F de 14/01/2022 | Registro | Registro de Capacidade Reduzida | N | Portel/PA-Norte | UFV.RS.PA.059454-7.01 | 50 |  | 29/11/2021 |  |  | -2.329 | -50.9459 | Solar | Radiação solar | RS | Radiação solar
59455 | Leomar da Silva Santos | 1 | 1 | UFV | Operação |  | Equatorial PA-EQUATORIAL PARÁ DISTRIBUIDORA DE ENERGIA S.A.(04.895.728/0001-80)-Rodovia Augusto Montenegro, S/N-PA--Participacao: 100,00000 | Registro-REG | Declaração A09zxd50PA7nQhA de 14/01/2022 | Registro | Registro de Capacidade Reduzida | N | Portel/PA-Norte | UFV.RS.PA.059455-5.01 | 50 |  | 29/11/2021 |  |  | -2.3109 | -51.0079 | Solar | Radiação solar | RS | Radiação solar
59456 | Leucy Pena Dos Santos | 1 | 1 | UFV | Operação |  | Equatorial PA-EQUATORIAL PARÁ DISTRIBUIDORA DE ENERGIA S.A.(04.895.728/0001-80)-Rodovia Augusto Montenegro, S/N-PA--Participacao: 100,00000 | Registro-REG | Declaração BMCt7O110QJ6An2 de 14/01/2022 | Registro | Registro de Capacidade Reduzida | N | Portel/PA-Norte | UFV.RS.PA.059456-3.01 | 50 |  | 29/11/2021 |  |  | -2.4203 | -50.8796 | Solar | Radiação solar | RS | Radiação solar
59457 | Manoel Ramos da Silva | 1 | 1 | UFV | Operação |  | Equatorial PA-EQUATORIAL PARÁ DISTRIBUIDORA DE ENERGIA S.A.(04.895.728/0001-80)-Rodovia Augusto Montenegro, S/N-PA--Participacao: 100,00000 | Registro-REG | Declaração IAIJ6fAnJ84n9ze de 14/01/2022 | Registro | Registro de Capacidade Reduzida | N | Portel/PA-Norte | UFV.RS.PA.059457-1.01 | 50 |  | 29/11/2021 |  |  | -2.2867 | -50.9972 | Solar | Radiação solar | RS | Radiação solar
59458 | Luana da Cruz Alves | 1 | 1 | UFV | Operação |  | Equatorial PA-EQUATORIAL PARÁ DISTRIBUIDORA DE ENERGIA S.A.(04.895.728/0001-80)-Rodovia Augusto Montenegro, S/N-PA--Participacao: 100,00000 | Registro-REG | Declaração tGAGJO9tf6b0z55 de 14/01/2022 | Registro | Registro de Capacidade Reduzida | N | Portel/PA-Norte | UFV.RS.PA.059458-0.01 | 50 |  | 29/11/2021 |  |  | -2.4181 | -50.8768 | Solar | Radiação solar | RS | Radiação solar
59459 | Marcos do Amaral Santos | 1 | 1 | UFV | Operação |  | Equatorial PA-EQUATORIAL PARÁ DISTRIBUIDORA DE ENERGIA S.A.(04.895.728/0001-80)-Rodovia Augusto Montenegro, S/N-PA--Participacao: 100,00000 | Registro-REG | Declaração WY2QZ5ZJxAWfZY5 de 14/01/2022 | Registro | Registro de Capacidade Reduzida | N | Portel/PA-Norte | UFV.RS.PA.059459-8.01 | 50 |  | 29/11/2021 |  |  | -2.3047 | -50.901 | Solar | Radiação solar | RS | Radiação solar
59460 | Marcio Rodrigues Araujo | 1 | 1 | UFV | Operação |  | Equatorial PA-EQUATORIAL PARÁ DISTRIBUIDORA DE ENERGIA S.A.(04.895.728/0001-80)-Rodovia Augusto Montenegro, S/N-PA--Participacao: 100,00000 | Registro-REG | Declaração Rdd8AQYF2QYQI1I de 14/01/2022 | Registro | Registro de Capacidade Reduzida | N | Portel/PA-Norte | UFV.RS.PA.059460-1.01 | 50 |  | 29/11/2021 |  |  | -2.1315 | -51.1783 | Solar | Radiação solar | RS | Radiação solar
59461 | Margarete Moraes do Nascimento Serrao | 1 | 1 | UFV | Operação |  | Equatorial PA-EQUATORIAL PARÁ DISTRIBUIDORA DE ENERGIA S.A.(04.895.728/0001-80)-Rodovia Augusto Montenegro, S/N-PA--Participacao: 100,00000 | Registro-REG | Declaração OZMIeY14n0zJS37 de 14/01/2022 | Registro | Registro de Capacidade Reduzida | N | Portel/PA-Norte | UFV.RS.PA.059461-0.01 | 50 |  | 29/11/2021 |  |  | -2.3001 | -50.9975 | Solar | Radiação solar | RS | Radiação solar
59462 | Maria de Lourdes Ferreira Leao | 1 | 1 | UFV | Operação |  | Equatorial PA-EQUATORIAL PARÁ DISTRIBUIDORA DE ENERGIA S.A.(04.895.728/0001-80)-Rodovia Augusto Montenegro, S/N-PA--Participacao: 100,00000 | Registro-REG | Declaração zVflelh1CIG599n de 14/01/2022 | Registro | Registro de Capacidade Reduzida | N | Portel/PA-Norte | UFV.RS.PA.059462-8.01 | 50 |  | 29/11/2021 |  |  | -2.2895 | -50.997 | Solar | Radiação solar | RS | Radiação solar
59463 | Moacy Santos Dos Santos | 1 | 1 | UFV | Operação |  | Equatorial PA-EQUATORIAL PARÁ DISTRIBUIDORA DE ENERGIA S.A.(04.895.728/0001-80)-Rodovia Augusto Montenegro, S/N-PA--Participacao: 100,00000 | Registro-REG | Declaração OJUzFf65CelJDde de 14/01/2022 | Registro | Registro de Capacidade Reduzida | N | Portel/PA-Norte | UFV.RS.PA.059463-6.01 | 50 |  | 29/11/2021 |  |  | -2.2914 | -50.9949 | Solar | Radiação solar | RS | Radiação solar
59464 | Osvaldo Barbosa de Carvalho | 1 | 1 | UFV | Operação |  | Equatorial PA-EQUATORIAL PARÁ DISTRIBUIDORA DE ENERGIA S.A.(04.895.728/0001-80)-Rodovia Augusto Montenegro, S/N-PA--Participacao: 100,00000 | Registro-REG | Declaração hC9d75b3zJ4V2Me de 14/01/2022 | Registro | Registro de Capacidade Reduzida | N | Portel/PA-Norte | UFV.RS.PA.059464-4.01 | 50 |  | 29/11/2021 |  |  | 2.2999 | -50.8963 | Solar | Radiação solar | RS | Radiação solar
59465 | Patricia Almeida Lobo | 1 | 1 | UFV | Operação |  | Equatorial PA-EQUATORIAL PARÁ DISTRIBUIDORA DE ENERGIA S.A.(04.895.728/0001-80)-Rodovia Augusto Montenegro, S/N-PA--Participacao: 100,00000 | Registro-REG | Declaração 36C9fdSSBnKQ51J de 14/01/2022 | Registro | Registro de Capacidade Reduzida | N | Portel/PA-Norte | UFV.RS.PA.059465-2.01 | 50 |  | 29/11/2021 |  |  | -2.3321 | -50.927 | Solar | Radiação solar | RS | Radiação solar
59466 | Paulo Rodrigues Serrao | 1 | 1 | UFV | Operação |  | Equatorial PA-EQUATORIAL PARÁ DISTRIBUIDORA DE ENERGIA S.A.(04.895.728/0001-80)-Rodovia Augusto Montenegro, S/N-PA--Participacao: 100,00000 | Registro-REG | Declaração YlKV79dWWSlQzCl de 14/01/2022 | Registro | Registro de Capacidade Reduzida | N | Portel/PA-Norte | UFV.RS.PA.059466-0.01 | 50 |  | 29/11/2021 |  |  | -2.3207 | -50.9162 | Solar | Radiação solar | RS | Radiação solar
59547 | Edevaldo Nascimento | 1 | 1 | UFV | Operação |  | Equatorial PA-EQUATORIAL PARÁ DISTRIBUIDORA DE ENERGIA S.A.(04.895.728/0001-80)-Rodovia Augusto Montenegro, S/N-PA--Participacao: 100,00000 | Registro-REG | Declaração d1z00nPQWtFFzzQ de 14/01/2022 | Registro | Registro de Capacidade Reduzida | N | Portel/PA-Norte | UFV.RS.PA.059547-0.01 | 50 |  | 30/11/2021 |  |  | -2.4399 | -50.9763 | Solar | Radiação solar | RS | Radiação solar
59548 | Ezequias Dos Santos de Oliveira | 1 | 1 | UFV | Operação |  | Equatorial PA-EQUATORIAL PARÁ DISTRIBUIDORA DE ENERGIA S.A.(04.895.728/0001-80)-Rodovia Augusto Montenegro, S/N-PA--Participacao: 100,00000 | Registro-REG | Declaração GAVnV9QKJ29VD5M de 14/01/2022 | Registro | Registro de Capacidade Reduzida | N | Portel/PA-Norte | UFV.RS.PA.059548-9.01 | 50 |  | 30/11/2021 |  |  | -2.4387 | -50.9777 | Solar | Radiação solar | RS | Radiação solar
59549 | Fernando de Oliveira Neves | 1 | 1 | UFV | Operação |  | Equatorial PA-EQUATORIAL PARÁ DISTRIBUIDORA DE ENERGIA S.A.(04.895.728/0001-80)-Rodovia Augusto Montenegro, S/N-PA--Participacao: 100,00000 | Registro-REG | Declaração QOK03dJUMh2WG3Q de 14/01/2022 | Registro | Registro de Capacidade Reduzida | N | Portel/PA-Norte | UFV.RS.PA.059549-7.01 | 50 |  | 30/11/2021 |  |  | -2.4378 | -50.9778 | Solar | Radiação solar | RS | Radiação solar
59550 | Fabiana Alves Pureza | 1 | 1 | UFV | Operação |  | Equatorial PA-EQUATORIAL PARÁ DISTRIBUIDORA DE ENERGIA S.A.(04.895.728/0001-80)-Rodovia Augusto Montenegro, S/N-PA--Participacao: 100,00000 | Registro-REG | Declaração 6A2WZDx2tQFzQPF de 14/01/2022 | Registro | Registro de Capacidade Reduzida | N | Portel/PA-Norte | UFV.RS.PA.059550-0.01 | 50 |  | 30/11/2021 |  |  | 2.4174 | -50.8823 | Solar | Radiação solar | RS | Radiação solar
59551 | Franciete Santos Dos Santos | 1 | 1 | UFV | Operação |  | Equatorial PA-EQUATORIAL PARÁ DISTRIBUIDORA DE ENERGIA S.A.(04.895.728/0001-80)-Rodovia Augusto Montenegro, S/N-PA--Participacao: 100,00000 | Registro-REG | Declaração WebPfO5M0fPlSn3 de 14/01/2022 | Registro | Registro de Capacidade Reduzida | N | Portel/PA-Norte | UFV.RS.PA.059551-9.01 | 50 |  | 30/11/2021 |  |  | -2.326 | -50.9964 | Solar | Radiação solar | RS | Radiação solar
59552 | Francisca Alves Pimentel | 1 | 1 | UFV | Operação |  | Equatorial PA-EQUATORIAL PARÁ DISTRIBUIDORA DE ENERGIA S.A.(04.895.728/0001-80)-Rodovia Augusto Montenegro, S/N-PA--Participacao: 100,00000 | Registro-REG | Declaração R4Kf4flnJ8V9WZl de 14/01/2022 | Registro | Registro de Capacidade Reduzida | N | Portel/PA-Norte | UFV.RS.PA.059552-7.01 | 50 |  | 30/11/2021 |  |  | -2.4102 | -50.8174 | Solar | Radiação solar | RS | Radiação solar
59553 | Jhemerson Silva Miranda | 1 | 1 | UFV | Operação |  | Equatorial PA-EQUATORIAL PARÁ DISTRIBUIDORA DE ENERGIA S.A.(04.895.728/0001-80)-Rodovia Augusto Montenegro, S/N-PA--Participacao: 100,00000 | Registro-REG | Declaração F4fb2en2ZUl8QVC de 14/01/2022 | Registro | Registro de Capacidade Reduzida | N | Portel/PA-Norte | UFV.RS.PA.059553-5.01 | 50 |  | 30/11/2021 |  |  | -2.4314 | -50.9793 | Solar | Radiação solar | RS | Radiação solar
59554 | Josiel Oliveira Santos | 1 | 1 | UFV | Operação |  | Equatorial PA-EQUATORIAL PARÁ DISTRIBUIDORA DE ENERGIA S.A.(04.895.728/0001-80)-Rodovia Augusto Montenegro, S/N-PA--Participacao: 100,00000 | Registro-REG | Declaração UWYJYtIOO4dUAtQ de 14/01/2022 | Registro | Registro de Capacidade Reduzida | N | Portel/PA-Norte | UFV.RS.PA.059554-3.01 | 50 |  | 30/11/2021 |  |  | -2.4342 | -50.9629 | Solar | Radiação solar | RS | Radiação solar
59555 | Francisca Pimentel Ribeiro | 1 | 1 | UFV | Operação |  | Equatorial PA-EQUATORIAL PARÁ DISTRIBUIDORA DE ENERGIA S.A.(04.895.728/0001-80)-Rodovia Augusto Montenegro, S/N-PA--Participacao: 100,00000 | Registro-REG | Declaração W70hGYPlKlxBWh9 de 14/01/2022 | Registro | Registro de Capacidade Reduzida | N | Portel/PA-Norte | UFV.RS.PA.059555-1.01 | 50 |  | 30/11/2021 |  |  | 2.4101 | -50.8173 | Solar | Radiação solar | RS | Radiação solar
59556 | Jose Nildo Barbosa Soares | 1 | 1 | UFV | Operação |  | Equatorial PA-EQUATORIAL PARÁ DISTRIBUIDORA DE ENERGIA S.A.(04.895.728/0001-80)-Rodovia Augusto Montenegro, S/N-PA--Participacao: 100,00000 | Registro-REG | Declaração 88KfUeDA12hSV8A de 14/01/2022 | Registro | Registro de Capacidade Reduzida | N | Portel/PA-Norte | UFV.RS.PA.059556-0.01 | 50 |  | 30/11/2021 |  |  | -2.434 | -50.8501 | Solar | Radiação solar | RS | Radiação solar
59557 | Gracieli Freitas Palheta | 1 | 1 | UFV | Operação |  | Equatorial PA-EQUATORIAL PARÁ DISTRIBUIDORA DE ENERGIA S.A.(04.895.728/0001-80)-Rodovia Augusto Montenegro, S/N-PA--Participacao: 100,00000 | Registro-REG | Declaração RK8973KnBexDO4Q de 14/01/2022 | Registro | Registro de Capacidade Reduzida | N | Portel/PA-Norte | UFV.RS.PA.059557-8.01 | 50 |  | 30/11/2021 |  |  | -2.4425 | -50.9369 | Solar | Radiação solar | RS | Radiação solar
59558 | Keivana Freitas Palheta | 1 | 1 | UFV | Operação |  | Equatorial PA-EQUATORIAL PARÁ DISTRIBUIDORA DE ENERGIA S.A.(04.895.728/0001-80)-Rodovia Augusto Montenegro, S/N-PA--Participacao: 100,00000 | Registro-REG | Declaração PSe8Qe96hA32K14 de 14/01/2022 | Registro | Registro de Capacidade Reduzida | N | Portel/PA-Norte | UFV.RS.PA.059558-6.01 | 50 |  | 30/11/2021 |  |  | -2.4342 | -50.9787 | Solar | Radiação solar | RS | Radiação solar
59559 | Leucilene Dos Santos Santos | 1 | 1 | UFV | Operação |  | Equatorial PA-EQUATORIAL PARÁ DISTRIBUIDORA DE ENERGIA S.A.(04.895.728/0001-80)-Rodovia Augusto Montenegro, S/N-PA--Participacao: 100,00000 | Registro-REG | Declaração h6BelOz244DB8x7 de 14/01/2022 | Registro | Registro de Capacidade Reduzida | N | Portel/PA-Norte | UFV.RS.PA.059559-4.01 | 50 |  | 30/11/2021 |  |  | -2.4385 | -50.9769 | Solar | Radiação solar | RS | Radiação solar
59560 | Maria Das Gracas Barros Dos Anjos | 1 | 1 | UFV | Operação |  | Equatorial PA-EQUATORIAL PARÁ DISTRIBUIDORA DE ENERGIA S.A.(04.895.728/0001-80)-Rodovia Augusto Montenegro, S/N-PA--Participacao: 100,00000 | Registro-REG | Declaração nzMe1ltP6P9YnPW de 14/01/2022 | Registro | Registro de Capacidade Reduzida | N | Portel/PA-Norte | UFV.RS.PA.059560-8.01 | 50 |  | 30/11/2021 |  |  | -2.4208 | -50.9697 | Solar | Radiação solar | RS | Radiação solar
59561 | Ozeias Pimentel Silva | 1 | 1 | UFV | Operação |  | Equatorial PA-EQUATORIAL PARÁ DISTRIBUIDORA DE ENERGIA S.A.(04.895.728/0001-80)-Rodovia Augusto Montenegro, S/N-PA--Participacao: 100,00000 | Registro-REG | Declaração AP1PfKMZBzQYOQx de 14/01/2022 | Registro | Registro de Capacidade Reduzida | N | Portel/PA-Norte | UFV.RS.PA.059561-6.01 | 50 |  | 30/11/2021 |  |  | -2.4405 | -50.9757 | Solar | Radiação solar | RS | Radiação solar
59562 | Raimundo Novaes Teixeira | 1 | 1 | UFV | Operação |  | Equatorial PA-EQUATORIAL PARÁ DISTRIBUIDORA DE ENERGIA S.A.(04.895.728/0001-80)-Rodovia Augusto Montenegro, S/N-PA--Participacao: 100,00000 | Registro-REG | Declaração Rzt71BhtFQ4Gd2K de 14/01/2022 | Registro | Registro de Capacidade Reduzida | N | Portel/PA-Norte | UFV.RS.PA.059562-4.01 | 50 |  | 30/11/2021 |  |  | -2.4135 | -50.8366 | Solar | Radiação solar | RS | Radiação solar
59563 | Samequi Santos de Souza | 1 | 1 | UFV | Operação |  | Equatorial PA-EQUATORIAL PARÁ DISTRIBUIDORA DE ENERGIA S.A.(04.895.728/0001-80)-Rodovia Augusto Montenegro, S/N-PA--Participacao: 100,00000 | Registro-REG | Declaração SOd76hAhOY30hZZ de 14/01/2022 | Registro | Registro de Capacidade Reduzida | N | Portel/PA-Norte | UFV.RS.PA.059563-2.01 | 50 |  | 30/11/2021 |  |  | -2.442 | -50.9367 | Solar | Radiação solar | RS | Radiação solar
59475 | Clenison Marinho Aquino | 1 | 1 | UFV | Operação |  | Equatorial PA-EQUATORIAL PARÁ DISTRIBUIDORA DE ENERGIA S.A.(04.895.728/0001-80)-Rodovia Augusto Montenegro, S/N-PA--Participacao: 100,00000 | Registro-REG | Declaração U4U6tI35bKdO1BB de 14/01/2022 | Registro | Registro de Capacidade Reduzida | N | Portel/PA-Norte | UFV.RS.PA.059475-0.01 | 50 |  | 29/11/2021 |  |  | -2.2856 | -50.8477 | Solar | Radiação solar | RS | Radiação solar
59476 | Gedeao Barbosa Pimentel | 1 | 1 | UFV | Operação |  | Equatorial PA-EQUATORIAL PARÁ DISTRIBUIDORA DE ENERGIA S.A.(04.895.728/0001-80)-Rodovia Augusto Montenegro, S/N-PA--Participacao: 100,00000 | Registro-REG | Declaração W5dd9WKnhQUP9hf de 14/01/2022 | Registro | Registro de Capacidade Reduzida | N | Portel/PA-Norte | UFV.RS.PA.059476-8.01 | 50 |  | 29/11/2021 |  |  | -2.2887 | -50.8536 | Solar | Radiação solar | RS | Radiação solar
59477 | Irenildo Gomes Pimentel | 1 | 1 | UFV | Operação |  | Equatorial PA-EQUATORIAL PARÁ DISTRIBUIDORA DE ENERGIA S.A.(04.895.728/0001-80)-Rodovia Augusto Montenegro, S/N-PA--Participacao: 100,00000 | Registro-REG | Declaração 6hz5C271MV0OxAZ de 14/01/2022 | Registro | Registro de Capacidade Reduzida | N | Portel/PA-Norte | UFV.RS.PA.059477-6.01 | 50 |  | 29/11/2021 |  |  | -2.2888 | -50.8539 | Solar | Radiação solar | RS | Radiação solar
59478 | Benedito Pimentel Primavera | 1 | 1 | UFV | Operação |  | Equatorial PA-EQUATORIAL PARÁ DISTRIBUIDORA DE ENERGIA S.A.(04.895.728/0001-80)-Rodovia Augusto Montenegro, S/N-PA--Participacao: 100,00000 | Registro-REG | Declaração 5FJ3BUeD94x5l6D de 14/01/2022 | Registro | Registro de Capacidade Reduzida | N | Portel/PA-Norte | UFV.RS.PA.059478-4.01 | 50 |  | 29/11/2021 |  |  | -2.2868 | -50.8529 | Solar | Radiação solar | RS | Radiação solar
59479 | Deuza Maria da Silva Lobo | 1 | 1 | UFV | Operação |  | Equatorial PA-EQUATORIAL PARÁ DISTRIBUIDORA DE ENERGIA S.A.(04.895.728/0001-80)-Rodovia Augusto Montenegro, S/N-PA--Participacao: 100,00000 | Registro-REG | Declaração M2P92P1Y9n2K9x0 de 14/01/2022 | Registro | Registro de Capacidade Reduzida | N | Portel/PA-Norte | UFV.RS.PA.059479-2.01 | 50 |  | 29/11/2021 |  |  | -2.3384 | -50.9337 | Solar | Radiação solar | RS | Radiação solar
59480 | Marineia de Aquino Barbosa | 1 | 1 | UFV | Operação |  | Equatorial PA-EQUATORIAL PARÁ DISTRIBUIDORA DE ENERGIA S.A.(04.895.728/0001-80)-Rodovia Augusto Montenegro, S/N-PA--Participacao: 100,00000 | Registro-REG | Declaração xePdd2bJ3KSA9Ff de 14/01/2022 | Registro | Registro de Capacidade Reduzida | N | Portel/PA-Norte | UFV.RS.PA.059480-6.01 | 50 |  | 29/11/2021 |  |  | -2.2899 | -50.8441 | Solar | Radiação solar | RS | Radiação solar
59481 | Marinilda Pimentel de Aquino | 1 | 1 | UFV | Operação |  | Equatorial PA-EQUATORIAL PARÁ DISTRIBUIDORA DE ENERGIA S.A.(04.895.728/0001-80)-Rodovia Augusto Montenegro, S/N-PA--Participacao: 100,00000 | Registro-REG | Declaração lQJVAUPdt4nJM2O de 14/01/2022 | Registro | Registro de Capacidade Reduzida | N | Portel/PA-Norte | UFV.RS.PA.059481-4.01 | 50 |  | 29/11/2021 |  |  | -2.2899 | -50.8439 | Solar | Radiação solar | RS | Radiação solar
59482 | Terezinha Barbosa Pimentel | 1 | 1 | UFV | Operação |  | Equatorial PA-EQUATORIAL PARÁ DISTRIBUIDORA DE ENERGIA S.A.(04.895.728/0001-80)-Rodovia Augusto Montenegro, S/N-PA--Participacao: 100,00000 | Registro-REG | Declaração KKJ3F60YC53B7bl de 14/01/2022 | Registro | Registro de Capacidade Reduzida | N | Portel/PA-Norte | UFV.RS.PA.059482-2.01 | 50 |  | 29/11/2021 |  |  | -2.2887 | -50.8542 | Solar | Radiação solar | RS | Radiação solar
59483 | Venino Pimentel de Aquino | 1 | 1 | UFV | Operação |  | Equatorial PA-EQUATORIAL PARÁ DISTRIBUIDORA DE ENERGIA S.A.(04.895.728/0001-80)-Rodovia Augusto Montenegro, S/N-PA--Participacao: 100,00000 | Registro-REG | Declaração b7MGQKCJZbdOfCA de 14/01/2022 | Registro | Registro de Capacidade Reduzida | N | Portel/PA-Norte | UFV.RS.PA.059483-0.01 | 50 |  | 29/11/2021 |  |  | -2.2856 | -50.8476 | Solar | Radiação solar | RS | Radiação solar
59484 | Dijarde Barbosa | 1 | 1 | UFV | Operação |  | Equatorial PA-EQUATORIAL PARÁ DISTRIBUIDORA DE ENERGIA S.A.(04.895.728/0001-80)-Rodovia Augusto Montenegro, S/N-PA--Participacao: 100,00000 | Registro-REG | Declaração QltZtF661DYZzt0 de 14/01/2022 | Registro | Registro de Capacidade Reduzida | N | Portel/PA-Norte | UFV.RS.PA.059484-9.01 | 50 |  | 29/11/2021 |  |  | -2.2802 | -50.8614 | Solar | Radiação solar | RS | Radiação solar
59485 | Edenilce Andrade Pereira Lobo | 1 | 1 | UFV | Operação |  | Equatorial PA-EQUATORIAL PARÁ DISTRIBUIDORA DE ENERGIA S.A.(04.895.728/0001-80)-Rodovia Augusto Montenegro, S/N-PA--Participacao: 100,00000 | Registro-REG | Declaração 7DdbQJnGVSWx0Jx de 14/01/2022 | Registro | Registro de Capacidade Reduzida | N | Portel/PA-Norte | UFV.RS.PA.059485-7.01 | 50 |  | 29/11/2021 |  |  | -2.3363 | -50.929 | Solar | Radiação solar | RS | Radiação solar
59486 | Edivane de Carvalho Primavera | 1 | 1 | UFV | Operação |  | Equatorial PA-EQUATORIAL PARÁ DISTRIBUIDORA DE ENERGIA S.A.(04.895.728/0001-80)-Rodovia Augusto Montenegro, S/N-PA--Participacao: 100,00000 | Registro-REG | Declaração 9KD4PeM6heFhM8F de 14/01/2022 | Registro | Registro de Capacidade Reduzida | N | Portel/PA-Norte | UFV.RS.PA.059486-5.01 | 50 |  | 29/11/2021 |  |  | -2.2881 | -50.8456 | Solar | Radiação solar | RS | Radiação solar
59487 | Fabiano Alves Correa | 1 | 1 | UFV | Operação |  | Equatorial PA-EQUATORIAL PARÁ DISTRIBUIDORA DE ENERGIA S.A.(04.895.728/0001-80)-Rodovia Augusto Montenegro, S/N-PA--Participacao: 100,00000 | Registro-REG | Declaração U9fODVW6l0J30BF de 14/01/2022 | Registro | Registro de Capacidade Reduzida | N | Portel/PA-Norte | UFV.RS.PA.059487-3.01 | 50 |  | 29/11/2021 |  |  | -2.2733 | -50.8676 | Solar | Radiação solar | RS | Radiação solar
59488 | Francisco Castor de Aquino | 1 | 1 | UFV | Operação |  | Equatorial PA-EQUATORIAL PARÁ DISTRIBUIDORA DE ENERGIA S.A.(04.895.728/0001-80)-Rodovia Augusto Montenegro, S/N-PA--Participacao: 100,00000 | Registro-REG | Declaração DMbW10M86K4YY76 de 14/01/2022 | Registro | Registro de Capacidade Reduzida | N | Portel/PA-Norte | UFV.RS.PA.059488-1.01 | 50 |  | 29/11/2021 |  |  | -2.2856 | -50.8471 | Solar | Radiação solar | RS | Radiação solar
59489 | Gilberto Alves Rodrigues | 1 | 1 | UFV | Operação |  | Equatorial PA-EQUATORIAL PARÁ DISTRIBUIDORA DE ENERGIA S.A.(04.895.728/0001-80)-Rodovia Augusto Montenegro, S/N-PA--Participacao: 100,00000 | Registro-REG | Declaração 7DJUItfMhV5AZ8Z de 14/01/2022 | Registro | Registro de Capacidade Reduzida | N | Portel/PA-Norte | UFV.RS.PA.059489-0.01 | 50 |  | 29/11/2021 |  |  | -1.9822 | -50.9297 | Solar | Radiação solar | RS | Radiação solar
59490 | Handel Pena Cunha | 1 | 1 | UFV | Operação |  | Equatorial PA-EQUATORIAL PARÁ DISTRIBUIDORA DE ENERGIA S.A.(04.895.728/0001-80)-Rodovia Augusto Montenegro, S/N-PA--Participacao: 100,00000 | Registro-REG | Declaração bA6dWKAnUzUOeDV de 14/01/2022 | Registro | Registro de Capacidade Reduzida | N | Portel/PA-Norte | UFV.RS.PA.059490-3.01 | 50 |  | 29/11/2021 |  |  | -2.3189 | -50.9107 | Solar | Radiação solar | RS | Radiação solar
59491 | Isabeck Trindade Barbosa | 1 | 1 | UFV | Operação |  | Equatorial PA-EQUATORIAL PARÁ DISTRIBUIDORA DE ENERGIA S.A.(04.895.728/0001-80)-Rodovia Augusto Montenegro, S/N-PA--Participacao: 100,00000 | Registro-REG | Declaração 7l5Z00Qldn1PKYd de 14/01/2022 | Registro | Registro de Capacidade Reduzida | N | Portel/PA-Norte | UFV.RS.PA.059491-1.01 | 50 |  | 29/11/2021 |  |  | -2.3125 | -50.9729 | Solar | Radiação solar | RS | Radiação solar
59492 | Isanluan Cardoso Coutinho | 1 | 1 | UFV | Operação |  | Equatorial PA-EQUATORIAL PARÁ DISTRIBUIDORA DE ENERGIA S.A.(04.895.728/0001-80)-Rodovia Augusto Montenegro, S/N-PA--Participacao: 100,00000 | Registro-REG | Declaração QeZ25UQ7h365ddW de 14/01/2022 | Registro | Registro de Capacidade Reduzida | N | Portel/PA-Norte | UFV.RS.PA.059492-0.01 | 50 |  | 29/11/2021 |  |  | -2.3001 | -50.8964 | Solar | Radiação solar | RS | Radiação solar
59493 | Israele Gomes Barbosa | 1 | 1 | UFV | Operação |  | Equatorial PA-EQUATORIAL PARÁ DISTRIBUIDORA DE ENERGIA S.A.(04.895.728/0001-80)-Rodovia Augusto Montenegro, S/N-PA--Participacao: 100,00000 | Registro-REG | Declaração fG55d15PKVnWVbd de 14/01/2022 | Registro | Registro de Capacidade Reduzida | N | Portel/PA-Norte | UFV.RS.PA.059493-8.01 | 50 |  | 29/11/2021 |  |  | -2.2958 | -50.8879 | Solar | Radiação solar | RS | Radiação solar
59494 | Jaila Primavera Cabral | 1 | 1 | UFV | Operação |  | Equatorial PA-EQUATORIAL PARÁ DISTRIBUIDORA DE ENERGIA S.A.(04.895.728/0001-80)-Rodovia Augusto Montenegro, S/N-PA--Participacao: 100,00000 | Registro-REG | Declaração 51PGfM7lMCWJUfF de 14/01/2022 | Registro | Registro de Capacidade Reduzida | N | Portel/PA-Norte | UFV.RS.PA.059494-6.01 | 50 |  | 29/11/2021 |  |  | -2.2898 | -50.8434 | Solar | Radiação solar | RS | Radiação solar
59495 | Janilson Primavera Barboza | 1 | 1 | UFV | Operação |  | Equatorial PA-EQUATORIAL PARÁ DISTRIBUIDORA DE ENERGIA S.A.(04.895.728/0001-80)-Rodovia Augusto Montenegro, S/N-PA--Participacao: 100,00000 | Registro-REG | Declaração CU0GJK14OZ24xb9 de 14/01/2022 | Registro | Registro de Capacidade Reduzida | N | Portel/PA-Norte | UFV.RS.PA.059495-4.01 | 50 |  | 29/11/2021 |  |  | -2.2908 | -50.839 | Solar | Radiação solar | RS | Radiação solar
59496 | Juarez Gomes Pimentel | 1 | 1 | UFV | Operação |  | Equatorial PA-EQUATORIAL PARÁ DISTRIBUIDORA DE ENERGIA S.A.(04.895.728/0001-80)-Rodovia Augusto Montenegro, S/N-PA--Participacao: 100,00000 | Registro-REG | Declaração 0ZUedY8nYCSYOY0 de 14/01/2022 | Registro | Registro de Capacidade Reduzida | N | Portel/PA-Norte | UFV.RS.PA.059496-2.01 | 50 |  | 29/11/2021 |  |  | -2.2882 | -50.855 | Solar | Radiação solar | RS | Radiação solar
59497 | Leonardo Pimentel de Aquino | 1 | 1 | UFV | Operação |  | Equatorial PA-EQUATORIAL PARÁ DISTRIBUIDORA DE ENERGIA S.A.(04.895.728/0001-80)-Rodovia Augusto Montenegro, S/N-PA--Participacao: 100,00000 | Registro-REG | Declaração VhOOI6Q22SCP2W1 de 14/01/2022 | Registro | Registro de Capacidade Reduzida | N | Portel/PA-Norte | UFV.RS.PA.059497-0.01 | 50 |  | 30/11/2021 |  |  | -2.288 | -50.8455 | Solar | Radiação solar | RS | Radiação solar
59498 | Lourival Marques de Carvalho Filho | 1 | 1 | UFV | Operação |  | Equatorial PA-EQUATORIAL PARÁ DISTRIBUIDORA DE ENERGIA S.A.(04.895.728/0001-80)-Rodovia Augusto Montenegro, S/N-PA--Participacao: 100,00000 | Registro-REG | Declaração 4nMZflFtzWD530t de 14/01/2022 | Registro | Registro de Capacidade Reduzida | N | Portel/PA-Norte | UFV.RS.PA.059498-9.01 | 50 |  | 30/11/2021 |  |  | -2.2994 | -50.8961 | Solar | Radiação solar | RS | Radiação solar
59499 | Luiz Carlos Marinho Pantoja | 1 | 1 | UFV | Operação |  | Equatorial PA-EQUATORIAL PARÁ DISTRIBUIDORA DE ENERGIA S.A.(04.895.728/0001-80)-Rodovia Augusto Montenegro, S/N-PA--Participacao: 100,00000 | Registro-REG | Declaração RbJ0WefdCBfQ5YP de 14/01/2022 | Registro | Registro de Capacidade Reduzida | N | Portel/PA-Norte | UFV.RS.PA.059499-7.01 | 50 |  | 30/11/2021 |  |  | -2.313 | -50.9553 | Solar | Radiação solar | RS | Radiação solar
59500 | Manoel Franca Alves | 1 | 1 | UFV | Operação |  | Equatorial PA-EQUATORIAL PARÁ DISTRIBUIDORA DE ENERGIA S.A.(04.895.728/0001-80)-Rodovia Augusto Montenegro, S/N-PA--Participacao: 100,00000 | Registro-REG | Declaração 9eVQe2Z5ZDbt6dF de 14/01/2022 | Registro | Registro de Capacidade Reduzida | N | Portel/PA-Norte | UFV.RS.PA.059500-4.01 | 50 |  | 30/11/2021 |  |  | -2.28 | -50.8644 | Solar | Radiação solar | RS | Radiação solar
59501 | Clebson Marinho Aquino | 1 | 1 | UFV | Operação |  | Equatorial PA-EQUATORIAL PARÁ DISTRIBUIDORA DE ENERGIA S.A.(04.895.728/0001-80)-Rodovia Augusto Montenegro, S/N-PA--Participacao: 100,00000 | Registro-REG | Declaração fWYKPWDZIUfQ33J de 14/01/2022 | Registro | Registro de Capacidade Reduzida | N | Portel/PA-Norte | UFV.RS.PA.059501-2.01 | 50 |  | 30/11/2021 |  |  | -2.2854 | -50.848 | Solar | Radiação solar | RS | Radiação solar
59502 | Albino Noronha Aquino | 1 | 1 | UFV | Operação |  | Equatorial PA-EQUATORIAL PARÁ DISTRIBUIDORA DE ENERGIA S.A.(04.895.728/0001-80)-Rodovia Augusto Montenegro, S/N-PA--Participacao: 100,00000 | Registro-REG | Declaração Fb1DDGD7KlS262b de 14/01/2022 | Registro | Registro de Capacidade Reduzida | N | Portel/PA-Norte | UFV.RS.PA.059502-0.01 | 50 |  | 30/11/2021 |  |  | -2.2854 | -50.8469 | Solar | Radiação solar | RS | Radiação solar
59503 | Manoel da Luz Primavera Barboza | 1 | 1 | UFV | Operação |  | Equatorial PA-EQUATORIAL PARÁ DISTRIBUIDORA DE ENERGIA S.A.(04.895.728/0001-80)-Rodovia Augusto Montenegro, S/N-PA--Participacao: 100,00000 | Registro-REG | Declaração QDA8t57h6l4SSGB de 14/01/2022 | Registro | Registro de Capacidade Reduzida | N | Portel/PA-Norte | UFV.RS.PA.059503-9.01 | 50 |  | 30/11/2021 |  |  | -2.2904 | -50.8386 | Solar | Radiação solar | RS | Radiação solar
59504 | Alexandro Barbosa Aquino | 1 | 1 | UFV | Operação |  | Equatorial PA-EQUATORIAL PARÁ DISTRIBUIDORA DE ENERGIA S.A.(04.895.728/0001-80)-Rodovia Augusto Montenegro, S/N-PA--Participacao: 100,00000 | Registro-REG | Declaração 9eZ4zzb655nIt5O de 14/01/2022 | Registro | Registro de Capacidade Reduzida | N | Portel/PA-Norte | UFV.RS.PA.059504-7.01 | 50 |  | 30/11/2021 |  |  | -2.2855 | -50.8471 | Solar | Radiação solar | RS | Radiação solar
59505 | Milia Gomes Barbosa | 1 | 1 | UFV | Operação |  | Equatorial PA-EQUATORIAL PARÁ DISTRIBUIDORA DE ENERGIA S.A.(04.895.728/0001-80)-Rodovia Augusto Montenegro, S/N-PA--Participacao: 100,00000 | Registro-REG | Declaração QIFOGIeASAISFGA de 14/01/2022 | Registro | Registro de Capacidade Reduzida | N | Portel/PA-Norte | UFV.RS.PA.059505-5.01 | 50 |  | 30/11/2021 |  |  | -2.2871 | -50.8529 | Solar | Radiação solar | RS | Radiação solar
59506 | Rosa da Silva Barboza | 1 | 1 | UFV | Operação |  | Equatorial PA-EQUATORIAL PARÁ DISTRIBUIDORA DE ENERGIA S.A.(04.895.728/0001-80)-Rodovia Augusto Montenegro, S/N-PA--Participacao: 100,00000 | Registro-REG | Declaração xCDzAVYMlBKb51O de 14/01/2022 | Registro | Registro de Capacidade Reduzida | N | Portel/PA-Norte | UFV.RS.PA.059506-3.01 | 50 |  | 30/11/2021 |  |  | -2.2959 | -50.8872 | Solar | Radiação solar | RS | Radiação solar
59507 | Simone Pimentel Primavera Alves | 1 | 1 | UFV | Operação |  | Equatorial PA-EQUATORIAL PARÁ DISTRIBUIDORA DE ENERGIA S.A.(04.895.728/0001-80)-Rodovia Augusto Montenegro, S/N-PA--Participacao: 100,00000 | Registro-REG | Declaração W8Wx9FfnFZY8V92 de 14/01/2022 | Registro | Registro de Capacidade Reduzida | N | Portel/PA-Norte | UFV.RS.PA.059507-1.01 | 50 |  | 30/11/2021 |  |  | -2.2804 | -50.864 | Solar | Radiação solar | RS | Radiação solar
59508 | Dairison Ferreira Barbosa | 1 | 1 | UFV | Operação |  | Equatorial PA-EQUATORIAL PARÁ DISTRIBUIDORA DE ENERGIA S.A.(04.895.728/0001-80)-Rodovia Augusto Montenegro, S/N-PA--Participacao: 100,00000 | Registro-REG | Declaração MC99OhC2CP5eehI de 14/01/2022 | Registro | Registro de Capacidade Reduzida | N | Portel/PA-Norte | UFV.RS.PA.059508-0.01 | 50 |  | 30/11/2021 |  |  | -2.2868 | -50.8512 | Solar | Radiação solar | RS | Radiação solar
59509 | Deocinda Barbosa Negrao | 1 | 1 | UFV | Operação |  | Equatorial PA-EQUATORIAL PARÁ DISTRIBUIDORA DE ENERGIA S.A.(04.895.728/0001-80)-Rodovia Augusto Montenegro, S/N-PA--Participacao: 100,00000 | Registro-REG | Declaração fMGn3A8xV8M9Cd4 de 14/01/2022 | Registro | Registro de Capacidade Reduzida | N | Portel/PA-Norte | UFV.RS.PA.059509-8.01 | 50 |  | 30/11/2021 |  |  | -2.2922 | -50.8847 | Solar | Radiação solar | RS | Radiação solar
59510 | Franciene Santana Barbosa Nascimento | 1 | 1 | UFV | Operação |  | Equatorial PA-EQUATORIAL PARÁ DISTRIBUIDORA DE ENERGIA S.A.(04.895.728/0001-80)-Rodovia Augusto Montenegro, S/N-PA--Participacao: 100,00000 | Registro-REG | Declaração d59bh4UKZlJ82IM de 14/01/2022 | Registro | Registro de Capacidade Reduzida | N | Portel/PA-Norte | UFV.RS.PA.059510-1.01 | 50 |  | 30/11/2021 |  |  | -2.2982 | -50.989 | Solar | Radiação solar | RS | Radiação solar
59511 | Zaqueu Machado Correa | 1 | 1 | UFV | Operação |  | Equatorial PA-EQUATORIAL PARÁ DISTRIBUIDORA DE ENERGIA S.A.(04.895.728/0001-80)-Rodovia Augusto Montenegro, S/N-PA--Participacao: 100,00000 | Registro-REG | Declaração nJfdl03S5KUVGJM de 14/01/2022 | Registro | Registro de Capacidade Reduzida | N | Portel/PA-Norte | UFV.RS.PA.059511-0.01 | 50 |  | 30/11/2021 |  |  | -2.2745 | -50.8728 | Solar | Radiação solar | RS | Radiação solar
59512 | Gilvangela Valadares Dos Santos | 1 | 1 | UFV | Operação |  | Equatorial PA-EQUATORIAL PARÁ DISTRIBUIDORA DE ENERGIA S.A.(04.895.728/0001-80)-Rodovia Augusto Montenegro, S/N-PA--Participacao: 100,00000 | Registro-REG | Declaração GADGhMhZdSVYQdG de 14/01/2022 | Registro | Registro de Capacidade Reduzida | N | Portel/PA-Norte | UFV.RS.PA.059512-8.01 | 50 |  | 30/11/2021 |  |  | -5.0898 | -50.8605 | Solar | Radiação solar | RS | Radiação solar
59513 | Josele Lobo de Souza | 1 | 1 | UFV | Operação |  | Equatorial PA-EQUATORIAL PARÁ DISTRIBUIDORA DE ENERGIA S.A.(04.895.728/0001-80)-Rodovia Augusto Montenegro, S/N-PA--Participacao: 100,00000 | Registro-REG | Declaração zfUBYOMVf4V51hC de 14/01/2022 | Registro | Registro de Capacidade Reduzida | N | Portel/PA-Norte | UFV.RS.PA.059513-6.01 | 50 |  | 30/11/2021 |  |  | -2.3395 | -50.9351 | Solar | Radiação solar | RS | Radiação solar
59514 | Leonora de Jesus Silva Moreira | 1 | 1 | UFV | Operação |  | Equatorial PA-EQUATORIAL PARÁ DISTRIBUIDORA DE ENERGIA S.A.(04.895.728/0001-80)-Rodovia Augusto Montenegro, S/N-PA--Participacao: 100,00000 | Registro-REG | Declaração 4J80Vdnd88lDV8A de 14/01/2022 | Registro | Registro de Capacidade Reduzida | N | Portel/PA-Norte | UFV.RS.PA.059514-4.01 | 50 |  | 30/11/2021 |  |  | -2.28 | -50.8633 | Solar | Radiação solar | RS | Radiação solar
59515 | Miguel Moraes Dos Santos | 1 | 1 | UFV | Operação |  | Equatorial PA-EQUATORIAL PARÁ DISTRIBUIDORA DE ENERGIA S.A.(04.895.728/0001-80)-Rodovia Augusto Montenegro, S/N-PA--Participacao: 100,00000 | Registro-REG | Declaração lS3WS2z0DdQ516J de 14/01/2022 | Registro | Registro de Capacidade Reduzida | N | Portel/PA-Norte | UFV.RS.PA.059515-2.01 | 50 |  | 30/11/2021 |  |  | -2.3759 | -50.9209 | Solar | Radiação solar | RS | Radiação solar
59516 | Osmarina de Aquino Pimentel | 1 | 1 | UFV | Operação |  | Equatorial PA-EQUATORIAL PARÁ DISTRIBUIDORA DE ENERGIA S.A.(04.895.728/0001-80)-Rodovia Augusto Montenegro, S/N-PA--Participacao: 100,00000 | Registro-REG | Declaração CUYfGSbUJ2Al2Px de 14/01/2022 | Registro | Registro de Capacidade Reduzida | N | Portel/PA-Norte | UFV.RS.PA.059516-0.01 | 50 |  | 30/11/2021 |  |  | -2.2879 | -50.8499 | Solar | Radiação solar | RS | Radiação solar
59517 | Paulino Rodrigues Serrao | 1 | 1 | UFV | Operação |  | Equatorial PA-EQUATORIAL PARÁ DISTRIBUIDORA DE ENERGIA S.A.(04.895.728/0001-80)-Rodovia Augusto Montenegro, S/N-PA--Participacao: 100,00000 | Registro-REG | Declaração QhJnC1G45l9zFlC de 14/01/2022 | Registro | Registro de Capacidade Reduzida | N | Portel/PA-Norte | UFV.RS.PA.059517-9.01 | 50 |  | 30/11/2021 |  |  | -2.3361 | -50.9467 | Solar | Radiação solar | RS | Radiação solar
59518 | Sines Pimentel Primavera Souza | 1 | 1 | UFV | Operação |  | Equatorial PA-EQUATORIAL PARÁ DISTRIBUIDORA DE ENERGIA S.A.(04.895.728/0001-80)-Rodovia Augusto Montenegro, S/N-PA--Participacao: 100,00000 | Registro-REG | Declaração IhFB24Dt8SO3O93 de 14/01/2022 | Registro | Registro de Capacidade Reduzida | N | Portel/PA-Norte | UFV.RS.PA.059518-7.01 | 50 |  | 30/11/2021 |  |  | -2.3394 | -50.9354 | Solar | Radiação solar | RS | Radiação solar
59519 | Raimundo Carvalho Barbosa | 1 | 1 | UFV | Operação |  | Equatorial PA-EQUATORIAL PARÁ DISTRIBUIDORA DE ENERGIA S.A.(04.895.728/0001-80)-Rodovia Augusto Montenegro, S/N-PA--Participacao: 100,00000 | Registro-REG | Declaração 3dCQhObY3eSM8Ge de 14/01/2022 | Registro | Registro de Capacidade Reduzida | N | Portel/PA-Norte | UFV.RS.PA.059519-5.01 | 50 |  | 30/11/2021 |  |  | -2.2866 | -50.8524 | Solar | Radiação solar | RS | Radiação solar
59520 | Adelson Marinho da Cruz | 1 | 1 | UFV | Operação |  | Equatorial PA-EQUATORIAL PARÁ DISTRIBUIDORA DE ENERGIA S.A.(04.895.728/0001-80)-Rodovia Augusto Montenegro, S/N-PA--Participacao: 100,00000 | Registro-REG | Declaração 8bSfAzhKhUdf051 de 14/01/2022 | Registro | Registro de Capacidade Reduzida | N | Portel/PA-Norte | UFV.RS.PA.059520-9.01 | 50 |  | 30/11/2021 |  |  | -2.4218 | -50.9797 | Solar | Radiação solar | RS | Radiação solar
59521 | Evanilda Rodrigues Nascimento | 1 | 1 | UFV | Operação |  | Equatorial PA-EQUATORIAL PARÁ DISTRIBUIDORA DE ENERGIA S.A.(04.895.728/0001-80)-Rodovia Augusto Montenegro, S/N-PA--Participacao: 100,00000 | Registro-REG | Declaração 8nUZGPf1MVCDD3z de 14/01/2022 | Registro | Registro de Capacidade Reduzida | N | Portel/PA-Norte | UFV.RS.PA.059521-7.01 | 50 |  | 30/11/2021 |  |  | -2.4218 | -50.9797 | Solar | Radiação solar | RS | Radiação solar
59522 | Francinaldo Barbosa Marinho | 1 | 1 | UFV | Operação |  | Equatorial PA-EQUATORIAL PARÁ DISTRIBUIDORA DE ENERGIA S.A.(04.895.728/0001-80)-Rodovia Augusto Montenegro, S/N-PA--Participacao: 100,00000 | Registro-REG | Declaração WY1xb51e7IO5bIY de 14/01/2022 | Registro | Registro de Capacidade Reduzida | N | Portel/PA-Norte | UFV.RS.PA.059522-5.01 | 50 |  | 30/11/2021 |  |  | -2.3896 | -51.0038 | Solar | Radiação solar | RS | Radiação solar
59523 | Francivaldo Barbosa Marinho | 1 | 1 | UFV | Operação |  | Equatorial PA-EQUATORIAL PARÁ DISTRIBUIDORA DE ENERGIA S.A.(04.895.728/0001-80)-Rodovia Augusto Montenegro, S/N-PA--Participacao: 100,00000 | Registro-REG | Declaração PhQOJUt1zV81QGM de 14/01/2022 | Registro | Registro de Capacidade Reduzida | N | Portel/PA-Norte | UFV.RS.PA.059523-3.01 | 50 |  | 30/11/2021 |  |  | -2.3868 | -51.0021 | Solar | Radiação solar | RS | Radiação solar
59524 | Genilson da Silva Pimentel | 1 | 1 | UFV | Operação |  | Equatorial PA-EQUATORIAL PARÁ DISTRIBUIDORA DE ENERGIA S.A.(04.895.728/0001-80)-Rodovia Augusto Montenegro, S/N-PA--Participacao: 100,00000 | Registro-REG | Declaração bYJf1eZFFKG3GOb de 14/01/2022 | Registro | Registro de Capacidade Reduzida | N | Portel/PA-Norte | UFV.RS.PA.059524-1.01 | 50 |  | 30/11/2021 |  |  | -2.4189 | -50.9876 | Solar | Radiação solar | RS | Radiação solar
59525 | Mauriete do Nascimento Serrao | 1 | 1 | UFV | Operação |  | Equatorial PA-EQUATORIAL PARÁ DISTRIBUIDORA DE ENERGIA S.A.(04.895.728/0001-80)-Rodovia Augusto Montenegro, S/N-PA--Participacao: 100,00000 | Registro-REG | Declaração DGW5CbYAhMB4dO9 de 14/01/2022 | Registro | Registro de Capacidade Reduzida | N | Portel/PA-Norte | UFV.RS.PA.059525-0.01 | 50 |  | 30/11/2021 |  |  | -2.3582 | -50.9975 | Solar | Radiação solar | RS | Radiação solar
59526 | Osvaldo da Silva Pantoja | 1 | 1 | UFV | Operação |  | Equatorial PA-EQUATORIAL PARÁ DISTRIBUIDORA DE ENERGIA S.A.(04.895.728/0001-80)-Rodovia Augusto Montenegro, S/N-PA--Participacao: 100,00000 | Registro-REG | Declaração fBtSUKtfenxz43e de 14/01/2022 | Registro | Registro de Capacidade Reduzida | N | Portel/PA-Norte | UFV.RS.PA.059526-8.01 | 50 |  | 30/11/2021 |  |  | -2.4341 | -50.9631 | Solar | Radiação solar | RS | Radiação solar
59527 | Rosiane Duarte Moura | 1 | 1 | UFV | Operação |  | Equatorial PA-EQUATORIAL PARÁ DISTRIBUIDORA DE ENERGIA S.A.(04.895.728/0001-80)-Rodovia Augusto Montenegro, S/N-PA--Participacao: 100,00000 | Registro-REG | Declaração hQ7n46de9Vx7Bd7 de 14/01/2022 | Registro | Registro de Capacidade Reduzida | N | Portel/PA-Norte | UFV.RS.PA.059527-6.01 | 50 |  | 30/11/2021 |  |  | -2.4193 | -50.971 | Solar | Radiação solar | RS | Radiação solar
59528 | Rosilda do Nascimento Palheta | 1 | 1 | UFV | Operação |  | Equatorial PA-EQUATORIAL PARÁ DISTRIBUIDORA DE ENERGIA S.A.(04.895.728/0001-80)-Rodovia Augusto Montenegro, S/N-PA--Participacao: 100,00000 | Registro-REG | Declaração GOSVFf4l94UQ6Yd de 14/01/2022 | Registro | Registro de Capacidade Reduzida | N | Portel/PA-Norte | UFV.RS.PA.059528-4.01 | 50 |  | 30/11/2021 |  |  | -2.4316 | -50.9795 | Solar | Radiação solar | RS | Radiação solar
59529 | Silva Pimentel Silva | 1 | 1 | UFV | Operação |  | Equatorial PA-EQUATORIAL PARÁ DISTRIBUIDORA DE ENERGIA S.A.(04.895.728/0001-80)-Rodovia Augusto Montenegro, S/N-PA--Participacao: 100,00000 | Registro-REG | Declaração 9B4719SJeDlf625 de 14/01/2022 | Registro | Registro de Capacidade Reduzida | N | Portel/PA-Norte | UFV.RS.PA.059529-2.01 | 50 |  | 30/11/2021 |  |  | -2.4308 | -50.9795 | Solar | Radiação solar | RS | Radiação solar
59530 | Vanessa Moura Dos Santos | 1 | 1 | UFV | Operação |  | Equatorial PA-EQUATORIAL PARÁ DISTRIBUIDORA DE ENERGIA S.A.(04.895.728/0001-80)-Rodovia Augusto Montenegro, S/N-PA--Participacao: 100,00000 | Registro-REG | Declaração fV0BdQFQ5UbtfJC de 14/01/2022 | Registro | Registro de Capacidade Reduzida | N | Portel/PA-Norte | UFV.RS.PA.059530-6.01 | 50 |  | 30/11/2021 |  |  | -2.4421 | -50.9372 | Solar | Radiação solar | RS | Radiação solar
59531 | Celia do Socorro Barbosa da Silva | 1 | 1 | UFV | Operação |  | Equatorial PA-EQUATORIAL PARÁ DISTRIBUIDORA DE ENERGIA S.A.(04.895.728/0001-80)-Rodovia Augusto Montenegro, S/N-PA--Participacao: 100,00000 | Registro-REG | Declaração WKfA2IQlB5VYU73 de 14/01/2022 | Registro | Registro de Capacidade Reduzida | N | Portel/PA-Norte | UFV.RS.PA.059531-4.01 | 50 |  | 30/11/2021 |  |  | -2.4275 | -50.8581 | Solar | Radiação solar | RS | Radiação solar
59532 | Ademar Moraes Palheta | 1 | 1 | UFV | Operação |  | Equatorial PA-EQUATORIAL PARÁ DISTRIBUIDORA DE ENERGIA S.A.(04.895.728/0001-80)-Rodovia Augusto Montenegro, S/N-PA--Participacao: 100,00000 | Registro-REG | Declaração 6433DG3MCQzSQln de 14/01/2022 | Registro | Registro de Capacidade Reduzida | N | Portel/PA-Norte | UFV.RS.PA.059532-2.01 | 50 |  | 30/11/2021 |  |  | -2.433 | -50.979 | Solar | Radiação solar | RS | Radiação solar
59533 | Daniel Trindade Bentecout | 1 | 1 | UFV | Operação |  | Equatorial PA-EQUATORIAL PARÁ DISTRIBUIDORA DE ENERGIA S.A.(04.895.728/0001-80)-Rodovia Augusto Montenegro, S/N-PA--Participacao: 100,00000 | Registro-REG | Declaração xFlYIbMDF4eYdVU de 14/01/2022 | Registro | Registro de Capacidade Reduzida | N | Portel/PA-Norte | UFV.RS.PA.059533-0.01 | 50 |  | 30/11/2021 |  |  | -2.4246 | -50.9813 | Solar | Radiação solar | RS | Radiação solar
59534 | Adriana Dos Anjos Silva | 1 | 1 | UFV | Operação |  | Equatorial PA-EQUATORIAL PARÁ DISTRIBUIDORA DE ENERGIA S.A.(04.895.728/0001-80)-Rodovia Augusto Montenegro, S/N-PA--Participacao: 100,00000 | Registro-REG | Declaração GSzZ4b4eeC05WdW de 14/01/2022 | Registro | Registro de Capacidade Reduzida | N | Portel/PA-Norte | UFV.RS.PA.059534-9.01 | 50 |  | 30/11/2021 |  |  | -2.4313 | -50.9796 | Solar | Radiação solar | RS | Radiação solar
59535 | Dulcicleia Pimentel Barros | 1 | 1 | UFV | Operação |  | Equatorial PA-EQUATORIAL PARÁ DISTRIBUIDORA DE ENERGIA S.A.(04.895.728/0001-80)-Rodovia Augusto Montenegro, S/N-PA--Participacao: 100,00000 | Registro-REG | Declaração MWAZxnM95OWWDUl de 14/01/2022 | Registro | Registro de Capacidade Reduzida | N | Portel/PA-Norte | UFV.RS.PA.059535-7.01 | 50 |  | 30/11/2021 |  |  | -2.4339 | -50.8499 | Solar | Radiação solar | RS | Radiação solar
59536 | Edicarlos da Silva Pantoja | 1 | 1 | UFV | Operação |  | Equatorial PA-EQUATORIAL PARÁ DISTRIBUIDORA DE ENERGIA S.A.(04.895.728/0001-80)-Rodovia Augusto Montenegro, S/N-PA--Participacao: 100,00000 | Registro-REG | Declaração lt1x1tUDffdIDlP de 14/01/2022 | Registro | Registro de Capacidade Reduzida | N | Portel/PA-Norte | UFV.RS.PA.059536-5.01 | 50 |  | 30/11/2021 |  |  | -2.4337 | -50.9632 | Solar | Radiação solar | RS | Radiação solar
59537 | Edimilton Braga Teixeira | 1 | 1 | UFV | Operação |  | Equatorial PA-EQUATORIAL PARÁ DISTRIBUIDORA DE ENERGIA S.A.(04.895.728/0001-80)-Rodovia Augusto Montenegro, S/N-PA--Participacao: 100,00000 | Registro-REG | Declaração YO0S1WA3JPCK2eM de 14/01/2022 | Registro | Registro de Capacidade Reduzida | N | Portel/PA-Norte | UFV.RS.PA.059537-3.01 | 50 |  | 30/11/2021 |  |  | -2.4135 | -50.8366 | Solar | Radiação solar | RS | Radiação solar
59538 | Aldione Dos Anjos Silva | 1 | 1 | UFV | Operação |  | Equatorial PA-EQUATORIAL PARÁ DISTRIBUIDORA DE ENERGIA S.A.(04.895.728/0001-80)-Rodovia Augusto Montenegro, S/N-PA--Participacao: 100,00000 | Registro-REG | Declaração KeGz81AzYdbd95Y de 14/01/2022 | Registro | Registro de Capacidade Reduzida | N | Portel/PA-Norte | UFV.RS.PA.059538-1.01 | 50 |  | 30/11/2021 |  |  | -2.4206 | -50.9696 | Solar | Radiação solar | RS | Radiação solar
59539 | Antonio Oliveira Freitas | 1 | 1 | UFV | Operação |  | Equatorial PA-EQUATORIAL PARÁ DISTRIBUIDORA DE ENERGIA S.A.(04.895.728/0001-80)-Rodovia Augusto Montenegro, S/N-PA--Participacao: 100,00000 | Registro-REG | Declaração Pe72329t3KWxWO1 de 14/01/2022 | Registro | Registro de Capacidade Reduzida | N | Portel/PA-Norte | UFV.RS.PA.059539-0.01 | 50 |  | 30/11/2021 |  |  | -2.4389 | -50.9776 | Solar | Radiação solar | RS | Radiação solar
59540 | Edson Braga Teixeira | 1 | 1 | UFV | Operação |  | Equatorial PA-EQUATORIAL PARÁ DISTRIBUIDORA DE ENERGIA S.A.(04.895.728/0001-80)-Rodovia Augusto Montenegro, S/N-PA--Participacao: 100,00000 | Registro-REG | Declaração 1SVz6d068OfWeh3 de 14/01/2022 | Registro | Registro de Capacidade Reduzida | N | Portel/PA-Norte | UFV.RS.PA.059540-3.01 | 50 |  | 30/11/2021 |  |  | -2.4138 | -50.8366 | Solar | Radiação solar | RS | Radiação solar
59541 | Eliel Duarte Rodrigues | 1 | 1 | UFV | Operação |  | Equatorial PA-EQUATORIAL PARÁ DISTRIBUIDORA DE ENERGIA S.A.(04.895.728/0001-80)-Rodovia Augusto Montenegro, S/N-PA--Participacao: 100,00000 | Registro-REG | Declaração 08V5nGMWWKCJfl2 de 14/01/2022 | Registro | Registro de Capacidade Reduzida | N | Portel/PA-Norte | UFV.RS.PA.059541-1.01 | 50 |  | 30/11/2021 |  |  | -2.4191 | -50.8726 | Solar | Radiação solar | RS | Radiação solar
59542 | Elivelton Carvalho da Silva | 1 | 1 | UFV | Operação |  | Equatorial PA-EQUATORIAL PARÁ DISTRIBUIDORA DE ENERGIA S.A.(04.895.728/0001-80)-Rodovia Augusto Montenegro, S/N-PA--Participacao: 100,00000 | Registro-REG | Declaração R52JWFfn9Wx15MB de 14/01/2022 | Registro | Registro de Capacidade Reduzida | N | Portel/PA-Norte | UFV.RS.PA.059542-0.01 | 50 |  | 30/11/2021 |  |  | -2.3755 | -50.9177 | Solar | Radiação solar | RS | Radiação solar
59543 | Aracy Palheta Moura | 1 | 1 | UFV | Operação |  | Equatorial PA-EQUATORIAL PARÁ DISTRIBUIDORA DE ENERGIA S.A.(04.895.728/0001-80)-Rodovia Augusto Montenegro, S/N-PA--Participacao: 100,00000 | Registro-REG | Declaração SI12KMh4WtCWA1h de 14/01/2022 | Registro | Registro de Capacidade Reduzida | N | Portel/PA-Norte | UFV.RS.PA.059543-8.01 | 50 |  | 30/11/2021 |  |  | -2.424 | -50.983 | Solar | Radiação solar | RS | Radiação solar
59544 | Elizangela Valadares Alves | 1 | 1 | UFV | Operação |  | Equatorial PA-EQUATORIAL PARÁ DISTRIBUIDORA DE ENERGIA S.A.(04.895.728/0001-80)-Rodovia Augusto Montenegro, S/N-PA--Participacao: 100,00000 | Registro-REG | Declaração CBQMWOf44D48MUb de 14/01/2022 | Registro | Registro de Capacidade Reduzida | N | Portel/PA-Norte | UFV.RS.PA.059544-6.01 | 50 |  | 30/11/2021 |  |  | -2.4101 | -50.8234 | Solar | Radiação solar | RS | Radiação solar
59545 | Ester Braga Alves | 1 | 1 | UFV | Operação |  | Equatorial PA-EQUATORIAL PARÁ DISTRIBUIDORA DE ENERGIA S.A.(04.895.728/0001-80)-Rodovia Augusto Montenegro, S/N-PA--Participacao: 100,00000 | Registro-REG | Declaração RdI76IzZUh7KBMW de 14/01/2022 | Registro | Registro de Capacidade Reduzida | N | Portel/PA-Norte | UFV.RS.PA.059545-4.01 | 50 |  | 30/11/2021 |  |  | -2.4324 | -50.8471 | Solar | Radiação solar | RS | Radiação solar
59546 | Erenildo Palheta de Melo | 1 | 1 | UFV | Operação |  | Equatorial PA-EQUATORIAL PARÁ DISTRIBUIDORA DE ENERGIA S.A.(04.895.728/0001-80)-Rodovia Augusto Montenegro, S/N-PA--Participacao: 100,00000 | Registro-REG | Declaração VtDASVVlMCPFUWK de 14/01/2022 | Registro | Registro de Capacidade Reduzida | N | Portel/PA-Norte | UFV.RS.PA.059546-2.01 | 50 |  | 30/11/2021 |  |  | -2.4111 | -50.8283 | Solar | Radiação solar | RS | Radiação solar
59611 | Joabe da Silva Conceicao | 1 | 1 | UFV | Operação |  | Equatorial PA-EQUATORIAL PARÁ DISTRIBUIDORA DE ENERGIA S.A.(04.895.728/0001-80)-Rodovia Augusto Montenegro, S/N-PA--Participacao: 100,00000 | Registro-REG | Declaração ezDe4MKKYbxChhO de 14/01/2022 | Registro | Registro de Capacidade Reduzida | N | Portel/PA-Norte | UFV.RS.PA.059611-6.01 | 50 |  | 30/11/2021 |  |  | -2.4258 | -50.8676 | Solar | Radiação solar | RS | Radiação solar
59612 | Jose Maria de Oliveira Magno | 1 | 1 | UFV | Operação |  | Equatorial PA-EQUATORIAL PARÁ DISTRIBUIDORA DE ENERGIA S.A.(04.895.728/0001-80)-Rodovia Augusto Montenegro, S/N-PA--Participacao: 100,00000 | Registro-REG | Declaração zZb3AVIClGBMxYP de 14/01/2022 | Registro | Registro de Capacidade Reduzida | N | Portel/PA-Norte | UFV.RS.PA.059612-4.01 | 50 |  | 30/11/2021 |  |  | -2.4345 | -50.9628 | Solar | Radiação solar | RS | Radiação solar
59613 | Jose Romildo Silva Dos Anjos | 1 | 1 | UFV | Operação |  | Equatorial PA-EQUATORIAL PARÁ DISTRIBUIDORA DE ENERGIA S.A.(04.895.728/0001-80)-Rodovia Augusto Montenegro, S/N-PA--Participacao: 100,00000 | Registro-REG | Declaração 7xPhY46ZV3BK3lV de 14/01/2022 | Registro | Registro de Capacidade Reduzida | N | Portel/PA-Norte | UFV.RS.PA.059613-2.01 | 50 |  | 30/11/2021 |  |  | -2.4095 | -50.8063 | Solar | Radiação solar | RS | Radiação solar
59564 | Rubinei Moura Coutinho | 1 | 1 | UFV | Operação |  | Equatorial PA-EQUATORIAL PARÁ DISTRIBUIDORA DE ENERGIA S.A.(04.895.728/0001-80)-Rodovia Augusto Montenegro, S/N-PA--Participacao: 100,00000 | Registro-REG | Declaração JMCnzSFGMdI7J31 de 14/01/2022 | Registro | Registro de Capacidade Reduzida | N | Portel/PA-Norte | UFV.RS.PA.059564-0.01 | 50 |  | 30/11/2021 |  |  | -2.3915 | -50.9981 | Solar | Radiação solar | RS | Radiação solar
59565 | Raimunda de Oliveira | 1 | 1 | UFV | Operação |  | Equatorial PA-EQUATORIAL PARÁ DISTRIBUIDORA DE ENERGIA S.A.(04.895.728/0001-80)-Rodovia Augusto Montenegro, S/N-PA--Participacao: 100,00000 | Registro-REG | Declaração YPUJW3xBMJQSnZd de 14/01/2022 | Registro | Registro de Capacidade Reduzida | N | Portel/PA-Norte | UFV.RS.PA.059565-9.01 | 50 |  | 30/11/2021 |  |  | -2.4384 | -50.9778 | Solar | Radiação solar | RS | Radiação solar
59566 | Sonia Pimentel Raposo | 1 | 1 | UFV | Operação |  | Equatorial PA-EQUATORIAL PARÁ DISTRIBUIDORA DE ENERGIA S.A.(04.895.728/0001-80)-Rodovia Augusto Montenegro, S/N-PA--Participacao: 100,00000 | Registro-REG | Declaração 7VxbdnSBJzbOxFA de 14/01/2022 | Registro | Registro de Capacidade Reduzida | N | Portel/PA-Norte | UFV.RS.PA.059566-7.01 | 50 |  | 30/11/2021 |  |  | -2.4323 | -50.9794 | Solar | Radiação solar | RS | Radiação solar
59567 | Losinho Marinho Duarte | 1 | 1 | UFV | Operação |  | Equatorial PA-EQUATORIAL PARÁ DISTRIBUIDORA DE ENERGIA S.A.(04.895.728/0001-80)-Rodovia Augusto Montenegro, S/N-PA--Participacao: 100,00000 | Registro-REG | Declaração FFAFKlJ3V6Az53I de 14/01/2022 | Registro | Registro de Capacidade Reduzida | N | Portel/PA-Norte | UFV.RS.PA.059567-5.01 | 50 |  | 30/11/2021 |  |  | -2.4245 | -50.9814 | Solar | Radiação solar | RS | Radiação solar
59568 | Maria de Lourdes Primavera Braga | 1 | 1 | UFV | Operação |  | Equatorial PA-EQUATORIAL PARÁ DISTRIBUIDORA DE ENERGIA S.A.(04.895.728/0001-80)-Rodovia Augusto Montenegro, S/N-PA--Participacao: 100,00000 | Registro-REG | Declaração bzG33fZt1t3PA29 de 14/01/2022 | Registro | Registro de Capacidade Reduzida | N | Portel/PA-Norte | UFV.RS.PA.059568-3.01 | 50 |  | 30/11/2021 |  |  | -2.4323 | -50.8471 | Solar | Radiação solar | RS | Radiação solar
59569 | Marciane Barbosa Freras | 1 | 1 | UFV | Operação |  | Equatorial PA-EQUATORIAL PARÁ DISTRIBUIDORA DE ENERGIA S.A.(04.895.728/0001-80)-Rodovia Augusto Montenegro, S/N-PA--Participacao: 100,00000 | Registro-REG | Declaração xGhAVCO9KAFhPZZ de 14/01/2022 | Registro | Registro de Capacidade Reduzida | N | Portel/PA-Norte | UFV.RS.PA.059569-1.01 | 50 |  | 30/11/2021 |  |  | -2.3929 | -50.9979 | Solar | Radiação solar | RS | Radiação solar
59570 | Vanderlei Moura Dos Santos | 1 | 1 | UFV | Operação |  | Equatorial PA-EQUATORIAL PARÁ DISTRIBUIDORA DE ENERGIA S.A.(04.895.728/0001-80)-Rodovia Augusto Montenegro, S/N-PA--Participacao: 100,00000 | Registro-REG | Declaração dfhG07QxJBx4MGV de 14/01/2022 | Registro | Registro de Capacidade Reduzida | N | Portel/PA-Norte | UFV.RS.PA.059570-5.01 | 50 |  | 30/11/2021 |  |  | -2.4424 | -50.9366 | Solar | Radiação solar | RS | Radiação solar
59571 | Maria de Nazare Alves Braga | 1 | 1 | UFV | Operação |  | Equatorial PA-EQUATORIAL PARÁ DISTRIBUIDORA DE ENERGIA S.A.(04.895.728/0001-80)-Rodovia Augusto Montenegro, S/N-PA--Participacao: 100,00000 | Registro-REG | Declaração zefMFzKO53WMBzb de 14/01/2022 | Registro | Registro de Capacidade Reduzida | N | Portel/PA-Norte | UFV.RS.PA.059571-3.01 | 50 |  | 30/11/2021 |  |  | 2.4073 | -50.8041 | Solar | Radiação solar | RS | Radiação solar
59572 | Maria Julia Marinho | 1 | 1 | UFV | Operação |  | Equatorial PA-EQUATORIAL PARÁ DISTRIBUIDORA DE ENERGIA S.A.(04.895.728/0001-80)-Rodovia Augusto Montenegro, S/N-PA--Participacao: 100,00000 | Registro-REG | Declaração Vd7IVG5F0GbVZxB de 14/01/2022 | Registro | Registro de Capacidade Reduzida | N | Portel/PA-Norte | UFV.RS.PA.059572-1.01 | 50 |  | 30/11/2021 |  |  | -2.4189 | -50.9716 | Solar | Radiação solar | RS | Radiação solar
59573 | Maria Leila Lopes Barboza | 1 | 1 | UFV | Operação |  | Equatorial PA-EQUATORIAL PARÁ DISTRIBUIDORA DE ENERGIA S.A.(04.895.728/0001-80)-Rodovia Augusto Montenegro, S/N-PA--Participacao: 100,00000 | Registro-REG | Declaração R3z5x1KbUUGM450 de 14/01/2022 | Registro | Registro de Capacidade Reduzida | N | Portel/PA-Norte | UFV.RS.PA.059573-0.01 | 50 |  | 30/11/2021 |  |  | -2.4095 | -50.8075 | Solar | Radiação solar | RS | Radiação solar
59574 | Mariza Braga Teixeira | 1 | 1 | UFV | Operação |  | Equatorial PA-EQUATORIAL PARÁ DISTRIBUIDORA DE ENERGIA S.A.(04.895.728/0001-80)-Rodovia Augusto Montenegro, S/N-PA--Participacao: 100,00000 | Registro-REG | Declaração G81eUMh8dKSIzC2 de 14/01/2022 | Registro | Registro de Capacidade Reduzida | N | Portel/PA-Norte | UFV.RS.PA.059574-8.01 | 50 |  | 30/11/2021 |  |  | -2.4135 | -50.8367 | Solar | Radiação solar | RS | Radiação solar
59575 | Orlando Barbosa Junior | 1 | 1 | UFV | Operação |  | Equatorial PA-EQUATORIAL PARÁ DISTRIBUIDORA DE ENERGIA S.A.(04.895.728/0001-80)-Rodovia Augusto Montenegro, S/N-PA--Participacao: 100,00000 | Registro-REG | Declaração 6MCM0nOStbSlI4d de 14/01/2022 | Registro | Registro de Capacidade Reduzida | N | Portel/PA-Norte | UFV.RS.PA.059575-6.01 | 50 |  | 30/11/2021 |  |  | -2.3578 | -50.9976 | Solar | Radiação solar | RS | Radiação solar
59576 | Raimundo Mesquita Magalhaes | 1 | 1 | UFV | Operação |  | Equatorial PA-EQUATORIAL PARÁ DISTRIBUIDORA DE ENERGIA S.A.(04.895.728/0001-80)-Rodovia Augusto Montenegro, S/N-PA--Participacao: 100,00000 | Registro-REG | Declaração PhV3bx28U47W96b de 14/01/2022 | Registro | Registro de Capacidade Reduzida | N | Portel/PA-Norte | UFV.RS.PA.059576-4.01 | 50 |  | 30/11/2021 |  |  | -2.3852 | -50.8988 | Solar | Radiação solar | RS | Radiação solar
59577 | Agel Silva Melo | 1 | 1 | UFV | Operação |  | Equatorial PA-EQUATORIAL PARÁ DISTRIBUIDORA DE ENERGIA S.A.(04.895.728/0001-80)-Rodovia Augusto Montenegro, S/N-PA--Participacao: 100,00000 | Registro-REG | Declaração MQ18l1F8V3dGGnO de 14/01/2022 | Registro | Registro de Capacidade Reduzida | N | Portel/PA-Norte | UFV.RS.PA.059577-2.01 | 50 |  | 30/11/2021 |  |  | -2.4113 | -50.8276 | Solar | Radiação solar | RS | Radiação solar
59578 | Ailton Melo Barbosa | 1 | 1 | UFV | Operação |  | Equatorial PA-EQUATORIAL PARÁ DISTRIBUIDORA DE ENERGIA S.A.(04.895.728/0001-80)-Rodovia Augusto Montenegro, S/N-PA--Participacao: 100,00000 | Registro-REG | Declaração QVO1KVBB9M8UCfl de 14/01/2022 | Registro | Registro de Capacidade Reduzida | N | Portel/PA-Norte | UFV.RS.PA.059578-0.01 | 50 |  | 30/11/2021 |  |  | -2.4105 | -50.8204 | Solar | Radiação solar | RS | Radiação solar
59579 | Alessandro da Costa Teixeira | 1 | 1 | UFV | Operação |  | Equatorial PA-EQUATORIAL PARÁ DISTRIBUIDORA DE ENERGIA S.A.(04.895.728/0001-80)-Rodovia Augusto Montenegro, S/N-PA--Participacao: 100,00000 | Registro-REG | Declaração JMhbQxn12Y4fDz0 de 14/01/2022 | Registro | Registro de Capacidade Reduzida | N | Portel/PA-Norte | UFV.RS.PA.059579-9.01 | 50 |  | 30/11/2021 |  |  | -2.4189 | -50.8423 | Solar | Radiação solar | RS | Radiação solar
59580 | Ana Luiza Leao Barbosa | 1 | 1 | UFV | Operação |  | Equatorial PA-EQUATORIAL PARÁ DISTRIBUIDORA DE ENERGIA S.A.(04.895.728/0001-80)-Rodovia Augusto Montenegro, S/N-PA--Participacao: 100,00000 | Registro-REG | Declaração USAW9VSUV5bCnFA de 14/01/2022 | Registro | Registro de Capacidade Reduzida | N | Portel/PA-Norte | UFV.RS.PA.059580-2.01 | 50 |  | 30/11/2021 |  |  | -2.3305 | -50.9974 | Solar | Radiação solar | RS | Radiação solar
59581 | Andrea Dos Santos de Carvalho | 1 | 1 | UFV | Operação |  | Equatorial PA-EQUATORIAL PARÁ DISTRIBUIDORA DE ENERGIA S.A.(04.895.728/0001-80)-Rodovia Augusto Montenegro, S/N-PA--Participacao: 100,00000 | Registro-REG | Declaração UM8AzOS10Jh3dDD de 14/01/2022 | Registro | Registro de Capacidade Reduzida | N | Portel/PA-Norte | UFV.RS.PA.059581-0.01 | 50 |  | 30/11/2021 |  |  | -2.3921 | -50.9979 | Solar | Radiação solar | RS | Radiação solar
59582 | Abedao Barbosa de Carvalho | 1 | 1 | UFV | Operação |  | Equatorial PA-EQUATORIAL PARÁ DISTRIBUIDORA DE ENERGIA S.A.(04.895.728/0001-80)-Rodovia Augusto Montenegro, S/N-PA--Participacao: 100,00000 | Registro-REG | Declaração Pz233WW0WGDFPC4 de 14/01/2022 | Registro | Registro de Capacidade Reduzida | N | Portel/PA-Norte | UFV.RS.PA.059582-9.01 | 50 |  | 30/11/2021 |  |  | -2.2998 | -50.896 | Solar | Radiação solar | RS | Radiação solar
59583 | Anezio Goncalves Barbosa | 1 | 1 | UFV | Operação |  | Equatorial PA-EQUATORIAL PARÁ DISTRIBUIDORA DE ENERGIA S.A.(04.895.728/0001-80)-Rodovia Augusto Montenegro, S/N-PA--Participacao: 100,00000 | Registro-REG | Declaração 9z1f5DxWG91e4bU de 14/01/2022 | Registro | Registro de Capacidade Reduzida | N | Portel/PA-Norte | UFV.RS.PA.059583-7.01 | 50 |  | 30/11/2021 |  |  | 2.2878 | -50.8536 | Solar | Radiação solar | RS | Radiação solar
59584 | Alex Pimentel Primavera | 1 | 1 | UFV | Operação |  | Equatorial PA-EQUATORIAL PARÁ DISTRIBUIDORA DE ENERGIA S.A.(04.895.728/0001-80)-Rodovia Augusto Montenegro, S/N-PA--Participacao: 100,00000 | Registro-REG | Declaração QAQ8btUS7e5MDxn de 14/01/2022 | Registro | Registro de Capacidade Reduzida | N | Portel/PA-Norte | UFV.RS.PA.059584-5.01 | 50 |  | 30/11/2021 |  |  | -2.2883 | -50.8496 | Solar | Radiação solar | RS | Radiação solar
59585 | Andrivania de Lima Soares | 1 | 1 | UFV | Operação |  | Equatorial PA-EQUATORIAL PARÁ DISTRIBUIDORA DE ENERGIA S.A.(04.895.728/0001-80)-Rodovia Augusto Montenegro, S/N-PA--Participacao: 100,00000 | Registro-REG | Declaração 2n3l9B3hf0b0U5Y de 14/01/2022 | Registro | Registro de Capacidade Reduzida | N | Portel/PA-Norte | UFV.RS.PA.059585-3.01 | 50 |  | 30/11/2021 |  |  | -2.3921 | -50.9981 | Solar | Radiação solar | RS | Radiação solar
59586 | Daicilene Primavera Barbosa | 1 | 1 | UFV | Operação |  | Equatorial PA-EQUATORIAL PARÁ DISTRIBUIDORA DE ENERGIA S.A.(04.895.728/0001-80)-Rodovia Augusto Montenegro, S/N-PA--Participacao: 100,00000 | Registro-REG | Declaração IzPU339UU3bFYFn de 14/01/2022 | Registro | Registro de Capacidade Reduzida | N | Portel/PA-Norte | UFV.RS.PA.059586-1.01 | 50 |  | 30/11/2021 |  |  | 2.2907 | -50.8388 | Solar | Radiação solar | RS | Radiação solar
59587 | Esmeralda Primavera Alves | 1 | 1 | UFV | Operação |  | Equatorial PA-EQUATORIAL PARÁ DISTRIBUIDORA DE ENERGIA S.A.(04.895.728/0001-80)-Rodovia Augusto Montenegro, S/N-PA--Participacao: 100,00000 | Registro-REG | Declaração 5OAI4In12Z18B5J de 14/01/2022 | Registro | Registro de Capacidade Reduzida | N | Portel/PA-Norte | UFV.RS.PA.059587-0.01 | 50 |  | 30/11/2021 |  |  | -2.2881 | -50.8504 | Solar | Radiação solar | RS | Radiação solar
59588 | Antonio Alves Braga | 1 | 1 | UFV | Operação |  | Equatorial PA-EQUATORIAL PARÁ DISTRIBUIDORA DE ENERGIA S.A.(04.895.728/0001-80)-Rodovia Augusto Montenegro, S/N-PA--Participacao: 100,00000 | Registro-REG | Declaração 740729F9Mb06K2Z de 14/01/2022 | Registro | Registro de Capacidade Reduzida | N | Portel/PA-Norte | UFV.RS.PA.059588-8.01 | 50 |  | 30/11/2021 |  |  | -2.4227 | -50.8485 | Solar | Radiação solar | RS | Radiação solar
59589 | Delcirene Barboza Aquino | 1 | 1 | UFV | Operação |  | Equatorial PA-EQUATORIAL PARÁ DISTRIBUIDORA DE ENERGIA S.A.(04.895.728/0001-80)-Rodovia Augusto Montenegro, S/N-PA--Participacao: 100,00000 | Registro-REG | Declaração d0Uz75DSIInGWzU de 14/01/2022 | Registro | Registro de Capacidade Reduzida | N | Portel/PA-Norte | UFV.RS.PA.059589-6.01 | 50 |  | 30/11/2021 |  |  | -2.2882 | -50.8376 | Solar | Radiação solar | RS | Radiação solar
59590 | Benevaldo de Jesus Valadares da Silva | 1 | 1 | UFV | Operação |  | Equatorial PA-EQUATORIAL PARÁ DISTRIBUIDORA DE ENERGIA S.A.(04.895.728/0001-80)-Rodovia Augusto Montenegro, S/N-PA--Participacao: 100,00000 | Registro-REG | Declaração eJD9D5te2ZZ3dUC de 14/01/2022 | Registro | Registro de Capacidade Reduzida | N | Portel/PA-Norte | UFV.RS.PA.059590-0.01 | 50 |  | 30/11/2021 |  |  | -2.4221 | -50.8483 | Solar | Radiação solar | RS | Radiação solar
59591 | Jalis Barboza Filho | 1 | 1 | UFV | Operação |  | Equatorial PA-EQUATORIAL PARÁ DISTRIBUIDORA DE ENERGIA S.A.(04.895.728/0001-80)-Rodovia Augusto Montenegro, S/N-PA--Participacao: 100,00000 | Registro-REG | Declaração U28VY9dOtnO3YfM de 14/01/2022 | Registro | Registro de Capacidade Reduzida | N | Portel/PA-Norte | UFV.RS.PA.059591-8.01 | 50 |  | 30/11/2021 |  |  | -2.2809 | -50.861 | Solar | Radiação solar | RS | Radiação solar
59592 | Leidiane Goncalves Dos Santos | 1 | 1 | UFV | Operação |  | Equatorial PA-EQUATORIAL PARÁ DISTRIBUIDORA DE ENERGIA S.A.(04.895.728/0001-80)-Rodovia Augusto Montenegro, S/N-PA--Participacao: 100,00000 | Registro-REG | Declaração K31P5VQ1d3A5G50 de 14/01/2022 | Registro | Registro de Capacidade Reduzida | N | Portel/PA-Norte | UFV.RS.PA.059592-6.01 | 50 |  | 30/11/2021 |  |  | -2.3183 | -50.9148 | Solar | Radiação solar | RS | Radiação solar
59593 | Jean Carlos Souza Alves | 1 | 1 | UFV | Operação |  | Equatorial PA-EQUATORIAL PARÁ DISTRIBUIDORA DE ENERGIA S.A.(04.895.728/0001-80)-Rodovia Augusto Montenegro, S/N-PA--Participacao: 100,00000 | Registro-REG | Declaração GGbFn8zJhelnhZY de 14/01/2022 | Registro | Registro de Capacidade Reduzida | N | Portel/PA-Norte | UFV.RS.PA.059593-4.01 | 50 |  | 30/11/2021 |  |  | -2.1607 | -51.0527 | Solar | Radiação solar | RS | Radiação solar
59594 | Diemeson da Silva da Cunha | 1 | 1 | UFV | Operação |  | Equatorial PA-EQUATORIAL PARÁ DISTRIBUIDORA DE ENERGIA S.A.(04.895.728/0001-80)-Rodovia Augusto Montenegro, S/N-PA--Participacao: 100,00000 | Registro-REG | Declaração bI03OVFP4bffhJ3 de 14/01/2022 | Registro | Registro de Capacidade Reduzida | N | Portel/PA-Norte | UFV.RS.PA.059594-2.01 | 50 |  | 30/11/2021 |  |  | -2.4246 | -50.8483 | Solar | Radiação solar | RS | Radiação solar
59595 | Edlene Braga Teixeira | 1 | 1 | UFV | Operação |  | Equatorial PA-EQUATORIAL PARÁ DISTRIBUIDORA DE ENERGIA S.A.(04.895.728/0001-80)-Rodovia Augusto Montenegro, S/N-PA--Participacao: 100,00000 | Registro-REG | Declaração DhPZClK1tVQdZMW de 14/01/2022 | Registro | Registro de Capacidade Reduzida | N | Portel/PA-Norte | UFV.RS.PA.059595-0.01 | 50 |  | 30/11/2021 |  |  | -2.4122 | -50.8308 | Solar | Radiação solar | RS | Radiação solar
59596 | Eliana Valadares da Silva | 1 | 1 | UFV | Operação |  | Equatorial PA-EQUATORIAL PARÁ DISTRIBUIDORA DE ENERGIA S.A.(04.895.728/0001-80)-Rodovia Augusto Montenegro, S/N-PA--Participacao: 100,00000 | Registro-REG | Declaração fBOA7QPb3h64lC4 de 14/01/2022 | Registro | Registro de Capacidade Reduzida | N | Portel/PA-Norte | UFV.RS.PA.059596-9.01 | 50 |  | 30/11/2021 |  |  | -2.4215 | -50.8481 | Solar | Radiação solar | RS | Radiação solar
59597 | Quelison Pimentel Primavera | 1 | 1 | UFV | Operação |  | Equatorial PA-EQUATORIAL PARÁ DISTRIBUIDORA DE ENERGIA S.A.(04.895.728/0001-80)-Rodovia Augusto Montenegro, S/N-PA--Participacao: 100,00000 | Registro-REG | Declaração x8206ClF722x3z4 de 14/01/2022 | Registro | Registro de Capacidade Reduzida | N | Portel/PA-Norte | UFV.RS.PA.059597-7.01 | 50 |  | 30/11/2021 |  |  | -2.2881 | -50.8504 | Solar | Radiação solar | RS | Radiação solar
59598 | Lelton Barbosa Aquino | 1 | 1 | UFV | Operação |  | Equatorial PA-EQUATORIAL PARÁ DISTRIBUIDORA DE ENERGIA S.A.(04.895.728/0001-80)-Rodovia Augusto Montenegro, S/N-PA--Participacao: 100,00000 | Registro-REG | Declaração fWtCbQb567DlUIh de 14/01/2022 | Registro | Registro de Capacidade Reduzida | N | Portel/PA-Norte | UFV.RS.PA.059598-5.01 | 50 |  | 30/11/2021 |  |  | 2.2854 | -50.8471 | Solar | Radiação solar | RS | Radiação solar
59599 | Marciley Moraes Cardoso | 1 | 1 | UFV | Operação |  | Equatorial PA-EQUATORIAL PARÁ DISTRIBUIDORA DE ENERGIA S.A.(04.895.728/0001-80)-Rodovia Augusto Montenegro, S/N-PA--Participacao: 100,00000 | Registro-REG | Declaração Rt50VFYUYzODMIZ de 14/01/2022 | Registro | Registro de Capacidade Reduzida | N | Portel/PA-Norte | UFV.RS.PA.059599-3.01 | 50 |  | 30/11/2021 |  |  | -2.2946 | -50.8896 | Solar | Radiação solar | RS | Radiação solar
59600 | Elielson Duarte Rodrigues | 1 | 1 | UFV | Operação |  | Equatorial PA-EQUATORIAL PARÁ DISTRIBUIDORA DE ENERGIA S.A.(04.895.728/0001-80)-Rodovia Augusto Montenegro, S/N-PA--Participacao: 100,00000 | Registro-REG | Declaração xAAQzxJlDV9U687 de 14/01/2022 | Registro | Registro de Capacidade Reduzida | N | Portel/PA-Norte | UFV.RS.PA.059600-0.01 | 50 |  | 30/11/2021 |  |  | -2.4193 | -50.8722 | Solar | Radiação solar | RS | Radiação solar
59601 | Elisiana Alves Duarte | 1 | 1 | UFV | Operação |  | Equatorial PA-EQUATORIAL PARÁ DISTRIBUIDORA DE ENERGIA S.A.(04.895.728/0001-80)-Rodovia Augusto Montenegro, S/N-PA--Participacao: 100,00000 | Registro-REG | Declaração 3Z7QK38072l527C de 14/01/2022 | Registro | Registro de Capacidade Reduzida | N | Portel/PA-Norte | UFV.RS.PA.059601-9.01 | 50 |  | 30/11/2021 |  |  | -2.4193 | -50.872 | Solar | Radiação solar | RS | Radiação solar
59602 | Rosivaldo Moraes Dos Santos | 1 | 1 | UFV | Operação |  | Equatorial PA-EQUATORIAL PARÁ DISTRIBUIDORA DE ENERGIA S.A.(04.895.728/0001-80)-Rodovia Augusto Montenegro, S/N-PA--Participacao: 100,00000 | Registro-REG | Declaração F95S1ZzPn6dMCtV de 14/01/2022 | Registro | Registro de Capacidade Reduzida | N | Portel/PA-Norte | UFV.RS.PA.059602-7.01 | 50 |  | 30/11/2021 |  |  | -2.3186 | -50.9151 | Solar | Radiação solar | RS | Radiação solar
59603 | Valdirene Pinheiro Barboza | 1 | 1 | UFV | Operação |  | Equatorial PA-EQUATORIAL PARÁ DISTRIBUIDORA DE ENERGIA S.A.(04.895.728/0001-80)-Rodovia Augusto Montenegro, S/N-PA--Participacao: 100,00000 | Registro-REG | Declaração KehQBMKUIfOt2bW de 14/01/2022 | Registro | Registro de Capacidade Reduzida | N | Portel/PA-Norte | UFV.RS.PA.059603-5.01 | 50 |  | 30/11/2021 |  |  | 2.2861 | -50.8489 | Solar | Radiação solar | RS | Radiação solar
59604 | Elza Silva Melo | 1 | 1 | UFV | Operação |  | Equatorial PA-EQUATORIAL PARÁ DISTRIBUIDORA DE ENERGIA S.A.(04.895.728/0001-80)-Rodovia Augusto Montenegro, S/N-PA--Participacao: 100,00000 | Registro-REG | Declaração 0SWlZ31x8U5KFS4 de 14/01/2022 | Registro | Registro de Capacidade Reduzida | N | Portel/PA-Norte | UFV.RS.PA.059604-3.01 | 50 |  | 30/11/2021 |  |  | -2.4112 | -50.828 | Solar | Radiação solar | RS | Radiação solar
59605 | Wde Jesus Pia Barros | 1 | 1 | UFV | Operação |  | Equatorial PA-EQUATORIAL PARÁ DISTRIBUIDORA DE ENERGIA S.A.(04.895.728/0001-80)-Rodovia Augusto Montenegro, S/N-PA--Participacao: 100,00000 | Registro-REG | Declaração znQ9x2Pdt3Q9A0D de 14/01/2022 | Registro | Registro de Capacidade Reduzida | N | Portel/PA-Norte | UFV.RS.PA.059605-1.01 | 50 |  | 30/11/2021 |  |  | 2.2998 | -50.9858 | Solar | Radiação solar | RS | Radiação solar
59606 | Evailson Silva Dos Santos | 1 | 1 | UFV | Operação |  | Equatorial PA-EQUATORIAL PARÁ DISTRIBUIDORA DE ENERGIA S.A.(04.895.728/0001-80)-Rodovia Augusto Montenegro, S/N-PA--Participacao: 100,00000 | Registro-REG | Declaração Q6StW7n59zJS2A6 de 14/01/2022 | Registro | Registro de Capacidade Reduzida | N | Portel/PA-Norte | UFV.RS.PA.059606-0.01 | 50 |  | 30/11/2021 |  |  | -2.3797 | -50.9157 | Solar | Radiação solar | RS | Radiação solar
59607 | Evandro Silva Duarte | 1 | 1 | UFV | Operação |  | Equatorial PA-EQUATORIAL PARÁ DISTRIBUIDORA DE ENERGIA S.A.(04.895.728/0001-80)-Rodovia Augusto Montenegro, S/N-PA--Participacao: 100,00000 | Registro-REG | Declaração Dl2C02btZ0G9KGW de 14/01/2022 | Registro | Registro de Capacidade Reduzida | N | Portel/PA-Norte | UFV.RS.PA.059607-8.01 | 50 |  | 30/11/2021 |  |  | -2.4332 | -50.8561 | Solar | Radiação solar | RS | Radiação solar
59608 | Gelsom Braga Alves | 1 | 1 | UFV | Operação |  | Equatorial PA-EQUATORIAL PARÁ DISTRIBUIDORA DE ENERGIA S.A.(04.895.728/0001-80)-Rodovia Augusto Montenegro, S/N-PA--Participacao: 100,00000 | Registro-REG | Declaração 4D8GWtbVG3eDKWP de 14/01/2022 | Registro | Registro de Capacidade Reduzida | N | Portel/PA-Norte | UFV.RS.PA.059608-6.01 | 50 |  | 30/11/2021 |  |  | -2.4071 | -50.804 | Solar | Radiação solar | RS | Radiação solar
59609 | Hamilton de Freitas Braga | 1 | 1 | UFV | Operação |  | Equatorial PA-EQUATORIAL PARÁ DISTRIBUIDORA DE ENERGIA S.A.(04.895.728/0001-80)-Rodovia Augusto Montenegro, S/N-PA--Participacao: 100,00000 | Registro-REG | Declaração beQF058Bbe6bUz0 de 14/01/2022 | Registro | Registro de Capacidade Reduzida | N | Portel/PA-Norte | UFV.RS.PA.059609-4.01 | 50 |  | 30/11/2021 |  |  | -2.4227 | -50.8486 | Solar | Radiação solar | RS | Radiação solar
59610 | Jardeane Tenorio Barbosa | 1 | 1 | UFV | Operação |  | Equatorial PA-EQUATORIAL PARÁ DISTRIBUIDORA DE ENERGIA S.A.(04.895.728/0001-80)-Rodovia Augusto Montenegro, S/N-PA--Participacao: 100,00000 | Registro-REG | Declaração 1JblSAM7eJh1MYt de 14/01/2022 | Registro | Registro de Capacidade Reduzida | N | Portel/PA-Norte | UFV.RS.PA.059610-8.01 | 50 |  | 30/11/2021 |  |  | -2.4102 | -50.8201 | Solar | Radiação solar | RS | Radiação solar
59614 | Maria do Socorro de Carvalho | 1 | 1 | UFV | Operação |  | Equatorial PA-EQUATORIAL PARÁ DISTRIBUIDORA DE ENERGIA S.A.(04.895.728/0001-80)-Rodovia Augusto Montenegro, S/N-PA--Participacao: 100,00000 | Registro-REG | Declaração 1FJ7ZhDbDQ4fZ4x de 14/01/2022 | Registro | Registro de Capacidade Reduzida | N | Portel/PA-Norte | UFV.RS.PA.059614-0.01 | 50 |  | 30/11/2021 |  |  | -2.4523 | -50.9767 | Solar | Radiação solar | RS | Radiação solar
59615 | Lindalva Cardoso de Almeida | 1 | 1 | UFV | Operação |  | Equatorial PA-EQUATORIAL PARÁ DISTRIBUIDORA DE ENERGIA S.A.(04.895.728/0001-80)-Rodovia Augusto Montenegro, S/N-PA--Participacao: 100,00000 | Registro-REG | Declaração xCKhDFMQdtYFz4O de 14/01/2022 | Registro | Registro de Capacidade Reduzida | N | Portel/PA-Norte | UFV.RS.PA.059615-9.01 | 50 |  | 30/11/2021 |  |  | -2.4102 | -50.819 | Solar | Radiação solar | RS | Radiação solar
59616 | Manoel da Cruz Teixeira | 1 | 1 | UFV | Operação |  | Equatorial PA-EQUATORIAL PARÁ DISTRIBUIDORA DE ENERGIA S.A.(04.895.728/0001-80)-Rodovia Augusto Montenegro, S/N-PA--Participacao: 100,00000 | Registro-REG | Declaração xSSd2tJJC7SFFfQ de 14/01/2022 | Registro | Registro de Capacidade Reduzida | N | Portel/PA-Norte | UFV.RS.PA.059616-7.01 | 50 |  | 30/11/2021 |  |  | -2.3939 | -50.8909 | Solar | Radiação solar | RS | Radiação solar
59617 | Marcos Rodrigues de Araujo | 1 | 1 | UFV | Operação |  | Equatorial PA-EQUATORIAL PARÁ DISTRIBUIDORA DE ENERGIA S.A.(04.895.728/0001-80)-Rodovia Augusto Montenegro, S/N-PA--Participacao: 100,00000 | Registro-REG | Declaração GZeVKdYYD5fbefZ de 14/01/2022 | Registro | Registro de Capacidade Reduzida | N | Portel/PA-Norte | UFV.RS.PA.059617-5.01 | 50 |  | 30/11/2021 |  |  | -2.4043 | -50.8015 | Solar | Radiação solar | RS | Radiação solar
59618 | Kelly de Oliveira da Luz | 1 | 1 | UFV | Operação |  | Equatorial PA-EQUATORIAL PARÁ DISTRIBUIDORA DE ENERGIA S.A.(04.895.728/0001-80)-Rodovia Augusto Montenegro, S/N-PA--Participacao: 100,00000 | Registro-REG | Declaração GnZ5UQV8F713Ud7 de 14/01/2022 | Registro | Registro de Capacidade Reduzida | N | Portel/PA-Norte | UFV.RS.PA.059618-3.01 | 50 |  | 30/11/2021 |  |  | -2.4425 | -50.9365 | Solar | Radiação solar | RS | Radiação solar
59619 | Creuza da Silva Pantoja | 1 | 1 | UFV | Operação |  | Equatorial PA-EQUATORIAL PARÁ DISTRIBUIDORA DE ENERGIA S.A.(04.895.728/0001-80)-Rodovia Augusto Montenegro, S/N-PA--Participacao: 100,00000 | Registro-REG | Declaração RnW7dK1PW2x51F2 de 14/01/2022 | Registro | Registro de Capacidade Reduzida | N | Portel/PA-Norte | UFV.RS.PA.059619-1.01 | 50 |  | 30/11/2021 |  |  | -2.4346 | -50.9628 | Solar | Radiação solar | RS | Radiação solar
59620 | Maria Izabel Palheta da Silva | 1 | 1 | UFV | Operação |  | Equatorial PA-EQUATORIAL PARÁ DISTRIBUIDORA DE ENERGIA S.A.(04.895.728/0001-80)-Rodovia Augusto Montenegro, S/N-PA--Participacao: 100,00000 | Registro-REG | Declaração C6Gt8Jl3M522nP4 de 14/01/2022 | Registro | Registro de Capacidade Reduzida | N | Portel/PA-Norte | UFV.RS.PA.059620-5.01 | 50 |  | 30/11/2021 |  |  | -2.3691 | -51.0098 | Solar | Radiação solar | RS | Radiação solar
59621 | Mateus Barbosa da Silva | 1 | 1 | UFV | Operação |  | Equatorial PA-EQUATORIAL PARÁ DISTRIBUIDORA DE ENERGIA S.A.(04.895.728/0001-80)-Rodovia Augusto Montenegro, S/N-PA--Participacao: 100,00000 | Registro-REG | Declaração 41VPnbKGh34O4ln de 14/01/2022 | Registro | Registro de Capacidade Reduzida | N | Portel/PA-Norte | UFV.RS.PA.059621-3.01 | 50 |  | 30/11/2021 |  |  | -2.4113 | -50.8287 | Solar | Radiação solar | RS | Radiação solar
59622 | Aldair Dos Anjos da Silva | 1 | 1 | UFV | Operação |  | Equatorial PA-EQUATORIAL PARÁ DISTRIBUIDORA DE ENERGIA S.A.(04.895.728/0001-80)-Rodovia Augusto Montenegro, S/N-PA--Participacao: 100,00000 | Registro-REG | Declaração YfxUKMZh7PMn8F6 de 14/01/2022 | Registro | Registro de Capacidade Reduzida | N | Portel/PA-Norte | UFV.RS.PA.059622-1.01 | 50 |  | 30/11/2021 |  |  | -2.4227 | -50.9694 | Solar | Radiação solar | RS | Radiação solar
59623 | Marlon Duarte Correa | 1 | 1 | UFV | Operação |  | Equatorial PA-EQUATORIAL PARÁ DISTRIBUIDORA DE ENERGIA S.A.(04.895.728/0001-80)-Rodovia Augusto Montenegro, S/N-PA--Participacao: 100,00000 | Registro-REG | Declaração PZ5zQFnQeP2QtYK de 14/01/2022 | Registro | Registro de Capacidade Reduzida | N | Portel/PA-Norte | UFV.RS.PA.059623-0.01 | 50 |  | 30/11/2021 |  |  | -2.4191 | -50.9742 | Solar | Radiação solar | RS | Radiação solar
59624 | Eloy de Freitas Monteiro | 1 | 1 | UFV | Operação |  | Equatorial PA-EQUATORIAL PARÁ DISTRIBUIDORA DE ENERGIA S.A.(04.895.728/0001-80)-Rodovia Augusto Montenegro, S/N-PA--Participacao: 100,00000 | Registro-REG | Declaração ROVfze3t0S16VOf de 14/01/2022 | Registro | Registro de Capacidade Reduzida | N | Portel/PA-Norte | UFV.RS.PA.059624-8.01 | 50 |  | 30/11/2021 |  |  | 2.5085 | -50.9214 | Solar | Radiação solar | RS | Radiação solar
59625 | Debora Coutinho de Moura | 1 | 1 | UFV | Operação |  | Equatorial PA-EQUATORIAL PARÁ DISTRIBUIDORA DE ENERGIA S.A.(04.895.728/0001-80)-Rodovia Augusto Montenegro, S/N-PA--Participacao: 100,00000 | Registro-REG | Declaração Z13nxbBlQQVO710 de 14/01/2022 | Registro | Registro de Capacidade Reduzida | N | Portel/PA-Norte | UFV.RS.PA.059625-6.01 | 50 |  | 30/11/2021 |  |  | -2.4188 | -50.9741 | Solar | Radiação solar | RS | Radiação solar
59626 | Nelcir Pena Barbosa | 1 | 1 | UFV | Operação |  | Equatorial PA-EQUATORIAL PARÁ DISTRIBUIDORA DE ENERGIA S.A.(04.895.728/0001-80)-Rodovia Augusto Montenegro, S/N-PA--Participacao: 100,00000 | Registro-REG | Declaração dZZtB2GWfKz4DQf de 14/01/2022 | Registro | Registro de Capacidade Reduzida | N | Portel/PA-Norte | UFV.RS.PA.059626-4.01 | 50 |  | 30/11/2021 |  |  | -2.4258 | -50.8674 | Solar | Radiação solar | RS | Radiação solar
59627 | Aguinaldo Xavier Valadares Santana | 1 | 1 | UFV | Operação |  | Equatorial PA-EQUATORIAL PARÁ DISTRIBUIDORA DE ENERGIA S.A.(04.895.728/0001-80)-Rodovia Augusto Montenegro, S/N-PA--Participacao: 100,00000 | Registro-REG | Declaração 8IJKxP3JY2PMObO de 14/01/2022 | Registro | Registro de Capacidade Reduzida | N | Portel/PA-Norte | UFV.RS.PA.059627-2.01 | 50 |  | 30/11/2021 |  |  | -2.3921 | -50.8921 | Solar | Radiação solar | RS | Radiação solar
59628 | Ana Ruth Primavera Braga | 1 | 1 | UFV | Operação |  | Equatorial PA-EQUATORIAL PARÁ DISTRIBUIDORA DE ENERGIA S.A.(04.895.728/0001-80)-Rodovia Augusto Montenegro, S/N-PA--Participacao: 100,00000 | Registro-REG | Declaração 3166Yxe6CF7IIex de 14/01/2022 | Registro | Registro de Capacidade Reduzida | N | Portel/PA-Norte | UFV.RS.PA.059628-0.01 | 50 |  | 30/11/2021 |  |  | -2.4196 | -50.8424 | Solar | Radiação solar | RS | Radiação solar
59629 | Aldair Palheta Nunes | 1 | 1 | UFV | Operação |  | Equatorial PA-EQUATORIAL PARÁ DISTRIBUIDORA DE ENERGIA S.A.(04.895.728/0001-80)-Rodovia Augusto Montenegro, S/N-PA--Participacao: 100,00000 | Registro-REG | Declaração 2zeI8tCP0dKD3AK de 14/01/2022 | Registro | Registro de Capacidade Reduzida | N | Portel/PA-Norte | UFV.RS.PA.059629-9.01 | 50 |  | 30/11/2021 |  |  | -2.4545 | -50.9797 | Solar | Radiação solar | RS | Radiação solar
59630 | Luana Pinto Duarte | 1 | 1 | UFV | Operação |  | Equatorial PA-EQUATORIAL PARÁ DISTRIBUIDORA DE ENERGIA S.A.(04.895.728/0001-80)-Rodovia Augusto Montenegro, S/N-PA--Participacao: 100,00000 | Registro-REG | Declaração J1MWJC53V8nUf6x de 14/01/2022 | Registro | Registro de Capacidade Reduzida | N | Portel/PA-Norte | UFV.RS.PA.059630-2.01 | 50 |  | 30/11/2021 |  |  | -2.4501 | -50.977 | Solar | Radiação solar | RS | Radiação solar
59631 | Jozete Alves da Costa | 1 | 1 | UFV | Operação |  | Equatorial PA-EQUATORIAL PARÁ DISTRIBUIDORA DE ENERGIA S.A.(04.895.728/0001-80)-Rodovia Augusto Montenegro, S/N-PA--Participacao: 100,00000 | Registro-REG | Declaração IZW3JMbUMtUZzxJ de 14/01/2022 | Registro | Registro de Capacidade Reduzida | N | Portel/PA-Norte | UFV.RS.PA.059631-0.01 | 50 |  | 30/11/2021 |  |  | 2.5172 | -50.9213 | Solar | Radiação solar | RS | Radiação solar
59632 | Alcicleia Moura Braga Barbosa | 1 | 1 | UFV | Operação |  | Equatorial PA-EQUATORIAL PARÁ DISTRIBUIDORA DE ENERGIA S.A.(04.895.728/0001-80)-Rodovia Augusto Montenegro, S/N-PA--Participacao: 100,00000 | Registro-REG | Declaração S7V75Pde6dJS6SW de 14/01/2022 | Registro | Registro de Capacidade Reduzida | N | Portel/PA-Norte | UFV.RS.PA.059632-9.01 | 50 |  | 30/11/2021 |  |  | -2.4218 | -50.8717 | Solar | Radiação solar | RS | Radiação solar
59633 | Alelton Dos Santos Sardinha | 1 | 1 | UFV | Operação |  | Equatorial PA-EQUATORIAL PARÁ DISTRIBUIDORA DE ENERGIA S.A.(04.895.728/0001-80)-Rodovia Augusto Montenegro, S/N-PA--Participacao: 100,00000 | Registro-REG | Declaração Z0YA6Y171eDZYfM de 14/01/2022 | Registro | Registro de Capacidade Reduzida | N | Portel/PA-Norte | UFV.RS.PA.059633-7.01 | 50 |  | 30/11/2021 |  |  | -2.4111 | -50.8285 | Solar | Radiação solar | RS | Radiação solar
59634 | Pedro Baia Terra | 1 | 1 | UFV | Operação |  | Equatorial PA-EQUATORIAL PARÁ DISTRIBUIDORA DE ENERGIA S.A.(04.895.728/0001-80)-Rodovia Augusto Montenegro, S/N-PA--Participacao: 100,00000 | Registro-REG | Declaração GCGA4BPCxPIO0lC de 14/01/2022 | Registro | Registro de Capacidade Reduzida | N | Portel/PA-Norte | UFV.RS.PA.059634-5.01 | 50 |  | 30/11/2021 |  |  | -2.4178 | -50.9899 | Solar | Radiação solar | RS | Radiação solar
59635 | Rozelia Correa Moura | 1 | 1 | UFV | Operação |  | Equatorial PA-EQUATORIAL PARÁ DISTRIBUIDORA DE ENERGIA S.A.(04.895.728/0001-80)-Rodovia Augusto Montenegro, S/N-PA--Participacao: 100,00000 | Registro-REG | Declaração 24V0YxxMYd4FGY6 de 14/01/2022 | Registro | Registro de Capacidade Reduzida | N | Portel/PA-Norte | UFV.RS.PA.059635-3.01 | 50 |  | 30/11/2021 |  |  | -2.446 | -50.9732 | Solar | Radiação solar | RS | Radiação solar
59636 | Rafaela Moura Dos Santos Souza | 1 | 1 | UFV | Operação |  | Equatorial PA-EQUATORIAL PARÁ DISTRIBUIDORA DE ENERGIA S.A.(04.895.728/0001-80)-Rodovia Augusto Montenegro, S/N-PA--Participacao: 100,00000 | Registro-REG | Declaração PlB2dt5K60O4M6S de 14/01/2022 | Registro | Registro de Capacidade Reduzida | N | Portel/PA-Norte | UFV.RS.PA.059636-1.01 | 50 |  | 30/11/2021 |  |  | -2.4422 | -50.9366 | Solar | Radiação solar | RS | Radiação solar
59637 | Anderson Carvalho Dos Santos | 1 | 1 | UFV | Operação |  | Equatorial PA-EQUATORIAL PARÁ DISTRIBUIDORA DE ENERGIA S.A.(04.895.728/0001-80)-Rodovia Augusto Montenegro, S/N-PA--Participacao: 100,00000 | Registro-REG | Declaração 1eQCAQzIVSPbe50 de 14/01/2022 | Registro | Registro de Capacidade Reduzida | N | Portel/PA-Norte | UFV.RS.PA.059637-0.01 | 50 |  | 30/11/2021 |  |  | -2.4417 | -50.9372 | Solar | Radiação solar | RS | Radiação solar
59638 | Marliete Carvalho Rocha | 1 | 1 | UFV | Operação |  | Equatorial PA-EQUATORIAL PARÁ DISTRIBUIDORA DE ENERGIA S.A.(04.895.728/0001-80)-Rodovia Augusto Montenegro, S/N-PA--Participacao: 100,00000 | Registro-REG | Declaração KCUFFGe13lMb6dI de 14/01/2022 | Registro | Registro de Capacidade Reduzida | N | Portel/PA-Norte | UFV.RS.PA.059638-8.01 | 50 |  | 30/11/2021 |  |  | -2.524 | -50.9079 | Solar | Radiação solar | RS | Radiação solar
59639 | Rosivaldo Santos da Silva | 1 | 1 | UFV | Operação |  | Equatorial PA-EQUATORIAL PARÁ DISTRIBUIDORA DE ENERGIA S.A.(04.895.728/0001-80)-Rodovia Augusto Montenegro, S/N-PA--Participacao: 100,00000 | Registro-REG | Declaração dD4zWGWFD3d97GQ de 14/01/2022 | Registro | Registro de Capacidade Reduzida | N | Portel/PA-Norte | UFV.RS.PA.059639-6.01 | 50 |  | 30/11/2021 |  |  | -2.4437 | -50.9313 | Solar | Radiação solar | RS | Radiação solar
59640 | Arly Aires Moura Filho | 1 | 1 | UFV | Operação |  | Equatorial PA-EQUATORIAL PARÁ DISTRIBUIDORA DE ENERGIA S.A.(04.895.728/0001-80)-Rodovia Augusto Montenegro, S/N-PA--Participacao: 100,00000 | Registro-REG | Declaração 2hbf4xJMVYVDYYx de 14/01/2022 | Registro | Registro de Capacidade Reduzida | N | Portel/PA-Norte | UFV.RS.PA.059640-0.01 | 50 |  | 30/11/2021 |  |  | -2.4284 | -50.9809 | Solar | Radiação solar | RS | Radiação solar
59641 | Rosangela Duarte Moura | 1 | 1 | UFV | Operação |  | Equatorial PA-EQUATORIAL PARÁ DISTRIBUIDORA DE ENERGIA S.A.(04.895.728/0001-80)-Rodovia Augusto Montenegro, S/N-PA--Participacao: 100,00000 | Registro-REG | Declaração JQVDMflb4Bz44D0 de 14/01/2022 | Registro | Registro de Capacidade Reduzida | N | Portel/PA-Norte | UFV.RS.PA.059641-8.01 | 50 |  | 30/11/2021 |  |  | -2.4446 | -50.9741 | Solar | Radiação solar | RS | Radiação solar
59642 | Maria Oneide Santana | 1 | 1 | UFV | Operação |  | Equatorial PA-EQUATORIAL PARÁ DISTRIBUIDORA DE ENERGIA S.A.(04.895.728/0001-80)-Rodovia Augusto Montenegro, S/N-PA--Participacao: 100,00000 | Registro-REG | Declaração R2bf7F9KMF0neBU de 14/01/2022 | Registro | Registro de Capacidade Reduzida | N | Portel/PA-Norte | UFV.RS.PA.059642-6.01 | 50 |  | 30/11/2021 |  |  | -2.4417 | -50.9741 | Solar | Radiação solar | RS | Radiação solar
59643 | Rosiane Costa de Almeida | 1 | 1 | UFV | Operação |  | Equatorial PA-EQUATORIAL PARÁ DISTRIBUIDORA DE ENERGIA S.A.(04.895.728/0001-80)-Rodovia Augusto Montenegro, S/N-PA--Participacao: 100,00000 | Registro-REG | Declaração 19dC8DKxzSlW935 de 14/01/2022 | Registro | Registro de Capacidade Reduzida | N | Portel/PA-Norte | UFV.RS.PA.059643-4.01 | 50 |  | 30/11/2021 |  |  | -2.4258 | -50.8676 | Solar | Radiação solar | RS | Radiação solar
59644 | Toniel Pimentel Raposo | 1 | 1 | UFV | Operação |  | Equatorial PA-EQUATORIAL PARÁ DISTRIBUIDORA DE ENERGIA S.A.(04.895.728/0001-80)-Rodovia Augusto Montenegro, S/N-PA--Participacao: 100,00000 | Registro-REG | Declaração xxY4bI37QYxU1ZA de 14/01/2022 | Registro | Registro de Capacidade Reduzida | N | Portel/PA-Norte | UFV.RS.PA.059644-2.01 | 50 |  | 30/11/2021 |  |  | -2.4184 | -50.9892 | Solar | Radiação solar | RS | Radiação solar
59645 | Sebastiao Marinho de Oliveira | 1 | 1 | UFV | Operação |  | Equatorial PA-EQUATORIAL PARÁ DISTRIBUIDORA DE ENERGIA S.A.(04.895.728/0001-80)-Rodovia Augusto Montenegro, S/N-PA--Participacao: 100,00000 | Registro-REG | Declaração 1Ae65DdbSUZ53Wd de 14/01/2022 | Registro | Registro de Capacidade Reduzida | N | Portel/PA-Norte | UFV.RS.PA.059645-0.01 | 50 |  | 30/11/2021 |  |  | -2.3792 | -51.0046 | Solar | Radiação solar | RS | Radiação solar
59646 | Cecilia Magalhaes Mougo | 1 | 1 | UFV | Operação |  | Equatorial PA-EQUATORIAL PARÁ DISTRIBUIDORA DE ENERGIA S.A.(04.895.728/0001-80)-Rodovia Augusto Montenegro, S/N-PA--Participacao: 100,00000 | Registro-REG | Declaração RY7hCM3zSCA8IGe de 14/01/2022 | Registro | Registro de Capacidade Reduzida | N | Portel/PA-Norte | UFV.RS.PA.059646-9.01 | 50 |  | 30/11/2021 |  |  | -2.4056 | -50.8014 | Solar | Radiação solar | RS | Radiação solar
59647 | Ramilson Monteiro Tupinamba | 1 | 1 | UFV | Operação |  | Equatorial PA-EQUATORIAL PARÁ DISTRIBUIDORA DE ENERGIA S.A.(04.895.728/0001-80)-Rodovia Augusto Montenegro, S/N-PA--Participacao: 100,00000 | Registro-REG | Declaração RQfGIxC9KB4GJ5K de 14/01/2022 | Registro | Registro de Capacidade Reduzida | N | Portel/PA-Norte | UFV.RS.PA.059647-7.01 | 50 |  | 30/11/2021 |  |  | -2.5239 | -50.9072 | Solar | Radiação solar | RS | Radiação solar
59648 | Sidney Primavera Braga | 1 | 1 | UFV | Operação |  | Equatorial PA-EQUATORIAL PARÁ DISTRIBUIDORA DE ENERGIA S.A.(04.895.728/0001-80)-Rodovia Augusto Montenegro, S/N-PA--Participacao: 100,00000 | Registro-REG | Declaração YQn8VQI3YQ04xzn de 14/01/2022 | Registro | Registro de Capacidade Reduzida | N | Portel/PA-Norte | UFV.RS.PA.059648-5.01 | 50 |  | 30/11/2021 |  |  | -2.4268 | -50.848 | Solar | Radiação solar | RS | Radiação solar
59649 | Claudemir Marinho Coutinho | 1 | 1 | UFV | Operação |  | Equatorial PA-EQUATORIAL PARÁ DISTRIBUIDORA DE ENERGIA S.A.(04.895.728/0001-80)-Rodovia Augusto Montenegro, S/N-PA--Participacao: 100,00000 | Registro-REG | Declaração 89VxFIfUA2VzP0l de 14/01/2022 | Registro | Registro de Capacidade Reduzida | N | Portel/PA-Norte | UFV.RS.PA.059649-3.01 | 50 |  | 30/11/2021 |  |  | -2.4191 | -50.9721 | Solar | Radiação solar | RS | Radiação solar
59650 | Bianca da Cruz Gomes | 1 | 1 | UFV | Operação |  | Equatorial PA-EQUATORIAL PARÁ DISTRIBUIDORA DE ENERGIA S.A.(04.895.728/0001-80)-Rodovia Augusto Montenegro, S/N-PA--Participacao: 100,00000 | Registro-REG | Declaração BJlz3QQVz7IQUef de 14/01/2022 | Registro | Registro de Capacidade Reduzida | N | Portel/PA-Norte | UFV.RS.PA.059650-7.01 | 50 |  | 30/11/2021 |  |  | -2.4112 | -50.8221 | Solar | Radiação solar | RS | Radiação solar
59651 | Davi Valadares da Silva | 1 | 1 | UFV | Operação |  | Equatorial PA-EQUATORIAL PARÁ DISTRIBUIDORA DE ENERGIA S.A.(04.895.728/0001-80)-Rodovia Augusto Montenegro, S/N-PA--Participacao: 100,00000 | Registro-REG | Declaração RbBzMx7Y0z4G8Qx de 14/01/2022 | Registro | Registro de Capacidade Reduzida | N | Portel/PA-Norte | UFV.RS.PA.059651-5.01 | 50 |  | 30/11/2021 |  |  | -2.4226 | -50.8599 | Solar | Radiação solar | RS | Radiação solar
59652 | Rosinaldo Duarte Marinho | 1 | 1 | UFV | Operação |  | Equatorial PA-EQUATORIAL PARÁ DISTRIBUIDORA DE ENERGIA S.A.(04.895.728/0001-80)-Rodovia Augusto Montenegro, S/N-PA--Participacao: 100,00000 | Registro-REG | Declaração eKVdGPY4BUM05Pt de 14/01/2022 | Registro | Registro de Capacidade Reduzida | N | Portel/PA-Norte | UFV.RS.PA.059652-3.01 | 50 |  | 30/11/2021 |  |  | -2.3917 | -50.9982 | Solar | Radiação solar | RS | Radiação solar
59653 | Vitor Miranda Dos Santos Filho | 1 | 1 | UFV | Operação |  | Equatorial PA-EQUATORIAL PARÁ DISTRIBUIDORA DE ENERGIA S.A.(04.895.728/0001-80)-Rodovia Augusto Montenegro, S/N-PA--Participacao: 100,00000 | Registro-REG | Declaração Rn0e2MBQ98OF29B de 14/01/2022 | Registro | Registro de Capacidade Reduzida | N | Portel/PA-Norte | UFV.RS.PA.059653-1.01 | 50 |  | 30/11/2021 |  |  | -2.4417 | -50.9375 | Solar | Radiação solar | RS | Radiação solar
59654 | Moises Nascimento Libanio | 1 | 1 | UFV | Operação |  | Equatorial PA-EQUATORIAL PARÁ DISTRIBUIDORA DE ENERGIA S.A.(04.895.728/0001-80)-Rodovia Augusto Montenegro, S/N-PA--Participacao: 100,00000 | Registro-REG | Declaração txxGlG668ZQdOYC de 14/01/2022 | Registro | Registro de Capacidade Reduzida | N | Portel/PA-Norte | UFV.RS.PA.059654-0.01 | 50 |  | 30/11/2021 |  |  | -2.3869 | -51.0019 | Solar | Radiação solar | RS | Radiação solar
59655 | Raimundo Cesar Marinho | 1 | 1 | UFV | Operação |  | Equatorial PA-EQUATORIAL PARÁ DISTRIBUIDORA DE ENERGIA S.A.(04.895.728/0001-80)-Rodovia Augusto Montenegro, S/N-PA--Participacao: 100,00000 | Registro-REG | Declaração ZPh76MO8U1tG0KP de 14/01/2022 | Registro | Registro de Capacidade Reduzida | N | Portel/PA-Norte | UFV.RS.PA.059655-8.01 | 50 |  | 30/11/2021 |  |  | -2.3913 | -50.9983 | Solar | Radiação solar | RS | Radiação solar
59656 | Elisvaldo Marques Palheta | 1 | 1 | UFV | Operação |  | Equatorial PA-EQUATORIAL PARÁ DISTRIBUIDORA DE ENERGIA S.A.(04.895.728/0001-80)-Rodovia Augusto Montenegro, S/N-PA--Participacao: 100,00000 | Registro-REG | Declaração DVW3Ple0Y7fnOZA de 14/01/2022 | Registro | Registro de Capacidade Reduzida | N | Portel/PA-Norte | UFV.RS.PA.059656-6.01 | 50 |  | 30/11/2021 |  |  | -2.4239 | -50.9819 | Solar | Radiação solar | RS | Radiação solar
59657 | Dilma de Freitas Braga | 1 | 1 | UFV | Operação |  | Equatorial PA-EQUATORIAL PARÁ DISTRIBUIDORA DE ENERGIA S.A.(04.895.728/0001-80)-Rodovia Augusto Montenegro, S/N-PA--Participacao: 100,00000 | Registro-REG | Declaração 2l6dU2bICQeSCSA de 14/01/2022 | Registro | Registro de Capacidade Reduzida | N | Portel/PA-Norte | UFV.RS.PA.059657-4.01 | 50 |  | 30/11/2021 |  |  | -2.4225 | -50.8484 | Solar | Radiação solar | RS | Radiação solar
59658 | Dilma Duarte Pantoja | 1 | 1 | UFV | Operação |  | Equatorial PA-EQUATORIAL PARÁ DISTRIBUIDORA DE ENERGIA S.A.(04.895.728/0001-80)-Rodovia Augusto Montenegro, S/N-PA--Participacao: 100,00000 | Registro-REG | Declaração RZflM1D70Gx1PUl de 14/01/2022 | Registro | Registro de Capacidade Reduzida | N | Portel/PA-Norte | UFV.RS.PA.059658-2.01 | 50 |  | 30/11/2021 |  |  | -2.4555 | -50.9136 | Solar | Radiação solar | RS | Radiação solar
59659 | Patricia Carvalho da Silva | 1 | 1 | UFV | Operação |  | Equatorial PA-EQUATORIAL PARÁ DISTRIBUIDORA DE ENERGIA S.A.(04.895.728/0001-80)-Rodovia Augusto Montenegro, S/N-PA--Participacao: 100,00000 | Registro-REG | Declaração fPtID31UMBxS91n de 14/01/2022 | Registro | Registro de Capacidade Reduzida | N | Portel/PA-Norte | UFV.RS.PA.059659-0.01 | 50 |  | 30/11/2021 |  |  | -2.5211 | -50.9255 | Solar | Radiação solar | RS | Radiação solar
59660 | Eliseu Barbosa Marinho | 1 | 1 | UFV | Operação |  | Equatorial PA-EQUATORIAL PARÁ DISTRIBUIDORA DE ENERGIA S.A.(04.895.728/0001-80)-Rodovia Augusto Montenegro, S/N-PA--Participacao: 100,00000 | Registro-REG | Declaração Q3lIlWZKne8IDne de 14/01/2022 | Registro | Registro de Capacidade Reduzida | N | Portel/PA-Norte | UFV.RS.PA.059660-4.01 | 50 |  | 30/11/2021 |  |  | -2.3815 | -50.9911 | Solar | Radiação solar | RS | Radiação solar
59661 | Deolinda Pureza Barbosa | 1 | 1 | UFV | Operação |  | Equatorial PA-EQUATORIAL PARÁ DISTRIBUIDORA DE ENERGIA S.A.(04.895.728/0001-80)-Rodovia Augusto Montenegro, S/N-PA--Participacao: 100,00000 | Registro-REG | Declaração W8ZhWJJOI6JOUxF de 14/01/2022 | Registro | Registro de Capacidade Reduzida | N | Portel/PA-Norte | UFV.RS.PA.059661-2.01 | 50 |  | 30/11/2021 |  |  | -2.3812 | -50.9913 | Solar | Radiação solar | RS | Radiação solar
59662 | Estorgio Rodrigues da Cunha | 1 | 1 | UFV | Operação |  | Equatorial PA-EQUATORIAL PARÁ DISTRIBUIDORA DE ENERGIA S.A.(04.895.728/0001-80)-Rodovia Augusto Montenegro, S/N-PA--Participacao: 100,00000 | Registro-REG | Declaração 9P9J5fGVA3Y7b9A de 14/01/2022 | Registro | Registro de Capacidade Reduzida | N | Portel/PA-Norte | UFV.RS.PA.059662-0.01 | 50 |  | 30/11/2021 |  |  | -2.4252 | -50.8495 | Solar | Radiação solar | RS | Radiação solar
59663 | Ana Lucia Leao Barbosa | 1 | 1 | UFV | Operação |  | Equatorial PA-EQUATORIAL PARÁ DISTRIBUIDORA DE ENERGIA S.A.(04.895.728/0001-80)-Rodovia Augusto Montenegro, S/N-PA--Participacao: 100,00000 | Registro-REG | Declaração 8l2eOeU4BVF0z7t de 14/01/2022 | Registro | Registro de Capacidade Reduzida | N | Portel/PA-Norte | UFV.RS.PA.059663-9.01 | 50 |  | 30/11/2021 |  |  | -2.3306 | -50.9972 | Solar | Radiação solar | RS | Radiação solar
59664 | Elzo Machado Serrao | 1 | 1 | UFV | Operação |  | Equatorial PA-EQUATORIAL PARÁ DISTRIBUIDORA DE ENERGIA S.A.(04.895.728/0001-80)-Rodovia Augusto Montenegro, S/N-PA--Participacao: 100,00000 | Registro-REG | Declaração OZh6h7GVBZ0t73O de 14/01/2022 | Registro | Registro de Capacidade Reduzida | N | Portel/PA-Norte | UFV.RS.PA.059664-7.01 | 50 |  | 30/11/2021 |  |  | -2.4079 | -50.8045 | Solar | Radiação solar | RS | Radiação solar
59665 | Ivone Souza da Silva | 1 | 1 | UFV | Operação |  | Equatorial PA-EQUATORIAL PARÁ DISTRIBUIDORA DE ENERGIA S.A.(04.895.728/0001-80)-Rodovia Augusto Montenegro, S/N-PA--Participacao: 100,00000 | Registro-REG | Declaração 5GGCnZf8M4Y3SV6 de 14/01/2022 | Registro | Registro de Capacidade Reduzida | N | Portel/PA-Norte | UFV.RS.PA.059665-5.01 | 50 |  | 30/11/2021 |  |  | -2.4235 | -50.866 | Solar | Radiação solar | RS | Radiação solar
59666 | Maria Barros da Cruz | 1 | 1 | UFV | Operação |  | Equatorial PA-EQUATORIAL PARÁ DISTRIBUIDORA DE ENERGIA S.A.(04.895.728/0001-80)-Rodovia Augusto Montenegro, S/N-PA--Participacao: 100,00000 | Registro-REG | Declaração Rz5e8UZOJ3MMQYW de 14/01/2022 | Registro | Registro de Capacidade Reduzida | N | Portel/PA-Norte | UFV.RS.PA.059666-3.01 | 50 |  | 30/11/2021 |  |  | -2.33 | -50.9972 | Solar | Radiação solar | RS | Radiação solar
59667 | Nilvete Moraes Sales | 1 | 1 | UFV | Operação |  | Equatorial PA-EQUATORIAL PARÁ DISTRIBUIDORA DE ENERGIA S.A.(04.895.728/0001-80)-Rodovia Augusto Montenegro, S/N-PA--Participacao: 100,00000 | Registro-REG | Declaração 3nz204G9ddnhthZ de 14/01/2022 | Registro | Registro de Capacidade Reduzida | N | Portel/PA-Norte | UFV.RS.PA.059667-1.01 | 50 |  | 10/11/2021 |  |  | -2.2185 | -51.0699 | Solar | Radiação solar | RS | Radiação solar
59668 | Dione Mendes Santana | 1 | 1 | UFV | Operação |  | Equatorial PA-EQUATORIAL PARÁ DISTRIBUIDORA DE ENERGIA S.A.(04.895.728/0001-80)-Rodovia Augusto Montenegro, S/N-PA--Participacao: 100,00000 | Registro-REG | Declaração UJIdfIe5dFnV0KD de 14/01/2022 | Registro | Registro de Capacidade Reduzida | N | Portel/PA-Norte | UFV.RS.PA.059668-0.01 | 50 |  | 10/11/2021 |  |  | -2.2388 | -51.1031 | Solar | Radiação solar | RS | Radiação solar
59669 | Elizangela Silva Leite | 1 | 1 | UFV | Operação |  | Equatorial PA-EQUATORIAL PARÁ DISTRIBUIDORA DE ENERGIA S.A.(04.895.728/0001-80)-Rodovia Augusto Montenegro, S/N-PA--Participacao: 100,00000 | Registro-REG | Declaração WbJeW82P5Y86WeI de 14/01/2022 | Registro | Registro de Capacidade Reduzida | N | Portel/PA-Norte | UFV.RS.PA.059669-8.01 | 50 |  | 10/11/2021 |  |  | -2.2188 | -51.0257 | Solar | Radiação solar | RS | Radiação solar
59670 | Odinalva Barbosa de Carvalho | 1 | 1 | UFV | Operação |  | Equatorial PA-EQUATORIAL PARÁ DISTRIBUIDORA DE ENERGIA S.A.(04.895.728/0001-80)-Rodovia Augusto Montenegro, S/N-PA--Participacao: 100,00000 | Registro-REG | Declaração 86BI2fGAfdBfFbC de 14/01/2022 | Registro | Registro de Capacidade Reduzida | N | Portel/PA-Norte | UFV.RS.PA.059670-1.01 | 50 |  | 29/11/2021 |  |  | -2.3208 | -50.9483 | Solar | Radiação solar | RS | Radiação solar
59672 | Sog000525_2204466 | 1.38 | 1.38 | UFV | Operação |  | EMS-ENERGISA MATO GROSSO DO SUL - DISTRIBUIDORA DE ENERGIA S.A.(15.413.826/0001-50)-Edifício Avenida Gury Marques 8000, 8000 -MS--Participacao: 100,00000 | Registro-REG | Declaração l751Zt829PxKdUV de 17/01/2022 | Registro | Registro de Capacidade Reduzida | CO | Corumbá/MS-Centro Oeste | UFV.RS.MS.059672-8.01 | 50 |  | 25/09/2021 |  |  | -18.449 | -57.3608 | Solar | Radiação solar | RS | Radiação solar
59673 | Rio do Sul Srl | 1000 | 1000 | CGH | Cancelado | Rio Braço do Norte | -Geradora de Energia Rio do Sul S.A.(23.440.899/0001-69)-Rod SC 108, S/N-SC--Participacao: 100,00000 | Registro-REG | Declaração J8SSFAFBJ87JMYF de 17/01/2022; Portaria 1.185 de 08/02/2022 | Registro | Registro de Capacidade Reduzida; REIDI | S | Santa Rosa de Lima/SC-Sul | CGH.PH.SC.059673-6.01 | 50 | Não | 01/12/2021 | 0 | Bacia do Atlântico - Trecho Sudeste | -28.0067 | -49.116 | Hídrica | Potencial hidráulico | PH | Potencial hidráulico
59706 | Sog000271_2212331 | 1.38 | 1.38 | UFV | Operação |  | EMS-ENERGISA MATO GROSSO DO SUL - DISTRIBUIDORA DE ENERGIA S.A.(15.413.826/0001-50)-Edifício Avenida Gury Marques 8000, 8000 -MS--Participacao: 100,00000 | Registro-REG | Declaração R6KFeIdShSJDlQ5 de 24/01/2022 | Registro | Registro de Capacidade Reduzida | CO | Corumbá/MS-Centro Oeste | UFV.RS.MS.059706-6.01 | 50 |  | 29/08/2021 |  |  | -18.4889 | -56.3317 | Solar | Radiação solar | RS | Radiação solar
59707 | Sog000241_2212332 | 1.38 | 1.38 | UFV | Operação |  | EMS-ENERGISA MATO GROSSO DO SUL - DISTRIBUIDORA DE ENERGIA S.A.(15.413.826/0001-50)-Edifício Avenida Gury Marques 8000, 8000 -MS--Participacao: 100,00000 | Registro-REG | Declaração JKQ19M0BP3GWeeG de 24/01/2022 | Registro | Registro de Capacidade Reduzida | CO | Corumbá/MS-Centro Oeste | UFV.RS.MS.059707-4.01 | 50 |  | 31/08/2021 |  |  | -18.4333 | -56.2408 | Solar | Radiação solar | RS | Radiação solar
59708 | Sog000242_2212334 | 1.38 | 1.38 | UFV | Operação |  | EMS-ENERGISA MATO GROSSO DO SUL - DISTRIBUIDORA DE ENERGIA S.A.(15.413.826/0001-50)-Edifício Avenida Gury Marques 8000, 8000 -MS--Participacao: 100,00000 | Registro-REG | Declaração 3hQntMh36UWtBOU de 24/01/2022 | Registro | Registro de Capacidade Reduzida | CO | Corumbá/MS-Centro Oeste | UFV.RS.MS.059708-2.01 | 50 |  | 30/08/2021 |  |  | -18.71 | -56.5039 | Solar | Radiação solar | RS | Radiação solar
59709 | Sog000113_2212346 | 1.38 | 1.38 | UFV | Operação |  | EMS-ENERGISA MATO GROSSO DO SUL - DISTRIBUIDORA DE ENERGIA S.A.(15.413.826/0001-50)-Edifício Avenida Gury Marques 8000, 8000 -MS--Participacao: 100,00000 | Registro-REG | Declaração lF0S8n9WSZeSMWA de 24/01/2022 | Registro | Registro de Capacidade Reduzida | CO | Corumbá/MS-Centro Oeste | UFV.RS.MS.059709-0.01 | 50 |  | 31/08/2021 |  |  | -18.6644 | -56.3636 | Solar | Radiação solar | RS | Radiação solar
59711 | Sog000117_2212354 | 1.38 | 1.38 | UFV | Operação |  | EMS-ENERGISA MATO GROSSO DO SUL - DISTRIBUIDORA DE ENERGIA S.A.(15.413.826/0001-50)-Edifício Avenida Gury Marques 8000, 8000 -MS--Participacao: 100,00000 | Registro-REG | Declaração F6VJGdP0BFM4DY3 de 24/01/2022 | Registro | Registro de Capacidade Reduzida | CO | Corumbá/MS-Centro Oeste | UFV.RS.MS.059711-2.01 | 50 |  | 07/09/2021 |  |  | -18.5897 | -56.4922 | Solar | Radiação solar | RS | Radiação solar
59712 | Sog000118_2212355 | 1.38 | 1.38 | UFV | Operação |  | EMS-ENERGISA MATO GROSSO DO SUL - DISTRIBUIDORA DE ENERGIA S.A.(15.413.826/0001-50)-Edifício Avenida Gury Marques 8000, 8000 -MS--Participacao: 100,00000 | Registro-REG | Declaração 1Gd0YPUB61dJxSb de 24/01/2022 | Registro | Registro de Capacidade Reduzida | CO | Corumbá/MS-Centro Oeste | UFV.RS.MS.059712-0.01 | 50 |  | 07/09/2021 |  |  | -18.588 | -56.5203 | Solar | Radiação solar | RS | Radiação solar
59738 | Sog000415_2214501 | 1.38 | 1.38 | UFV | Operação |  | EMS-ENERGISA MATO GROSSO DO SUL - DISTRIBUIDORA DE ENERGIA S.A.(15.413.826/0001-50)-Edifício Avenida Gury Marques 8000, 8000 -MS--Participacao: 100,00000 | Registro-REG | Declaração V0xeUlP5x9YYAQS de 25/01/2022 | Registro | Registro de Capacidade Reduzida | CO | Corumbá/MS-Centro Oeste | UFV.RS.MS.059738-4.01 | 50 |  | 13/09/2021 |  |  | -18.3644 | -56.3933 | Solar | Radiação solar | RS | Radiação solar
59739 | Sog000533_2214502 | 1.38 | 1.38 | UFV | Operação |  | EMS-ENERGISA MATO GROSSO DO SUL - DISTRIBUIDORA DE ENERGIA S.A.(15.413.826/0001-50)-Edifício Avenida Gury Marques 8000, 8000 -MS--Participacao: 100,00000 | Registro-REG | Declaração lnQ80VnJAIMn9fY de 25/01/2022 | Registro | Registro de Capacidade Reduzida | CO | Corumbá/MS-Centro Oeste | UFV.RS.MS.059739-2.01 | 50 |  | 23/09/2021 |  |  | -18.4286 | -56.2786 | Solar | Radiação solar | RS | Radiação solar
59740 | Sog000189_2214619 | 1.38 | 1.38 | UFV | Operação |  | EMS-ENERGISA MATO GROSSO DO SUL - DISTRIBUIDORA DE ENERGIA S.A.(15.413.826/0001-50)-Edifício Avenida Gury Marques 8000, 8000 -MS--Participacao: 100,00000 | Registro-REG | Declaração Q0VZ9fIAUP3YxPD de 25/01/2022 | Registro | Registro de Capacidade Reduzida | CO | Corumbá/MS-Centro Oeste | UFV.RS.MS.059740-6.01 | 50 |  | 07/09/2021 |  |  | -18.4514 | -56.4944 | Solar | Radiação solar | RS | Radiação solar
51132 | Miguel de Andrade Alvarenga | 1 | 1 | UFV | Operação |  | Equatorial PA-EQUATORIAL PARÁ DISTRIBUIDORA DE ENERGIA S.A.(04.895.728/0001-80)-Rodovia Augusto Montenegro, S/N-PA--Participacao: 100,00000 | Registro-REG | Declaração AIbZU442U2D9CfZ de 01/04/2021 | Registro | Registro de Capacidade Reduzida | N | Porto de Moz/PA-Norte | UFV.RS.PA.051132-3.01 | 50 |  | 11/02/2021 |  |  | -2.0806 | -53.5887 | Solar | Radiação solar | RS | Radiação solar
51135 | Alzerina Das Gracas Gomes | 1 | 1 | UFV | Operação |  | Equatorial PA-EQUATORIAL PARÁ DISTRIBUIDORA DE ENERGIA S.A.(04.895.728/0001-80)-Rodovia Augusto Montenegro, S/N-PA--Participacao: 100,00000 | Registro-REG | Declaração 7fUKG1F59VVIDlW de 01/04/2021 | Registro | Registro de Capacidade Reduzida | N | Porto de Moz/PA-Norte | UFV.RS.PA.051135-8.01 | 50 |  | 11/02/2021 |  |  | -2.0986 | -53.4454 | Solar | Radiação solar | RS | Radiação solar
55262 | Ilha (ceesam) | 1620 | 1620 | CGH | Operação | Rio Santa Maria | CEESAM-COOPERATIVA GERADORA DE ENERGIA ELÉTRICA E DESENVOLVIMENTO SANTA MARIA(85.937.316/0001-67)-Santa Maria, 131-SC--Participacao: 100,00000 | Registro-REG | Declaração S4BB8ShKFnPM8FY de 24/09/2021; Despacho 3856/2021-SFG de 02/12/2021 | Registro | Registro de Capacidade Reduzida; Liberação de Unidade Geradora para Operação em Teste | S | Benedito Novo/SC-Sul | CGH.PH.SC.055262-3.01 | 50 | Não | 23/09/2021 | 0 | Bacia do Atlântico - Trecho Sudeste | -26.7653 | -49.4003 | Hídrica | Potencial hidráulico | PH | Potencial hidráulico
55254 | Manicoré II | 14692 | 0 | UTE | Construção |  | AME-AMAZONAS ENERGIA S.A(02.341.467/0001-20)-Av. Sete de Setembro, 2.414, 2414-AM--Participacao: 100,00000 | Produção Independente de Energia-PIE | Processo 48500.004670/2021-23; Resolução 10.747 de 13/10/2021 Data de Vigência de 22/10/2021 Data de Vigência até 18/04/2022, ; Resolução 10.747 de 13/10/2021; Despacho 3941/2021-SFG de 08/12/2021 | Autorização | Processo de Autorização(SCG); Outorga de Autorização; Registro de Potência Líquida; Liberação de Unidade Geradora para Operação em Teste | N | Manicoré/AM-Norte | UTE.PE.AM.055254-2.01 | 0 | Não |  | 0 |  | -5.8133 | -61.2981 | Fóssil | Petróleo | PE | Óleo Diesel
50312 | LEILIANE MOURA ESQUERDO | 1 | 1 | UFV | Operação |  | Equatorial PA-EQUATORIAL PARÁ DISTRIBUIDORA DE ENERGIA S.A.(04.895.728/0001-80)-Rodovia Augusto Montenegro, S/N-PA--Participacao: 100,00000 | Registro-REG | Declaração RZWOWfB11ZV74G4 de 02/02/2021 | Registro | Registro de Capacidade Reduzida | N | Prainha/PA-Norte | UFV.RS.PA.050312-6.01 | 50 |  | 30/11/2020 |  |  | -2.0282 | -53.5512 | Solar | Radiação solar | RS | Radiação solar
50356 | ELICLEIA NASCIMENTO DA CONCEICAO | 1 | 1 | UFV | Operação |  | Equatorial PA-EQUATORIAL PARÁ DISTRIBUIDORA DE ENERGIA S.A.(04.895.728/0001-80)-Rodovia Augusto Montenegro, S/N-PA--Participacao: 100,00000 | Registro-REG | Declaração 1zKn54Jfh8K5G68 de 02/02/2021 | Registro | Registro de Capacidade Reduzida | N | Prainha/PA-Norte | UFV.RS.PA.050356-8.01 | 50 |  | 30/11/2020 |  |  | -2.1045 | -53.4475 | Solar | Radiação solar | RS | Radiação solar
50357 | ELIVALDO GOMES FERREIRA | 1 | 1 | UFV | Operação |  | Equatorial PA-EQUATORIAL PARÁ DISTRIBUIDORA DE ENERGIA S.A.(04.895.728/0001-80)-Rodovia Augusto Montenegro, S/N-PA--Participacao: 100,00000 | Registro-REG | Declaração z5dBKMIzZ9MPZQ3 de 02/02/2021 | Registro | Registro de Capacidade Reduzida | N | Prainha/PA-Norte | UFV.RS.PA.050357-6.01 | 50 |  | 30/11/2020 |  |  | -2.1347 | -53.6152 | Solar | Radiação solar | RS | Radiação solar
50358 | EULLEN SOUZA DA COSTA | 1 | 1 | UFV | Operação |  | Equatorial PA-EQUATORIAL PARÁ DISTRIBUIDORA DE ENERGIA S.A.(04.895.728/0001-80)-Rodovia Augusto Montenegro, S/N-PA--Participacao: 100,00000 | Registro-REG | Declaração 09GZdl8Wbt1l8MK de 02/02/2021 | Registro | Registro de Capacidade Reduzida | N | Prainha/PA-Norte | UFV.RS.PA.050358-4.01 | 50 |  | 30/11/2020 |  |  | -2.1044 | -53.4479 | Solar | Radiação solar | RS | Radiação solar
50359 | IRANILDE LIMA PINHEIRO | 1 | 1 | UFV | Operação |  | Equatorial PA-EQUATORIAL PARÁ DISTRIBUIDORA DE ENERGIA S.A.(04.895.728/0001-80)-Rodovia Augusto Montenegro, S/N-PA--Participacao: 100,00000 | Registro-REG | Declaração DbMVt2OnhM6bPJ8 de 02/02/2021 | Registro | Registro de Capacidade Reduzida | N | Prainha/PA-Norte | UFV.RS.PA.050359-2.01 | 50 |  | 30/11/2020 |  |  | -2.1629 | -53.5236 | Solar | Radiação solar | RS | Radiação solar
50360 | ISILDA VASCONCELOS NUNES | 1 | 1 | UFV | Operação |  | Equatorial PA-EQUATORIAL PARÁ DISTRIBUIDORA DE ENERGIA S.A.(04.895.728/0001-80)-Rodovia Augusto Montenegro, S/N-PA--Participacao: 100,00000 | Registro-REG | Declaração 5d0D4t969VJ7th4 de 02/02/2021 | Registro | Registro de Capacidade Reduzida | N | Prainha/PA-Norte | UFV.RS.PA.050360-6.01 | 50 |  | 30/11/2020 |  |  | -2.1386 | -53.6135 | Solar | Radiação solar | RS | Radiação solar
50361 | IZONETE SANCHES DE OLIVEIRA | 1 | 1 | UFV | Operação |  | Equatorial PA-EQUATORIAL PARÁ DISTRIBUIDORA DE ENERGIA S.A.(04.895.728/0001-80)-Rodovia Augusto Montenegro, S/N-PA--Participacao: 100,00000 | Registro-REG | Declaração 7xJd0Sl98CeWW4K de 02/02/2021 | Registro | Registro de Capacidade Reduzida | N | Prainha/PA-Norte | UFV.RS.PA.050361-4.01 | 50 |  | 30/11/2020 |  |  | -2.0813 | -53.5912 | Solar | Radiação solar | RS | Radiação solar
50362 | JOSE RAIMUNDO PENA DE ANDRADE | 1 | 1 | UFV | Operação |  | Equatorial PA-EQUATORIAL PARÁ DISTRIBUIDORA DE ENERGIA S.A.(04.895.728/0001-80)-Rodovia Augusto Montenegro, S/N-PA--Participacao: 100,00000 | Registro-REG | Declaração DUYf1d09Z3BOl3O de 02/02/2021 | Registro | Registro de Capacidade Reduzida | N | Prainha/PA-Norte | UFV.RS.PA.050362-2.01 | 50 |  | 30/11/2020 |  |  | -2.157 | -53.5531 | Solar | Radiação solar | RS | Radiação solar
50363 | MARIA ELZA GOMES SOUZA | 1 | 1 | UFV | Operação |  | Equatorial PA-EQUATORIAL PARÁ DISTRIBUIDORA DE ENERGIA S.A.(04.895.728/0001-80)-Rodovia Augusto Montenegro, S/N-PA--Participacao: 100,00000 | Registro-REG | Declaração 4Kf4flnJ8V9WZll de 02/02/2021 | Registro | Registro de Capacidade Reduzida | N | Prainha/PA-Norte | UFV.RS.PA.050363-0.01 | 50 |  | 30/11/2020 |  |  | -2.1019 | -53.446 | Solar | Radiação solar | RS | Radiação solar
50364 | MARIA HELENA GOMES DA CONCEICAO | 1 | 1 | UFV | Operação |  | Equatorial PA-EQUATORIAL PARÁ DISTRIBUIDORA DE ENERGIA S.A.(04.895.728/0001-80)-Rodovia Augusto Montenegro, S/N-PA--Participacao: 100,00000 | Registro-REG | Declaração 34xW9PezZ8hGd2J de 02/02/2021 | Registro | Registro de Capacidade Reduzida | N | Prainha/PA-Norte | UFV.RS.PA.050364-9.01 | 50 |  | 30/11/2020 |  |  | -2.1045 | -53.4478 | Solar | Radiação solar | RS | Radiação solar
50365 | MARIA IZABEL OLIVEIRA SANTANA | 1 | 1 | UFV | Operação |  | Equatorial PA-EQUATORIAL PARÁ DISTRIBUIDORA DE ENERGIA S.A.(04.895.728/0001-80)-Rodovia Augusto Montenegro, S/N-PA--Participacao: 100,00000 | Registro-REG | Declaração dJ6B22BGGC7APMS de 02/02/2021 | Registro | Registro de Capacidade Reduzida | N | Prainha/PA-Norte | UFV.RS.PA.050365-7.01 | 50 |  | 30/11/2020 |  |  | -2.1494 | -53.5811 | Solar | Radiação solar | RS | Radiação solar
50366 | MARIA NASCIMENTO DA SILVA | 1 | 1 | UFV | Operação |  | Equatorial PA-EQUATORIAL PARÁ DISTRIBUIDORA DE ENERGIA S.A.(04.895.728/0001-80)-Rodovia Augusto Montenegro, S/N-PA--Participacao: 100,00000 | Registro-REG | Declaração P88Jh14xSBAMzKG de 02/02/2021 | Registro | Registro de Capacidade Reduzida | N | Prainha/PA-Norte | UFV.RS.PA.050366-5.01 | 50 |  | 30/11/2020 |  |  | -2.1791 | -53.5887 | Solar | Radiação solar | RS | Radiação solar
50367 | MARINALDA ESQUERDO SOUZA | 1 | 1 | UFV | Operação |  | Equatorial PA-EQUATORIAL PARÁ DISTRIBUIDORA DE ENERGIA S.A.(04.895.728/0001-80)-Rodovia Augusto Montenegro, S/N-PA--Participacao: 100,00000 | Registro-REG | Declaração IJ11UJbZb3S5z8P de 02/02/2021 | Registro | Registro de Capacidade Reduzida | N | Prainha/PA-Norte | UFV.RS.PA.050367-3.01 | 50 |  | 30/11/2020 |  |  | -2.1568 | -53.5213 | Solar | Radiação solar | RS | Radiação solar
50368 | MARIZETH DE OLIVEIRA SILVA | 1 | 1 | UFV | Operação |  | Equatorial PA-EQUATORIAL PARÁ DISTRIBUIDORA DE ENERGIA S.A.(04.895.728/0001-80)-Rodovia Augusto Montenegro, S/N-PA--Participacao: 100,00000 | Registro-REG | Declaração DI8tAWhUAxPOKWM de 02/02/2021 | Registro | Registro de Capacidade Reduzida | N | Prainha/PA-Norte | UFV.RS.PA.050368-1.01 | 50 |  | 30/11/2020 |  |  | -2.1479 | -53.5845 | Solar | Radiação solar | RS | Radiação solar
50369 | MERIANE DE LIMA PIMENTEL | 1 | 1 | UFV | Operação |  | Equatorial PA-EQUATORIAL PARÁ DISTRIBUIDORA DE ENERGIA S.A.(04.895.728/0001-80)-Rodovia Augusto Montenegro, S/N-PA--Participacao: 100,00000 | Registro-REG | Declaração OZhBnfBKznAedhB de 02/02/2021 | Registro | Registro de Capacidade Reduzida | N | Prainha/PA-Norte | UFV.RS.PA.050369-0.01 | 50 |  | 30/11/2020 |  |  | -2.1545 | -53.5354 | Solar | Radiação solar | RS | Radiação solar
50370 | NADINILSON RODRIGUES MORAES | 1 | 1 | UFV | Operação |  | Equatorial PA-EQUATORIAL PARÁ DISTRIBUIDORA DE ENERGIA S.A.(04.895.728/0001-80)-Rodovia Augusto Montenegro, S/N-PA--Participacao: 100,00000 | Registro-REG | Declaração PS92xtVtC6Wb6dd de 02/02/2021 | Registro | Registro de Capacidade Reduzida | N | Prainha/PA-Norte | UFV.RS.PA.050370-3.01 | 50 |  | 30/11/2020 |  |  | -2.1475 | -53.5773 | Solar | Radiação solar | RS | Radiação solar
50371 | NUBIA PIMENTEL BARBOSA | 1 | 1 | UFV | Operação |  | Equatorial PA-EQUATORIAL PARÁ DISTRIBUIDORA DE ENERGIA S.A.(04.895.728/0001-80)-Rodovia Augusto Montenegro, S/N-PA--Participacao: 100,00000 | Registro-REG | Declaração lOlUz3WAVJ06OQJ de 02/02/2021 | Registro | Registro de Capacidade Reduzida | N | Prainha/PA-Norte | UFV.RS.PA.050371-1.01 | 50 |  | 30/11/2020 |  |  | -2.2424 | -53.4702 | Solar | Radiação solar | RS | Radiação solar
50372 | RAIMUNDA SOARES DA SILVA | 1 | 1 | UFV | Operação |  | Equatorial PA-EQUATORIAL PARÁ DISTRIBUIDORA DE ENERGIA S.A.(04.895.728/0001-80)-Rodovia Augusto Montenegro, S/N-PA--Participacao: 100,00000 | Registro-REG | Declaração VnUVF176zYD8hAW de 02/02/2021 | Registro | Registro de Capacidade Reduzida | N | Prainha/PA-Norte | UFV.RS.PA.050372-0.01 | 50 |  | 30/11/2020 |  |  | -2.2439 | -53.5859 | Solar | Radiação solar | RS | Radiação solar
50373 | RAIMUNDO FLEXA DOS REIS | 1 | 1 | UFV | Operação |  | Equatorial PA-EQUATORIAL PARÁ DISTRIBUIDORA DE ENERGIA S.A.(04.895.728/0001-80)-Rodovia Augusto Montenegro, S/N-PA--Participacao: 100,00000 | Registro-REG | Declaração tPYU5Q6Y1S6xd9F de 02/02/2021 | Registro | Registro de Capacidade Reduzida | N | Prainha/PA-Norte | UFV.RS.PA.050373-8.01 | 50 |  | 30/11/2020 |  |  | -2.104 | -53.5676 | Solar | Radiação solar | RS | Radiação solar
50374 | RAIMUNDO PEREIRA DA SILVA | 1 | 1 | UFV | Operação |  | Equatorial PA-EQUATORIAL PARÁ DISTRIBUIDORA DE ENERGIA S.A.(04.895.728/0001-80)-Rodovia Augusto Montenegro, S/N-PA--Participacao: 100,00000 | Registro-REG | Declaração f0Z4UPYD32IzGd6 de 02/02/2021 | Registro | Registro de Capacidade Reduzida | N | Prainha/PA-Norte | UFV.RS.PA.050374-6.01 | 50 |  | 30/11/2020 |  |  | -2.1223 | -53.5978 | Solar | Radiação solar | RS | Radiação solar
50375 | REGINA ALVES FERNANDES | 1 | 1 | UFV | Operação |  | Equatorial PA-EQUATORIAL PARÁ DISTRIBUIDORA DE ENERGIA S.A.(04.895.728/0001-80)-Rodovia Augusto Montenegro, S/N-PA--Participacao: 100,00000 | Registro-REG | Declaração 35hUYJ26DDY2WA4 de 02/02/2021 | Registro | Registro de Capacidade Reduzida | N | Prainha/PA-Norte | UFV.RS.PA.050375-4.01 | 50 |  | 30/11/2020 |  |  | -2.1231 | -53.6207 | Solar | Radiação solar | RS | Radiação solar
50376 | RENILSON CASTOR FREITAS | 1 | 1 | UFV | Operação |  | Equatorial PA-EQUATORIAL PARÁ DISTRIBUIDORA DE ENERGIA S.A.(04.895.728/0001-80)-Rodovia Augusto Montenegro, S/N-PA--Participacao: 100,00000 | Registro-REG | Declaração 4e2tx4zAZ2D8Jf4 de 02/02/2021 | Registro | Registro de Capacidade Reduzida | N | Prainha/PA-Norte | UFV.RS.PA.050376-2.01 | 50 |  | 30/11/2020 |  |  | -2.1431 | -53.575 | Solar | Radiação solar | RS | Radiação solar
50377 | ROSENILSON CASTOR DE FREITAS | 1 | 1 | UFV | Operação |  | Equatorial PA-EQUATORIAL PARÁ DISTRIBUIDORA DE ENERGIA S.A.(04.895.728/0001-80)-Rodovia Augusto Montenegro, S/N-PA--Participacao: 100,00000 | Registro-REG | Declaração zeZ2nzCSJIxS7h0 de 02/02/2021 | Registro | Registro de Capacidade Reduzida | N | Prainha/PA-Norte | UFV.RS.PA.050377-0.01 | 50 |  | 30/11/2020 |  |  | -2.143 | -53.5755 | Solar | Radiação solar | RS | Radiação solar
50378 | ROSIANE VIEIRA RODRIGUES | 1 | 1 | UFV | Operação |  | Equatorial PA-EQUATORIAL PARÁ DISTRIBUIDORA DE ENERGIA S.A.(04.895.728/0001-80)-Rodovia Augusto Montenegro, S/N-PA--Participacao: 100,00000 | Registro-REG | Declaração GfP8d8D0753eYFZ de 02/02/2021 | Registro | Registro de Capacidade Reduzida | N | Prainha/PA-Norte | UFV.RS.PA.050378-9.01 | 50 |  | 30/11/2020 |  |  | -2.1638 | -53.5241 | Solar | Radiação solar | RS | Radiação solar
50379 | ROSILDA BATISTA COSTA | 1 | 1 | UFV | Operação |  | Equatorial PA-EQUATORIAL PARÁ DISTRIBUIDORA DE ENERGIA S.A.(04.895.728/0001-80)-Rodovia Augusto Montenegro, S/N-PA--Participacao: 100,00000 | Registro-REG | Declaração hxInOAAbI7BQdYb de 02/02/2021 | Registro | Registro de Capacidade Reduzida | N | Prainha/PA-Norte | UFV.RS.PA.050379-7.01 | 50 |  | 30/11/2020 |  |  | -2.1019 | -53.446 | Solar | Radiação solar | RS | Radiação solar
50380 | ROSINETE DOS SANTOS CORREA | 1 | 1 | UFV | Operação |  | Equatorial PA-EQUATORIAL PARÁ DISTRIBUIDORA DE ENERGIA S.A.(04.895.728/0001-80)-Rodovia Augusto Montenegro, S/N-PA--Participacao: 100,00000 | Registro-REG | Declaração RbV5UJOClKK0fUn de 02/02/2021 | Registro | Registro de Capacidade Reduzida | N | Prainha/PA-Norte | UFV.RS.PA.050380-0.01 | 50 |  | 30/11/2020 |  |  | -2.1468 | -53.5874 | Solar | Radiação solar | RS | Radiação solar
50317 | ERENILDA COSTA ESQUERDO | 1 | 1 | UFV | Operação |  | Equatorial PA-EQUATORIAL PARÁ DISTRIBUIDORA DE ENERGIA S.A.(04.895.728/0001-80)-Rodovia Augusto Montenegro, S/N-PA--Participacao: 100,00000 | Registro-REG | Declaração YYzC943zA435bZQ de 02/02/2021 | Registro | Registro de Capacidade Reduzida | N | Prainha/PA-Norte | UFV.RS.PA.050317-7.01 | 50 |  | 30/11/2020 |  |  | -2.0292 | -53.554 | Solar | Radiação solar | RS | Radiação solar
50318 | RAIMUNDA BATISTA DA SILVA | 1 | 1 | UFV | Operação |  | Equatorial PA-EQUATORIAL PARÁ DISTRIBUIDORA DE ENERGIA S.A.(04.895.728/0001-80)-Rodovia Augusto Montenegro, S/N-PA--Participacao: 100,00000 | Registro-REG | Declaração M30zZn74C9JQhP6 de 02/02/2021 | Registro | Registro de Capacidade Reduzida | N | Prainha/PA-Norte | UFV.RS.PA.050318-5.01 | 50 |  | 30/11/2020 |  |  | -2.0289 | -53.5534 | Solar | Radiação solar | RS | Radiação solar
50319 | FRANCINETE FURTADO ESQUERDO | 1 | 1 | UFV | Operação |  | Equatorial PA-EQUATORIAL PARÁ DISTRIBUIDORA DE ENERGIA S.A.(04.895.728/0001-80)-Rodovia Augusto Montenegro, S/N-PA--Participacao: 100,00000 | Registro-REG | Declaração zhJW743A73l7zQz de 02/02/2021 | Registro | Registro de Capacidade Reduzida | N | Prainha/PA-Norte | UFV.RS.PA.050319-3.01 | 50 |  | 30/11/2020 |  |  | -2.029 | -53.5526 | Solar | Radiação solar | RS | Radiação solar
50320 | EDICILENE DUARTE DE OLIVEIRA | 1 | 1 | UFV | Operação |  | Equatorial PA-EQUATORIAL PARÁ DISTRIBUIDORA DE ENERGIA S.A.(04.895.728/0001-80)-Rodovia Augusto Montenegro, S/N-PA--Participacao: 100,00000 | Registro-REG | Declaração nFJ7SeDV4WUICtx de 02/02/2021 | Registro | Registro de Capacidade Reduzida | N | Prainha/PA-Norte | UFV.RS.PA.050320-7.01 | 50 |  | 30/11/2020 |  |  | -2.0285 | -53.5531 | Solar | Radiação solar | RS | Radiação solar
50321 | GERSE BATISTA ESQUERDO | 1 | 1 | UFV | Operação |  | Equatorial PA-EQUATORIAL PARÁ DISTRIBUIDORA DE ENERGIA S.A.(04.895.728/0001-80)-Rodovia Augusto Montenegro, S/N-PA--Participacao: 100,00000 | Registro-REG | Declaração KWzBODbGObeFAVJ de 02/02/2021 | Registro | Registro de Capacidade Reduzida | N | Prainha/PA-Norte | UFV.RS.PA.050321-5.01 | 50 |  | 30/11/2020 |  |  | -2.0291 | -53.5528 | Solar | Radiação solar | RS | Radiação solar
50322 | BENEDITO DA SILVA ESQUERDO | 1 | 1 | UFV | Operação |  | Equatorial PA-EQUATORIAL PARÁ DISTRIBUIDORA DE ENERGIA S.A.(04.895.728/0001-80)-Rodovia Augusto Montenegro, S/N-PA--Participacao: 100,00000 | Registro-REG | Declaração lCenFMKQxKA0zBB de 02/02/2021 | Registro | Registro de Capacidade Reduzida | N | Prainha/PA-Norte | UFV.RS.PA.050322-3.01 | 50 |  | 30/11/2020 |  |  | -2.0289 | -53.5532 | Solar | Radiação solar | RS | Radiação solar
50323 | MARIA DA GRACA ESQUERDO FERREIRA | 1 | 1 | UFV | Operação |  | Equatorial PA-EQUATORIAL PARÁ DISTRIBUIDORA DE ENERGIA S.A.(04.895.728/0001-80)-Rodovia Augusto Montenegro, S/N-PA--Participacao: 100,00000 | Registro-REG | Declaração OeKAQB9l2G4G58U de 02/02/2021 | Registro | Registro de Capacidade Reduzida | N | Prainha/PA-Norte | UFV.RS.PA.050323-1.01 | 50 |  | 30/11/2020 |  |  | -2.0286 | -53.5524 | Solar | Radiação solar | RS | Radiação solar
50338 | ANTONIO CARLOS NASCIMENTO AUVARENGA | 1 | 1 | UFV | Operação |  | Equatorial PA-EQUATORIAL PARÁ DISTRIBUIDORA DE ENERGIA S.A.(04.895.728/0001-80)-Rodovia Augusto Montenegro, S/N-PA--Participacao: 100,00000 | Registro-REG | Declaração R1433Z6MfSQGSh7 de 02/02/2021 | Registro | Registro de Capacidade Reduzida | N | Prainha/PA-Norte | UFV.RS.PA.050338-0.01 | 50 |  | 30/11/2020 |  |  | -2.0278 | -53.5512 | Solar | Radiação solar | RS | Radiação solar
50339 | ANTONIO DOS REIS ESQUERDO | 1 | 1 | UFV | Operação |  | Equatorial PA-EQUATORIAL PARÁ DISTRIBUIDORA DE ENERGIA S.A.(04.895.728/0001-80)-Rodovia Augusto Montenegro, S/N-PA--Participacao: 100,00000 | Registro-REG | Declaração AW5P85IPehSDO6C de 02/02/2021 | Registro | Registro de Capacidade Reduzida | N | Prainha/PA-Norte | UFV.RS.PA.050339-8.01 | 50 |  | 30/11/2020 |  |  | -2.0292 | -53.5543 | Solar | Radiação solar | RS | Radiação solar
50340 | MARIA RAIMUNDA MENDONCA ESQUERDO | 1 | 1 | UFV | Operação |  | Equatorial PA-EQUATORIAL PARÁ DISTRIBUIDORA DE ENERGIA S.A.(04.895.728/0001-80)-Rodovia Augusto Montenegro, S/N-PA--Participacao: 100,00000 | Registro-REG | Declaração F4ZCKA21Whzxbt6 de 02/02/2021 | Registro | Registro de Capacidade Reduzida | N | Prainha/PA-Norte | UFV.RS.PA.050340-1.01 | 50 |  | 30/11/2020 |  |  | -2.0294 | -53.554 | Solar | Radiação solar | RS | Radiação solar
50341 | JOCIVANA ESQUERDO FURTADO | 1 | 1 | UFV | Operação |  | Equatorial PA-EQUATORIAL PARÁ DISTRIBUIDORA DE ENERGIA S.A.(04.895.728/0001-80)-Rodovia Augusto Montenegro, S/N-PA--Participacao: 100,00000 | Registro-REG | Declaração t419GKl2FnPD37b de 02/02/2021 | Registro | Registro de Capacidade Reduzida | N | Prainha/PA-Norte | UFV.RS.PA.050341-0.01 | 50 |  | 30/11/2020 |  |  | -2.0275 | -53.5501 | Solar | Radiação solar | RS | Radiação solar
50342 | EDILENA ESQUERDO ESQUERDO | 1 | 1 | UFV | Operação |  | Equatorial PA-EQUATORIAL PARÁ DISTRIBUIDORA DE ENERGIA S.A.(04.895.728/0001-80)-Rodovia Augusto Montenegro, S/N-PA--Participacao: 100,00000 | Registro-REG | Declaração APDbQt7GI28B2S4 de 02/02/2021 | Registro | Registro de Capacidade Reduzida | N | Prainha/PA-Norte | UFV.RS.PA.050342-8.01 | 50 |  | 30/11/2020 |  |  | -2.0291 | -53.554 | Solar | Radiação solar | RS | Radiação solar
50343 | NILCIMAIRA MOURA ESQUERDO | 1 | 1 | UFV | Operação |  | Equatorial PA-EQUATORIAL PARÁ DISTRIBUIDORA DE ENERGIA S.A.(04.895.728/0001-80)-Rodovia Augusto Montenegro, S/N-PA--Participacao: 100,00000 | Registro-REG | Declaração JPtB7tUO59hQVzW de 02/02/2021 | Registro | Registro de Capacidade Reduzida | N | Prainha/PA-Norte | UFV.RS.PA.050343-6.01 | 50 |  | 30/11/2020 |  |  | -2.0297 | -53.5536 | Solar | Radiação solar | RS | Radiação solar
50344 | MARIA SANDY VIANA | 1 | 1 | UFV | Operação |  | Equatorial PA-EQUATORIAL PARÁ DISTRIBUIDORA DE ENERGIA S.A.(04.895.728/0001-80)-Rodovia Augusto Montenegro, S/N-PA--Participacao: 100,00000 | Registro-REG | Declaração RedPhZBC351M42P de 02/02/2021 | Registro | Registro de Capacidade Reduzida | N | Prainha/PA-Norte | UFV.RS.PA.050344-4.01 | 50 |  | 30/11/2020 |  |  | -2.0276 | -53.5503 | Solar | Radiação solar | RS | Radiação solar
50345 | AGOSTINHO FERREIRA MIRANDA | 1 | 1 | UFV | Operação |  | Equatorial PA-EQUATORIAL PARÁ DISTRIBUIDORA DE ENERGIA S.A.(04.895.728/0001-80)-Rodovia Augusto Montenegro, S/N-PA--Participacao: 100,00000 | Registro-REG | Declaração S9nZt6DIxCF14PD de 02/02/2021 | Registro | Registro de Capacidade Reduzida | N | Prainha/PA-Norte | UFV.RS.PA.050345-2.01 | 50 |  | 30/11/2020 |  |  | -2.1253 | -53.5982 | Solar | Radiação solar | RS | Radiação solar
50347 | AVAILBER DA COSTA BATISTA | 1 | 1 | UFV | Operação |  | Equatorial PA-EQUATORIAL PARÁ DISTRIBUIDORA DE ENERGIA S.A.(04.895.728/0001-80)-Rodovia Augusto Montenegro, S/N-PA--Participacao: 100,00000 | Registro-REG | Declaração tO3nZthxPeWKGtB de 02/02/2021 | Registro | Registro de Capacidade Reduzida | N | Prainha/PA-Norte | UFV.RS.PA.050347-9.01 | 50 |  | 30/11/2020 |  |  | -2.143 | -53.5767 | Solar | Radiação solar | RS | Radiação solar
50348 | BENEDITA BATISTA DE OLIVEIRA | 1 | 1 | UFV | Operação |  | Equatorial PA-EQUATORIAL PARÁ DISTRIBUIDORA DE ENERGIA S.A.(04.895.728/0001-80)-Rodovia Augusto Montenegro, S/N-PA--Participacao: 100,00000 | Registro-REG | Declaração 0ZW2QPnIhWf2nKF de 02/02/2021 | Registro | Registro de Capacidade Reduzida | N | Prainha/PA-Norte | UFV.RS.PA.050348-7.01 | 50 |  | 30/11/2020 |  |  | -2.1574 | -53.5733 | Solar | Radiação solar | RS | Radiação solar
50381 | SINARA SILVA DA COSTA | 1 | 1 | UFV | Operação |  | Equatorial PA-EQUATORIAL PARÁ DISTRIBUIDORA DE ENERGIA S.A.(04.895.728/0001-80)-Rodovia Augusto Montenegro, S/N-PA--Participacao: 100,00000 | Registro-REG | Declaração O2eznPAJ9Sh9Klf de 02/02/2021 | Registro | Registro de Capacidade Reduzida | N | Prainha/PA-Norte | UFV.RS.PA.050381-9.01 | 50 |  | 30/11/2020 |  |  | -2.1016 | -53.4462 | Solar | Radiação solar | RS | Radiação solar
50382 | SUELY DE OLIVEIRA ANDRADE | 1 | 1 | UFV | Operação |  | Equatorial PA-EQUATORIAL PARÁ DISTRIBUIDORA DE ENERGIA S.A.(04.895.728/0001-80)-Rodovia Augusto Montenegro, S/N-PA--Participacao: 100,00000 | Registro-REG | Declaração tB2V823SnPIlBD8 de 02/02/2021 | Registro | Registro de Capacidade Reduzida | N | Prainha/PA-Norte | UFV.RS.PA.050382-7.01 | 50 |  | 30/11/2020 |  |  | -2.1535 | -53.5395 | Solar | Radiação solar | RS | Radiação solar
50383 | VALDILENE VALERA DA SILVA | 1 | 1 | UFV | Operação |  | Equatorial PA-EQUATORIAL PARÁ DISTRIBUIDORA DE ENERGIA S.A.(04.895.728/0001-80)-Rodovia Augusto Montenegro, S/N-PA--Participacao: 100,00000 | Registro-REG | Declaração J078BOAUQb5ZAdK de 02/02/2021 | Registro | Registro de Capacidade Reduzida | N | Prainha/PA-Norte | UFV.RS.PA.050383-5.01 | 50 |  | 30/11/2020 |  |  | -2.1329 | -53.5959 | Solar | Radiação solar | RS | Radiação solar
50384 | PREFEITURA DE CAMETA | 1 | 1 | UFV | Operação |  | Equatorial PA-EQUATORIAL PARÁ DISTRIBUIDORA DE ENERGIA S.A.(04.895.728/0001-80)-Rodovia Augusto Montenegro, S/N-PA--Participacao: 100,00000 | Registro-REG | Declaração V5FZInU53SUFZ2U de 02/02/2021 | Registro | Registro de Capacidade Reduzida | N | Prainha/PA-Norte | UFV.RS.PA.050384-3.01 | 50 |  | 30/11/2020 |  |  | -2.1928 | -53.5965 | Solar | Radiação solar | RS | Radiação solar
50385 | DANIELLE PEDROSO COSTA | 1 | 1 | UFV | Operação |  | Equatorial PA-EQUATORIAL PARÁ DISTRIBUIDORA DE ENERGIA S.A.(04.895.728/0001-80)-Rodovia Augusto Montenegro, S/N-PA--Participacao: 100,00000 | Registro-REG | Declaração hnS9UUd19QGnOxn de 02/02/2021 | Registro | Registro de Capacidade Reduzida | N | Prainha/PA-Norte | UFV.RS.PA.050385-1.01 | 50 |  | 30/11/2020 |  |  | -2.1927 | -53.5967 | Solar | Radiação solar | RS | Radiação solar
50386 | CANIZIA RODRIGUES DOS SANTOS | 1 | 1 | UFV | Operação |  | Equatorial PA-EQUATORIAL PARÁ DISTRIBUIDORA DE ENERGIA S.A.(04.895.728/0001-80)-Rodovia Augusto Montenegro, S/N-PA--Participacao: 100,00000 | Registro-REG | Declaração RhzWzbtS85ZF3tl de 02/02/2021 | Registro | Registro de Capacidade Reduzida | N | Prainha/PA-Norte | UFV.RS.PA.050386-0.01 | 50 |  | 30/11/2020 |  |  | -2.2143 | -53.5736 | Solar | Radiação solar | RS | Radiação solar
50387 | LEIDIANE SANTOS FERNANDES | 1 | 1 | UFV | Operação |  | Equatorial PA-EQUATORIAL PARÁ DISTRIBUIDORA DE ENERGIA S.A.(04.895.728/0001-80)-Rodovia Augusto Montenegro, S/N-PA--Participacao: 100,00000 | Registro-REG | Declaração dC6SKxZeGndtFz1 de 02/02/2021 | Registro | Registro de Capacidade Reduzida | N | Prainha/PA-Norte | UFV.RS.PA.050387-8.01 | 50 |  | 30/11/2020 |  |  | -2.2191 | -53.5867 | Solar | Radiação solar | RS | Radiação solar
50388 | ELIAS DIAS CALDEIRA | 1 | 1 | UFV | Operação |  | Equatorial PA-EQUATORIAL PARÁ DISTRIBUIDORA DE ENERGIA S.A.(04.895.728/0001-80)-Rodovia Augusto Montenegro, S/N-PA--Participacao: 100,00000 | Registro-REG | Declaração bDPYO2OP41JUx6t de 02/02/2021 | Registro | Registro de Capacidade Reduzida | N | Prainha/PA-Norte | UFV.RS.PA.050388-6.01 | 50 |  | 30/11/2020 |  |  | -2.232 | -53.4396 | Solar | Radiação solar | RS | Radiação solar
50389 | DIANA CARDOSO PEREIRA | 1 | 1 | UFV | Operação |  | Equatorial PA-EQUATORIAL PARÁ DISTRIBUIDORA DE ENERGIA S.A.(04.895.728/0001-80)-Rodovia Augusto Montenegro, S/N-PA--Participacao: 100,00000 | Registro-REG | Declaração 2G8t60ODDO1747P de 02/02/2021 | Registro | Registro de Capacidade Reduzida | N | Prainha/PA-Norte | UFV.RS.PA.050389-4.01 | 50 |  | 30/11/2020 |  |  | -2.0211 | -53.4395 | Solar | Radiação solar | RS | Radiação solar
50346 | ALDEIZE QUARESMA MAIA | 1 | 1 | UFV | Operação |  | Equatorial PA-EQUATORIAL PARÁ DISTRIBUIDORA DE ENERGIA S.A.(04.895.728/0001-80)-Rodovia Augusto Montenegro, S/N-PA--Participacao: 100,00000 | Registro-REG | Declaração RWf478AZ7Q0B748 de 02/02/2021 | Registro | Registro de Capacidade Reduzida | N | Prainha/PA-Norte | UFV.RS.PA.050346-0.01 | 50 |  | 30/11/2020 |  |  | -2.1372 | -53.6139 | Solar | Radiação solar | RS | Radiação solar
50349 | CLAUDINEI MORAES DE OLIVEIRA | 1 | 1 | UFV | Operação |  | Equatorial PA-EQUATORIAL PARÁ DISTRIBUIDORA DE ENERGIA S.A.(04.895.728/0001-80)-Rodovia Augusto Montenegro, S/N-PA--Participacao: 100,00000 | Registro-REG | Declaração FPCt3hG43DABM0x de 02/02/2021 | Registro | Registro de Capacidade Reduzida | N | Prainha/PA-Norte | UFV.RS.PA.050349-5.01 | 50 |  | 30/11/2020 |  |  | -2.1274 | -53.6163 | Solar | Radiação solar | RS | Radiação solar
50350 | CLAYTON QUEIROZ MENDES | 1 | 1 | UFV | Operação |  | Equatorial PA-EQUATORIAL PARÁ DISTRIBUIDORA DE ENERGIA S.A.(04.895.728/0001-80)-Rodovia Augusto Montenegro, S/N-PA--Participacao: 100,00000 | Registro-REG | Declaração GVYW4GVlMdMPb49 de 02/02/2021 | Registro | Registro de Capacidade Reduzida | N | Prainha/PA-Norte | UFV.RS.PA.050350-9.01 | 50 |  | 30/11/2020 |  |  | -2.1574 | -53.4859 | Solar | Radiação solar | RS | Radiação solar
50351 | ADRIA DA SILVA SOUZA | 1 | 1 | UFV | Operação |  | Equatorial PA-EQUATORIAL PARÁ DISTRIBUIDORA DE ENERGIA S.A.(04.895.728/0001-80)-Rodovia Augusto Montenegro, S/N-PA--Participacao: 100,00000 | Registro-REG | Declaração b5fSJf3leeB9VZY de 02/02/2021 | Registro | Registro de Capacidade Reduzida | N | Prainha/PA-Norte | UFV.RS.PA.050351-7.01 | 50 |  | 30/11/2020 |  |  | -2.104 | -53.4494 | Solar | Radiação solar | RS | Radiação solar
50352 | CLEIDE SOARES TENORIO | 1 | 1 | UFV | Operação |  | Equatorial PA-EQUATORIAL PARÁ DISTRIBUIDORA DE ENERGIA S.A.(04.895.728/0001-80)-Rodovia Augusto Montenegro, S/N-PA--Participacao: 100,00000 | Registro-REG | Declaração h3tlVz9IQG9bbM3 de 02/02/2021 | Registro | Registro de Capacidade Reduzida | N | Prainha/PA-Norte | UFV.RS.PA.050352-5.01 | 50 |  | 30/11/2020 |  |  | -2.2421 | -53.5835 | Solar | Radiação solar | RS | Radiação solar
50390 | MARIA WALDOMIRA ALVES DA SILVA | 1 | 1 | UFV | Operação |  | Equatorial PA-EQUATORIAL PARÁ DISTRIBUIDORA DE ENERGIA S.A.(04.895.728/0001-80)-Rodovia Augusto Montenegro, S/N-PA--Participacao: 100,00000 | Registro-REG | Declaração xlSPA0IYCDY7zIn de 02/02/2021 | Registro | Registro de Capacidade Reduzida | N | Prainha/PA-Norte | UFV.RS.PA.050390-8.01 | 50 |  | 30/11/2020 |  |  | -2.2152 | -53.4405 | Solar | Radiação solar | RS | Radiação solar
50399 | CREUZELITE DA SILVA MONTEIRO | 1 | 1 | UFV | Operação |  | Equatorial PA-EQUATORIAL PARÁ DISTRIBUIDORA DE ENERGIA S.A.(04.895.728/0001-80)-Rodovia Augusto Montenegro, S/N-PA--Participacao: 100,00000 | Registro-REG | Declaração AfZt8GfI6d9ODB9 de 03/02/2021 | Registro | Registro de Capacidade Reduzida | N | Prainha/PA-Norte | UFV.RS.PA.050399-1.01 | 50 |  | 30/11/2020 |  |  | -2.2317 | -53.4398 | Solar | Radiação solar | RS | Radiação solar
50400 | MARILDA SILVA FURTADO | 1 | 1 | UFV | Operação |  | Equatorial PA-EQUATORIAL PARÁ DISTRIBUIDORA DE ENERGIA S.A.(04.895.728/0001-80)-Rodovia Augusto Montenegro, S/N-PA--Participacao: 100,00000 | Registro-REG | Declaração PCP1B453YQ1Ye47 de 03/02/2021 | Registro | Registro de Capacidade Reduzida | N | Prainha/PA-Norte | UFV.RS.PA.050400-9.01 | 50 |  | 30/11/2020 |  |  | -2.2316 | -53.4396 | Solar | Radiação solar | RS | Radiação solar
50401 | SELMA NASCIMENTO DE OLIVEIRA | 1 | 1 | UFV | Operação |  | Equatorial PA-EQUATORIAL PARÁ DISTRIBUIDORA DE ENERGIA S.A.(04.895.728/0001-80)-Rodovia Augusto Montenegro, S/N-PA--Participacao: 100,00000 | Registro-REG | Declaração W65dDdKWBQ4IDKY de 03/02/2021 | Registro | Registro de Capacidade Reduzida | N | Prainha/PA-Norte | UFV.RS.PA.050401-7.01 | 50 |  | 30/11/2020 |  |  | -2.2131 | -53.4486 | Solar | Radiação solar | RS | Radiação solar
50402 | ZILMA ALVES DE FREITAS | 1 | 1 | UFV | Operação |  | Equatorial PA-EQUATORIAL PARÁ DISTRIBUIDORA DE ENERGIA S.A.(04.895.728/0001-80)-Rodovia Augusto Montenegro, S/N-PA--Participacao: 100,00000 | Registro-REG | Declaração B19z0Sb2YzQ2C8W de 03/02/2021 | Registro | Registro de Capacidade Reduzida | N | Prainha/PA-Norte | UFV.RS.PA.050402-5.01 | 50 |  | 30/11/2020 |  |  | -2.1664 | -53.5758 | Solar | Radiação solar | RS | Radiação solar
50424 | MARIA BENEDITA MENDES DA SILVA | 1 | 1 | UFV | Operação |  | Equatorial PA-EQUATORIAL PARÁ DISTRIBUIDORA DE ENERGIA S.A.(04.895.728/0001-80)-Rodovia Augusto Montenegro, S/N-PA--Participacao: 100,00000 | Registro-REG | Declaração Bn3WSZzQlCZD1Kd de 03/02/2021 | Registro | Registro de Capacidade Reduzida | N | Prainha/PA-Norte | UFV.RS.PA.050424-6.01 | 50 |  | 30/11/2020 |  |  | -2.08 | -53.4706 | Solar | Radiação solar | RS | Radiação solar
50425 | MARIA RAQUEL PIRES DE OLIVEIRA | 1 | 1 | UFV | Operação |  | Equatorial PA-EQUATORIAL PARÁ DISTRIBUIDORA DE ENERGIA S.A.(04.895.728/0001-80)-Rodovia Augusto Montenegro, S/N-PA--Participacao: 100,00000 | Registro-REG | Declaração beJJ08W3WYKGOdC de 03/02/2021 | Registro | Registro de Capacidade Reduzida | N | Prainha/PA-Norte | UFV.RS.PA.050425-4.01 | 50 |  | 30/11/2020 |  |  | -2.1613 | -53.4899 | Solar | Radiação solar | RS | Radiação solar
50426 | MARILENE SILVA FURTADO | 1 | 1 | UFV | Operação |  | Equatorial PA-EQUATORIAL PARÁ DISTRIBUIDORA DE ENERGIA S.A.(04.895.728/0001-80)-Rodovia Augusto Montenegro, S/N-PA--Participacao: 100,00000 | Registro-REG | Declaração 6YnhBKUx4JPY1fV de 03/02/2021 | Registro | Registro de Capacidade Reduzida | N | Prainha/PA-Norte | UFV.RS.PA.050426-2.01 | 50 |  | 30/11/2020 |  |  | -2.0587 | -53.4864 | Solar | Radiação solar | RS | Radiação solar
50427 | ROSA MARIA FURTADO ESQUERDO | 1 | 1 | UFV | Operação |  | Equatorial PA-EQUATORIAL PARÁ DISTRIBUIDORA DE ENERGIA S.A.(04.895.728/0001-80)-Rodovia Augusto Montenegro, S/N-PA--Participacao: 100,00000 | Registro-REG | Declaração h0Ul04z3f22WCxn de 03/02/2021 | Registro | Registro de Capacidade Reduzida | N | Prainha/PA-Norte | UFV.RS.PA.050427-0.01 | 50 |  | 30/11/2020 |  |  | -2.0889 | -53.5864 | Solar | Radiação solar | RS | Radiação solar
50428 | ADRIANO BORGES ESQUERDO | 1 | 1 | UFV | Operação |  | Equatorial PA-EQUATORIAL PARÁ DISTRIBUIDORA DE ENERGIA S.A.(04.895.728/0001-80)-Rodovia Augusto Montenegro, S/N-PA--Participacao: 100,00000 | Registro-REG | Declaração K07FeOhOZZxKGPB de 03/02/2021 | Registro | Registro de Capacidade Reduzida | N | Prainha/PA-Norte | UFV.RS.PA.050428-9.01 | 50 |  | 30/11/2020 |  |  | -2.2376 | -53.4686 | Solar | Radiação solar | RS | Radiação solar
50429 | BRUNO FURTADO ESQUERDO | 1 | 1 | UFV | Operação |  | Equatorial PA-EQUATORIAL PARÁ DISTRIBUIDORA DE ENERGIA S.A.(04.895.728/0001-80)-Rodovia Augusto Montenegro, S/N-PA--Participacao: 100,00000 | Registro-REG | Declaração RAG4D5dOVI1xPnU de 03/02/2021 | Registro | Registro de Capacidade Reduzida | N | Prainha/PA-Norte | UFV.RS.PA.050429-7.01 | 50 |  | 30/11/2020 |  |  | -2.0805 | -53.5834 | Solar | Radiação solar | RS | Radiação solar
50430 | EDNA PIRES CASTILHO | 1 | 1 | UFV | Operação |  | Equatorial PA-EQUATORIAL PARÁ DISTRIBUIDORA DE ENERGIA S.A.(04.895.728/0001-80)-Rodovia Augusto Montenegro, S/N-PA--Participacao: 100,00000 | Registro-REG | Declaração bbDAUKfU4UIdPhV de 03/02/2021 | Registro | Registro de Capacidade Reduzida | N | Prainha/PA-Norte | UFV.RS.PA.050430-0.01 | 50 |  | 30/11/2020 |  |  | 2.1956 | -53.5956 | Solar | Radiação solar | RS | Radiação solar
50431 | EMANOEL DOS SANTOS LIMA | 1 | 1 | UFV | Operação |  | Equatorial PA-EQUATORIAL PARÁ DISTRIBUIDORA DE ENERGIA S.A.(04.895.728/0001-80)-Rodovia Augusto Montenegro, S/N-PA--Participacao: 100,00000 | Registro-REG | Declaração dQ8FQeUYOdlIfZJ de 03/02/2021 | Registro | Registro de Capacidade Reduzida | N | Prainha/PA-Norte | UFV.RS.PA.050431-9.01 | 50 |  | 30/11/2020 |  |  | -2.1697 | -53.5381 | Solar | Radiação solar | RS | Radiação solar
50403 | FRANCISDALVA RAMOS DE OLIVEIRA | 1 | 1 | UFV | Operação |  | Equatorial PA-EQUATORIAL PARÁ DISTRIBUIDORA DE ENERGIA S.A.(04.895.728/0001-80)-Rodovia Augusto Montenegro, S/N-PA--Participacao: 100,00000 | Registro-REG | Declaração U5PhZ39PIfSBVlU de 03/02/2021 | Registro | Registro de Capacidade Reduzida | N | Prainha/PA-Norte | UFV.RS.PA.050403-3.01 | 50 |  | 30/11/2020 |  |  | -2.1751 | -53.54 | Solar | Radiação solar | RS | Radiação solar
50404 | RAIMUNDA BORGES DOS REIS | 1 | 1 | UFV | Operação |  | Equatorial PA-EQUATORIAL PARÁ DISTRIBUIDORA DE ENERGIA S.A.(04.895.728/0001-80)-Rodovia Augusto Montenegro, S/N-PA--Participacao: 100,00000 | Registro-REG | Declaração xdOUdMZKQxSldV9 de 03/02/2021 | Registro | Registro de Capacidade Reduzida | N | Prainha/PA-Norte | UFV.RS.PA.050404-1.01 | 50 |  | 30/11/2020 |  |  | -2.1748 | -53.5402 | Solar | Radiação solar | RS | Radiação solar
50405 | MANOEL BATISTA ESQUERDO | 1 | 1 | UFV | Operação |  | Equatorial PA-EQUATORIAL PARÁ DISTRIBUIDORA DE ENERGIA S.A.(04.895.728/0001-80)-Rodovia Augusto Montenegro, S/N-PA--Participacao: 100,00000 | Registro-REG | Declaração 89YFlKJIKC3OBJG de 03/02/2021 | Registro | Registro de Capacidade Reduzida | N | Prainha/PA-Norte | UFV.RS.PA.050405-0.01 | 50 |  | 30/11/2020 |  |  | -2.2376 | -53.4685 | Solar | Radiação solar | RS | Radiação solar
50406 | EDINETE SANCHES DE OLIVEIRA | 1 | 1 | UFV | Operação |  | Equatorial PA-EQUATORIAL PARÁ DISTRIBUIDORA DE ENERGIA S.A.(04.895.728/0001-80)-Rodovia Augusto Montenegro, S/N-PA--Participacao: 100,00000 | Registro-REG | Declaração eFI8VV1WIOWWfxB de 03/02/2021 | Registro | Registro de Capacidade Reduzida | N | Prainha/PA-Norte | UFV.RS.PA.050406-8.01 | 50 |  | 30/11/2020 |  |  | -2.162 | -53.5808 | Solar | Radiação solar | RS | Radiação solar
50407 | HERMES DE OLIVEIRA SOUZA | 1 | 1 | UFV | Operação |  | Equatorial PA-EQUATORIAL PARÁ DISTRIBUIDORA DE ENERGIA S.A.(04.895.728/0001-80)-Rodovia Augusto Montenegro, S/N-PA--Participacao: 100,00000 | Registro-REG | Declaração 77B7QK7b2MSDSSO de 03/02/2021 | Registro | Registro de Capacidade Reduzida | N | Prainha/PA-Norte | UFV.RS.PA.050407-6.01 | 50 |  | 30/11/2020 |  |  | -2.1344 | -53.6143 | Solar | Radiação solar | RS | Radiação solar
50408 | MANOEL DE JESUS CONCEICAO DE SOUZA | 1 | 1 | UFV | Operação |  | Equatorial PA-EQUATORIAL PARÁ DISTRIBUIDORA DE ENERGIA S.A.(04.895.728/0001-80)-Rodovia Augusto Montenegro, S/N-PA--Participacao: 100,00000 | Registro-REG | Declaração D2bI3leQ6MbIKIK de 03/02/2021 | Registro | Registro de Capacidade Reduzida | N | Prainha/PA-Norte | UFV.RS.PA.050408-4.01 | 50 |  | 30/11/2020 |  |  | -2.1646 | -53.5247 | Solar | Radiação solar | RS | Radiação solar
50409 | CLAUDINEIA MORAES DE OLIVEIRA | 1 | 1 | UFV | Operação |  | Equatorial PA-EQUATORIAL PARÁ DISTRIBUIDORA DE ENERGIA S.A.(04.895.728/0001-80)-Rodovia Augusto Montenegro, S/N-PA--Participacao: 100,00000 | Registro-REG | Declaração blJVBIZFFSQlhF3 de 03/02/2021 | Registro | Registro de Capacidade Reduzida | N | Prainha/PA-Norte | UFV.RS.PA.050409-2.01 | 50 |  | 30/11/2020 |  |  | -2.213 | -53.4489 | Solar | Radiação solar | RS | Radiação solar
50410 | ANA PAULA SANCHES DE OLIVEIRA | 1 | 1 | UFV | Operação |  | Equatorial PA-EQUATORIAL PARÁ DISTRIBUIDORA DE ENERGIA S.A.(04.895.728/0001-80)-Rodovia Augusto Montenegro, S/N-PA--Participacao: 100,00000 | Registro-REG | Declaração 3z4bUI3B4Bz38UO de 03/02/2021 | Registro | Registro de Capacidade Reduzida | N | Prainha/PA-Norte | UFV.RS.PA.050410-6.01 | 50 |  | 30/11/2020 |  |  | -2.2097 | -53.5655 | Solar | Radiação solar | RS | Radiação solar
50411 | IVONETE SANCHES OLIVEIRA | 1 | 1 | UFV | Operação |  | Equatorial PA-EQUATORIAL PARÁ DISTRIBUIDORA DE ENERGIA S.A.(04.895.728/0001-80)-Rodovia Augusto Montenegro, S/N-PA--Participacao: 100,00000 | Registro-REG | Declaração WGn9lf0xhh1bxAZ de 03/02/2021 | Registro | Registro de Capacidade Reduzida | N | Prainha/PA-Norte | UFV.RS.PA.050411-4.01 | 50 |  | 30/11/2020 |  |  | -2.2104 | -53.5655 | Solar | Radiação solar | RS | Radiação solar
50412 | BENEDITA SOARES | 1 | 1 | UFV | Operação |  | Equatorial PA-EQUATORIAL PARÁ DISTRIBUIDORA DE ENERGIA S.A.(04.895.728/0001-80)-Rodovia Augusto Montenegro, S/N-PA--Participacao: 100,00000 | Registro-REG | Declaração RGMhQdFMS9z9dVU de 03/02/2021 | Registro | Registro de Capacidade Reduzida | N | Prainha/PA-Norte | UFV.RS.PA.050412-2.01 | 50 |  | 30/11/2020 |  |  | -2.2105 | -53.5622 | Solar | Radiação solar | RS | Radiação solar
50413 | SEBASTIAO ESQUERDO DE ESQUERDO | 1 | 1 | UFV | Operação |  | Equatorial PA-EQUATORIAL PARÁ DISTRIBUIDORA DE ENERGIA S.A.(04.895.728/0001-80)-Rodovia Augusto Montenegro, S/N-PA--Participacao: 100,00000 | Registro-REG | Declaração 9x6C255zDneSCMU de 03/02/2021 | Registro | Registro de Capacidade Reduzida | N | Prainha/PA-Norte | UFV.RS.PA.050413-0.01 | 50 |  | 30/11/2020 |  |  | -2.1786 | -53.567 | Solar | Radiação solar | RS | Radiação solar
50414 | ERCIO DA COSTA FERREIRA | 1 | 1 | UFV | Operação |  | Equatorial PA-EQUATORIAL PARÁ DISTRIBUIDORA DE ENERGIA S.A.(04.895.728/0001-80)-Rodovia Augusto Montenegro, S/N-PA--Participacao: 100,00000 | Registro-REG | Declaração Vt0nJ4Pn9f4G9xe de 03/02/2021 | Registro | Registro de Capacidade Reduzida | N | Prainha/PA-Norte | UFV.RS.PA.050414-9.01 | 50 |  | 30/11/2020 |  |  | -2.1315 | -53.6153 | Solar | Radiação solar | RS | Radiação solar
50415 | DELIVAL DE SOUSA CARVALHO | 1 | 1 | UFV | Operação |  | Equatorial PA-EQUATORIAL PARÁ DISTRIBUIDORA DE ENERGIA S.A.(04.895.728/0001-80)-Rodovia Augusto Montenegro, S/N-PA--Participacao: 100,00000 | Registro-REG | Declaração 4PFMJBCBb5dSld5 de 03/02/2021 | Registro | Registro de Capacidade Reduzida | N | Prainha/PA-Norte | UFV.RS.PA.050415-7.01 | 50 |  | 30/11/2020 |  |  | -2.0583 | -53.4841 | Solar | Radiação solar | RS | Radiação solar
50416 | EDIVANA MONTEIRO CALDEIRA | 1 | 1 | UFV | Operação |  | Equatorial PA-EQUATORIAL PARÁ DISTRIBUIDORA DE ENERGIA S.A.(04.895.728/0001-80)-Rodovia Augusto Montenegro, S/N-PA--Participacao: 100,00000 | Registro-REG | Declaração C7Slt4QM7M2FzDC de 03/02/2021 | Registro | Registro de Capacidade Reduzida | N | Prainha/PA-Norte | UFV.RS.PA.050416-5.01 | 50 |  | 30/11/2020 |  |  | -2.2319 | -53.4396 | Solar | Radiação solar | RS | Radiação solar
50417 | ELEN PATRICIA QUEIROZ NUNES | 1 | 1 | UFV | Operação |  | Equatorial PA-EQUATORIAL PARÁ DISTRIBUIDORA DE ENERGIA S.A.(04.895.728/0001-80)-Rodovia Augusto Montenegro, S/N-PA--Participacao: 100,00000 | Registro-REG | Declaração 26MS4BOMQeJ0z5f de 03/02/2021 | Registro | Registro de Capacidade Reduzida | N | Prainha/PA-Norte | UFV.RS.PA.050417-3.01 | 50 |  | 30/11/2020 |  |  | -2.104 | -53.448 | Solar | Radiação solar | RS | Radiação solar
50418 | ELENILDA NASCIMENTO DA CONCEICAO | 1 | 1 | UFV | Operação |  | Equatorial PA-EQUATORIAL PARÁ DISTRIBUIDORA DE ENERGIA S.A.(04.895.728/0001-80)-Rodovia Augusto Montenegro, S/N-PA--Participacao: 100,00000 | Registro-REG | Declaração I7zM2bCKO9tnZ8Z de 03/02/2021 | Registro | Registro de Capacidade Reduzida | N | Prainha/PA-Norte | UFV.RS.PA.050418-1.01 | 50 |  | 30/11/2020 |  |  | -2.1038 | -53.4473 | Solar | Radiação solar | RS | Radiação solar
50419 | ENIVALDO DE SOUSA CARVALHO | 1 | 1 | UFV | Operação |  | Equatorial PA-EQUATORIAL PARÁ DISTRIBUIDORA DE ENERGIA S.A.(04.895.728/0001-80)-Rodovia Augusto Montenegro, S/N-PA--Participacao: 100,00000 | Registro-REG | Declaração 1U1GG7DOfzxz6CP de 03/02/2021 | Registro | Registro de Capacidade Reduzida | N | Prainha/PA-Norte | UFV.RS.PA.050419-0.01 | 50 |  | 30/11/2020 |  |  | -2.0591 | -53.4888 | Solar | Radiação solar | RS | Radiação solar
50420 | ERIVALDO DE SOUZA FURTADO | 1 | 1 | UFV | Operação |  | Equatorial PA-EQUATORIAL PARÁ DISTRIBUIDORA DE ENERGIA S.A.(04.895.728/0001-80)-Rodovia Augusto Montenegro, S/N-PA--Participacao: 100,00000 | Registro-REG | Declaração SAe49QB394UJ3Y6 de 03/02/2021 | Registro | Registro de Capacidade Reduzida | N | Prainha/PA-Norte | UFV.RS.PA.050420-3.01 | 50 |  | 30/11/2020 |  |  | -2.0583 | -53.4826 | Solar | Radiação solar | RS | Radiação solar
50421 | JOANA ALVES DAMASCENO | 1 | 1 | UFV | Operação |  | Equatorial PA-EQUATORIAL PARÁ DISTRIBUIDORA DE ENERGIA S.A.(04.895.728/0001-80)-Rodovia Augusto Montenegro, S/N-PA--Participacao: 100,00000 | Registro-REG | Declaração 0f70709BUJ39OYe de 03/02/2021 | Registro | Registro de Capacidade Reduzida | N | Prainha/PA-Norte | UFV.RS.PA.050421-1.01 | 50 |  | 30/11/2020 |  |  | -2.0825 | -53.4569 | Solar | Radiação solar | RS | Radiação solar
50422 | JOSE MARIA FURTADO | 1 | 1 | UFV | Operação |  | Equatorial PA-EQUATORIAL PARÁ DISTRIBUIDORA DE ENERGIA S.A.(04.895.728/0001-80)-Rodovia Augusto Montenegro, S/N-PA--Participacao: 100,00000 | Registro-REG | Declaração bWDSGQtJ72OxhUG de 03/02/2021 | Registro | Registro de Capacidade Reduzida | N | Prainha/PA-Norte | UFV.RS.PA.050422-0.01 | 50 |  | 30/11/2020 |  |  | -2.1038 | -53.4473 | Solar | Radiação solar | RS | Radiação solar
50423 | MANOEL DIAS FURTADO | 1 | 1 | UFV | Operação |  | Equatorial PA-EQUATORIAL PARÁ DISTRIBUIDORA DE ENERGIA S.A.(04.895.728/0001-80)-Rodovia Augusto Montenegro, S/N-PA--Participacao: 100,00000 | Registro-REG | Declaração eKW2PQKStbMBbKF de 03/02/2021 | Registro | Registro de Capacidade Reduzida | N | Prainha/PA-Norte | UFV.RS.PA.050423-8.01 | 50 |  | 30/11/2020 |  |  | -2.1818 | -53.6007 | Solar | Radiação solar | RS | Radiação solar
50432 | HERLEN SOARES BORGES | 1 | 1 | UFV | Operação |  | Equatorial PA-EQUATORIAL PARÁ DISTRIBUIDORA DE ENERGIA S.A.(04.895.728/0001-80)-Rodovia Augusto Montenegro, S/N-PA--Participacao: 100,00000 | Registro-REG | Declaração nxbJWDdYJ5KY8zM de 03/02/2021 | Registro | Registro de Capacidade Reduzida | N | Prainha/PA-Norte | UFV.RS.PA.050432-7.01 | 50 |  | 30/11/2020 |  |  | -2.2253 | -53.5815 | Solar | Radiação solar | RS | Radiação solar
50433 | IDALIA PINHEIRO DE ALCANTARA | 1 | 1 | UFV | Operação |  | Equatorial PA-EQUATORIAL PARÁ DISTRIBUIDORA DE ENERGIA S.A.(04.895.728/0001-80)-Rodovia Augusto Montenegro, S/N-PA--Participacao: 100,00000 | Registro-REG | Declaração ZfQbUdQQKKGBGZF de 03/02/2021 | Registro | Registro de Capacidade Reduzida | N | Prainha/PA-Norte | UFV.RS.PA.050433-5.01 | 50 |  | 30/11/2020 |  |  | -2.2346 | -53.5838 | Solar | Radiação solar | RS | Radiação solar
50434 | IDERLANDIA ALCANTRA DUARTE | 1 | 1 | UFV | Operação |  | Equatorial PA-EQUATORIAL PARÁ DISTRIBUIDORA DE ENERGIA S.A.(04.895.728/0001-80)-Rodovia Augusto Montenegro, S/N-PA--Participacao: 100,00000 | Registro-REG | Declaração IGK07xfx0nb6FY9 de 03/02/2021 | Registro | Registro de Capacidade Reduzida | N | Prainha/PA-Norte | UFV.RS.PA.050434-3.01 | 50 |  | 30/11/2020 |  |  | 2.2287 | -53.5831 | Solar | Radiação solar | RS | Radiação solar
50435 | MARIA CLEIA ESQUERDO AUVARENGA | 1 | 1 | UFV | Operação |  | Equatorial PA-EQUATORIAL PARÁ DISTRIBUIDORA DE ENERGIA S.A.(04.895.728/0001-80)-Rodovia Augusto Montenegro, S/N-PA--Participacao: 100,00000 | Registro-REG | Declaração GYJAI9072dbe8e5 de 03/02/2021 | Registro | Registro de Capacidade Reduzida | N | Prainha/PA-Norte | UFV.RS.PA.050435-1.01 | 50 |  | 30/11/2020 |  |  | -2.1047 | -53.5736 | Solar | Radiação solar | RS | Radiação solar
50436 | MARIA EUNICE SILVA DOS REIS | 1 | 1 | UFV | Operação |  | Equatorial PA-EQUATORIAL PARÁ DISTRIBUIDORA DE ENERGIA S.A.(04.895.728/0001-80)-Rodovia Augusto Montenegro, S/N-PA--Participacao: 100,00000 | Registro-REG | Declaração FZnd0xeCeGbZAhz de 03/02/2021 | Registro | Registro de Capacidade Reduzida | N | Prainha/PA-Norte | UFV.RS.PA.050436-0.01 | 50 |  | 30/11/2020 |  |  | -2.1046 | -53.5747 | Solar | Radiação solar | RS | Radiação solar
50437 | PAULO NASCIMENTO DOS REIS | 1 | 1 | UFV | Operação |  | Equatorial PA-EQUATORIAL PARÁ DISTRIBUIDORA DE ENERGIA S.A.(04.895.728/0001-80)-Rodovia Augusto Montenegro, S/N-PA--Participacao: 100,00000 | Registro-REG | Declaração dMSFtKfCYnn94DD de 03/02/2021 | Registro | Registro de Capacidade Reduzida | N | Prainha/PA-Norte | UFV.RS.PA.050437-8.01 | 50 |  | 30/11/2020 |  |  | -2.1021 | -53.5662 | Solar | Radiação solar | RS | Radiação solar
50438 | PEDRO SOUZA DA SILVA | 1 | 1 | UFV | Operação |  | Equatorial PA-EQUATORIAL PARÁ DISTRIBUIDORA DE ENERGIA S.A.(04.895.728/0001-80)-Rodovia Augusto Montenegro, S/N-PA--Participacao: 100,00000 | Registro-REG | Declaração PxPMAtWPPV8YZ3n de 03/02/2021 | Registro | Registro de Capacidade Reduzida | N | Prainha/PA-Norte | UFV.RS.PA.050438-6.01 | 50 |  | 30/11/2020 |  |  | 2.2412 | -53.5835 | Solar | Radiação solar | RS | Radiação solar
50443 | MIGUEL PINHO RODRIGUES | 1 | 1 | UFV | Operação |  | Equatorial PA-EQUATORIAL PARÁ DISTRIBUIDORA DE ENERGIA S.A.(04.895.728/0001-80)-Rodovia Augusto Montenegro, S/N-PA--Participacao: 100,00000 | Registro-REG | Declaração 7t2V5FS5Jd8xDOI de 03/02/2021 | Registro | Registro de Capacidade Reduzida | N | Prainha/PA-Norte | UFV.RS.PA.050443-2.01 | 50 |  | 30/11/2020 |  |  | -2.0922 | -53.4668 | Solar | Radiação solar | RS | Radiação solar
50444 | IDENILDA ESQUERDO DO NASCIMENTO | 1 | 1 | UFV | Operação |  | Equatorial PA-EQUATORIAL PARÁ DISTRIBUIDORA DE ENERGIA S.A.(04.895.728/0001-80)-Rodovia Augusto Montenegro, S/N-PA--Participacao: 100,00000 | Registro-REG | Declaração PMbY0CeWJlD6Z4F de 03/02/2021 | Registro | Registro de Capacidade Reduzida | N | Prainha/PA-Norte | UFV.RS.PA.050444-0.01 | 50 |  | 30/11/2020 |  |  | -2.0922 | -53.4668 | Solar | Radiação solar | RS | Radiação solar
50445 | JOAQUIM CARDOSO DAMASCENO | 1 | 1 | UFV | Operação |  | Equatorial PA-EQUATORIAL PARÁ DISTRIBUIDORA DE ENERGIA S.A.(04.895.728/0001-80)-Rodovia Augusto Montenegro, S/N-PA--Participacao: 100,00000 | Registro-REG | Declaração IetUMB3IZ9DV8Vb de 03/02/2021 | Registro | Registro de Capacidade Reduzida | N | Prainha/PA-Norte | UFV.RS.PA.050445-9.01 | 50 |  | 30/11/2020 |  |  | -2.0922 | -53.4668 | Solar | Radiação solar | RS | Radiação solar
50446 | JANDER GENILDO FURTADO DAMASCENO | 1 | 1 | UFV | Operação |  | Equatorial PA-EQUATORIAL PARÁ DISTRIBUIDORA DE ENERGIA S.A.(04.895.728/0001-80)-Rodovia Augusto Montenegro, S/N-PA--Participacao: 100,00000 | Registro-REG | Declaração xf4BIxIWQFAY9Ob de 03/02/2021 | Registro | Registro de Capacidade Reduzida | N | Prainha/PA-Norte | UFV.RS.PA.050446-7.01 | 50 |  | 30/11/2020 |  |  | -2.1819 | -53.6006 | Solar | Radiação solar | RS | Radiação solar
50447 | GECINELMA FURTADO DAMASCENO | 1 | 1 | UFV | Operação |  | Equatorial PA-EQUATORIAL PARÁ DISTRIBUIDORA DE ENERGIA S.A.(04.895.728/0001-80)-Rodovia Augusto Montenegro, S/N-PA--Participacao: 100,00000 | Registro-REG | Declaração 2de3KJ63IxOQJh0 de 03/02/2021 | Registro | Registro de Capacidade Reduzida | N | Prainha/PA-Norte | UFV.RS.PA.050447-5.01 | 50 |  | 30/11/2020 |  |  | -2.1818 | -53.6006 | Solar | Radiação solar | RS | Radiação solar
50448 | EDCARLOS FURTADO DAMASCENO | 1 | 1 | UFV | Operação |  | Equatorial PA-EQUATORIAL PARÁ DISTRIBUIDORA DE ENERGIA S.A.(04.895.728/0001-80)-Rodovia Augusto Montenegro, S/N-PA--Participacao: 100,00000 | Registro-REG | Declaração tG6Zt9n3SlBK7fF de 03/02/2021 | Registro | Registro de Capacidade Reduzida | N | Prainha/PA-Norte | UFV.RS.PA.050448-3.01 | 50 |  | 30/11/2020 |  |  | -2.0771 | -53.4468 | Solar | Radiação solar | RS | Radiação solar
50449 | ALACY FURTADO DAMASCENO | 1 | 1 | UFV | Operação |  | Equatorial PA-EQUATORIAL PARÁ DISTRIBUIDORA DE ENERGIA S.A.(04.895.728/0001-80)-Rodovia Augusto Montenegro, S/N-PA--Participacao: 100,00000 | Registro-REG | Declaração 8M04K7S16624h3F de 03/02/2021 | Registro | Registro de Capacidade Reduzida | N | Prainha/PA-Norte | UFV.RS.PA.050449-1.01 | 50 |  | 30/11/2020 |  |  | -2.0505 | -53.4101 | Solar | Radiação solar | RS | Radiação solar
50450 | MARIA JOSE PIRES VARELA | 1 | 1 | UFV | Operação |  | Equatorial PA-EQUATORIAL PARÁ DISTRIBUIDORA DE ENERGIA S.A.(04.895.728/0001-80)-Rodovia Augusto Montenegro, S/N-PA--Participacao: 100,00000 | Registro-REG | Declaração DnVUbDf6Y2WQMdV de 03/02/2021 | Registro | Registro de Capacidade Reduzida | N | Prainha/PA-Norte | UFV.RS.PA.050450-5.01 | 50 |  | 30/11/2020 |  |  | -2.0902 | -53.589 | Solar | Radiação solar | RS | Radiação solar
50451 | ADAILTON VARELA ALVARENGA | 1 | 1 | UFV | Operação |  | Equatorial PA-EQUATORIAL PARÁ DISTRIBUIDORA DE ENERGIA S.A.(04.895.728/0001-80)-Rodovia Augusto Montenegro, S/N-PA--Participacao: 100,00000 | Registro-REG | Declaração e43fSIhbfeYtz2M de 03/02/2021 | Registro | Registro de Capacidade Reduzida | N | Prainha/PA-Norte | UFV.RS.PA.050451-3.01 | 50 |  | 30/11/2020 |  |  | -2.0907 | -53.5885 | Solar | Radiação solar | RS | Radiação solar
50452 | NARA NUBIA BATISTA ALVARENGA | 1 | 1 | UFV | Operação |  | Equatorial PA-EQUATORIAL PARÁ DISTRIBUIDORA DE ENERGIA S.A.(04.895.728/0001-80)-Rodovia Augusto Montenegro, S/N-PA--Participacao: 100,00000 | Registro-REG | Declaração S59fdGWed6OZ3GU de 03/02/2021 | Registro | Registro de Capacidade Reduzida | N | Prainha/PA-Norte | UFV.RS.PA.050452-1.01 | 50 |  | 30/11/2020 |  |  | -2.0901 | -53.5815 | Solar | Radiação solar | RS | Radiação solar
50453 | MARIA DA CONCEICAO NASCIMENTO DOS REIS | 1 | 1 | UFV | Operação |  | Equatorial PA-EQUATORIAL PARÁ DISTRIBUIDORA DE ENERGIA S.A.(04.895.728/0001-80)-Rodovia Augusto Montenegro, S/N-PA--Participacao: 100,00000 | Registro-REG | Declaração RdIFPdSPFAIxQGe de 03/02/2021 | Registro | Registro de Capacidade Reduzida | N | Prainha/PA-Norte | UFV.RS.PA.050453-0.01 | 50 |  | 30/11/2020 |  |  | -2.0903 | -53.5816 | Solar | Radiação solar | RS | Radiação solar
50454 | IDEIZA ESQUERDO DO NASCIMENTO | 1 | 1 | UFV | Operação |  | Equatorial PA-EQUATORIAL PARÁ DISTRIBUIDORA DE ENERGIA S.A.(04.895.728/0001-80)-Rodovia Augusto Montenegro, S/N-PA--Participacao: 100,00000 | Registro-REG | Declaração G8DQGV1WJl24FKP de 03/02/2021 | Registro | Registro de Capacidade Reduzida | N | Prainha/PA-Norte | UFV.RS.PA.050454-8.01 | 50 |  | 30/11/2020 |  |  | -2.0901 | -53.5881 | Solar | Radiação solar | RS | Radiação solar
50455 | LIDIANE MORAES FUZIEL | 1 | 1 | UFV | Operação |  | Equatorial PA-EQUATORIAL PARÁ DISTRIBUIDORA DE ENERGIA S.A.(04.895.728/0001-80)-Rodovia Augusto Montenegro, S/N-PA--Participacao: 100,00000 | Registro-REG | Declaração 9K0dDAz9752GSZh de 03/02/2021 | Registro | Registro de Capacidade Reduzida | N | Prainha/PA-Norte | UFV.RS.PA.050455-6.01 | 50 |  | 30/11/2020 |  |  | -2.097 | -53.5634 | Solar | Radiação solar | RS | Radiação solar
50456 | SELMA DOS SANTOS PEREIRA | 1 | 1 | UFV | Operação |  | Equatorial PA-EQUATORIAL PARÁ DISTRIBUIDORA DE ENERGIA S.A.(04.895.728/0001-80)-Rodovia Augusto Montenegro, S/N-PA--Participacao: 100,00000 | Registro-REG | Declaração UM4K7tbGI8SQGF7 de 03/02/2021 | Registro | Registro de Capacidade Reduzida | N | Prainha/PA-Norte | UFV.RS.PA.050456-4.01 | 50 |  | 30/11/2020 |  |  | -2.0824 | -53.4351 | Solar | Radiação solar | RS | Radiação solar
50457 | RAIMUNDO MAIA BATISTA | 1 | 1 | UFV | Operação |  | Equatorial PA-EQUATORIAL PARÁ DISTRIBUIDORA DE ENERGIA S.A.(04.895.728/0001-80)-Rodovia Augusto Montenegro, S/N-PA--Participacao: 100,00000 | Registro-REG | Declaração K18WI9YSSC3MP1F de 03/02/2021 | Registro | Registro de Capacidade Reduzida | N | Prainha/PA-Norte | UFV.RS.PA.050457-2.01 | 50 |  | 30/11/2020 |  |  | -2.0909 | -53.564 | Solar | Radiação solar | RS | Radiação solar
50458 | FRANCISCO MAIA BATISTA | 1 | 1 | UFV | Operação |  | Equatorial PA-EQUATORIAL PARÁ DISTRIBUIDORA DE ENERGIA S.A.(04.895.728/0001-80)-Rodovia Augusto Montenegro, S/N-PA--Participacao: 100,00000 | Registro-REG | Declaração BtASx53fzIDDYYh de 03/02/2021 | Registro | Registro de Capacidade Reduzida | N | Prainha/PA-Norte | UFV.RS.PA.050458-0.01 | 50 |  | 30/11/2020 |  |  | -2.0887 | -53.5635 | Solar | Radiação solar | RS | Radiação solar
50459 | GREJA EVANGELICA ASSEMBLEIA DE DEUS | 1 | 1 | UFV | Operação |  | Equatorial PA-EQUATORIAL PARÁ DISTRIBUIDORA DE ENERGIA S.A.(04.895.728/0001-80)-Rodovia Augusto Montenegro, S/N-PA--Participacao: 100,00000 | Registro-REG | Declaração I6Gdl4ClFF9VD7G de 03/02/2021 | Registro | Registro de Capacidade Reduzida | N | Prainha/PA-Norte | UFV.RS.PA.050459-9.01 | 50 |  | 30/11/2020 |  |  | -2.029 | -53.5529 | Solar | Radiação solar | RS | Radiação solar
50460 | MOISES RODRIGUES VAZ | 1 | 1 | UFV | Operação |  | Equatorial PA-EQUATORIAL PARÁ DISTRIBUIDORA DE ENERGIA S.A.(04.895.728/0001-80)-Rodovia Augusto Montenegro, S/N-PA--Participacao: 100,00000 | Registro-REG | Declaração 2O5etZeOGnbbQF1 de 03/02/2021 | Registro | Registro de Capacidade Reduzida | N | Prainha/PA-Norte | UFV.RS.PA.050460-2.01 | 50 |  | 30/11/2020 |  |  | -2.0278 | -53.5512 | Solar | Radiação solar | RS | Radiação solar
50464 | Assuruá 4 II | 31500 | 0 | EOL | Construção |  | -OMEGA DESENVOLVIMENTO DE ENERGIA 8 S.A.(38.286.402/0001-77)-Avenida Barbacena, 472-MG--Participacao: 100,00000 | Produção Independente de Energia-PIE | Processo 48500.005911/2020-71; Despacho 315 de 05/02/2021 Data de Vigência de 10/02/2021 Data de Vigência até 10/02/2022, ; Processo 48500.000245/2021-65; Despacho 984 de 09/04/2021 Data de Vigência de 12/04/2021 Data de Vigência até 08/07/2021, ; Despacho 986 de 09/04/2021 Data de Vigência de 12/04/2021 Data de Vigência até 08/07/2021, ; Resolução 10.356 de 10/08/2021 Data de Vigência de 16/08/2021 Data de Vigência até 16/08/2056, ; Resolução 10.356 de 10/08/2021; Processo 48500.001225/2021-10; Despacho 2.050 de 05/07/2021 Data de Vigência de 07/07/2021 Data de Vigência até 30/09/2021, ; Portaria 1.015 de 14/10/2021 | Autorização | Processo de Leilão; DRO; Processo de Leilão; Despacho para Leilão; Despacho para Leilão; Outorga de Autorização; Desconto TUST/TUSD; Processo de Autorização(SCG); Despacho para Leilão; REIDI | NE | Xique-Xique/BA-Nordeste | EOL.CV.BA.050464-5.01 | 50 | Não |  | 0 |  |  |  | Eólica | Cinética do vento | CV | Cinética do vento
50466 | Assuruá 4 IV | 36000 | 0 | EOL | Construção |  | -OMEGA DESENVOLVIMENTO DE ENERGIA 6 S.A.(38.050.924/0001-75)-Avenida Barbacena, 472-MG--Participacao: 100,00000 | Produção Independente de Energia-PIE | Processo 48500.005911/2020-71; Despacho 315 de 05/02/2021 Data de Vigência de 10/02/2021 Data de Vigência até 10/02/2022, ; Processo 48500.000245/2021-65; Despacho 984 de 09/04/2021 Data de Vigência de 12/04/2021 Data de Vigência até 08/07/2021, ; Despacho 986 de 09/04/2021 Data de Vigência de 12/04/2021 Data de Vigência até 08/07/2021, ; Processo 48500.001227/2021-09; Resolução 10.358 de 10/08/2021 Data de Vigência de 16/08/2021 Data de Vigência até 16/08/2056, ; Resolução 10.358 de 10/08/2021; Despacho 2.050 de 05/07/2021 Data de Vigência de 07/07/2021 Data de Vigência até 30/09/2021, ; Portaria 1.017 de 14/10/2021 | Autorização | Processo de Leilão; DRO; Processo de Leilão; Despacho para Leilão; Despacho para Leilão; Processo de Autorização(SCG); Outorga de Autorização; Desconto TUST/TUSD; Despacho para Leilão; REIDI | NE | Gentio do Ouro/BA-Nordeste | EOL.CV.BA.050466-1.01 | 50 | Não |  | 0 |  |  |  | Eólica | Cinética do vento | CV | Cinética do vento
50467 | Assuruá 4 V | 36000 | 0 | EOL | Construção |  | -OMEGA DESENVOLVIMENTO DE ENERGIA 3 S.A.(38.049.586/0001-51)-Avenida Barbacena, 472-MG--Participacao: 100,00000 | Produção Independente de Energia-PIE | Processo 48500.005911/2020-71; Despacho 315 de 05/02/2021 Data de Vigência de 10/02/2021 Data de Vigência até 10/02/2022, ; Processo 48500.000245/2021-65; Despacho 984 de 09/04/2021 Data de Vigência de 12/04/2021 Data de Vigência até 08/07/2021, ; Despacho 986 de 09/04/2021 Data de Vigência de 12/04/2021 Data de Vigência até 08/07/2021, ; Processo 48500.001228/2021-45; Resolução 10.359 de 10/08/2021 Data de Vigência de 16/08/2021 Data de Vigência até 16/08/2056, ; Resolução 10.359 de 10/08/2021; Despacho 2.050 de 05/07/2021 Data de Vigência de 07/07/2021 Data de Vigência até 30/09/2021, ; Portaria 1.018 de 14/10/2021 | Autorização | Processo de Leilão; DRO; Processo de Leilão; Despacho para Leilão; Despacho para Leilão; Processo de Autorização(SCG); Outorga de Autorização; Desconto TUST/TUSD; Despacho para Leilão; REIDI | NE | Gentio do Ouro/BA-Nordeste | EOL.CV.BA.050467-0.01 | 50 | Não |  | 0 |  |  |  | Eólica | Cinética do vento | CV | Cinética do vento
50439 | CLEOCILENE ESQUERDO FURTADO | 1 | 1 | UFV | Operação |  | Equatorial PA-EQUATORIAL PARÁ DISTRIBUIDORA DE ENERGIA S.A.(04.895.728/0001-80)-Rodovia Augusto Montenegro, S/N-PA--Participacao: 100,00000 | Registro-REG | Declaração MZYxYYWInWKVFe6 de 03/02/2021 | Registro | Registro de Capacidade Reduzida | N | Prainha/PA-Norte | UFV.RS.PA.050439-4.01 | 50 |  | 30/11/2020 |  |  | -2.0526 | -53.5405 | Solar | Radiação solar | RS | Radiação solar
50440 | MARIA DO SOCORRO OLIVEIRA DA CONCEICAO | 1 | 1 | UFV | Operação |  | Equatorial PA-EQUATORIAL PARÁ DISTRIBUIDORA DE ENERGIA S.A.(04.895.728/0001-80)-Rodovia Augusto Montenegro, S/N-PA--Participacao: 100,00000 | Registro-REG | Declaração KZA52JZFKZWlB14 de 03/02/2021 | Registro | Registro de Capacidade Reduzida | N | Prainha/PA-Norte | UFV.RS.PA.050440-8.01 | 50 |  | 30/11/2020 |  |  | -2.092 | -53.5659 | Solar | Radiação solar | RS | Radiação solar
50441 | ZENIR FREITAS GONCALVES | 1 | 1 | UFV | Operação |  | Equatorial PA-EQUATORIAL PARÁ DISTRIBUIDORA DE ENERGIA S.A.(04.895.728/0001-80)-Rodovia Augusto Montenegro, S/N-PA--Participacao: 100,00000 | Registro-REG | Declaração zbnUSnWYAddbfGS de 03/02/2021 | Registro | Registro de Capacidade Reduzida | N | Prainha/PA-Norte | UFV.RS.PA.050441-6.01 | 50 |  | 30/11/2020 |  |  | -2.1346 | -53.5737 | Solar | Radiação solar | RS | Radiação solar
50442 | MARIA DIAS CALDEIRA | 1 | 1 | UFV | Operação |  | Equatorial PA-EQUATORIAL PARÁ DISTRIBUIDORA DE ENERGIA S.A.(04.895.728/0001-80)-Rodovia Augusto Montenegro, S/N-PA--Participacao: 100,00000 | Registro-REG | Declaração WIG34tBSU25G2z2 de 03/02/2021 | Registro | Registro de Capacidade Reduzida | N | Prainha/PA-Norte | UFV.RS.PA.050442-4.01 | 50 |  | 30/11/2020 |  |  | -2.2318 | -53.4397 | Solar | Radiação solar | RS | Radiação solar
50468 | Assuruá 4 VI | 36000 | 0 | EOL | Construção |  | -OMEGA DESENVOLVIMENTO DE ENERGIA 2 S.A.(38.049.608/0001-83)-Avenida Barbacena, 472-MG--Participacao: 100,00000 | Produção Independente de Energia-PIE | Processo 48500.005911/2020-71; Despacho 315 de 05/02/2021 Data de Vigência de 10/02/2021 Data de Vigência até 10/02/2022, ; Processo 48500.001229/2021-90; Resolução 10.360 de 10/08/2021 Data de Vigência de 16/08/2021 Data de Vigência até 16/08/2056, ; Resolução 10.360 de 10/08/2021; Portaria 1.019 de 14/10/2021 | Autorização | Processo de Leilão; DRO; Processo de Autorização(SCG); Outorga de Autorização; Desconto TUST/TUSD; REIDI | NE | Xique-Xique/BA-Nordeste | EOL.CV.BA.050468-8.01 | 50 | Não |  | 0 |  |  |  | Eólica | Cinética do vento | CV | Cinética do vento
50463 | Assuruá 4 I | 36000 | 0 | EOL | Construção |  | -OMEGA DESENVOLVIMENTO DE ENERGIA 5 S.A.(38.112.927/0001-96)-Avenida Barbacena, 472-MG--Participacao: 100,00000 | Produção Independente de Energia-PIE | Processo 48500.005911/2020-71; Despacho 315 de 05/02/2021 Data de Vigência de 10/02/2021 Data de Vigência até 10/02/2022, ; Processo 48500.000245/2021-65; Despacho 984 de 09/04/2021 Data de Vigência de 12/04/2021 Data de Vigência até 08/07/2021, ; Despacho 986 de 09/04/2021 Data de Vigência de 12/04/2021 Data de Vigência até 08/07/2021, ; Processo 48500.001224/2021-67; Resolução 10.355 de 10/08/2021 Data de Vigência de 16/08/2021 Data de Vigência até 16/08/2056, ; Resolução 10.355 de 10/08/2021; Despacho 2.050 de 05/07/2021 Data de Vigência de 07/07/2021 Data de Vigência até 30/09/2021, ; Portaria 1.014 de 14/10/2021 | Autorização | Processo de Leilão; DRO; Processo de Leilão; Despacho para Leilão; Despacho para Leilão; Processo de Autorização(SCG); Outorga de Autorização; Desconto TUST/TUSD; Despacho para Leilão; REIDI | NE | Gentio do Ouro/BA-Nordeste; Xique-Xique/BA-Nordeste | EOL.CV.BA.050463-7.01 | 50 | Não |  | 0 |  |  |  | Eólica | Cinética do vento | CV | Cinética do vento
50519 | Inpasa Dourados | 26000 | 0 | UTE | Construção |  | -INPASA AGROINDUSTRIAL S/A(29.316.596/0001-15)-Rua Valdir Doerner, 841-MT--Participacao: 100,00000 | Autoprodução de Energia-APE | Processo 48500.005277/2020-76; Despacho 359 de 09/02/2021; Resolução 10.289 de 13/07/2021 Data de Vigência de 16/07/2021 Data de Vigência até 16/07/2056, ; Resolução 10.289 de 13/07/2021; Resolução 10.289 de 13/07/2021; Portaria 1.024 de 18/10/2021 | Autorização | Processo de Autorização(SCG); DRO; Outorga de Autorização; Desconto TUST/TUSD; Registro de Potência Líquida; REIDI | CO | Dourados/MS-Centro Oeste | UTE.FL.MS.050519-6.01 | 50 | Não |  | 0 |  | -22.3344 | -54.8142 | Biomassa | Floresta | FL | Lenha
2772 |  |  |  | UTE | [9 empty] | UTE.PE.PA.002772-3.01