29122 | WD | 46000 | 46000 | UTE | Operação |  | -WD AGROINDUSTRIAL LTDA(01.105.558/0001-02)-Fazenda Flor de Minas BR 365, Km 336, 11 km a Esquerda-MG--Participacao: 100,00000 | Produção Independente de Energia-PIE | Processo 48500.001032/2004-61; Resolução 166 de 29/04/2004 Data de Vigência de 30/04/2004 Data de Vigência até 30/04/2034, ; Despacho 423 de 20/02/2015; Despacho 1.837 de 09/06/2015; Despacho 3.694 de 11/11/2015; Despacho 3 de 04/01/2016; Despacho 616 de 11/03/2016; Resolução 6.296 de 18/04/2017; Processo 48500.001059/2009-00; Despacho 1.447/2017-SFG de 25/03/2017; Despacho 1.527/2017-SFG de 01/06/2017; Despacho 34 de 07/01/2020; Portaria 55 de 14/02/2020; Despacho 34 de 07/01/2020 | Autorização | Processo de Autorização(SCG); Outorga de Autorização; Ampliação de Potência-DRO; Revogação de DRO; Ampliação de Potência; DRO; Ampliação de Potência; Processo de Fiscalização; Liberação de Unidade Geradora para Operação em Teste; Liberação de Unidade Geradora para Operação Comercial; Redução de Potência; Garantia Física; Alteração LT Interesse Restrito | SE | João Pinheiro/MG-Sudeste | UTE.AI.MG.029122-6.01 | 0 | Não | 01/05/1988 | 23.9 |  |  |  | Biomassa | Agroindustriais | AI | Bagaço de Cana de Açúcar
29152 | Iolando Leite | 8000 | 8000 | UTE | Operação |  | -Usina Termo Elétrica Iolando Leite Ltda(06.941.800/0001-93)-Rod. Manoel Dantas, s/nº - km 03-SE--Participacao: 100,00000 | Produção Independente de Energia-PIE | Processo 48500.001306/04-94; Resolução 215 de 05/05/2004 Data de Vigência de 06/05/2004 Data de Vigência até 06/05/2034, ; Resolução 33 de 31/01/2005; Resolução 304 de 05/09/2005; Despacho 534 de 15/03/2006; Despacho 2.425 de 19/10/2006; Despacho 2.147 de 10/07/2007; Despacho 110 - SFG de 17/01/2008; Resolução 215 de 05/05/2004 | Autorização | Processo de Autorização(SCG); Outorga de Autorização; Transferência de Titularidade; Ampliação de Potência; Alteração de Cronograma; Desconto TUST/TUSD | NE | Capela/SE-Nordeste | UTE.AI.SE.029152-8.01 | 50 | Não | 17/01/2008 | 2.5 |  |  |  | Biomassa | Agroindustriais | AI | Bagaço de Cana de Açúcar
29153 | Cooper-Rubi | 20000 | 20000 | UTE | Operação |  | COOPER-RUBI-COOPERATIVA AGROINDUSTRIAL DE RUBIATABA LTDA(03.347.747/0001-09)-ROD GO 434 KM 24, S/N-GO--Participacao: 100,00000 | Produção Independente de Energia-PIE | Processo 48500.001322/04-41; Resolução 216 de 05/05/2004 Data de Vigência de 06/05/2004 Data de Vigência até 06/05/2034, ; Despacho 4.316 de 20/11/2009; Despacho 392 de 20/02/2018; Despacho 0.860 de 25/03/2020; Despacho 1.178 de 27/04/2020 | Autorização | Processo de Autorização(SCG); Outorga de Autorização; Ampliação de Potência; Redução de Potência; Liberação de Unidade Geradora para Operação em Teste; Liberação de Unidade Geradora para Operação Comercial | CO | Rubiataba/GO-Centro Oeste | UTE.AI.GO.029153-6.01 | 0 | Não | 01/04/1987 | 9.66 |  |  |  | Biomassa | Agroindustriais | AI | Bagaço de Cana de Açúcar
29178 | Imbé I | 2332 | 0 | PCH | Revogada | Preto | -Paracatu Energia S.A(09.337.561/0001-55)-Praça Jone de Oliveira Pena nº 654-MG--Participacao: 100,00000 | Produção Independente de Energia-PIE | Processo 48500.005065/02-08; Resolução 271 de 21/06/2004; Processo 48500.000457/08-75; Despacho 1.772 de 02/05/2008; Resolução 1.333 de 22/05/2008; Resolução 2.832 de 22/03/2011; Resolução 4.841 de 16/09/2014 | Autorização | Processo de Autorização(SCG); Processo de DUP; Transferência de Titularidade; Revogação de Outorga | SE | Imbé de Minas/MG-Sudeste | PCH.PH.MG.029178-1.01 |  | Não |  | 0 |  |  |  | Hídrica | Potencial hidráulico | PH | Potencial hidráulico
29726 | Caju | 10000 | 10000 | PCH | Operação | Grande | -GERAÇÃO HIDROELÉTRICA RIO GRANDE S.A.(09.395.349/0001-44)-Avenida Almirante Júlio de Sá Bierrenbach, 200-RJ--Participacao: 100,00000 | Produção Independente de Energia-PIE | Processo 48500.006687/2001-64; Resolução 1.452 de 08/07/2008 Data de Vigência de 14/07/2008 Data de Vigência até 14/07/2038, ; Resolução 1.504 de 12/08/2008; Processo 48500.003527/08-47; Despacho 2.262 de 22/06/2009; Resolução 2.049 de 11/08/2009; Resolução 2.657 de 14/12/2010; Despacho 1.170 - SFG de 16/03/2011; Portaria 01 de 14/01/2010; Despacho 143 de 22/01/2018; Resolução 11.023 de 25/01/2022 Data de Vigência de 17/03/2011 Data de Vigência até 17/03/2041, | Autorização; Autorização | Processo de Autorização(SCG); Outorga de Autorização; DUP; Processo de DUP; Alteração LT Interesse Restrito; DUP; Transferência de Titularidade; Garantia Física; Alteração de Razão Social; Prorrogação da Outorga | SE | Santa Maria Madalena/RJ-Sudeste; São Sebastião do Alto/RJ-Sudeste | PCH.PH.RJ.029726-7.01 | 50 | Não | 17/03/2011 | 5.86 |  | -21.8967 | -42.0789 | Hídrica | Potencial hidráulico | PH | Potencial hidráulico
29210 | SM-01 | 800 | 800 | CGH | Operação | Córrego Rio Novo | MAGGI-MAGGI ENERGIA S/A(03.908.754/0001-32)-Avenida André Antônio Maggi, 303-MT--Participacao: 100,00000 | Registro-REG | Processo 48500.001493/04-33; Despacho 961 de 26/11/2004; Declaração 37ZMFn92l48e3eG de 06/06/2017; Declaração x43U9UU52nxd4IP de 13/08/2019; Despacho 3.303/2019-SFG de 27/11/2019; Despacho 3.596/2019-SFG de 18/12/2019; Declaração e67KWh65VVM8BF8 de 27/03/2020 | Registro; Registro; Registro; Registro | Liberação de Unidade Geradora para Operação em Teste; Liberação de Unidade Geradora para Operação Comercial | CO | Itiquira/MT-Centro Oeste | CGH.PH.MT.029210-9.01 | 50 | Não | 13/11/1984 | 0 |  | -17.2844 | -54.9237 | Hídrica | Potencial hidráulico | PH | Potencial hidráulico
29211 | Martinuv | 1840 | 1840 | CGH | Operação | RIO APEDIA ou PIMENTA BUENO | -Central Hidrelétrica Martinuv Ltda.(08.408.728/0001-69)-Área Rural, S/N-RO--Participacao: 100,00000 | Registro-REG | Processo 48500.002631/04-19; Despacho 962 de 26/11/2004; Ofício 797 de 18/08/2009; Declaração AMK461lUx7YKP3S de 19/03/2015; Despacho 526/2019-SFG de 21/02/2019; Despacho 867/2019-SFG de 21/03/2019 | Registro | Liberação de Unidade Geradora para Operação em Teste; Liberação de Unidade Geradora para Operação Comercial | N | Vilhena/RO-Norte | CGH.PH.RO.029211-7.01 |  | Não | 30/09/2005 | 0 |  | -12.8217 | -60.2958 | Hídrica | Potencial hidráulico | PH | Potencial hidráulico
29219 | Camocim | 30000 | 0 | EOL | Revogada |  | SEINFRA-Secretaria de Infra-Estrutura do Governo do Estado do Ceará(03.503.868/0001-00)-Av. Gal. Afonso Albuquerque Lima, S/N, Ed. SEINFRA/SRH, 1º Andar-CE--Participacao: 100,00000 | Produção Independente de Energia-PIE | Processo 48500.001793/03-96; Resolução 414 de 20/12/2004; Resolução 556 de 09/05/2006 | Autorização | Revogação de Outorga | NE | Camocim/CE-Nordeste | EOL.CV.CE.029219-2.01 |  | Não |  | 0 |  |  |  | Eólica | Cinética do vento | CV | Cinética do vento
2627 | Salto do Itapura | 4000 | 0 | UHE | Desativada | Tietê |  |  | Decreto 16.014 de 06/07/1944; Decreto 20.453 de 23/01/1946; Decreto 29.873 de 10/08/1951 |  |  | SE | Andradina/SP-Sudeste; Pereira Barreto/SP-Sudeste | UHE.PH.SP.002627-1.01 |  | Não |  | 0 |  |  |  | Hídrica | Potencial hidráulico | PH | Potencial hidráulico
27924 | Santo Antônio | 1160 | 1160 | UTE | Operação |  | -Usina Santo Antônio S.A Açúcar e Álcool(54.360.607/0001-01)-Rod. SP 127 s/nº - Km 27-SP--Participacao: 100,00000 | Registro-REG | Despacho 476 de 25/11/1999; Processo 48500.005057/99-02 | Registro |  | SE | Piracicaba/SP-Sudeste | UTE.AI.SP.027924-2.01 | 0 | Não | 26/11/1999 | 0 |  |  |  | Biomassa | Agroindustriais | AI | Bagaço de Cana de Açúcar
2675 | Salto São Luiz | 323 | 323 | CGH | Operação | Chopinzinho | CHOPINZINHO-Prefeitura Municipal de Chopinzinho(76.995.414/0001-60)-Rua Santos Dumont, 533-PR--Participacao: 100,00000 | Registro-REG | Decreto 69.185 de 13/09/1971; Processo 48500.003156/01-00; Despacho 798 de 05/10/2001 | Registro |  | S | Chopinzinho/PR-Sul | CGH.PH.PR.002675-1.01 |  | Não |  | 0 |  |  |  | Hídrica | Potencial hidráulico | PH | Potencial hidráulico
27886 | Moema | 89000 | 89000 | UTE | Operação |  | -BUNGE ACUCAR E BIOENERGIA S.A.(49.972.326/0001-70)-Fazenda Moema s/nº, S/N-SP--Participacao: 100,00000 | Produção Independente de Energia-PIE | Processo 48500.002171/2000-79; Resolução 178 de 01/06/2000 Data de Vigência de 02/06/2000 Data de Vigência até 02/06/2030, ; Resolução 114 de 05/04/2001; Resolução 398 de 06/12/2004; Resolução 890 de 24/04/2007; Resolução 3.570 de 26/06/2012; Despacho 4.226 de 23/10/2014; Despacho 2194-2015-SFG de 07/07/2015; Portaria 211 de 26/10/2016; Portaria 87 de 02/03/2012; Despacho 1.833 de 13/08/2018 | Autorização | Processo de Autorização(SCG); Outorga de Autorização; Ampliação de Potência; Alteração de Razão Social; Ampliação de Potência; Garantia Física; REIDI; Alteração de Razão Social | SE | Orindiúva/SP-Sudeste | UTE.AI.SP.027886-6.01 | 0 | Não | 01/01/1994 | 12.9 |  |  |  | Biomassa | Agroindustriais | AI | Bagaço de Cana de Açúcar
2754 | Sítio Grande | 25000 | 25000 | PCH | Operação | Das Fêmeas | -BAHIA PCH I S.A.(08.747.075/0001-42)-Rua James Joule, 65-SP--Participacao: 100,00000 | Produção Independente de Energia-PIE | Portaria 275 de 09/06/1997; Resolução 337 de 09/12/1999 Data de Vigência de 10/12/1999 Data de Vigência até 10/12/2029, ; Processo 48100.000196/96-19; Resolução 191 de 31/05/2001; Portaria 115 de 19/04/1996; Resolução 238 de 21/05/2003; Resolução 1.397 de 10/06/2008; Despacho 3.150 - SFG de 22/10/2010; Resolução 414 de 19/08/2003; Resolução 10.748 de 13/10/2021 Data de Vigência de 23/10/2010 Data de Vigência até 23/10/2040, | Autorização; Autorização | Outorga de Autorização; Processo de Autorização(SCG); Transferência de Titularidade; Transferência de Titularidade; Garantia Física; Prorrogação da Outorga | NE | São Desidério/BA-Nordeste | PCH.PH.BA.002754-5.01 | 0 | Não | 23/10/2010 | 19.62 |  |  |  | Hídrica | Potencial hidráulico | PH | Potencial hidráulico
28928 | Camifra II | 494 | 494 | CGH | Operação | Córrego Lajeado do Posto | -CAMIFRA S.A - Madeiras, Agricultura e Pecuária(76.193.812/0001-62)-Rua Hermógenes C. Lobo, 68-PR--Participacao: 100,00000 | Registro-REG | Processo 48500.001225/03-11; Despacho 438 de 16/07/2003 | Registro |  | S | Abelardo Luz/SC-Sul | CGH.PH.SC.028928-0.01 | 0 | Não |  | 0 |  |  |  | Hídrica | Potencial hidráulico | PH | Potencial hidráulico
28952 | Xangri-lá II | 6000 | 0 | EOL | Revogada |  | ERB-Energia Regenerativa Brasil Ltda(05.016.908/0001-07)-Rua Ernesto Fontoura, 1355/ Sala 101-RS--Participacao: 100,00000 | Produção Independente de Energia-PIE | Processo 48500.001761/03-08; Resolução 511 de 30/09/2003; Resolução 3.895 de 01/02/2013; Resolução 65 de 25/05/2004 | Autorização | Revogação de Outorga; Garantia Física | S | Capão da Canoa/RS-Sul | EOL.CV.RS.028952-3.01 |  | Não |  | 2.02 |  |  |  | Eólica | Cinética do vento | CV | Cinética do vento
28049 | Alcomira | 2400 | 2400 | UTE | Operação |  | -Alcomira S.A(51.097.582/0001-07)-Estrada Mirandópolis/Paxaembu - Km 13,5-SP--Participacao: 100,00000 | Registro-REG | Processo 48500.008834/00-87; Despacho 046 de 06/02/2001 | Registro |  | SE | Mirandopólis/SP-Sudeste | UTE.AI.SP.028049-6.01 | 0 | Não | 07/02/2001 | 0 |  |  |  | Biomassa | Agroindustriais | AI | Bagaço de Cana de Açúcar
28984 | Fazenda Eólica de Imbé | 35000 | 0 | EOL | Revogada |  | -ProWind Energias Alternativas Ltda(05.263.781/0001-20)-Av. Cristóvão Colombo, 2834 - sala 704 -RS--Participacao: 100,00000 | Produção Independente de Energia-PIE | Processo 48500.002777/03-75; Resolução 601 de 18/11/2003; Resolução 1.458 de 08/07/2008 | Autorização | Revogação de Outorga | S | Imbé/RS-Sul | EOL.CV.RS.028984-1.01 |  | Não |  | 0 |  |  |  | Eólica | Cinética do vento | CV | Cinética do vento
28987 | Inhapim | 6000 | 6000 | PCH | Operação | Caratinga | -Iguaçu Caaratinga Energia Ltda.(10.445.535/0001-20)-Rua Pedroso Alvarenga, 1221-SP--Participacao: 100,00000 | Produção Independente de Energia-PIE | Processo 48500.003061/2001-97; Resolução 607 de 18/11/2003 Data de Vigência de 19/11/2003 Data de Vigência até 19/11/2033, ; Despacho 1.964 de 12/06/2012; Portaria 299 de 16/09/2015; Resolução 4.245 de 23/07/2013; Despacho 4.810-2014-SFG-1e2 de 15/12/2014; Despacho 205-2015-SFG-UG3 de 28/01/2015; Processo 48500.004950/2014-11; Resolução 5.957 de 26/07/2016 | Autorização | Processo de Autorização(SCG); Outorga de Autorização; Garantia Física; Transferência de Titularidade; Processo de DUP; DUP | SE | Inhapim/MG-Sudeste | PCH.PH.MG.028987-6.01 | 50 | Não | 16/12/2014 | 3.44 |  | -19.5317 | -42.1231 | Hídrica | Potencial hidráulico | PH | Potencial hidráulico
28994 | Salto Curucaca (Antiga Salto Curucaca II) | 37042 | 37042 | UHE | Operação | Jordão | -SANTA MARIA CIA DE PAPEL E CELULOSE(77.887.917/0001-84)-Rodovia BR-277, S/N-PR--Participacao: 59,94000; -CURUCACA GERADORA S.A.(14.657.364/0001-53)-Entre Rios, S/N-PR--Participacao: 0,10000; -COOPERATIVA AGRÁRIA AGROINDUSTRIAL(77.890.846/0001-79)-Rua Afonso Alves de Camargo, 211-PR--Participacao: 39,96000 | Autoprodução de Energia-APE; Autoprodução de Energia-APE; Autoprodução de Energia-APE | Processo 48500.005381/01-17; Resolução 642 de 03/12/2003 Data de Vigência de 04/12/2003 Data de Vigência até 04/12/2033, ; Resolução 2.803 de 01/03/2011; Processo 00000.701.575/78-69; Resolução 4.824 de 02/09/2014; Despacho 1477-2016-SFG de 03/06/2016; Despacho 1478-2016-SFG de 03/06/2016; Despacho 2036/2016-SFG de 28/07/2016; Resolução 6.021 de 06/09/2016; Despacho 2339/2016-SFG de 02/09/2016; Portaria 411 de 06/04/2011; Resolução 2.803 de 01/03/2011 | Autorização | Processo de Autorização(SCG); Outorga de Autorização; Ampliação de Potência; Transferência de Titularidade; Liberação de Unidade Geradora para Operação em Teste; Liberação de Unidade Geradora para Operação em Teste; Liberação de Unidade Geradora para Operação Comercial; Transferência de Titularidade; Liberação de Unidade Geradora para Operação Comercial; REIDI; Alteração Denominação da Usina | S | Candói/PR-Sul; Guarapuava/PR-Sul | UHE.PH.PR.028994-9.01 | 50 | Sim | 03/09/2016 | 0 |  | -25.5328 | -51.8156 | Hídrica | Potencial hidráulico | PH | Potencial hidráulico
27726 | Pulador | 6400 | 0 | PCH | Revogada | Guaporé | CERFOX-COOPERATIVA DE DISTRIBUIÇÃO DE ENERGIA FONTOURA XAVIER(97.505.838/0001-79)-AV JORDÃO PINTO, 2333-RS--Participacao: 100,00000 | Produção Independente de Energia-PIE | Resolução 051 de 17/02/2000; Processo 48500.002665/98-11; Resolução 2.788 de 22/02/2011 | Autorização | Revogação de Outorga | S | Itapuca/RS-Sul; União da Serra/RS-Sul | PCH.PH.RS.027726-6.01 |  | Não |  | 0 |  |  |  | Hídrica | Potencial hidráulico | PH | Potencial hidráulico
29001 | Palanquinho | 24165 | 24165 | PCH | Operação | Lajeado Grande | -Serrana Energética S.A(07.094.597/0001-20)-Avenida Carlos Gomes nº 75, 4º andar, Conjunto 405-RS--Participacao: 100,00000 | Produção Independente de Energia-PIE | Processo 48500.001117/2003-31; Resolução 700 de 24/12/2003 Data de Vigência de 29/12/2003 Data de Vigência até 29/12/2033, ; Resolução 447 de 13/02/2006; Despacho 900 de 05/05/2006; Despacho 3.572 de 11/12/2007; Resolução 1.142 de 04/12/2007; Processo 48500.004422/2007-24; Despacho 3.760 de 28/12/2007; Portaria 012 de 17/05/2006; Portaria 336 de 09/10/2008 | Autorização | Processo de Autorização(SCG); Outorga de Autorização; Transferência de Titularidade; Redução de Potência; DUP; DUP; Processo de DUP; DUP; Garantia Física; REIDI | S | Caxias do Sul/RS-Sul; São Francisco de Paula/RS-Sul | PCH.PH.RS.029001-7.01 | 50 | Não | 13/07/2010 | 13.61 |  | -28.9111 | -50.8153 | Hídrica | Potencial hidráulico | PH | Potencial hidráulico
29012 | São Sebastião | 17100 | 0 | PCH | DRS | Piabanha |  |  | Processo 48500.005852/01-33; Resolução 716 de 24/12/2003; Resolução 870 de 10/04/2007; Processo 48500.004412/08-70; Resolução 2.014 de 14/07/2009; Resolução 2.998 de 05/07/2011; Resolução 65 de 26/05/2004; Processo 48500.002913/2018-93; Despacho 2.089 de 14/09/2018 Data de Vigência de 18/09/2018 Data de Vigência até 18/11/2019, ; Despacho 1.890 de 26/06/2020 Data de Vigência de 01/07/2020 Data de Vigência até 01/07/2023, | Autorização | Transferência de Titularidade; Revogação de Outorga; Garantia Física; Processo de Autorização(SCG); DRI; DRS | SE | Três Rios/RJ-Sudeste | PCH.PH.RJ.029012-2.01 | 0 | Não |  | 0 |  | -22.2167 | -43.1333 | Hídrica | Potencial hidráulico | PH | Potencial hidráulico
29023 | Blue Tree Park Angra dos Reis | 2000 | 2000 | UTE | Operação |  | FUNCEF-Fundação dos Economiários Federais(00.436.923/0001-90)-Edifício SCN Quadra 2 Bloco A, S/N-DF--Participacao: 100,00000 | Registro-REG | Processo 48500.004347/01-35; Despacho 1.015 de 30/12/2003 | Registro |  | SE | Angra dos Reis/RJ-Sudeste | UTE.PE.RJ.029023-8.01 |  | Não | 01/02/2001 | 0 |  |  |  | Fóssil | Petróleo | PE | Óleo Diesel
29025 | Rio Vermelho | 369 | 369 | UTE | Operação |  | -Rio Vermelho Distribuidor Ltda(03.688.310/0006-43)-Rod. 153 - nº 750 - km 52-GO--Participacao: 100,00000 | Registro-REG | Processo 48500.002267/03-99; Despacho 1.018 de 30/12/2003; Despacho 1.513-SFG - UG1 de 14/05/2014 | Registro |  | CO | Anápolis/GO-Centro Oeste | UTE.PE.GO.029025-4.01 |  | Não | 01/09/2003 | 0 |  |  |  | Fóssil | Petróleo | PE | Óleo Diesel
29030 | Plasútil | 725 | 725 | UTE | Operação |  | -Plasútil Indústria e Comércio de Plásticos Ltda(56.450.877/0003-09)-Rua José Pinheiro de Góes, 4 - 35-SP--Participacao: 100,00000 | Registro-REG | Processo 48500.002113/03-15; Despacho 1.023 de 30/12/2003 | Registro |  | SE | Bauru/SP-Sudeste | UTE.PE.SP.029030-0.01 |  | Não | 01/02/2003 | 0 |  |  |  | Fóssil | Petróleo | PE | Óleo Diesel
29042 | Água Clara | 4000 | 0 | PCH | Revogada | Prata | -USINA ELÉTRICA DO PRATA S/A(05.646.253/0001-50)-Rua Bom Jesus, 212-PR--Participacao: 100,00000 | Produção Independente de Energia-PIE | Processo 48500.000453/2003-01; Resolução 15 de 19/01/2004; Portaria 063 de 22/02/2010; Resolução 118 Gar. Física de 04/05/2004; Resolução 4.155 de 18/06/2013; Despacho 701 de 22/03/2016; Despacho 2.787 de 18/10/2016; Despacho 973 de 21/08/2017; Portaria 63 de 22/02/2010; Despacho 3.525 de 20/10/2017; Ofício 93 de 22/02/2018; Resolução 7.206 de 07/08/2018 | Autorização | Processo de Autorização(SCG); DRS; Alteração LT Interesse Restrito; Revogação de Ato; REIDI; Revogação de Ato; Comunicação à RF - REIDI; Revogação de Outorga | CO | Jaciara/MT-Centro Oeste; Juscimeira/MT-Centro Oeste | PCH.PH.MT.029042-4.01 | 0 | Não |  | 1.8 |  |  |  | Hídrica | Potencial hidráulico | PH | Potencial hidráulico
27727 | Ivan Botelho II (Antiga Palestina) | 12400 | 12480 | PCH | Operação | Pomba | -RIO POMBA ENERGÉTICA LTDA(08.375.696/0001-42)-Rua Pasteur, 125-MG--Participacao: 100,00000 | Produção Independente de Energia-PIE | Processo 48100.000685/1997-06; Resolução 352 de 22/12/1999 Data de Vigência de 23/12/1999 Data de Vigência até 23/12/2029, ; Resolução 445 de 23/11/2000; Resolução 502 de 30/09/2003; Despacho 2.107 de 14/09/2006; Resolução 905 de 02/05/2007; Despacho 913/2003-SFG de 27/11/2003; Resolução 502 de 30/09/2003; Despacho 1.071 de 16/04/2019; Resolução 11.023 de 25/01/2022 Data de Vigência de 28/11/2003 Data de Vigência até 28/11/2033, | Autorização; Autorização | Processo de Autorização(SCG); Outorga de Autorização; Transferência de Titularidade; Redução de Potência; Alteração de Razão Social; Transferência de Titularidade; Liberação de Unidade Geradora para Operação Comercial; Garantia Física; Alteração de Razão Social; Prorrogação da Outorga | SE | Guarani/MG-Sudeste | PCH.PH.MG.027727-4.01 | 0 | Não | 28/11/2003 | 7.45 |  | -21.35 | -42.9667 | Hídrica | Potencial hidráulico | PH | Potencial hidráulico
29049 | Ibirama | 21000 | 21000 | PCH | Operação | Itajaí do Norte | -Ibirama Energética S.A.(05.515.009/0001-59)-AV ENGENHEIRO DOMINGOS FERREIRA, 8º andar, 2589-PE--Participacao: 100,00000 | Produção Independente de Energia-PIE | Processo 48500.004966/2001-57; Resolução 24 de 27/01/2004 Data de Vigência de 28/01/2004 Data de Vigência até 28/01/2034, ; Resolução 2.267 de 02/02/2010; Despacho 3.961 - SFG de 20/12/2010; Processo 48500.007369/2009-85; Resolução 2.820 de 15/03/2011; Resolução 65 de 26/05/2004; Portaria 385 de 24/03/2010; Resolução 6.912 de 27/03/2018 Data de Vigência de 03/04/2018 Data de Vigência até 23/10/2038, | Autorização; Autorização | Processo de Autorização(SCG); Outorga de Autorização; Alteração de Cronograma; DUP; DUP; Garantia Física; REIDI; Prorrogação da Outorga | S | Ibirama/SC-Sul | PCH.PH.SC.029049-1.01 |  | Não | 21/12/2010 | 13.92 |  |  |  | Hídrica | Potencial hidráulico | PH | Potencial hidráulico
29054 | Cascata | 6000 | 6000 | EOL | Operação |  | -Cascata Energia Eólica S.A.(08.723.006/0001-07)-Rua Samuel Morse, 134 - 13º andar-SP--Participacao: 100,00000 | Produção Independente de Energia-PIE | Processo 48500.004312/03-12; Resolução 30 de 27/01/2004 Data de Vigência de 28/01/2004 Data de Vigência até 28/01/2034, ; Despacho 350 de 21/02/2006; Resolução 1.528 de 26/08/2008; Despacho 3.434 de 14/09/2009; Despacho 3.575 de 21/09/2009; Despacho 3.587 de 23/11/2010; Despacho 3.678 de 01/12/2010; Despacho 4.207 -SFG de 26/10/2011; Despacho 3.987 de 13/12/2012; Despacho 1.771 de 05/06/2013; Resolução 65 de 25/05/2004; Portaria 839 de 08/10/2010; Resolução 30 de 27/01/2004 | Autorização | Processo de Autorização(SCG); Outorga de Autorização; Transferência de Titularidade; Alteração de Cronograma; Ampliação de Potência; Alteração de Cronograma; Garantia Física; REIDI; Desconto TUST/TUSD | S | Água Doce/SC-Sul | EOL.CV.SC.029054-8.01 | 50 | Não | 27/10/2011 | 1.47 |  |  |  | Eólica | Cinética do vento | CV | Cinética do vento
29055 | Rio do Ouro | 30000 | 30000 | EOL | Operação |  | -Rio de Ouro Energia Eólica S.A.(08.720.135/0001-33)-Rua Flórida, 1.595 - cj. 141-SP--Participacao: 100,00000 | Produção Independente de Energia-PIE | Processo 48500.004268/03-22; Resolução 31 de 27/01/2004 Data de Vigência de 28/01/2004 Data de Vigência até 28/01/2034, ; Resolução 174 de 03/05/2005; Despacho 328 de 20/02/2006; Resolução 1.533 de 26/08/2008; Despacho 3.441 de 14/09/2009; Despacho 3.587 de 23/11/2010; Despacho 3.678 de 01/12/2010; Despacho 2.813 - SFG de 07/07/2011; Despacho 4.073 de 20/12/2012; Despacho 1.777 de 05/06/2013; Resolução 65 de 25/05/2004; Portaria 841 de 08/10/2010; Resolução 31 de 27/01/2004 | Autorização | Processo de Autorização(SCG); Outorga de Autorização; Transferência de Titularidade; Alteração de Cronograma; Alteração de Cronograma; Garantia Física; REIDI; Desconto TUST/TUSD | S | Bom Jardim da Serra/SC-Sul | EOL.CV.SC.029055-6.01 | 50 | Não | 08/07/2011 | 8.43 |  |  |  | Eólica | Cinética do vento | CV | Cinética do vento
27964 | Ulianópolis | 1800 | 1800 | UTE | Operação |  | Equatorial PA-EQUATORIAL PARÁ DISTRIBUIDORA DE ENERGIA S.A.(04.895.728/0001-80)-Rodovia Augusto Montenegro, S/N-PA--Participacao: 100,00000 | Registro-REG | Ofício 299 de 11/03/1998; Processo 48100.002242/97-88 | Registro |  | N | Ulianópolis/PA-Norte | UTE.PE.PA.027964-1.01 | 0 | Não |  | 0 |  |  |  | Fóssil | Petróleo | PE | Óleo Diesel
26866 | São Luís II | 120000 | 0 | UTE | Revogada |  | ELETRONORTE-Centrais Elétricas do Norte do Brasil S.A. ELETRONORTE(00.357.038/0001-16)-SCN Quadra 06 Conjunto A Blocos B e C Entrada Norte, 06 -DF--Participacao: 100,00000 | Serviço Público-SP | Portaria 024 de 17/02/1989; Portaria 156 de 06/07/1990; Portaria 166 de 26/08/1983; Processo 27100.003326/87-13; Processo 701.882/83; Processo 700.171/83-3; Resolução 410 de 20/10/2000; Processo 704.194/75-7; Portaria 152 de 11/02/1976; Portaria 1.068 de 11/08/1997; Portaria 1.633 de 05/12/1984 | Autorização | Revogação de Outorga | S | São Luís/MA-Nordeste |  |  | Não |  | 0
1175 | Itapebi | 462011 | 462011 | UHE | Operação | Jequitinhonha | -ITAPEBI GERAÇÃO DE ENERGIA SA(02.397.080/0001-96)-Praia do Flamengo, 78-RJ--Participacao: 100,00000 | Produção Independente de Energia-PIE | Decreto S/Nº de 08/04/1999 Data de Vigência de 09/04/1999 Data de Vigência até 09/04/2034, ; Decreto S/Nº de 12/04/1995; Resolução 276 de 28/08/1998; Portaria 248 de 27/06/1995; Portaria 228 de 26/05/1997; Portaria 179 de 01/08/1977; Portaria 160 de 04/06/1979; Portaria 117 de 20/05/1982; Portaria 180 de 09/06/1982; Portaria 081 de 10/04/1985; Despacho 018 de 07/01/2000; Decreto 76.005 de 23/07/1975 Data de Vigência de 24/07/1975 Data de Vigência até 24/07/2005, ; Decreto 86.294 de 17/08/1981 Data de Vigência de 19/08/1981 Data de Vigência até 19/08/2011, ; Despacho S/Nº de 19/05/1976; Contrato 037/1999 de 28/05/1999 Data de Vigência de 28/05/1999 Data de Vigência até 28/05/2034, ; Processo 48100.002316/95-51; Processo 701.521/75; Processo 48100.001554/97-65; Contrato 037/1999-01 de 19/06/2007; Despacho 3.095 de 04/10/2012; Resolução 6.375 de 30/05/2017 Data de Vigência de 07/06/2017 Data de Vigência até 31/08/2035, ; Processo 48500.005751/2015-01; Portaria 178 de 03/05/2017; Contrato 037/1999-02 de 22/08/2017 Data de Vigência de 28/05/1999 Data de Vigência até 31/08/2035, | Concessão; Concessão; Concessão; Concessão; Concessão | Outorga de Concessão; Extinção de Outorga; Outorga de Concessão; Transferência de Titularidade; Outorga de Concessão; Processo de Autorização(SCG); Redução de Potência; Prorrogação da Outorga; Garantia Física; Prorrogação da Outorga | NE | Itapebi/BA-Nordeste | UHE.PH.BA.001175-4.01 | 0 | Sim | 18/02/2003 | 209.1 |  |  |  | Hídrica | Potencial hidráulico | PH | Potencial hidráulico
1097 | Ibitinga | 131490 | 131490 | UHE | Operação | Tietê | -AES Brasil Operações S.A.(00.194.724/0001-13)-Rodovia Comandante João Ribeiro de Barros, S/N-SP--Participacao: 100,00000 | Produção Independente de Energia-PIE | Decreto S/Nº de 15/12/1999 Data de Vigência de 20/12/1999 Data de Vigência até 20/12/2029, ; Contrato 092 de 20/12/1999 Data de Vigência de 20/12/1999 Data de Vigência até 20/12/2029, ; Processo 48500.004002/1999-77; Despacho S/Nº de 19/11/1963; Processo 48500.001204/1998-02; Decreto 35.641 de 10/06/1954 Data de Vigência de 08/10/1954 Data de Vigência até 08/10/2004, ; Decreto 60.077 de 16/01/1967 Data de Vigência de 19/01/1967 Data de Vigência até 19/01/1987, ; Despacho S/Nº de 04/10/1996; Processo 3.584/63; Processo 48100.000110/1996-95; Processo 7.606/66; Portaria 455 de 06/08/1968; Decreto 48.410 de 23/06/1960; Ofício 813 de 25/07/2002; Resolução 453 Gar. Física de 30/12/1998; Resolução 5.433 de 25/08/2015; Contrato 1º Termo aditivo de 18/03/2016; Portaria 178 de 03/05/2017; Portaria 505 de 06/11/2015; Resolução 10.426 de 31/08/2021; Contrato 092/1999-02 de 30/09/2021 | Concessão; Concessão; Concessão; Concessão | Outorga de Concessão; Outorga de Concessão; Processo de Concessão; Processo de Autorização(INATIVO); Outorga de Concessão; Outorga de Concessão; Processo de Autorização(INATIVO); Transferência de Titularidade; Alteração de Razão Social; Transferência de Titularidade; Transferência de Titularidade; Garantia Física; Aprovação como Prioritário; Transferência de Titularidade; Transferência de Titularidade | SE | Ibitinga/SP-Sudeste | UHE.PH.SP.001097-9.01 | 0 | Não | 20/04/1969 | 70.3 |  |  |  | Hídrica | Potencial hidráulico | PH | Potencial hidráulico
1161 | Itaipu (Parte Brasileira) | 7000000 | 7000000 | UHE | Operação | Paraná | ITAIPU-Itaipu Binacional(00.395.988/0016-11)-Rua Comendador Araújo, 551-PR--Participacao: 100,00000 | Serviço Público-SP | Decreto 83.225 de 01/03/1979; Processo 700.125/78; Decreto 72.707 de 28/08/1973 Data de Vigência de 30/08/1973 Data de Vigência até 30/08/2023, ; Decreto Lei nº 023 / 1973; Portaria 303 Gar Física de 18/11/2004; Portaria 178 de 03/05/2017 | Concessão | Outros; Outorga de Concessão; Garantia Física | S | Foz do Iguaçu/PR-Sul | UHE.PH.PR.001161-4.01 | 0 | Não | 01/04/1989 | 7772.9 |  |  |  | Hídrica | Potencial hidráulico | PH | Potencial hidráulico
1438 | Matipó | 416 | 416 | CGH | Operação | Rio Matipó | -ZONA DA MATA GERAÇÃO S/A(04.677.733/0001-16)-Rua Pasteur, 125-MG--Participacao: 100,00000 | Registro-REG | Processo 48100.001163/96-97; Ofício 091 de 03/11/1998; Decreto 31.919 de 12/12/1952; Decreto 79.423 de 23/03/1977 Data de Vigência de 24/03/1977 Data de Vigência até 24/03/2007, ; Manifesto 267 de 01/01/1935; Processo 703.023-75; Despacho 2.959 de 25/09/2007; Processo 48500.002809/04-41; Portaria 03 Gar. Física de 30/01/2012; Declaração 844MBFUOJPCexAP de 24/04/2017 | Concessão; Registro | Alteração de Características Técnicas; Outorga de Concessão; Transferência de Titularidade | SE | Juiz de Fora/MG-Sudeste | CGH.PH.MG.001438-9.01 | 50 | Não | 01/01/1924 | 0.39 |  | -20.2835 | -42.3338 | Hídrica | Potencial hidráulico | PH | Potencial hidráulico
27050 | Paulo Afonso IV | 2462400 | 2462400 | UHE | Operação | São Francisco | CHESF-COMPANHIA HIDRO ELÉTRICA DO SÃO FRANCISCO(33.541.368/0001-16)-Edifício Rua Delmiro Gouveia 333, 333-PE--Participacao: 100,00000 | Serviço Público-SP | Decreto 27.723 de 23/01/1950; Despacho S/Nº de 27/09/1974; Despacho S/Nº de 04/10/1996; Despacho S/Nº de 07/01/1981; Processo 700.171/74; Decreto 19.706 de 03/10/1945 Data de Vigência de 09/10/1945 Data de Vigência até 09/10/1995, ; Processo 48500.003852/98-95; Processo 48500.000752/01-10; Portaria 290 de 11/11/2004 Data de Vigência de 09/10/1995 Data de Vigência até 09/10/2015, ; Contrato 006 de 12/11/2004 Data de Vigência de 09/10/1945 Data de Vigência até 02/10/2015, ; Processo 48000.004508/95-01; Resolução 453 de 30/12/1998; Contrato 1º Termo Aditivo de 04/12/2012 Data de Vigência de 04/12/2012 Data de Vigência até 31/12/2042, | Concessão; Concessão; Concessão; Concessão | Outros; Outorga de Concessão; Processo de Autorização(SCG); Prorrogação da Outorga; Outorga de Concessão; Garantia Física; Prorrogação da Outorga | NE | Delmiro Gouveia/AL-Nordeste; Paulo Afonso/BA-Nordeste | UHE.PH.BA.027050-4.01 |  | Não | 01/12/1979 | 2225 |  |  |  | Hídrica | Potencial hidráulico | PH | Potencial hidráulico
28961 | Terranova I | 3000 | 3000 | UTE | Operação |  | -Solida Brasil Madeiras Ltda(10.556.018/0001-28)-Rodovia BR-280, nº. 4.116-SC--Participacao: 100,00000 | Registro-REG; Registro-REG | Processo 48500.002534/03-73; Despacho 731 de 08/10/2003; Despacho 2.650 de 22/08/2007; Ofício 843 de 17/06/2011; Processo 48500.005718/08-43; Declaração CZxOPnBFS1P2U6I de 26/07/2016 | Registro; Registro | Alteração de Razão Social | S | Rio Negrinho/SC-Sul | UTE.FL.SC.028961-2.01 |  | Não | 09/02/2000 | 0 |  | -26.4094 | -49.4811 | Biomassa | Floresta | FL | Resíduos Florestais
28974 | Neiva | 900 | 900 | UTE | Operação |  | -Indústria Aeronáutica Neiva Ltda(45.512.365/0001-33)-Av. Alcides Cagliari, 2.281 -SP--Participacao: 100,00000 | Registro-REG | Despacho 789 de 23/10/2003; Processo 48500.001941/03-81 | Registro |  | SE | Botucatu/SP-Sudeste | UTE.PE.SP.028974-4.01 |  | Não | 29/04/2002 | 0 |  |  |  | Fóssil | Petróleo | PE | Óleo Diesel
28990 | Operadora São Paulo Renaissance | 1600 | 1600 | UTE | Operação |  | FUNCEF-Fundação dos Economiários Federais(00.436.923/0001-90)-Edifício SCN Quadra 2 Bloco A, S/N-DF--Participacao: 100,00000 | Registro-REG | Processo 48500.004362/01-29; Despacho 903 de 25/11/2003 | Registro |  | SE | São Paulo/SP-Sudeste | UTE.GN.SP.028990-6.01 | 0 | Não | 01/06/2001 | 0 |  |  |  | Fóssil | Gás natural | GN | Gás Natural
29002 | Criúva | 23949 | 23949 | PCH | Operação | Lajeado Grande | -Criúva Energética S.A(07.094.315/0001-94)-Av. Carlos Gomes, 75 - 4º andar, Conjunto 405-RS--Participacao: 100,00000 | Produção Independente de Energia-PIE | Processo 48500.001116/2003-78; Resolução 701 de 24/12/2003 Data de Vigência de 29/12/2003 Data de Vigência até 29/12/2033, ; Resolução 467 de 20/02/2006; Despacho 1.014 de 17/05/2006; Despacho 3.648 de 18/12/2007; Processo 48500.004421/2007-80; Resolução 1.149 de 11/12/2007; Despacho 1.313 - SFG de 11/05/2010; Portaria 013 de 17/05/2006; Portaria 315 de 25/09/2008 | Autorização | Processo de Autorização(SCG); Outorga de Autorização; Transferência de Titularidade; Ampliação de Potência; Outros; Processo de DUP; DUP; Garantia Física; REIDI | S | Caxias do Sul/RS-Sul; São Francisco de Paula/RS-Sul | PCH.PH.RS.029002-5.01 | 50 | Não | 12/05/2010 | 14.09 |  | -28.9831 | -50.7917 | Hídrica | Potencial hidráulico | PH | Potencial hidráulico
29011 | Xavante | 4950 | 4950 | EOL | Operação |  | -Eólica Gravatá - Geradora de Energia S.A.(08.661.672/0001-50)-Rua do Bom Jesus, 183-PE--Participacao: 100,00000 | Produção Independente de Energia-PIE | Processo 48500.004069/03-04; Resolução 715 de 24/12/2003 Data de Vigência de 30/12/2003 Data de Vigência até 30/12/2033, ; Resolução 208 de 30/05/2005; Despacho 584 de 20/03/2006; Despacho 2.455 de 07/08/2007; Resolução 1.076 de 09/10/2007; Despacho 4.598 de 10/12/2009; Despacho 1.103 - SFG de 23/04/2010; Resolução 65 de 25/05/2004; Portaria 96 de 16/03/2010; Resolução 715 de 24/12/2003 | Autorização | Processo de Autorização(SCG); Outorga de Autorização; Alteração de Cronograma; Transferência de Titularidade; Ampliação de Potência; Garantia Física; REIDI; Desconto TUST/TUSD | NE | Pombos/PE-Nordeste | EOL.CV.PE.029011-4.01 | 50 | Não | 24/04/2010 | 1.23 |  |  |  | Eólica | Cinética do vento | CV | Cinética do vento
29031 | Alphaville | 352 | 352 | UTE | Operação |  | -Alphaville Tenis Clube(48.745.913/0001-63)-Alameda Paris, 555-SP--Participacao: 100,00000 | Registro-REG | Processo 48500.003533/03-46; Despacho 1.024 de 30/12/2003 | Registro |  | SE | Barueri/SP-Sudeste | UTE.PE.SP.029031-9.01 | 0 | Não |  | 0 |  |  |  | Fóssil | Petróleo | PE | Óleo Diesel
2154 | Rio Preto | 200 | 200 | CGH | Operação | Preto |  |  | Decreto 82.463 de 23/10/1978 Data de Vigência de 23/10/1978 Data de Vigência até 23/10/2008, ; Processo 703.600/77 | Concessão | Outorga de Concessão; Processo de Autorização(SCG) | S | Rio Negrinho/SC-Sul | CGH.PH.SC.002154-7.01 | 0 | Não |  | 0 |  |  |  | Hídrica | Potencial hidráulico | PH | Potencial hidráulico
29032 | Complem I | 368.8 | 368.8 | UTE | Operação |  | -Cooperativa Mista dos Produtores de Leite de Morrinhos Ltda(02.667.442/0001-11)-Av. Professor José do Nascimento, 285 - A-GO--Participacao: 100,00000 | Registro-REG | Processo 48500.003652/03-35; Despacho 1.025 de 30/12/2003 | Registro |  | CO | Morrinhos/GO-Centro Oeste | UTE.PE.GO.029032-7.01 |  | Não | 31/03/2003 | 0 |  |  |  | Fóssil | Petróleo | PE | Óleo Diesel
29033 | Belco | 360 | 360 | UTE | Operação |  | -Cervejaria Belco S.A(45.426.798/0004-19)-Rua Amélia Barbieri Schincariol, 10-SP--Participacao: 100,00000 | Registro-REG | Processo 48500.004064/03-82; Despacho 1.026 de 30/12/2003 | Registro |  | SE | São Manuel/SP-Sudeste | UTE.PE.SP.029033-5.01 |  | Não | 30/09/2003 | 0 |  |  |  | Fóssil | Petróleo | PE | Óleo Diesel
29037 | Frederico João Cerutti SA | 1200 | 1200 | CGH | Operação | ARROIO FORTALEZA | -Hidrelétrica Frederico João Cerutti S.A(02.010.797/0001-33)-Avenida General Flores da Cunha 419, S/N-RS--Participacao: 100,00000 | Registro-REG | Processo 48100.000651/97-86; Despacho 1.030 de 30/12/2003; Resolução 396 de 06/12/2004; Declaração S9enKO19h577CKB de 24/03/2015; Declaração UhItKAC4lPVBZS9 de 04/02/2016; Despacho 549-2016-SFG de 02/03/2016 | Registro; Registro | Liberação de Unidade Geradora para Operação Comercial | S | Erval Seco/RS-Sul; Seberi/RS-Sul | CGH.PH.RS.029037-8.01 |  | Não | 30/12/2003 | 0 |  | -27.5133 | -53.4311 | Hídrica | Potencial hidráulico | PH | Potencial hidráulico
29038 | Nestlé | 725 | 725 | UTE | Operação |  | -Nestlé do Brasil Ltda(60.409.075/0001-52)-Avenida Dr. Chucri Zaidan, 246-SP--Participacao: 100,00000 | Registro-REG | Processo 48500.002868/03-29; Despacho 1.043 de 31/12/2003 | Registro |  | SE | Araçatuba/SP-Sudeste | UTE.PE.SP.029038-6.01 |  | Não | 01/08/2001 | 0 |  |  |  | Fóssil | Petróleo | PE | Óleo Diesel
2173 | Salto do Passo Velho | 1800 | 1800 | PCH | Operação | Chapecozinho | HORIZONTES-Horizontes Energia S.A(04.451.926/0001-54)-Av Barbacena, 1.200 - 12º andar - Ala A2 - Parte 4-MG--Participacao: 100,00000 | Produção Independente de Energia-PIE | Decreto 63.453 de 18/10/1968; Processo 48500.005299/1999-33; Resolução 385 de 04/10/2000 Data de Vigência de 05/10/2000 Data de Vigência até 05/10/2030, ; Resolução 331 de 18/06/2002; Despacho 454 de 04/06/2004; Portaria 20 de 30/01/2013; Portaria 254 de 06/09/2017; Portaria 318 Suspende de 26/10/2017; Portaria 13 de 17/01/2005; Despacho 3.595 de 18/12/2019 | Autorização | Processo de Autorização(SCG); Outorga de Autorização; Transferência de Titularidade; Redução de Potência; Garantia Física; Garantia Física; Garantia Física; Garantia Física; Aprovação de Inventário | S | Xanxerê/SC-Sul | PCH.PH.SC.002173-3.01 | 0 | Não | 31/10/2001 | 1.64 |  | -26.7484 | -52.4076 | Hídrica | Potencial hidráulico | PH | Potencial hidráulico
29053 | Santo Antônio | 3000 | 3000 | EOL | Operação |  | -Santo Antônio Energia Eólica S.A.(08.723.060/0001-44)-Rua Flórida, nº. 1.595, Cj. 141-SP--Participacao: 100,00000 | Produção Independente de Energia-PIE | Processo 48500.004317/03-36; Resolução 29 de 27/01/2004 Data de Vigência de 28/01/2004 Data de Vigência até 28/01/2034, ; Despacho 724 de 03/09/2004; Despacho 388 de 02/03/2006; Resolução 1.514 de 19/08/2008; Despacho 3.438 de 14/09/2009; Despacho 3.582 de 21/09/2009; Despacho 3.587 de 23/11/2010; Despacho 3.678 de 01/12/2010; Despacho 2.814 - SFG de 07/07/2011; Despacho 4.075 de 20/12/2012; Despacho 1.773 de 05/06/2013; Resolução 65 de 25/05/2004; Portaria 294 de 06/05/2011; Resolução 29 de 27/01/2004 | Autorização | Processo de Autorização(SCG); Outorga de Autorização; Redução de Potência; Transferência de Titularidade; Alteração de Cronograma; Ampliação de Potência; Alteração de Cronograma; Garantia Física; REIDI; Desconto TUST/TUSD | S | Bom Jardim da Serra/SC-Sul | EOL.CV.SC.029053-0.01 | 50 | Não | 08/07/2011 | 0.54 |  |  |  | Eólica | Cinética do vento | CV | Cinética do vento
723 | Catete | 2410 | 1940 | UHE | Extinta | Bengalas | ENF-ENERGISA NOVA FRIBURGO - DISTRIBUIDORA DE ENERGIA S.A.(33.249.046/0001-06)-Avenida Euterpe Friburguense, 111/113-RJ--Participacao: 100,00000 | Serviço Público-SP; Serviço Público-SP | Portaria 569 de 15/12/1998; Contrato 041 de 19/06/1999; Processo 48100.001090/96-15; Processo 48500.003730/98-16; Decreto 22.536 de 01/02/1947; Despacho 308 de 07/02/2007; Despacho 3.703 de 03/02/2010; Portaria 15 Gar. Física de 25/05/2007; Resolução 6.081 de 18/10/2016 | Concessão | Prorrogação da Outorga; Redução de Potência; Revogação de Outorga; Extinção de Outorga | SE | Nova Friburgo/RJ-Sudeste | UHE.PH.RJ.000723-4.02 |  | Não |  | 1.77 |  |  |  | Hídrica | Potencial hidráulico | PH | Potencial hidráulico
725 | Cauvira | 75 | 0 | PCH | Desativada | Araraquara | CESP-COMPANHIA ENERGÉTICA DE SÃO PAULO(60.933.603/0001-78)-Edifício Avenida Doutora Ruth Cardoso 7221, 7221-SP--Participacao: 100,00000 | Serviço Público-SP | Portaria 457 de 29/04/1974; Processo 702.244/70 |  |  |  | Santa Isabel/SP-Sudeste | PCH.PH.SP.000725-0.01 |  | Não |  | 0 |  |  |  | Hídrica | Potencial hidráulico | PH | Potencial hidráulico
728 | Caveiras | 3800 | 3800 | CGH | Operação | Caveiras | CELESC-GER-CELESC GERAÇÃO S.A(08.336.804/0001-78)-Edifício Avenida Itamarati 160, 160-SC--Participacao: 100,00000 | Registro-REG | Contrato 055/1999 de 22/07/1999; Processo 48100.001152/96-71; Resolução 085 de 27/04/1999; Decreto 62.958 de 08/07/1968 Data de Vigência de 11/07/1968 Data de Vigência até 11/07/1998, ; Portaria 224 de 29/06/1999 Data de Vigência de 11/07/1998 Data de Vigência até 11/07/2018, ; Despacho S/Nº de 04/10/1996; Contrato 055/1999-03 de 26/04/2011; Portaria 3 de 30/01/2012; Contrato 055/1999-02 de 29/05/2006; Portaria 03 Gar. Física de 30/01/2012; Resolução 4.529 de 04/02/2014; Contrato 055/1999-05 de 30/12/2014; Contrato 006/2013-01 de 30/12/2014; Resolução 7.246 de 21/08/2018; Declaração eI7B8U8tGBB2FFC de 19/09/2018; Despacho 2.752 de 28/09/2020; Despacho 3.592 de 17/12/2020; Processo 48500.006070/2020-19; Contrato 006/2013-05 de 25/02/2021 | Concessão; Concessão; Registro | Outorga de Concessão; Prorrogação da Outorga; Transferência de Titularidade; Redução de Potência; Alteração do Regime de Exploração; Extinção de Outorga; Disponibilização de eixo; DRI; Processo de Autorização(SCG); Extinção de Outorga | S | Lages/SC-Sul | CGH.PH.SC.000728-5.02 | 0 | Sim | 01/01/1940 | 0 |  | -27.8111 | -50.4791 | Hídrica | Potencial hidráulico | PH | Potencial hidráulico
29202 | São Tomé | 5775 | 5775 | UTE | Operação |  | USAÇÚCAR-USINA DE ACUCAR SANTA TEREZINHA LTDA(75.717.355/0001-03)-Avenida Marcelo Messias Busiquia, 693 -PR--Participacao: 100,00000 | Autoprodução de Energia-APE | Processo 48500.003552/2004-71; Resolução 386 de 10/11/2004; Resolução 705 de 27/09/2006; Despacho 812 de 26/03/2007; Resolução 3.598 de 17/07/2012 Data de Vigência de 26/07/2012 Data de Vigência até 26/07/2042, ; Protocolo 48524.007106/2012-00 | Autorização | Processo de Autorização(SCG); Revogação de Outorga; Outorga de Autorização; Liberação de Unidade Geradora para Operação Comercial | S | São Tomé/PR-Sul | UTE.AI.PR.029202-8.01 | 50 | Não | 01/05/2004 | 0 |  |  |  | Biomassa | Agroindustriais | AI | Bagaço de Cana de Açúcar
737 | Cedros (Rio dos Cedros) | 8400 | 8400 | UHE | Operação | dos Cedros | CELESC-GER-CELESC GERAÇÃO S.A(08.336.804/0001-78)-Edifício Avenida Itamarati 160, 160-SC--Participacao: 100,00000 | Serviço Público-SP | Resolução 085 de 27/04/1999; Portaria 224 de 29/06/1999 Data de Vigência de 08/11/1996 Data de Vigência até 08/11/2016, ; Contrato 055 de 22/07/1999 Data de Vigência de 08/11/1966 Data de Vigência até 07/11/2016, ; Processo 48100.001152/96-71; Decreto 59.453 de 03/11/1966 Data de Vigência de 08/11/1966 Data de Vigência até 08/11/1996, ; Decreto 34.926 de 12/01/1954 Data de Vigência de 12/01/1954 Data de Vigência até 12/01/1984, ; Despacho S/Nº de 04/10/1996; Contrato 3º Termo Aditivo de 26/04/2011; Resolução 3.474 de 02/05/2012; Contrato 2º Termo Aditivo de 29/05/2006; Portaria 01 Gar. Física de 26/01/2011; Contrato 4º Termo Aditivo de 11/07/2013; Contrato 006/2013 de 11/07/2013 Data de Vigência de 08/11/1966 Data de Vigência até 07/11/2016, ; Contrato 006/2016 de 05/01/2016 Data de Vigência de 08/11/2016 Data de Vigência até 08/11/2046, ; Processo 48500.002243/2015-62; Processo 48500.001653/2016-77; Memorando 48524.011965/2012-00 de 25/10/2012; Portaria 394 de 22/12/2017; Parecer Jurídico 000071/2020/PFANEEL de 17/03/2020 | Concessão; Concessão; Concessão; Concessão; Concessão; Concessão | Prorrogação da Outorga; Outorga de Concessão; Processo de Autorização(SCG); Outorga de Concessão; Outorga de Concessão; Transferência de Titularidade; Redução de Potência; Outros; Outorga de Concessão; Outorga de Concessão; Processo de Autorização(SCG); Processo de Concessão; Outros; Aprovação como Prioritário; Outros | S | Rio dos Cedros/SC-Sul | UHE.PH.SC.000737-4.02 | 0 | Sim | 01/01/1949 | 6.75 |  | -26.6608 | -49.3336 | Hídrica | Potencial hidráulico | PH | Potencial hidráulico
751 | César Galvão | 410 | 0 | PCH | Desativada | Taquarizinho |  |  | Processo 703.241/77-8; Despacho S/Nº de 27/09/1979 |  |  | S | Rio Verde de Mato Grosso/MS-Centro Oeste | PCH.PH.MS.000751-0.01 |  | Não |  | 0 |  |  |  | Hídrica | Potencial hidráulico | PH | Potencial hidráulico
765 | Chave do Vaz | 680 | 680 | PCH | Extinta | Negro | Quanta GER-QUANTA GERAÇÃO S/A(07.642.982/0001-64)-AV JORGE LUIS DOS SANTOS, 816-RJ--Participacao: 100,00000 | Serviço Público-SP | Contrato 005 de 09/12/1996 Data de Vigência de 09/12/1996 Data de Vigência até 09/12/2026, ; Processo 48100.000806/96-30; Processo 48100.002073/97-12; Decreto 17.101 de 09/11/1944; Decreto S/Nº de 04/12/1996 Data de Vigência de 09/12/1996 Data de Vigência até 09/12/2026, ; Ofício 024 - SPH de 22/01/1999; Ofício 023 - DIR de 08/01/1998; Resolução 314 de 12/09/2005; Resolução 753 de 28/11/2006; Despacho 1.978 de 20/05/2008; Contrato 001/2009 Segregação de 03/04/2009 Data de Vigência de 09/12/1996 Data de Vigência até 09/12/2026, ; Portaria 016 Gar. Física de 28/07/2010; Portaria 345 de 14/09/2020 | Concessão; Concessão; Concessão | Outorga de Concessão; Alteração de Características Técnicas; Outorga de Concessão; Transferência de Titularidade; Transferência de Titularidade; Transferência de Titularidade; Extinção de Outorga | SE | Cantagalo/RJ-Sudeste | PCH.PH.RJ.000765-0.01 | 0 | Não |  | 0.41 |  |  |  | Hídrica | Potencial hidráulico | PH | Potencial hidráulico
771 | Chopim I | 1980 | 1980 | CGH | Operação | Rio Chopim | COPEL-GT-COPEL GERAÇÃO E TRANSMISSÃO S.A.(04.370.282/0001-70)-Rua José Izidoro Biazetto, 158 -PR--Participacao: 100,00000 | Registro-REG | Portaria 195 de 22/06/1999; Resolução 081 de 27/04/1999; Processo 48100.001087/96-19; Processo 48500.003727/98-01; Decreto 53.770 de 20/03/1964; Contrato 045/1999 de 24/06/1999; Resolução 327 de 13/08/2001; Contrato 045/1999-01 de 11/10/2001; Despacho S/Nº de 04/10/1996; Despacho 587 de 20/09/2002; Contrato 045/1999-02 de 25/07/2003; Contrato 045/1999-04 de 11/11/2010; Portaria 016 Gar. Física de 28/07/2010; Resolução 4.062 de 23/04/2013; Contrato 045-5º TermoAditivo de 11/07/2013; Contrato 007/2013 de 11/07/2013; Contrato 007/2013-01 de 24/02/2014; Resolução 5.373 de 28/07/2015; Declaração 7WSO2MZ22A3S7eK de 10/08/2015; Contrato 007/2013-02 de 03/02/2016; Declaração YPY5PGxZ6M9PWOM de 25/09/2018 | Concessão; Concessão; Registro; Registro | Prorrogação da Outorga; Transferência de Titularidade; Redução de Potência; Prorrogação da Outorga; Outros; Outros; Extinção de Outorga; Extinção de Outorga | S | Itapejara d´Oeste/PR-Sul | CGH.PH.PR.000771-4.02 |  | Sim | 28/05/1963 | 1.48 |  | -25.9833 | -52.75 | Hídrica | Potencial hidráulico | PH | Potencial hidráulico
818 | Conselheiro Mata | 72 | 0 | PCH | Desativada |  |  | Serviço Público-SP |  |  |  | S | Diamantina/MG-Sudeste | PCH.PH.MG.000818-4.01 |  | Não |  | 0 |  |  |  | Hídrica | Potencial hidráulico | PH | Potencial hidráulico
838 | Coronel Domiciano | 5040 | 5040 | UHE | Operação | Fumaça | -CEMIG GERAÇÃO SUL S.A.(24.263.183/0001-04)-Edifício Avenida Barbacena 1200, 1200 -MG--Participacao: 100,00000 | Serviço Público-SP | Manifesto 128 de 06/03/1935; Decreto 6.603 de 16/12/1940; Contrato 039 de 19/06/1999 Data de Vigência de 07/07/1995 Data de Vigência até 07/07/2015, ; Portaria 568 de 15/12/1998 Data de Vigência de 08/07/1995 Data de Vigência até 08/07/2015, ; Portaria 007 de 31/01/1995; Processo 48000.000791/93-21; Processo 48100.001163/96-97; Decreto 13.758 de 27/10/1943; Despacho S/Nº de 04/10/1996; Resolução 1.010 de 14/08/2007 Data de Vigência de 07/07/1995 Data de Vigência até 07/07/2015, ; Contrato 039-2º Termo Aditivo de 21/07/2008; Portaria 01 Gar. Física de 26/01/2011; Portaria 190 de 08/05/2015; Contrato 012/2016 de 05/01/2016 Data de Vigência de 03/07/2016 Data de Vigência até 03/07/2046, ; Processo 48500.002243/2015-62; Processo 48500.001645/2016-21; Resolução 5.841 de 24/05/2016; Contrato 012/2016-01 de 09/06/2016; Contrato 016/2016-01 de 08/06/2016 | Concessão; Concessão; Concessão; Concessão; Concessão | Ampliação de Potência; Outorga de Concessão; Prorrogação da Outorga; Processo de Autorização(SCG); Ampliação de Potência; Transferência de Titularidade; Transferência de Titularidade; Outorga de Concessão; Processo de Autorização(SCG); Processo de Concessão; Transferência de Titularidade; Transferência de Titularidade | SE | Muriaé/MG-Sudeste | UHE.PH.MG.000838-9.02 |  | Não |  | 3.59 |  |  |  | Hídrica | Potencial hidráulico | PH | Potencial hidráulico
842 | Coronel Soares | 864 | 0 | PCH | Extinta | Pardo | CPFL Mococa-COMPANHIA LUZ E FORCA DE MOCOCA(52.503.802/0001-18)-Rua Vigato, 1º andar - sala 03, 1620-SP--Participacao: 100,00000 | Serviço Público-SP | Processo 704.154/78; Decreto 43.519 de 09/04/1958; Decreto 24.139 de 17/04/1934; Decreto 23.165 de 09/06/1947; Portaria 055 de 09/01/1979; Decreto 40.475 de 03/12/1956; Resolução 4.559 de 25/02/2014 | Concessão | Revogação de Outorga | S | Mococa/SP-Sudeste | PCH.PH.SP.000842-7.01 |  | Não |  | 0 |  |  |  | Hídrica | Potencial hidráulico | PH | Potencial hidráulico
896 | Erechim | 200 | 0 | PCH | Extinta | Erechim | CEEE-T-COMPANHIA ESTADUAL DE TRANSMISSAO DE ENERGIA ELETRICA - CEEE-T(92.715.812/0001-31)-Avenida Joaquim Porto Villanova, 201 -RS--Participacao: 100,00000 | Serviço Público-SP | Processo 1.830/49; Decreto 61.065 de 26/07/1967; Resolução 4.559 de 25/02/2014 | Concessão | Revogação de Outorga | S | Campinas do Sul/RS-Sul | PCH.PH.RS.000896-6.01 |  | Não | 12/12/1955 | 0 |  |  |  | Hídrica | Potencial hidráulico | PH | Potencial hidráulico
28971 | Santana I | 14758 | 14758 | PCH | Operação | Santana | -FIRENZE ENERGÉTICA S/A(03.127.457/0001-50)-EST RIO SANTANA, SN-MT--Participacao: 100,00000 | Produção Independente de Energia-PIE | Processo 48500.003367/2002-98; Resolução 542 de 14/10/2003 Data de Vigência de 15/10/2003 Data de Vigência até 15/10/2033, ; Processo 48500.002386/2008-45; Resolução 1.544 de 09/09/2008; Despacho 3.542 de 22/11/2010; Despacho 1.362 - SFG de 25/04/2012; Portaria 021 de 27/06/2011; Portaria 126 de 28/03/2008 | Autorização | Processo de Autorização(SCG); Outorga de Autorização; Processo de DUP; DUP; Ampliação de Potência; Garantia Física; REIDI | CO | Nortelândia/MT-Centro Oeste | PCH.PH.MT.028971-0.01 | 50 | Não | 26/04/2012 | 8.89 |  | -14.3767 | -56.8289 | Hídrica | Potencial hidráulico | PH | Potencial hidráulico
28982 | Caraúbas | 10500 | 0 | EOL | Revogada |  | -Rosa dos Ventos Geração e Comercialização de Energia S.A.(04.768.465/0001-48)-Avenida Senador Virgílio Távora, s/n-CE--Participacao: 100,00000 | Produção Independente de Energia-PIE | Processo 48500.000768/03-11; Resolução 596 de 11/11/2003; Resolução 1.431 de 24/07/2008; Resolução 65 de 25/05/2004 | Autorização | Revogação de Outorga; Garantia Física | NE | São Gonçalo do Amarante/CE-Nordeste | EOL.CV.CE.028982-5.01 |  | Não |  | 4.18 |  |  |  | Eólica | Cinética do vento | CV | Cinética do vento
29244 | Itapicuru | 1440 | 1440 | UTE | Operação |  | -Itapicuru Agro Industrial S.A(10.319.846/0001-42)-Rodovia BR 316 - km 466-MA--Participacao: 100,00000 | Registro-REG | Despacho 448 de 08/04/2005; Processo 48500.004373/04-98 | Registro |  | NE | Codó/MA-Nordeste | UTE.PE.MA.029244-3.01 |  | Não | 01/12/2004 | 0 |  |  |  | Fóssil | Petróleo | PE | Óleo Diesel
27941 | Cenibra | 100000 | 100000 | UTE | Operação |  | CENIBRA S/A-Celulose Nipo - Brasileira S/A(42.278.796/0010-80)-Rod. BR 381- km 172 - Distrito de Perpétuo Socorro-MG--Participacao: 100,00000 | Autoprodução de Energia-APE | Resolução 223 de 13/06/2000 Data de Vigência de 14/06/2000 Data de Vigência até 14/06/2030, ; Processo 702.129/1977-00; Portaria 1.501 de 04/11/1977; Despacho 346 de 11/06/2001 | Autorização | Outorga de Autorização; Processo de Autorização(SCG); Aprovação do PB; Autorização para Comercializadora | SE | Belo Oriente/MG-Sudeste | UTE.FL.MG.027941-2.01 |  | Não | 01/01/1976 | 0 |  |  |  | Biomassa | Floresta | FL | Licor Negro
898 | Ernestina | 4960 | 4960 | PCH | Operação | Jacuí | CEEE-G-COMPANHIA ESTADUAL DE GERAÇÃO DE ENERGIA ELÉTRICA - CEEE-G(39.881.421/0001-04)-Avenida Joaquim Porto Villanova, 201-RS--Participacao: 100,00000 | Serviço Público-SP | Decreto 19.896 de 29/10/1945 Data de Vigência de 17/11/1945 Data de Vigência até 17/11/1995, ; Contrato 025 de 05/04/2000 Data de Vigência de 16/11/1995 Data de Vigência até 16/11/2015, ; Portaria 278 de 11/08/1999 Data de Vigência de 17/11/1995 Data de Vigência até 17/11/2025, ; Processo 48100.001165/1996-12; Portaria 372 de 20/05/1969; Despacho S/Nº de 04/10/1996; Despacho 3.080 de 17/08/2009; Contrato 025-2º Termo Aditivo de 04/12/2012 Data de Vigência de 04/12/2012 Data de Vigência até 31/12/2042, ; Portaria 23 de 19/07/2011; Contrato 3ºTA ao 2ºTA 25/00 de 23/11/2017; Portaria 338 de 10/09/2020; Resolução 9.821 de 23/03/2021; Contrato 025-3º Termo Aditivo de 07/04/2021; Resolução 10.904 de 23/11/2021 Data de Vigência de 31/12/2042 Data de Vigência até 04/02/2043, | Concessão; Concessão; Concessão | Outorga de Concessão; Outorga de Concessão; Prorrogação da Outorga; Processo de Concessão; Transferência de Titularidade; Prorrogação da Outorga; Garantia Física; Garantia Física; Transferência de Titularidade; Transferência de Titularidade; Prorrogação de DRO | S | Ernestina/RS-Sul | PCH.PH.RS.000898-2.01 | 0 | Não |  | 2.71 |  |  |  | Hídrica | Potencial hidráulico | PH | Potencial hidráulico
922 | Euclidelândia | 1400 | 1400 | PCH | Operação | Negro | Quanta GER-QUANTA GERAÇÃO S/A(07.642.982/0001-64)-AV JORGE LUIS DOS SANTOS, 816-RJ--Participacao: 100,00000 | Produção Independente de Energia-PIE | Contrato 005/1996 de 09/12/1996 Data de Vigência de 09/12/1996 Data de Vigência até 09/12/2026, ; Decreto 20.549 de 12/02/1946 Data de Vigência de 15/02/1946 Data de Vigência até 15/02/1976, ; Decreto S/Nº de 04/12/1996 Data de Vigência de 05/12/1996 Data de Vigência até 05/12/2026, ; Processo 146/45; Processo 48100.000806/96-30; Resolução 314 de 12/09/2005; Resolução 753 de 28/11/2006; Contrato 001/2009 de 03/04/2009 Data de Vigência de 09/12/1996 Data de Vigência até 09/12/2026, ; Resolução 3.596 de 03/07/2012; Contrato 001/2013 de 28/01/2013 Data de Vigência de 05/12/1996 Data de Vigência até 09/12/2026, ; Processo 48500.007113/06-45; Portaria 16 de 28/07/2010 | Concessão; Concessão; Concessão; Concessão; Concessão | Outorga de Concessão; Outorga de Concessão; Outorga de Concessão; Processo de Autorização(SCG); Transferência de Titularidade; Transferência de Titularidade; Alteração do Regime de Exploração; Outros; Outorga de Concessão; Processo de Autorização(SCG); Garantia Física | SE | Cantagalo/RJ-Sudeste | PCH.PH.RJ.000922-9.01 |  | Sim |  | 0.89 |  |  |  | Hídrica | Potencial hidráulico | PH | Potencial hidráulico
928 | Fagundes | 4800 | 4800 | PCH | Operação | Fagundes | Quanta GER-QUANTA GERAÇÃO S/A(07.642.982/0001-64)-AV JORGE LUIS DOS SANTOS, 816-RJ--Participacao: 100,00000 | Produção Independente de Energia-PIE | Contrato 005/1996 de 09/12/1996 Data de Vigência de 09/12/1996 Data de Vigência até 09/12/2026, ; Decreto S/Nº de 04/12/1996 Data de Vigência de 05/12/1996 Data de Vigência até 05/12/2026, ; Processo 48100.000806/96-30; Resolução 314 de 12/09/2005; Resolução 753 de 28/11/2006; Contrato 001/2009 de 03/04/2009 Data de Vigência de 09/12/1996 Data de Vigência até 09/12/2026, ; Resolução 3.596 de 03/07/2012; Contrato 001/2013 de 28/01/2013 Data de Vigência de 05/12/1996 Data de Vigência até 09/12/2026, ; Processo 48500.007113/06-45; Resolução 169 de 03/05/2001; Processo 48500.000188/2016-57; Resolução 6.193 de 14/02/2017 | Concessão; Concessão; Concessão; Concessão | Outorga de Concessão; Outorga de Concessão; Processo de Concessão; Transferência de Titularidade; Transferência de Titularidade; Outorga de Concessão; Outros; Outorga de Concessão; Processo de Autorização(SCG); Garantia Física; Prorrogação da Outorga | SE | Areal/RJ-Sudeste | PCH.PH.RJ.000928-8.01 |  | Sim |  | 2.7 |  |  |  | Hídrica | Potencial hidráulico | PH | Potencial hidráulico
976 | Forquilha | 1118 | 1000 | PCH | Operação | Forquilha | CEEE-G-COMPANHIA ESTADUAL DE GERAÇÃO DE ENERGIA ELÉTRICA - CEEE-G(39.881.421/0001-04)-Avenida Joaquim Porto Villanova, 201-RS--Participacao: 100,00000 | Serviço Público-SP | Portaria 278 de 11/08/1999 Data de Vigência de 17/11/1995 Data de Vigência até 17/11/2015, ; Processo 48100.001165/96-12; Decreto 19.896 de 29/10/1945 Data de Vigência de 17/11/1945 Data de Vigência até 17/11/1995, ; Portaria 372 de 20/05/1969 Data de Vigência de 17/11/1945 Data de Vigência até 17/11/1995, ; Contrato 025 de 05/04/2000 Data de Vigência de 16/11/1995 Data de Vigência até 16/11/2015, ; Despacho 3.081 de 17/08/2009; Contrato 025-2º Termo Aditivo de 04/12/2012 Data de Vigência de 04/12/2012 Data de Vigência até 31/12/2042, ; Portaria 016 de 28/07/2010; Contrato 3ºTA ao 2ºTA 25/00 de 23/11/2017; Portaria 338 de 10/09/2020; Resolução 9.821 de 23/03/2021; Contrato 025-3º Termo Aditivo de 07/04/2021; Resolução 10.904 de 23/11/2021 Data de Vigência de 31/12/2042 Data de Vigência até 04/02/2043, | Concessão; Concessão; Concessão; Concessão | Prorrogação da Outorga; Processo de Autorização(SCG); Outorga de Concessão; Transferência de Titularidade; Outorga de Concessão; Prorrogação da Outorga; Garantia Física; Garantia Física; Transferência de Titularidade; Transferência de Titularidade; Prorrogação da Outorga | S | Maximiliano de Almeida/RS-Sul | PCH.PH.RS.000976-8.01 | 0 | Não |  | 0.92 |  |  |  | Hídrica | Potencial hidráulico | PH | Potencial hidráulico
992 | Franca Amaral | 4500 | 4500 | PCH | Operação | Itabapoana | Quanta GER-QUANTA GERAÇÃO S/A(07.642.982/0001-64)-AV JORGE LUIS DOS SANTOS, 816-RJ--Participacao: 100,00000 | Produção Independente de Energia-PIE | Contrato 005/1996 de 09/12/1996 Data de Vigência de 09/12/1996 Data de Vigência até 09/12/2026, ; Portaria 009 de 22/01/1990; Decreto 1.509 de 17/03/1937 Data de Vigência de 08/07/1937 Data de Vigência até 08/07/1987, ; Decreto 1.689 de 01/06/1937; Decreto 2.871 de 06/07/1938 Data de Vigência de 31/12/1938 Data de Vigência até 31/12/1988, ; Decreto 35.900 de 26/07/1954; Decreto 39.934 de 06/09/1956; Decreto 46.568 de 12/08/1959; Decreto 61.971 de 22/12/1967; Decreto S/Nº de 04/12/1996 Data de Vigência de 09/12/1996 Data de Vigência até 09/12/2026, ; Processo 27100.002605/88-14; Processo 48100.000806/96-30; Resolução 314 de 12/09/2005; Resolução 753 de 28/11/2006; Contrato 001/2009 de 03/04/2009 Data de Vigência de 09/12/1996 Data de Vigência até 09/12/2026, ; Resolução 3.596 de 03/07/2012; Contrato 001/2013 de 28/01/2013 Data de Vigência de 04/12/1996 Data de Vigência até 09/12/2026, ; Processo 48500.007113/06-45; Portaria 023 de 19/07/2011; Despacho 1.727 de 31/10/2005 | Concessão; Concessão; Concessão; Concessão; Concessão; Concessão | Outorga de Concessão; Outorga de Concessão; Revogação de Ato; Outorga de Concessão; Outorga de Concessão; Transferência de Titularidade; Transferência de Titularidade; Alteração de Razão Social; Outros; Outorga de Concessão; Garantia Física; Aprovação de EVTE | SE | Bom Jesus do Itabapoana/RJ-Sudeste; São José do Calçado/ES-Sudeste | PCH.PH.RJ.000992-0.01 |  | Sim |  | 4.28 |  |  |  | Hídrica | Potencial hidráulico | PH | Potencial hidráulico
995 | Francisco Lima | 3800 | 0 | PCH | Desativada | Pardo | CPFL Mococa-COMPANHIA LUZ E FORCA DE MOCOCA(52.503.802/0001-18)-Rua Vigato, 1º andar - sala 03, 1620-SP--Participacao: 100,00000 | Serviço Público-SP | Portaria 055 de 09/01/1979; Decreto 23.165 de 09/06/1947; Decreto 40.475 de 03/12/1956 |  |  | NE | Mococa/SP-Sudeste | PCH.PH.SP.000995-4.01 |  | Não | 12/12/1952 | 0 |  |  |  | Hídrica | Potencial hidráulico | PH | Potencial hidráulico
1019 | Garcia | 8920 | 8920 | UHE | Operação | Garcia | CELESC-GER-CELESC GERAÇÃO S.A(08.336.804/0001-78)-Edifício Avenida Itamarati 160, 160-SC--Participacao: 100,00000 | Serviço Público-SP | Resolução 085 de 27/04/1999; Portaria 224 de 29/06/1999 Data de Vigência de 08/07/1995 Data de Vigência até 08/07/2015, ; Contrato 055 de 22/07/1999 Data de Vigência de 07/07/1995 Data de Vigência até 07/07/2015, ; Decreto 12.714 de 25/06/1943 Data de Vigência de 02/07/1943 Data de Vigência até 02/07/1973, ; Decreto 41.128 de 12/03/1957 Data de Vigência de 14/03/1957 Data de Vigência até 14/03/2007, ; Decreto 59.454 de 03/11/1966; Processo 48100.001152/96-71; Despacho S/Nº de 04/10/1996; Contrato 3º Termo Aditivo de 26/04/2011; Resolução 3.474 de 02/05/2012; Contrato 2º Termo Aditivo de 29/05/2006; Resolução 169 Gar. Física de 03/05/2001; Contrato 4º Termo Aditivo de 11/07/2013; Contrato 006/2013 de 11/07/2013 Data de Vigência de 07/07/1995 Data de Vigência até 07/07/2015, ; Portaria 255 de 11/06/2015; Contrato 007/2016 de 05/01/2016 Data de Vigência de 05/01/2016 Data de Vigência até 05/01/2046, ; Processo 48500.002243/2015-62; Processo 48500.001655/2016-66; Portaria 394 de 22/12/2017; Parecer Jurídico 000071/2020/PFANEEL de 17/03/2020 | Concessão; Concessão; Concessão; Concessão; Concessão; Concessão | Prorrogação da Outorga; Outorga de Concessão; Outorga de Concessão; Outorga de Concessão; Transferência de Titularidade; Processo de Autorização(SCG); Transferência de Titularidade; Redução de Potência; Outros; Outorga de Concessão; Outorga de Concessão; Processo de Autorização(SCG); Processo de Concessão; Aprovação como Prioritário; Outros | S | Angelina/SC-Sul | UHE.PH.SC.001019-7.02 |  | Sim |  | 7.1 |  |  |  | Hídrica | Potencial hidráulico | PH | Potencial hidráulico
1046 | Gracinha | 1000 | 1000 | PCH | Desativada | Jaguari | EEB-EMPRESA ELETRICA BRAGANTINA S A(60.942.281/0001-23)-Av. Paulista, 2.439 - 4º Andar-SP--Participacao: 100,00000 | Serviço Público-SP | Manifesto 188 de 06/10/1939 |  |  | SE | Bragança Paulista/SP-Sudeste | PCH.PH.SP.001046-4.01 |  | Não | 12/12/1938 | 0 |  |  |  | Hídrica | Potencial hidráulico | PH | Potencial hidráulico
1076 | Guarita | 1760 | 1760 | PCH | Operação | Guarita | CEEE-G-COMPANHIA ESTADUAL DE GERAÇÃO DE ENERGIA ELÉTRICA - CEEE-G(39.881.421/0001-04)-Avenida Joaquim Porto Villanova, 201-RS--Participacao: 100,00000 | Serviço Público-SP | Decreto 19.896 de 29/10/1945 Data de Vigência de 17/11/1945 Data de Vigência até 17/11/1995, ; Contrato 025 de 05/04/2000 Data de Vigência de 17/11/1995 Data de Vigência até 16/11/2015, ; Portaria 278 de 11/08/1999 Data de Vigência de 17/11/1995 Data de Vigência até 17/11/2025, ; Processo 48100.001165/96-12; Portaria 372 de 20/05/1969; Despacho S/Nº de 04/10/1996; Despacho 2.325 de 16/08/2010; Contrato 025-2º Termo Aditivo de 04/12/2012 Data de Vigência de 04/12/2012 Data de Vigência até 31/12/2042, ; Portaria 01 de 26/01/2011; Contrato 3ºTA ao 2ºTA 25/00 de 23/11/2017; Portaria 338 de 10/09/2020; Resolução 9.821 de 23/03/2021; Contrato 025-3º Termo Aditivo de 07/04/2021; Resolução 10.904 de 23/11/2021 Data de Vigência de 31/12/2042 Data de Vigência até 04/02/2043, | Concessão; Concessão; Concessão | Outorga de Concessão; Outorga de Concessão; Prorrogação da Outorga; Processo de Concessão; Transferência de Titularidade; Prorrogação da Outorga; Garantia Física; Garantia Física; Transferência de Titularidade; Transferência de Titularidade; Prorrogação da Outorga | S | Erval Seco/RS-Sul | PCH.PH.RS.001076-6.01 | 0 | Não |  | 0.97 |  |  |  | Hídrica | Potencial hidráulico | PH | Potencial hidráulico
1083 | Hans | 300 | 300 | CGH | Operação | Rio Santo Antônio | -ENERGISA GERAÇÃO - USINA MAURÍCIO S.A.(13.007.568/0001-86)-Edifício Praça Rui Barbosa 80, 80-MG--Participacao: 100,00000 | Registro-REG | Processo 48100.001147/96-31; Ofício 292 de 04/10/1996; Despacho 308 de 07/02/2007; Despacho 3.703 de 03/12/2010; Ofício 682 de 09/07/2012; Processo 48500.005718/08-43; Portaria 017 Gar. Física de 25/05/2007; Declaração QJW49BYZW6GFtW7 de 13/03/2020 | Registro; Registro | Redução de Potência | SE | Nova Friburgo/RJ-Sudeste | CGH.PH.RJ.001083-9.01 | 50 | Não | 01/01/2012 | 0.26 |  | -22.3167 | -42.5167 | Hídrica | Potencial hidráulico | PH | Potencial hidráulico
1085 | Herval | 1520 | 1520 | PCH | Operação | Cadeia | CEEE-G-COMPANHIA ESTADUAL DE GERAÇÃO DE ENERGIA ELÉTRICA - CEEE-G(39.881.421/0001-04)-Avenida Joaquim Porto Villanova, 201-RS--Participacao: 100,00000 | Serviço Público-SP | Portaria 372 de 20/05/1969; Portaria 278 de 11/08/1999 Data de Vigência de 17/11/1995 Data de Vigência até 17/11/2015, ; Processo 48100.001165/96-12; Decreto 1.279 de 22/12/1936 Data de Vigência de 06/01/1937 Data de Vigência até 06/01/1967, ; Contrato 025 de 05/04/2000 Data de Vigência de 16/11/1995 Data de Vigência até 16/11/2015, ; Despacho S/Nº de 04/10/1996; Portaria 187 de 28/07/2014; Contrato 025-2º Termo Aditivo de 04/12/2012 Data de Vigência de 04/12/2012 Data de Vigência até 31/12/2042, ; Contrato 3ºTA ao 2ºTA 25/00 de 23/11/2017; Portaria 338 de 10/09/2020; Resolução 9.821 de 23/03/2021; Contrato 025-3º Termo Aditivo de 07/04/2021; Resolução 10.904 de 23/11/2021 Data de Vigência de 31/12/2042 Data de Vigência até 11/02/2043, | Concessão; Concessão; Concessão | Transferência de Titularidade; Prorrogação da Outorga; Outorga de Concessão; Outorga de Concessão; Outros; Garantia Física; Prorrogação da Outorga; Garantia Física; Transferência de Titularidade; Transferência de Titularidade; Prorrogação da Outorga | S | Santa Maria do Herval/RS-Sul | PCH.PH.RS.001085-5.01 | 0 | Não |  | 0.26 |  |  |  | Hídrica | Potencial hidráulico | PH | Potencial hidráulico
1104 | Igaratá | 9000 | 0 | PCH | Revogada | Palmeiras | CESP-COMPANHIA ENERGÉTICA DE SÃO PAULO(60.933.603/0001-78)-Edifício Avenida Doutora Ruth Cardoso 7221, 7221-SP--Participacao: 100,00000 | Serviço Público-SP | Portaria 624 de 29/09/1970; Manifesto 177 de 03/03/1939; Processo 700.255/70 |  |  |  | Igaratá/SP-Sudeste | PCH.PH.SP.001104-5.01 |  | Não | 12/12/1930 | 0 |  |  |  | Hídrica | Potencial hidráulico | PH | Potencial hidráulico
1128 | Indaiá | 944.01 | 944.01 | CGH | Operação | Rio Indaia Grande | -USINA INDAIA LIMITADA(00.981.001/0001-64)-ROD MS 306, S/N -MS--Participacao: 50,00000; -NOVA INDAIA ENERGIA LTDA(28.515.300/0001-22)-Rodovia MS 306 km 105 Fazenda Padrao, SN -MS--Participacao: 50,00000 | Registro-REG; Registro-REG | Portaria 098 de 25/06/1987; Processo 27100.002333/1985-73; Portaria 223 de 31/07/1986; Resolução 6.913 de 27/03/2018; Declaração hAPeBMM6OQWx5AK de 21/05/2018 | Concessão; Registro | Processo de Autorização(SCG); Extinção de Outorga | SE | Chapadão do Sul/MS-Centro Oeste | CGH.PH.MS.001128-2.01 | 50 | Não | 20/03/1985 | 0 |  | -18.9289 | -52.6861 | Hídrica | Potencial hidráulico | PH | Potencial hidráulico
1185 | Itatinga | 15000 | 15000 | PCH | Operação | Itatinga | CODESP-Companhia Docas do Estado de São Paulo(44.837.524/0001-07)-Edifício Avenida Conselheiro Rodrigues Alves, s/n, S/N-SP--Participacao: 100,00000 | Serviço Público-SP | Manifesto 1.247/1935; Portaria 268 de 05/08/1998 Data de Vigência de 08/07/1995 Data de Vigência até 08/07/2015, ; Processo 703.258/80-00; Decreto 4.333 de 12/08/2002; Ofício 41 de 15/03/2017; Memorando 31 de 18/02/2020; Despacho S/N de 02/03/2017; Parecer Jurídico 00190/2020 de 30/07/2020; Decreto 85.309 de 30/10/1980 | Concessão; Concessão | Prorrogação da Outorga; Outros; Outros; Outros; Extinção de Outorga; Outros; Outros | SE | Bertioga/SP-Sudeste | PCH.PH.SP.001185-1.01 | 0 | Não |  | 0 |  |  |  | Hídrica | Potencial hidráulico | PH | Potencial hidráulico
1220 | Jacutinga | 720 | 720 | CGH | Operação | Rio Mogi Guaçu | CEMIG-GT-CEMIG GERAÇÃO E TRANSMISSÃO S.A(06.981.176/0001-58)-Avenida Barbacena, 1200-MG--Participacao: 100,00000 | Registro-REG | Decreto 64.799 de 09/07/1969; Ofício 278 de 04/10/1996; Processo 48100.000866/96-61; Processo 48500.003726/98-31; Contrato 007 de 10/07/1997; Contrato 007 1º Termo Aditivo de 28/07/2005; Despacho 1.796 de 08/11/2005; Resolução 407 de 20/12/2004; Resolução 583 de 22/05/2006; Despacho 2.782 de 04/08/2007; Contrato 007 2º Termo Aditivo de 22/10/2008; Despacho 1.058 de 04/03/2011; Processo 48500.000524/04-20; Processo 48500.004705/00-92; Portaria 01 Gar. Física de 26/01/2011; Declaração 9xYe3SSZMWJnUQS de 24/02/2017; Contrato 007 4º Termo Aditivo de 24/05/2021 | Registro; Registro | Transferência de Titularidade; Transferência de Titularidade; Transferência de Titularidade; Alteração contratual | SE | Jacutinga/MG-Sudeste | CGH.PH.MG.001220-3.01 | 50 | Não | 01/01/1948 | 0.57 |  | -22.2587 | -46.676 | Hídrica | Potencial hidráulico | PH | Potencial hidráulico
1235 | Jaraguá | 71 | 0 | PCH | Desativada | Ribeirão Parí |  | Serviço Público-SP | Decreto 43.778 de 22/05/1958; Decreto 10.335 de 25/08/1942 | Concessão | Transferência de Titularidade | N | Jaraguá/GO-Centro Oeste | PCH.PH.GO.001235-1.01 |  | Não | 12/12/1965 | 0 |  |  |  | Hídrica | Potencial hidráulico | PH | Potencial hidráulico
1243 | Jataí | 768 | 0 | CGH | Desativada | Claro |  | Serviço Público-SP | Decreto 35.774 de 05/07/1954 |  | Ampliação de Potência | CO | Jataí/GO-Centro Oeste | CGH.PH.GO.001243-2.01 |  | Não | 12/12/1952 | 0 |  |  |  | Hídrica | Potencial hidráulico | PH | Potencial hidráulico
1310 | Laranja Doce | 720 | 720 | CGH | Operação | Ribeirão Laranja Doce | -QUATIARA ENERGIA S.A.(07.282.383/0001-87)-Praça Leoni Ramos, 1-RJ--Participacao: 100,00000 | Registro-REG | Manifesto 136 de 06/12/1937; Processo D.Ag. 1.059/35; Despacho S/Nº de 27/02/1963; Despacho 1.644 de 21/10/2005; Resolução 309 de 05/09/2005; Processo 48100.001086/1996-48; Processo 48500.002811/200492; Despacho 2.315 de 04/10/2006; Despacho 4.678 de 27/05/2014; Declaração QBAtIIBeWKICP3Y de 19/12/2016; Portaria 280 de 29/07/2020 | Registro; Registro | Garantia Física | SE | Martinópolis/SP-Sudeste | CGH.PH.SP.001310-2.01 | 0 | Não | 01/01/1929 | 0.29 |  | -22.25 | -51.1667 | Hídrica | Potencial hidráulico | PH | Potencial hidráulico
1317 | Lavrinha | 332.5 | 332.5 | CGH | Operação | Rio Lavrinhas | -CPFL Energias Renováveis S.A.(08.439.659/0001-50)-Avenida Doutor Cardoso de Melo, 1184-SP--Participacao: 100,00000 | Registro-REG | Despacho 387 de 16/09/1999; Processo 48100.001167/96-48; Processo 48500.005718/08-43; Ofício 802 de 12/06/2013; Declaração WVOBVGtCBQ2Oe7Z de 08/08/2018; Declaração FO8OnZtOWUPPtG4 de 26/04/2019; Declaração dW3SIQY8dZB32dV de 20/10/2020 | Registro; Registro; Registro; Registro | Registro de Capacidade Reduzida | SE | São Miguel Arcanjo/SP-Sudeste | CGH.PH.SP.001317-0.01 | 50 | Não | 31/12/1941 | 0 |  | -23.9811 | -47.94 | Hídrica | Potencial hidráulico | PH | Potencial hidráulico
1344 | Luiz Dias | 1610 | 1610 | CGH | Operação | Rio Lourenço Velho | CEMIG-GT-CEMIG GERAÇÃO E TRANSMISSÃO S.A(06.981.176/0001-58)-Avenida Barbacena, 1200-MG--Participacao: 100,00000 | Registro-REG | Decreto 66.805 de 30/06/1970; Decreto 24.515 de 12/02/1948; Contrato 007/1997 de 10/07/1997 Data de Vigência de 19/08/1975 Data de Vigência até 19/08/2005, ; Decreto 76.139 de 19/08/1975 Data de Vigência de 20/08/1975 Data de Vigência até 20/08/2005, ; Processo 48500.003726/98-31; Despacho 411 de 09/07/2003; Contrato 007/1997-01 de 28/07/2005; Resolução 407 de 20/12/2004; Despacho 1.796 de 08/11/2005; Portaria 124 de 14/06/2007 Data de Vigência de 20/08/2005 Data de Vigência até 20/08/2025, ; Processo 48500.004705/00-92; Contrato 007/1997-02 de 22/10/2008 Data de Vigência de 19/08/2005 Data de Vigência até 19/08/2025, ; Despacho 1.058 de 04/03/2011; Resolução 3.568 de 26/06/2012; Portaria 058 de 30/07/2012; Resolução 1.338 de 22/04/2008; Processo 48500.000524/04-20; Contrato 007/1997-03 de 02/05/2013; Contrato 002/2013 de 02/05/2013 Data de Vigência de 19/08/2005 Data de Vigência até 19/08/2025, ; Contrato 002/2013-01 de 01/12/2015; Despacho 1.991/2017-SFG de 06/07/2017; Despacho 4.365/2017-SFG de 22/12/2017; Despacho 118/2018-SFG de 18/01/2018; Despacho 915/2018-SFG de 20/04/2018; Processo 48500.003265/2020-15; Resolução 9.315 de 13/10/2020; Declaração 38Sn4FJe2CY8UFG de 26/10/2020; Contrato 007 4º Termo Aditivo de 24/05/2021 | Concessão; Concessão; Concessão; Concessão; Concessão; Registro | Outros; Transferência de Titularidade; Outorga de Concessão; Outorga de Concessão; Redução de Potência; Prorrogação da Outorga; Outorga de Concessão; Garantia Física; Transferência de Titularidade; Processo de Autorização(SCG); Prorrogação da Outorga; Outros; Liberação de Unidade Geradora para Operação em Teste; Liberação de Unidade Geradora para Operação Comercial; Liberação de Unidade Geradora para Operação em Teste; Liberação de Unidade Geradora para Operação Comercial; Processo de Autorização(SCG); Extinção de Outorga; Registro de Capacidade Reduzida; Alteração contratual | SE | Itajubá/MG-Sudeste | CGH.PH.MG.001344-7.02 | 50 | Sim | 01/09/1914 | 0 |  | -22.3694 | -45.3494 | Hídrica | Potencial hidráulico | PH | Potencial hidráulico
1349 | Macaco Branco | 2363 | 2363 | UHE | Operação | Jaguarí | -CPFL Energias Renováveis S.A.(08.439.659/0001-50)-Avenida Doutor Cardoso de Melo, 1184-SP--Participacao: 100,00000 | Serviço Público-SP | Decreto 7.378 de 12/06/1941 Data de Vigência de 22/04/1942 Data de Vigência até 22/04/1972, ; Decreto 5.950 de 11/07/1940; Processo 27100.002258/88-01; Portaria 572 de 15/12/1998 Data de Vigência de 08/07/1995 Data de Vigência até 08/07/2015, ; Contrato 009/1999 de 03/02/1999 Data de Vigência de 07/07/1995 Data de Vigência até 07/07/2015, ; Portaria 008 de 12/01/1989; Decreto 30.690 de 28/03/1952 Data de Vigência de 10/07/1952 Data de Vigência até 10/07/1982, ; Processo 48100.001166/96-85; Despacho S/Nº de 04/10/1996; Contrato 09/1999-01 de 04/12/2012 Data de Vigência de 01/01/2013 Data de Vigência até 31/12/2042, ; Portaria 010 de 14/01/2010; Resolução 4.237 de 09/07/2013; Contrato 09/1999-02 de 18/11/2013; Resolução 5.463 de 22/09/2015; Contrato 09/1999-03 de 30/11/2015; Contrato 09/1999-04 de 15/12/2017; Resolução 9.229 de 22/09/2020; Contrato 09/1999-05 de 13/10/2020; Despacho 569/2021-SFG de 03/03/2021 | Concessão; Concessão; Concessão; Concessão; Concessão | Outorga de Concessão; Alteração de Características Técnicas; Prorrogação da Outorga; Outorga de Concessão; Outorga de Concessão; Processo de Concessão; Prorrogação da Outorga; Garantia Física; Transferência de Titularidade; Transferência de Titularidade; Transferência de Titularidade; Transferência de Titularidade; Transferência de Titularidade; Suspensão de operação comercial de unidade geradora | SE | Campinas/SP-Sudeste | UHE.PH.SP.001349-8.01 |  | Não | 01/01/1911 | 1.66 |  |  |  | Hídrica | Potencial hidráulico | PH | Potencial hidráulico
1361 | Machado Mineiro | 1720 | 1720 | PCH | Operação | Pardo | HORIZONTES-Horizontes Energia S.A(04.451.926/0001-54)-Av Barbacena, 1.200 - 12º andar - Ala A2 - Parte 4-MG--Participacao: 100,00000 | Produção Independente de Energia-PIE | Resolução 131 de 03/05/2000 Data de Vigência de 08/07/1995 Data de Vigência até 08/07/2025, ; Despacho 028 de 08/02/1999; Processo 27100.001029/90-94; Resolução 331 de 18/06/2002; Despacho 672 de 06/06/2005; Despacho 1.245 de 05/05/2010; Resolução 30 Gar. Física de 29/01/2015; Portaria 254 de 06/09/2017; Portaria 318 Suspende de 26/10/2017; Resolução 169 de 03/05/2001 | Autorização | Outorga de Autorização; Transferência de Titularidade; Redução de Potência; Garantia Física; Garantia Física; Garantia Física | SE | Águas Vermelhas/MG-Sudeste; São João do Paraíso/MG-Sudeste | PCH.PH.MG.001361-7.01 | 0 | Não | 01/01/1992 | 1.14 |  |  |  | Hídrica | Potencial hidráulico | PH | Potencial hidráulico
1386 | Mambaí | 352 | 352 | CGH | Extinta | Corrente | CELG G&T-CELG GERAÇÃO E TRANSMISSÃO S.A.(07.779.299/0001-73)-Avenida C, 450-GO--Participacao: 100,00000 | Serviço Público-SP | Decreto 71.721 de 17/01/1973; Processo 4.115/62; Resolução 643 de 25/07/2006; Resolução 169 de 03/05/2001; Resolução 4.559 de 25/02/2014; Contrato 62/2000 de 25/08/2000 | Concessão; Registro | Transferência de Titularidade; Garantia Física; Extinção de Outorga | CO | Sítio d´Abadia/GO-Centro Oeste | CGH.PH.GO.001386-2.01 |  | Não |  | 0.25 |  |  |  | Hídrica | Potencial hidráulico | PH | Potencial hidráulico
1393 | Mangaraviti | 2990 | 0 | PCH | Extinta | Calçado | EDP ES-EDP ESPIRITO SANTO DISTRIBUICAO DE ENERGIA S.A.(28.152.650/0001-71)-Rua Florentino Faller, 80 -ES--Participacao: 100,00000 | Serviço Público-SP | Decreto 28.759 de 16/10/1950; Despacho 231 de 28/06/1999; Processo 48100.001950/96-10; Despacho 2.115 de 26/06/2012; Resolução 169 de 03/05/2001; Decreto 71.960 Encampação de 20/03/1973; Processo 00000.701.873/1972 |  | Outorga de Concessão; Aceite de PB; Anulação Judicial; Garantia Física; Revogação de Outorga; Processo de Concessão | SE | Bom Jesus do Norte/ES-Sudeste | PCH.PH.ES.001393-5.01 | 0 | Não |  | 1.68 |  | -21.0917 | -41.705 | Hídrica | Potencial hidráulico | PH | Potencial hidráulico
1394 | Mangueirinha | 0 | 0 | PCH | Desativada | Lajeado Mangueirinha |  | Serviço Público-SP | Decreto 47.289 de 24/11/1959 Data de Vigência de 01/12/1959 Data de Vigência até 01/12/1989, ; Processo 2.011/58 | Concessão | Outorga de Concessão | S | Mangueirinha/PR-Sul | PCH.PH.PR.001394-3.01 | 0 | Não |  | 0 |  |  |  | Hídrica | Potencial hidráulico | PH | Potencial hidráulico
1433 | Mata Cobra | 2880 | 2880 | CGH | Operação | rio Da Várzea | -Libraga, Brandão & Cia Ltda.(91.292.987/0001-10)-Avenida João Machado Soares, 2222-RS--Participacao: 100,00000 | Registro-REG | Processo 705.176/73; Decreto 52.580 de 30/09/1963 Data de Vigência de 10/10/1963 Data de Vigência até 10/10/1993, ; Decreto 71.724 de 17/01/1973 Data de Vigência de 18/01/1973 Data de Vigência até 18/01/2003, ; Processo 705.540/68; Processo 48500.004281/00-48; Portaria 532 de 17/11/2000 Data de Vigência de 18/01/2003 Data de Vigência até 18/01/2023, ; Contrato 108/2000 de 27/12/2000 Data de Vigência de 17/01/2003 Data de Vigência até 17/01/2023, ; Resolução 8.649 de 03/03/2020 Data de Vigência de 12/03/2020 Data de Vigência até 17/01/2023, ; Resolução 8.649 de 03/03/2020; Contrato 108/2000-01 de 07/05/2020; Despacho 1.660 de 09/06/2020; Resolução 10.905 de 23/11/2021; Declaração FB4tBZJhdh5O3UY de 17/12/2021 | Concessão; Concessão; Concessão; Concessão; Registro | Outorga de Concessão; Outorga de Concessão; Processo de Autorização(SCG); Prorrogação da Outorga; Outorga de Concessão; Transferência de Titularidade; Alteração do Regime de Exploração; Transferência de Titularidade; Desconto TUST/TUSD; Extinção de Outorga; Registro de Capacidade Reduzida | S | Almirante Tamandaré do Sul/RS-Sul | CGH.PH.RS.001433-8.02 | 50 | Não | 17/01/1973 | 0 |  | -28.103 | -53.0149 | Hídrica | Potencial hidráulico | PH | Potencial hidráulico
1446 | Maurício | 640 | 640 | CGH | Operação | RIO NOVO | -ENERGISA GERAÇÃO - USINA MAURÍCIO S.A.(13.007.568/0001-86)-Edifício Praça Rui Barbosa 80, 80-MG--Participacao: 100,00000 | Registro-REG | Contrato 039 de 19/06/1999; Portaria 568 de 15/12/1998; Manifesto 128 de 06/03/1935; Processo 48100.001163/96-97; Despacho S/Nº de 04/10/1996; Resolução 1.010 de 14/08/2007; Contrato 039 2º Termo Aditivo de 21/07/2008; Portaria 3 de 30/01/2012; Portaria 058 de 30/07/2012; Portaria 31 Gar. Física de 28/01/2014; Resolução 4.467 de 19/12/2013; Processo 48500.003793/12-56; Declaração PQn66MAY1Mt5hl4 de 04/09/2014 | Registro | Prorrogação da Outorga; Transferência de Titularidade; Transferência de Titularidade; Revogação de Outorga | SE | Leopoldina/MG-Sudeste | CGH.PH.MG.001446-0.01 |  | Não | 01/01/1908 | 0.03 |  | -21.4689 | -42.8361 | Hídrica | Potencial hidráulico | PH | Potencial hidráulico
1452 | Melissa | 998 | 998 | CGH | Operação | Rio Melissa | COPEL-GT-COPEL GERAÇÃO E TRANSMISSÃO S.A.(04.370.282/0001-70)-Rua José Izidoro Biazetto, 158 -PR--Participacao: 100,00000 | Registro-REG | Ofício 123 de 22/12/1998; Processo 48100.001087/96-19; Despacho 182 de 02/04/2002; Despacho 518 de 03/02/2009; Portaria 016 Gar. Física de 28/07/2010; Declaração WlCY8AnnAPYleP8 de 25/01/2018; Declaração IhFh84e42VQJJCM de 23/10/2018 | Registro; Registro; Registro |  | S | Corbélia/PR-Sul; Nova Aurora/PR-Sul | CGH.PH.PR.001452-4.01 | 50 | Não | 31/01/1966 | 0.64 |  | -24.5352 | -53.2043 | Hídrica | Potencial hidráulico | PH | Potencial hidráulico
1506 | Cachoeira do Ronca (Antiga Mosquito) | 900 | 340 | CGH | Desativada | Mosquito | CELG G&T-CELG GERAÇÃO E TRANSMISSÃO S.A.(07.779.299/0001-73)-Avenida C, 450-GO--Participacao: 100,00000 | Serviço Público-SP | Processo D.Ag. 4.007/67; Decreto 68.232 de 15/02/1971; Resolução 169 de 03/05/2001; Protocolo 48532.007656/2016-00 de 11/11/2016; Contrato 62/2000 de 25/08/2000 | Concessão; Registro | Garantia Física; Desativação | CO | Campos Belos/GO-Centro Oeste | CGH.PH.GO.001506-7.01 | 0 | Não |  | 0.26 |  |  |  | Hídrica | Potencial hidráulico | PH | Potencial hidráulico
1573 | Nova Passo Fundo | 560 | 0 | PCH | Desativada | Taquari | CEEE-T-COMPANHIA ESTADUAL DE TRANSMISSAO DE ENERGIA ELETRICA - CEEE-T(92.715.812/0001-31)-Avenida Joaquim Porto Villanova, 201 -RS--Participacao: 100,00000 | Serviço Público-SP | Manifesto 273 de 02/05/1940; Processo 2.693/35 | Concessão |  | S | Passo Fundo/RS-Sul | PCH.PH.RS.001573-3.01 |  | Não | 12/12/1933 | 0 |  |  |  | Hídrica | Potencial hidráulico | PH | Potencial hidráulico
1598 | Ocoi | 2224 | 0 | PCH | Desativada | Ocoi |  | Serviço Público-SP | Decreto 67.979 de 29/12/1970 Data de Vigência de 30/12/1970 Data de Vigência até 30/12/2000, ; Processo 8.598/65; Processo 704.022/78-6 | Concessão | Outorga de Concessão; Processo de Autorização(SCG) | SE | São Miguel do Iguaçu/PR-Sul | PCH.PH.PR.001598-9.01 |  | Não | 12/12/1966 | 0 |  |  |  | Hídrica | Potencial hidráulico | PH | Potencial hidráulico
1997 | Passo de Ajuricaba | 6200 | 3200 | UHE | Operação | Ijuí | -DEPARTAMENTO MUNICIPAL DE ENERGIA DE IJUÍ GERAÇÃO(19.462.106/0001-35)-AV GETÚLIO VARGAS, 1454-RS--Participacao: 100,00000 | Serviço Público-SP | Decreto 31.444 de 11/09/1952 Data de Vigência de 25/09/1952 Data de Vigência até 25/09/1982, ; Decreto 92.637 de 09/05/1986 Data de Vigência de 12/05/1986 Data de Vigência até 12/05/2016, ; Processo 728.970/79; Processo 48500.003716/98-87; Contrato 107 de 12/12/2000 Data de Vigência de 11/05/1986 Data de Vigência até 11/05/2016, ; Despacho 989 de 06/12/2001; Processo 48500.004593/00-61; Resolução 360 de 29/07/2003; Contrato 107-1º Termo Aditivo de 02/10/2003; Contrato 107-2º Termo Aditvo de 04/12/2012 Data de Vigência de 04/12/2012 Data de Vigência até 31/12/2042, ; Portaria 016 de 03/04/2012; Portaria 16 Gar. Física de 03/04/2014; Resolução 5.310 de 30/06/2015; Despacho 0062-2016-SFG de 13/01/2016; Despacho 768-2016-SFG de 29/03/2016; Contrato 107-3º Termo Aditivo de 05/04/2016 | Concessão; Concessão; Concessão; Concessão | Outorga de Concessão; Prorrogação da Outorga; Outorga de Concessão; Processo de Autorização(SCG); Ampliação de Potência; Prorrogação da Outorga; Garantia Física; Transferência de Titularidade; Liberação de Unidade Geradora para Operação em Teste; Liberação de Unidade Geradora para Operação Comercial; Transferência de Titularidade | S | Ijuí/RS-Sul | UHE.PH.RS.001997-6.02 |  | Não | 19/10/1959 | 1.95 |  |  |  | Hídrica | Potencial hidráulico | PH | Potencial hidráulico
1998 | Passo do Inferno | 1490 | 1332 | PCH | Operação | Santa Cruz | CEEE-G-COMPANHIA ESTADUAL DE GERAÇÃO DE ENERGIA ELÉTRICA - CEEE-G(39.881.421/0001-04)-Avenida Joaquim Porto Villanova, 201-RS--Participacao: 100,00000 | Serviço Público-SP | Portaria 278 de 11/08/1999 Data de Vigência de 17/11/1995 Data de Vigência até 17/11/2015, ; Decreto 19.896 de 29/10/1945 Data de Vigência de 17/11/1945 Data de Vigência até 17/11/1995, ; Processo 48100.001165/1996-12; Portaria 372 de 20/05/1969; Contrato 025 de 05/04/2000 Data de Vigência de 16/11/1995 Data de Vigência até 16/11/2015, ; Despacho S/Nº de 04/10/1996; Contrato 025-2º Termo Aditivo de 04/12/2012 Data de Vigência de 04/12/2012 Data de Vigência até 31/12/2042, ; Portaria 016 de 28/07/2010; Contrato 3ºTA ao 2ºTA 25/00 de 23/11/2017; Portaria 338 de 10/09/2020; Resolução 9.821 de 23/03/2021; Contrato 025-3º Termo Aditivo de 07/04/2021; Resolução 10.904 de 23/11/2021 Data de Vigência de 31/12/2042 Data de Vigência até 04/02/2043, | Concessão; Concessão; Concessão | Prorrogação da Outorga; Outorga de Concessão; Processo de Concessão; Transferência de Titularidade; Outorga de Concessão; Outros; Prorrogação da Outorga; Garantia Física; Garantia Física; Transferência de Titularidade; Transferência de Titularidade; Prorrogação da Outorga | S | São Francisco de Paula/RS-Sul | PCH.PH.RS.001998-4.01 | 0 | Não |  | 0.49 |  |  |  | Hídrica | Potencial hidráulico | PH | Potencial hidráulico
2051 | Piabanha | 9000 | 9000 | PCH | Operação | Piabanha | Quanta GER-QUANTA GERAÇÃO S/A(07.642.982/0001-64)-AV JORGE LUIS DOS SANTOS, 816-RJ--Participacao: 100,00000 | Produção Independente de Energia-PIE | Contrato 005/1996 de 09/12/1996 Data de Vigência de 09/12/1996 Data de Vigência até 09/12/2026, ; Decreto S/Nº de 04/12/1996 Data de Vigência de 05/12/1996 Data de Vigência até 05/12/2026, ; Processo 48100.000806/96-30; Resolução 314 de 12/06/2005; Resolução 753 de 28/11/2006; Contrato 001/2009 de 03/04/2009 Data de Vigência de 09/12/1996 Data de Vigência até 09/12/2026, ; Despacho 3.464 de 15/09/2009; Resolução 3.596 de 03/07/2012; Processo 48500.007113/06-45; Contrato 001/2009-01 de 28/01/2013; Resolução 169 de 03/05/2001; Contrato 001/2013 de 28/01/2013 Data de Vigência de 09/12/1996 Data de Vigência até 09/12/2026, ; Processo 48500.001144/2007-37; Despacho 1.164 de 27/04/2017 Data de Vigência de 02/05/2017 Data de Vigência até 02/05/2020, | Concessão; Concessão; Concessão; Concessão | Outorga de Concessão; Outorga de Concessão; Processo de Autorização(SCG); Transferência de Titularidade; Transferência de Titularidade; Transferência de Titularidade; Outros; Processo de Autorização(SCG); Alteração do Regime de Exploração; Garantia Física; Outorga de Concessão; DRS | SE | Areal/RJ-Sudeste | PCH.PH.RJ.002051-6.01 | 0 | Sim |  | 6.5 |  | -22.2094 | -43.1383 | Hídrica | Potencial hidráulico | PH | Potencial hidráulico
2054 | Picada 48 | 1270 | 1270 | CGH | Operação | Arroio Feitoria | -Picada 48 Geração e Comércio de Energia Elétrica Ltda(11.447.865/0001-17)-R da Cascata, 16-RS--Participacao: 100,00000 | Registro-REG | Ofício 860 de 27/08/2008; Processo 48500.003813/06-15; Ofício 262 de 23/03/2012; Declaração 7C5hUPFOdU6ehxO de 03/01/2017; Declaração eUdUUl5AdellGd9 de 31/08/2018; Portaria 56 de 14/02/2020; Portaria 321 de 25/08/2020 | Registro; Registro; Registro | Garantia Física; Garantia Física | S | Dois Irmãos/RS-Sul | CGH.PH.RS.002054-0.01 | 50 | Não | 20/12/2012 | 0.71 |  | -29.5841 | -51.1173 | Hídrica | Potencial hidráulico | PH | Potencial hidráulico
2055 | Pissarrão | 800 | 800 | CGH | Operação | Piçarrão | CEMIG-GT-CEMIG GERAÇÃO E TRANSMISSÃO S.A(06.981.176/0001-58)-Avenida Barbacena, 1200-MG--Participacao: 100,00000 | Registro-REG | Processo 48500.002765/2004-77; Despacho 1.015 de 05/04/2007; Despacho 2.782 de 04/08/2007; Contrato 007 2º Termo Aditivo de 22/10/2008; Processo 48500.000524/04-20; Processo 48500.004705/00-92; Portaria 01 Gar. Física de 14/01/2010; Declaração OAYeFY1IUthFJI4 de 23/05/2017; Contrato 007 4º Termo Aditivo de 24/05/2021 | Registro; Registro | Transferência de Titularidade; Alteração contratual | SE | Araguari/MG-Sudeste | CGH.PH.MG.002055-9.01 | 50 | Não | 01/01/1925 | 0.55 |  | -18.6852 | -48.0972 | Hídrica | Potencial hidráulico | PH | Potencial hidráulico
2065 | Pinheirinho | 670.35 | 670.35 | CGH | Operação | Ribeirão do Pinheirinho | -CPFL Energias Renováveis S.A.(08.439.659/0001-50)-Avenida Doutor Cardoso de Melo, 1184-SP--Participacao: 100,00000 | Registro-REG | Processo 48500.003844/98-67; Decreto 27.075 de 24/08/1949; Decreto 29.561 de 15/05/1951; Manifesto 041 de 09/03/1936; Despacho 1.604 de 09/05/2012; Resolução 4.269 de 06/08/2013; Ofício 1.366 de 12/08/2013; Processo 48500.005718/08-43; Declaração 1Ch96PAee8BS2Ah de 20/03/2017; Declaração 7dWPVd4JtK7dlS4 de 29/04/2019; Declaração BOxt1Kd6tQPYhWU de 20/10/2020; Declaração e59ClCKxIVMA6U1 de 12/11/2020 | Registro; Registro; Registro; Registro; Registro | Revogação de Outorga; Registro de Capacidade Reduzida; Registro de Capacidade Reduzida | SE | Monte Santo de Minas/MG-Sudeste | CGH.PH.MG.002065-6.01 | 50 | Não | 31/12/1911 | 0 |  | -21.1261 | -47.0467 | Hídrica | Potencial hidráulico | PH | Potencial hidráulico
2076 | Piraí | 1104 | 1104 | CGH | Operação | Rio Piraí | CELESC-GER-CELESC GERAÇÃO S.A(08.336.804/0001-78)-Edifício Avenida Itamarati 160, 160-SC--Participacao: 100,00000 | Serviço Público-SP; Registro-REG | Resolução 085 de 27/04/1999; Portaria 224 de 29/06/1999; Contrato 055 de 22/07/1999; Processo 48100.001152/96-71; Decreto 59.453 de 03/11/1966; Despacho S/Nº de 04/10/1996; Contrato 3º Termo Aditivo de 26/04/2011; Resolução 3.474 de 02/05/2012; Contrato 2º Termo Aditivo de 29/05/2006; Portaria 01 Gar. Física de 26/01/2011; Resolução 5.363 de 21/07/2015; Declaração 6xWSFGPBYKe9FK8 de 04/09/2015; Contrato 6º Termo aditivo | Concessão; Registro | Prorrogação da Outorga; Transferência de Titularidade; Redução de Potência; Extinção de Outorga; Extinção de Outorga | S | Joinville/SC-Sul | CGH.PH.SC.002076-1.02 |  | Não | 01/01/1908 | 0.45 |  | -26.295 | -49.0014 | Hídrica | Potencial hidráulico | PH | Potencial hidráulico
28172 | Benedito Alto | 954 | 954 | CGH | Cancelado | Rio Benedito | -HIDRELÉTRICA SENS LTDA(02.444.931/0001-04)-R RIO DO SUL, 999-SC--Participacao: 100,00000 | Registro-REG | Processo 48500.006078/99-18; Despacho 150 de 28/03/2001; Despacho 249 de 29/04/2002; Declaração GA9dK6YBWxtQVIU de 07/07/2014; Despacho 2579-2015-SFG de 07/08/2015; Voto 48575.005500/2016-00 de 30/08/2016 | Registro | Cancelamento de Registro | S | Benedito Novo/SC-Sul; Rio do Sul/SC-Sul | CGH.PH.SC.028172-7.01 |  | Não | 10/10/2001 | 0 |  | -26.7861 | -49.425 | Hídrica | Potencial hidráulico | PH | Potencial hidráulico
2085 | Pitangui | 865.55 | 865.55 | CGH | Operação | Rio Pitangui | COPEL-GT-COPEL GERAÇÃO E TRANSMISSÃO S.A.(04.370.282/0001-70)-Rua José Izidoro Biazetto, 158 -PR--Participacao: 100,00000 | Registro-REG | Ofício 123 de 22/12/1998; Processo 48100.001087/96-19; Despacho 182 de 02/04/2002; Despacho 518 de 03/02/2009; Portaria 058 Gar. Física de 30/07/2012; Declaração 9MZYKxGI19J92M8 de 28/09/2018 | Registro; Registro |  | S | Ponta Grossa/PR-Sul | CGH.PH.PR.002085-0.01 | 50 | Não | 01/01/1911 | 0.09 |  | -25.0333 | -50.1333 | Hídrica | Potencial hidráulico | PH | Potencial hidráulico
2104 | Ponte do Silva | 175 | 152 | CGH | Extinta | São Luiz | -CPFL Geração de Energia S.A.(03.953.509/0001-47)-Rua Jorge de Figueiredo Corrêa, 1632-SP--Participacao: 100,00000 | Serviço Público-SP | Processo 700.797/82-01; Decreto 34.213 de 14/10/1953; Portaria 541 de 06/05/1983; Portaria 039 de 13/03/1984; Portaria 177 de 30/10/1989; Despacho S/Nº de 21/11/1997; Resolução 008 de 13/01/1998; Resolução 582 de 21/12/2001; Resolução 4.559 de 25/02/2014 | Concessão | Prorrogação da Outorga; Transferência de Titularidade; Transferência de Titularidade; Revogação de Outorga | SE | Manhuaçu/MG-Sudeste | CGH.PH.MG.002104-0.01 |  | Não |  | 0 |  |  |  | Hídrica | Potencial hidráulico | PH | Potencial hidráulico
2134 | Posto da Fazenda | 220 | 0 | PCH | Extinta | Inhandava ou Forquinha | CEEE-T-COMPANHIA ESTADUAL DE TRANSMISSAO DE ENERGIA ELETRICA - CEEE-T(92.715.812/0001-31)-Avenida Joaquim Porto Villanova, 201 -RS--Participacao: 100,00000 | Serviço Público-SP | Decreto 8.119 de 24/10/1941; Decreto 61.065 de 26/07/1967; Processo 701.395/82; Resolução 4.559 de 25/02/2014 | Concessão | Revogação de Outorga | S | Lagoa Vermelha/RS-Sul | PCH.PH.RS.002134-2.01 |  | Não | 12/12/1930 | 0 |  |  |  | Hídrica | Potencial hidráulico | PH | Potencial hidráulico
2136 | Poté | 96 | 0 | CGH | Desativada | Mucuri do Sul |  | Serviço Público-SP | Portaria 780 de 25/05/1982; Decreto 42.841 de 18/12/1957; Processo 605.731/80 | Concessão |  | SE | Poté/MG-Sudeste | CGH.PH.MG.002136-9.01 |  | Não |  | 0 |  |  |  | Hídrica | Potencial hidráulico | PH | Potencial hidráulico
2143 | Pratinha | 104 | 0 | PCH | Desativada | Prata | CEEE-T-COMPANHIA ESTADUAL DE TRANSMISSAO DE ENERGIA ELETRICA - CEEE-T(92.715.812/0001-31)-Avenida Joaquim Porto Villanova, 201 -RS--Participacao: 100,00000 | Serviço Público-SP | Portaria 601 de 31/08/1994; Processo 27100.003556/87-65; Processo 700.173/79; Decreto 61.065 de 26/07/1967 |  |  | S | Nova Prata/RS-Sul | PCH.PH.RS.002143-1.01 |  | Não | 12/12/1937 | 0 |  |  |  | Hídrica | Potencial hidráulico | PH | Potencial hidráulico
2164 | Quatiara | 2600 | 2600 | CGH | Operação | Rio do Peixe | -QUATIARA ENERGIA S.A.(07.282.383/0001-87)-Praça Leoni Ramos, 1-RJ--Participacao: 100,00000 | Registro-REG | Portaria 570 de 15/12/1998; Contrato 007/1999 de 03/02/1999; Decreto 4.170 de 31/05/1939; Processo 48100.001086/1996-48; Decreto 19.003 de 26/06/1945; Despacho S/Nº de 04/10/1996; Despacho 1.644 de 21/10/2005; Resolução 309 de 05/09/2005; Resolução 695 de 27/09/2006; Processo 48500.002811/2004-92; Contrato 007/1999-01 de 03/10/2006; Resolução 3.466 de 24/04/2012; Despacho 1.317 de 24/04/2012; Contrato 007/1999-02 de 05/03/2013; Resolução 5.340 de 14/07/2015; Declaração lSW7YhllFAUdVZ6 de 22/07/2015; Portaria 280 de 29/07/2020 | Registro | Prorrogação da Outorga; Transferência de Titularidade; Transferência de Titularidade; Extinção de Outorga; Garantia Física | SE | Rancharia/SP-Sudeste | CGH.PH.SP.002164-4.02 | 0 | Sim | 01/01/1939 | 1.96 |  | -21.9528 | -50.925 | Hídrica | Potencial hidráulico | PH | Potencial hidráulico
2177 | Queluz | 58 | 0 | CGH | Extinta | Entupido | CESP-COMPANHIA ENERGÉTICA DE SÃO PAULO(60.933.603/0001-78)-Edifício Avenida Doutora Ruth Cardoso 7221, 7221-SP--Participacao: 100,00000 | Serviço Público-SP | Manifesto 366; Decreto 75.221 de 15/01/1975; Processo 704-006-72; Resolução 4.559 de 25/02/2014 | Concessão | Revogação de Outorga | SE | Queluz/SP-Sudeste | CGH.PH.SP.002177-6.01 |  | Não | 12/12/1920 | 0 |  |  |  | Hídrica | Potencial hidráulico | PH | Potencial hidráulico
2183 | Quirinópolis | 54 | 0 | PCH | Desativada |  |  | Serviço Público-SP | Portaria 546 de 15/08/1994; Processo 48100.000085/93-05 |  |  | CO | Quirinópolis/GO-Centro Oeste | PCH.PH.GO.002183-0.01 |  | Não | 12/12/1965 | 0 |  |  |  | Hídrica | Potencial hidráulico | PH | Potencial hidráulico
2238 | Ribeirão do Pinhal | 1200 | 1200 | CGH | Operação | Ribeirão do Pinhal | CGH Salto do Lobo-COMPANHIA ENERGÉTICA SALTO DO LOBO LTDA(05.468.321/0001-39)-Rua Placidina Ferreira Braga, 112-SP--Participacao: 100,00000 | Registro-REG | Processo 48500.003840/02-64; Despacho 841 de 23/12/2002; Despacho 285 de 20/05/2003; Resolução 336 de 15/07/2003; Despacho 834 - SFG - UG1E2 de 06/11/2003; Portaria 03 Gar. Física de 30/01/2012; Resolução 6.191 de 14/02/2017; Declaração lSQxY39dPG6KdYJ de 10/03/2017; Declaração hCIAQVBW4hK3Sx2 de 12/05/2017 | Autorização; Registro; Registro | Revogação de Outorga | SE | Limeira/SP-Sudeste | CGH.PH.SP.002238-1.02 | 50 | Não | 15/07/2003 | 0.46 |  | -22.6603 | -47.2778 | Hídrica | Potencial hidráulico | PH | Potencial hidráulico
2345 | Rio de Pedras | 9280 | 9280 | PCH | Operação | Pedras | CEMIG-GT-CEMIG GERAÇÃO E TRANSMISSÃO S.A(06.981.176/0001-58)-Avenida Barbacena, 1200-MG--Participacao: 100,00000 | Produção Independente de Energia-PIE | Manifesto 1.009 de 01/01/1935; Processo 48500.003726/98-31; Contrato 007/1997 de 10/07/1997 Data de Vigência de 19/09/1974 Data de Vigência até 19/09/2004, ; Portaria 548 de 08/07/1971; Decreto 74.576 de 19/09/1974 Data de Vigência de 20/09/1974 Data de Vigência até 20/09/2004, ; Contrato 007/1997-01 de 28/07/2005; Resolução 407 de 20/12/2004; Despacho 1.796 de 08/11/2005; Portaria 124 de 14/06/2007 Data de Vigência de 20/09/2004 Data de Vigência até 20/09/2024, ; Processo 48500.000524/04-20; Contrato 007/1997-02 de 22/10/2008 Data de Vigência de 19/09/2004 Data de Vigência até 19/09/2024, ; Resolução 3.568 de 26/06/2012; Processo 48500.004705/00-92; Contrato 007/1997-03 de 02/05/2013; Contrato 002/2013 de 02/05/2013 Data de Vigência de 19/09/2004 Data de Vigência até 19/09/2024, ; Contrato 002/2013-01 de 01/12/2015; Nota Técnica 48532.031726/2005 de 07/04/2005; Contrato 007 4º Termo Aditivo de 24/05/2021 | Concessão; Concessão; Concessão; Concessão; Concessão | Outorga de Concessão; Outorga de Concessão; Prorrogação da Outorga; Processo de Autorização(SCG); Transferência de Titularidade; Processo de Autorização(SCG); Outorga de Concessão; Outros; Liberação de Unidade Geradora para Operação Comercial; Alteração contratual | SE | Itabirito/MG-Sudeste | PCH.PH.MG.002345-0.01 | 0 | Sim | 01/01/1927 | 2.15 |  |  |  | Hídrica | Potencial hidráulico | PH | Potencial hidráulico
2411 | Rio Manso | 12 | 0 | PCH | Desativada |  | CESP-COMPANHIA ENERGÉTICA DE SÃO PAULO(60.933.603/0001-78)-Edifício Avenida Doutora Ruth Cardoso 7221, 7221-SP--Participacao: 100,00000 | Serviço Público-SP | Portaria 277 de 23/03/1971; Processo 708.291/70 |  |  | SE | Natividade da Serra/SP-Sudeste | PCH.PH.SP.002411-2.01 |  | Não | 12/12/1922 | 0 |  |  |  | Hídrica | Potencial hidráulico | PH | Potencial hidráulico
2428 | Rio Novo | 974.43 | 974.43 | CGH | Operação | Rio Novo | CLFSC-GER-Santa Cruz Geração de Energia S.A(07.614.088/0001-80)-Av. das Nações Unidas, 2º andar, 8501-SP--Participacao: 100,00000 | Registro-REG | Portaria 574 de 15/12/1998; Contrato G-011 de 03/02/1999; Ofício 279 de 12/11/1997; Processo 48100.000722/96-41; Processo 48100.001064/96-13; Manifesto 178 / 1935; Despacho S/Nº de 04/10/1996; Resolução 312 de 14/09/2005; Contrato 1º Termo Aditivo; Contrato 1º Termo Aditivo de 16/10/2009; Portaria 154 Gar. Física de 09/11/2012; Resolução 5.361 de 21/07/2015; Declaração UO9OKACxKGeB7M9 de 24/08/2015; Contrato 11-2º Termo Aditivo Data de Vigência de 01/12/2015, ; Declaração 83RC51Y4VVBQ61t de 25/11/2016 | Concessão; Registro; Registro | Prorrogação da Outorga; Transferência de Titularidade; Transferência de Titularidade; Extinção de Outorga; Extinção de Outorga | SE | Avaré/SP-Sudeste | CGH.PH.SP.002428-7.02 |  | Não | 01/01/1909 | 0.49 |  | -22.9581 | -48.9783 | Hídrica | Potencial hidráulico | PH | Potencial hidráulico
2557 | Rota | 214 | 0 | PCH | Extinta | São Bento | CEEE-T-COMPANHIA ESTADUAL DE TRANSMISSAO DE ENERGIA ELETRICA - CEEE-T(92.715.812/0001-31)-Avenida Joaquim Porto Villanova, 201 -RS--Participacao: 100,00000 | Serviço Público-SP | Decreto 34.464 de 04/11/1953; Decreto 54.471 de 14/10/1964; Processo 3.910/62; Resolução 4.559 de 25/02/2014 | Concessão | Transferência de Titularidade; Revogação de Outorga | S | Espumoso/RS-Sul | PCH.PH.RS.002557-7.01 |  | Não | 12/12/1944 | 0 |  |  |  | Hídrica | Potencial hidráulico | PH | Potencial hidráulico
2565 | Saco da Lage | 890 | 0 | CGH | Extinta | Sincorá | COELBA-COMPANHIA DE ELETRICIDADE DO ESTADO DA BAHIA COELBA(15.139.629/0001-94)-Edifício Avenida Edgard Santos 300, 300-BA--Participacao: 100,00000 | Serviço Público-SP | Decreto 84.839 de 24/06/1980; Processo 6.846/67; Resolução 4.488 de 21/01/2014 |  | Revogação de Outorga | SE | Barra da Estiva/BA-Nordeste | CGH.PH.BA.002565-8.01 |  | Não |  | 0 |  |  |  | Hídrica | Potencial hidráulico | PH | Potencial hidráulico
2568 | Saia Velha | 360 | 360 | CGH | Operação | Saia Velha | -Organização Social e Ambiental da Fauna e Flora do Brasil(04.145.789/0001-20)-Qd. 05, lote 03, sala 207, Etapa A-GO--Participacao: 100,00000 | Registro-REG; Registro-REG | Ofício 879 de 28/08/2008; Processo 48500.003709/05-12 | Registro |  | CO | Valparaíso de Goiás/GO-Centro Oeste | CGH.PH.GO.002568-2.01 |  | Não |  | 0 |  |  |  | Hídrica | Potencial hidráulico | PH | Potencial hidráulico
2572 | Saltinho | 800 | 800 | CGH | Operação | Rio Saltinho | CPFL Sul-CPFL Sul Centrais Elétricas Ltda(05.441.551/0001-04)-Rua Jorge de Figueiredo Corrêa, 1632-SP--Participacao: 100,00000 | Registro-REG | Decreto 61.065 de 26/07/1967; Despacho 1.988 de 30/11/2005; Processo 48500.001615/04-19; Portaria 05 Gar. Física de 22/03/2006; Declaração CY454YJV6hIG4Ze de 19/01/2017 | Registro; Registro |  | S | Muitos Capões/RS-Sul | CGH.PH.RS.002572-0.01 | 50 | Não | 01/01/1950 | 0.73 |  | -28.6167 | -51.355 | Hídrica | Potencial hidráulico | PH | Potencial hidráulico
2576 | Salto da Alemoa | 828 | 828 | CGH | Operação | Rio Chopim | FORCEL-FORCA E LUZ CORONEL VIVIDA LTDA(79.850.574/0001-09)-AV GENEROSO MARQUES, 599-PR--Participacao: 100,00000 | Registro-REG | Decreto 68.871 de 05/07/1971; Processo 48500.000154/99-73; Decreto 44.464 de 05/09/1958; Processo 48500.001001/99-06; Resolução 4.261 de 30/07/2013; Ofício 1.933 de 25/10/2013; Declaração lxVSKJPhUSBx3QI de 21/02/2018; Declaração n4d3628UF9xe3I8 de 17/01/2022; Despacho 188/2022-SFG de 21/01/2022 | Registro; Registro; Registro | Transferência de Titularidade; Extinção de Outorga; Registro de Capacidade Reduzida; Liberação de Unidade Geradora para Operação Comercial | S | Coronel Vivida/PR-Sul | CGH.PH.PR.002576-3.01 | 50 | Não | 01/09/1959 | 0 |  | -26.0744 | -52.5842 | Hídrica | Potencial hidráulico | PH | Potencial hidráulico
2642 | Salto do Vau | 940 | 940 | CGH | Operação | Rio Palmital | COPEL-GT-COPEL GERAÇÃO E TRANSMISSÃO S.A.(04.370.282/0001-70)-Rua José Izidoro Biazetto, 158 -PR--Participacao: 100,00000 | Registro-REG | Ofício 123 de 22/12/1998; Processo 48100.001087/96-19; Despacho 182 de 02/04/2002; Despacho 518 de 03/02/2009; Portaria 20 Gar. Física de 30/01/2013; Declaração 1GZB8KI87x32G5S de 02/03/2017; Declaração IJh6Mxh49UIZYeC de 23/10/2018 | Registro; Registro; Registro |  | S | Cruz Machado/PR-Sul; União da Vitória/PR-Sul | CGH.PH.PR.002642-5.01 | 50 | Não | 01/01/1959 | 0.57 |  | -26.0347 | -51.1897 | Hídrica | Potencial hidráulico | PH | Potencial hidráulico
28050 | Londra | 3880 | 3880 | UTE | Operação |  | -Destilaria Londra Ltda(49.605.157/0002-10)-Faz. Londra, s/nº - Estrada do Gáspari Km 23-SP--Participacao: 100,00000 | Registro-REG | Processo 48500.008836/00-11; Despacho 047 de 06/02/2001; Despacho 052 de 10/01/2008; Ofício 684 de 13/07/2009 | Registro |  | SE | Itaí/SP-Sudeste | UTE.AI.SP.028050-0.01 |  | Não | 01/04/2006 | 0 |  |  |  | Biomassa | Agroindustriais | AI | Bagaço de Cana de Açúcar
2656 | Salto Morais | 2394 | 2394 | CGH | Operação | Rio Tijuco | CEMIG-GT-CEMIG GERAÇÃO E TRANSMISSÃO S.A(06.981.176/0001-58)-Avenida Barbacena, 1200-MG--Participacao: 100,00000 | Registro-REG | Resolução 407 de 20/12/2004; Resolução 583 de 22/05/2006; Contrato 007/1997-02 de 22/10/2008; Despacho 1.058 de 04/03/2011; Resolução 3.568 de 26/06/2012; Processo 48500.004705/00-92; Portaria 30 Gar. Física de 29/01/2015; Contrato 007/1997-03 de 02/05/2013; Contrato 002/2013 de 02/05/2013 Data de Vigência de 01/07/2000 Data de Vigência até 01/07/2020, ; Contrato 002/2013-01 de 01/12/2015; Contrato 007/1997 de 10/07/1997 Data de Vigência de 01/07/1970 Data de Vigência até 30/06/2000, ; Decreto 4.836 de 03/11/1939; Decreto 25.632 de 06/10/1948; Decreto 66.802 de 30/06/1970 Data de Vigência de 01/07/1970 Data de Vigência até 01/07/2000, ; Manifesto 150 de 31/01/1935; Processo 48500.003726/98-31; Processo 48500.000524/04-20; Portaria 343 de 12/09/2000 Data de Vigência de 01/07/2000 Data de Vigência até 01/07/2020, ; Contrato 007/1997-01 de 28/07/2005; Despacho 1.796 de 08/11/2005; Processo 48500.003265/2020-15; Resolução 9.316 de 13/10/2020; Declaração WhVSSdWYnOA29MZ de 27/10/2020; Contrato 007 4º Termo Aditivo de 24/05/2021 | Concessão; Concessão; Concessão; Concessão; Registro | Transferência de Titularidade; Transferência de Titularidade; Processo de Autorização(SCG); Outorga de Concessão; Outros; Outorga de Concessão; Alteração de Características Técnicas; Alteração de Características Técnicas; Outorga de Concessão; Processo de Autorização(SCG); Prorrogação da Outorga; Processo de Autorização(SCG); Extinção de Outorga; Registro de Capacidade Reduzida; Alteração contratual | SE | Ituiutaba/MG-Sudeste | CGH.PH.MG.002656-5.02 | 50 | Sim | 01/01/1957 | 0.6 |  | -18.9497 | -49.3822 | Hídrica | Potencial hidráulico | PH | Potencial hidráulico
2530 | Rio Vermelho | 2560 | 2560 | CGH | Operação | Rio Cabixi ou Branco | -ENERGISA GERAÇÃO - USINA MAURÍCIO S.A.(13.007.568/0001-86)-Edifício Praça Rui Barbosa 80, 80-MG--Participacao: 100,00000 | Registro-REG | Processo 27100.002381/85-16; Declaração G8exx511U53Ul9K de 14/11/2017; Declaração BtAe3SUt3GtU9FQ de 07/08/2019; Despacho 0.117/2020-SFG de 16/01/2020; Despacho 0.485/2020-SFG de 14/02/2020 | Registro; Registro | Liberação de Unidade Geradora para Operação em Teste; Liberação de Unidade Geradora para Operação Comercial | N | Vilhena/RO-Norte | CGH.PH.RO.002530-5.02 | 50 | Não | 04/11/1986 | 0 |  | -12.8996 | -60.1971 | Hídrica | Potencial hidráulico | PH | Potencial hidráulico
26713 | Santa Leopoldina | 54 | 0 | PCH | Desativada | Santa Maria | EDP ES-EDP ESPIRITO SANTO DISTRIBUICAO DE ENERGIA S.A.(28.152.650/0001-71)-Rua Florentino Faller, 80 -ES--Participacao: 100,00000 | Serviço Público-SP | Manifesto 2.701; Decreto 40.143 de 16/10/1956; Processo 2.395/52 |  | Outorga de Concessão | SE | Santa Leopoldina/ES-Sudeste | PCH.PH.ES.026713-9.01 |  | Não | 12/12/1919 | 0 |  |  |  | Hídrica | Potencial hidráulico | PH | Potencial hidráulico
26730 | Santa Rosa | 1580 | 1400 | PCH | Operação | Santa Rosa | CEEE-G-COMPANHIA ESTADUAL DE GERAÇÃO DE ENERGIA ELÉTRICA - CEEE-G(39.881.421/0001-04)-Avenida Joaquim Porto Villanova, 201-RS--Participacao: 100,00000 | Serviço Público-SP | Portaria 278 de 11/08/1999 Data de Vigência de 17/11/1995 Data de Vigência até 17/11/2015, ; Processo 48100.001165/1996-12; Decreto 19.896 de 29/10/1945 Data de Vigência de 31/12/1945 Data de Vigência até 31/12/1995, ; Portaria 372 de 20/05/1969; Contrato 025 de 05/04/2000 Data de Vigência de 17/11/1995 Data de Vigência até 17/11/2015, ; Despacho S/Nº de 04/10/1996; Despacho 2.326 de 16/08/2010; Contrato 025-2º Termo Aditivo de 04/12/2012 Data de Vigência de 04/12/2012 Data de Vigência até 31/12/2042, ; Portaria 016 de 28/07/2010; Despacho 81 de 14/01/2016; Contrato 3ºTA ao 2ºTA 25/00 de 23/11/2017; Portaria 338 de 10/09/2020; Resolução 9.821 de 23/03/2021; Contrato 025-3º Termo Aditivo de 07/04/2021; Resolução 10.904 de 23/11/2021 Data de Vigência de 31/12/2042 Data de Vigência até 04/02/2043, | Concessão; Concessão; Concessão | Prorrogação da Outorga; Processo de Concessão; Outorga de Concessão; Transferência de Titularidade; Outorga de Concessão; Aprovação do PB; Prorrogação da Outorga; Garantia Física; Garantia Física; Garantia Física; Transferência de Titularidade; Transferência de Titularidade; Prorrogação da Outorga | S | Três de Maio/RS-Sul | PCH.PH.RS.026730-9.01 | 0 | Não | 01/01/1955 | 0.82 |  |  |  | Hídrica | Potencial hidráulico | PH | Potencial hidráulico
29239 | Brilhante | 972 | 972 | CGH | Operação | Rio da Vargem | -HEIDRICH S/A CARTÕES RECICLADOS - HCR(75.491.266/0001-83)-ETR GERAL, S/N-SC--Participacao: 100,00000 | Registro-REG | Processo 48500.003039/03-08; Despacho 358 de 22/03/2005; Declaração n5Z4ldhdPhZnW7e de 31/03/2015 | Registro |  | S | Taió/SC-Sul | CGH.PH.SC.029239-7.01 |  | Não | 08/08/1988 | 0 |  | -27.0994 | -50.1172 | Hídrica | Potencial hidráulico | PH | Potencial hidráulico
26798 | São Bernardo | 6820 | 6820 | PCH | Operação | São Bernardo | CEMIG-GT-CEMIG GERAÇÃO E TRANSMISSÃO S.A(06.981.176/0001-58)-Avenida Barbacena, 1200-MG--Participacao: 100,00000 | Produção Independente de Energia-PIE | Decreto 66.805 de 30/06/1970; Decreto 76.139 de 19/08/1975 Data de Vigência de 19/08/1975 Data de Vigência até 19/08/2005, ; Processo 1.049/35; Processo 48500.003726/98-31; Contrato 007/1997 de 10/07/1997 Data de Vigência de 19/08/1975 Data de Vigência até 19/08/2005, ; Decreto 17.777 de 07/02/1945 Data de Vigência de 22/02/1945 Data de Vigência até 22/02/1975, ; Decreto 34.212 de 14/10/1953; Decreto 42.259 de 11/09/1957; Despacho 411 de 09/07/2003; Contrato 007/1997-01 de 28/07/2005 Data de Vigência de 19/08/1975 Data de Vigência até 19/08/2005, ; Resolução 407 de 20/12/2004; Despacho 1.796 de 08/11/2005; Portaria 124 de 14/06/2007 Data de Vigência de 20/08/2005 Data de Vigência até 20/08/2025, ; Processo 48500.004705/00-92; Contrato 007/1997-02 de 22/10/2008; Resolução 3.568 de 26/06/2012; Processo 48500.000524/04-20; Portaria 01 Gar. Física de 26/01/2011; Contrato 007/1997-03 de 02/05/2013; Contrato 002/2013 de 02/05/2013 Data de Vigência de 20/08/2005 Data de Vigência até 19/08/2025, ; Contrato 002/2013-01 de 01/12/2015; Contrato 007 4º Termo Aditivo de 24/05/2021 | Concessão; Concessão; Concessão; Concessão; Concessão | Outros; Outorga de Concessão; Outorga de Concessão; Outorga de Concessão; Outros; Alteração de Características Técnicas; Redução de Potência; Outorga de Concessão; Prorrogação da Outorga; Processo de Autorização(SCG); Transferência de Titularidade; Processo de Autorização(SCG); Outorga de Concessão; Outros; Alteração contratual | SE | Piranguçu/MG-Sudeste | PCH.PH.MG.026798-8.01 |  | Sim | 01/01/1948 | 3.42 |  |  |  | Hídrica | Potencial hidráulico | PH | Potencial hidráulico
26818 | Cachoeira dos Martins | 480 | 477 | CGH | Revogada | Glória |  | Serviço Público-SP | Contrato 007 de 10/07/1997; Decreto 40.472 de 03/12/1956; Decreto 92.557 de 15/04/1986; Processo 48500.003726/98-31; Processo 48500.004705/00-92; Resolução 414 de 08/10/2001 | Concessão | Revogação de Outorga | SE | São Francisco do Glória/MG-Sudeste | CGH.PH.MG.026818-6.01 |  | Não |  | 0 |  |  |  | Hídrica | Potencial hidráulico | PH | Potencial hidráulico
26828 | São Jacó | 134 | 0 | PCH | Extinta | Estrela | CEEE-T-COMPANHIA ESTADUAL DE TRANSMISSAO DE ENERGIA ELETRICA - CEEE-T(92.715.812/0001-31)-Avenida Joaquim Porto Villanova, 201 -RS--Participacao: 100,00000 | Serviço Público-SP | Processo 48100.001165/06-12; Processo 428/42; Decreto 55.359; Resolução 4.559 de 25/02/2014 | Concessão | Revogação de Outorga | S | Estrela/RS-Sul | PCH.PH.RS.026828-3.01 |  | Não | 12/12/1914 | 0 |  |  |  | Hídrica | Potencial hidráulico | PH | Potencial hidráulico
26848 | São José | 896 | 896 | CGH | Desativada | Jaguari Mirim | CESP-COMPANHIA ENERGÉTICA DE SÃO PAULO(60.933.603/0001-78)-Edifício Avenida Doutora Ruth Cardoso 7221, 7221-SP--Participacao: 100,00000 | Serviço Público-SP | Resolução 144 de 06/05/1998; Processo 48100.000243/97-70; Processo 48100.000124/96-08; Processo 708.047/68 |  | Desativação | S | Macatuba/SP-Sudeste; São João da Boa Vista/SP-Sudeste | CGH.PH.SP.026848-8.01 |  | Não |  | 0 |  |  |  | Hídrica | Potencial hidráulico | PH | Potencial hidráulico
26849 | São José | 788.4 | 788.4 | CGH | Operação | Rio Turvinho | -CPFL Energias Renováveis S.A.(08.439.659/0001-50)-Avenida Doutor Cardoso de Melo, 1184-SP--Participacao: 100,00000 | Registro-REG | Despacho 387 de 16/09/1999; Processo 48100.001167/96-48; Ofício 443 de 04/05/2012; Ofício 475 de 28/02/2013; Portaria 01 Gar. Física de 14/01/2010; Ofício 803 de 12/06/2013; Declaração UV7dW9MdCV8Uh6B de 13/03/2017; Declaração ePUWCYC4JUJ94BM de 24/09/2018; Declaração Y4lnMd7W3PBKAlF de 20/10/2020 | Registro; Registro; Registro; Registro | Registro de Capacidade Reduzida | SE | São Miguel Arcanjo/SP-Sudeste | CGH.PH.SP.026849-6.01 | 50 | Não | 31/12/1934 | 0.23 |  | -24.0056 | -47.9411 | Hídrica | Potencial hidráulico | PH | Potencial hidráulico
2712 | Sarandi | 240 | 0 | CGH | Extinta | Caturetê | CEEE-T-COMPANHIA ESTADUAL DE TRANSMISSAO DE ENERGIA ELETRICA - CEEE-T(92.715.812/0001-31)-Avenida Joaquim Porto Villanova, 201 -RS--Participacao: 100,00000 | Serviço Público-SP | Decreto 61.065 de 26/07/1967; Processo 2.065/53; Decreto 54.373 de 05/10/1964; Portaria 1.747 de 14/12/1981; Resolução 4.559 de 25/02/2014 | Concessão | Transferência de Titularidade; Revogação de Outorga |  | Sarandi/RS-Sul | CGH.PH.RS.002712-0.01 |  | Não |  | 0 |  |  |  | Hídrica | Potencial hidráulico | PH | Potencial hidráulico
2714 | Sede (Ijuí) | 500 | 500 | CGH | Operação | Potiribu | DEMEI-DEPARTAMENTO MUNICIPAL DE ENERGIA DE IJUI(95.289.500/0001-00)-AV GETULIO VARGAS, 1454 -RS--Participacao: 100,00000 | Serviço Público-SP | Processo 48500.004594/00-23; Processo 48500.003716/98-87; Manifesto 228 de 25/08/1938; Contrato 107-2000 de 27/12/2000; Processo 48500.004593/2000-61 | Registro; Registro | Registro de Capacidade Reduzida; Registro de Capacidade Reduzida; Processo de Registro | S | Ijuí/RS-Sul | CGH.PH.RS.002714-6.01 |  | Não |  | 0 |  |  |  | Hídrica | Potencial hidráulico | PH | Potencial hidráulico
2751 | Sinceridade | 1416 | 1416 | UHE | Operação | Manhuaçu | -CEMIG GERAÇÃO LESTE S.A.(24.286.169/0001-18)-Edifício Avenida Barbacena 1200, 1200-MG--Participacao: 100,00000 | Serviço Público-SP | Contrato 039 de 19/06/1999 Data de Vigência de 03/08/1978 Data de Vigência até 03/08/2008, ; Decreto 32.607 de 23/04/1953; Decreto 35.104 de 25/02/1954 Data de Vigência de 06/03/1954 Data de Vigência até 06/03/1984, ; Portaria 39.853 de 24/08/1956; Portaria 090 de 25/10/1960; Portaria 218 de 14/11/1962; Decreto 82.065 de 03/08/1978 Data de Vigência de 04/08/1978 Data de Vigência até 04/08/2008, ; Processo 48100.001163/96-97; Despacho S/Nº de 04/10/1996; Resolução 1.010 de 14/08/2007; Contrato 039-2º Termo Aditivo de 21/07/2008; Portaria 31 Gar. Física de 28/01/2014; Portaria 124 de 17/04/2013; Processo 48000.000523/13-13; Contrato 014 de 05/01/2016 Data de Vigência de 05/01/2016 Data de Vigência até 03/07/2046, ; Processo 48500.002243/2015-62; Processo 48500.001644/2016-86; Resolução 5.843 de 24/05/2016; Contrato 014/2016-01 de 08/06/2016; Despacho 2.577/2018-SFG de 12/11/2018; Despacho 0.118/2020-SFG de 16/01/2020; Despacho 0.674/2020-SFG de 04/03/2020; Despacho 1.180/2020-SFG de 27/04/2020; Memorando 48524.013487/2012-00 de 29/11/2012 | Concessão; Concessão; Concessão; Concessão | Outorga de Concessão; Alteração de Características Técnicas; Outorga de Concessão; Outros; Transferência de Titularidade; Processo de Autorização(SCG); Transferência de Titularidade; Transferência de Titularidade; Transferência de Titularidade; Outorga de Concessão; Processo de Autorização(SCG); Processo de Concessão; Transferência de Titularidade; Transferência de Titularidade; Suspensão de operação comercial de unidade geradora; Retomada de Operação Comercial de Unidade Geradora; Suspensão de operação comercial de unidade geradora; Retomada de Operação Comercial de Unidade Geradora; Liberação de Unidade Geradora para Operação Comercial | SE | Manhuaçu/MG-Sudeste; Reduto/MG-Sudeste | UHE.PH.MG.002751-0.02 | 0 | Não | 01/03/1963 | 0.35 |  | -20.2225 | -41.9944 | Hídrica | Potencial hidráulico | PH | Potencial hidráulico
2792 | Tabocas | 440 | 440 | CGH | Operação | Rio Tabocas | -SANTA MARIA GERACAO E TRANSMISSAO DE ENERGIA S/A(24.594.263/0001-34)-R AURELIO GATTI, ANDAR 2 SALA 203, 22-ES--Participacao: 100,00000 | Registro-REG | Despacho 366 de 08/09/1999; Processo 48100.001156/96-21; Decreto 34.279 de 19/10/1953; Decreto 50.713 de 31/05/1961; Declaração 9nFMd66Sxx4GnSl de 14/02/2017; Declaração G1OZ3nGYMZWVdIB de 06/04/2017; Resolução 6.243 de 21/03/2017; Despacho 915/2019-SFG de 27/03/2019; Despacho 3.575/2019 - SFG de 17/12/2019 | Registro; Registro; Registro | Extinção de Outorga; Liberação de Unidade Geradora para Operação em Teste; Outros | SE | Santa Teresa/ES-Sudeste | CGH.PH.ES.002792-8.01 | 50 | Não | 30/06/1954 | 0 |  | -19.8603 | -40.6789 | Hídrica | Potencial hidráulico | PH | Potencial hidráulico
2820 | Taquari-Velha | 328 | 0 | PCH | Extinta | Capigui | CEEE-T-COMPANHIA ESTADUAL DE TRANSMISSAO DE ENERGIA ELETRICA - CEEE-T(92.715.812/0001-31)-Avenida Joaquim Porto Villanova, 201 -RS--Participacao: 100,00000 | Serviço Público-SP | Decreto 61.065 de 26/07/1967; Processo 2.693/35; Resolução 4.559 de 25/02/2014 | Concessão | Revogação de Outorga | S | Passo Fundo/RS-Sul | PCH.PH.RS.002820-7.01 |  | Não | 12/12/1912 | 0 |  |  |  | Hídrica | Potencial hidráulico | PH | Potencial hidráulico
2852 | Timbuí | 0 | 0 | PCH | Desativada |  | EDP ES-EDP ESPIRITO SANTO DISTRIBUICAO DE ENERGIA S.A.(28.152.650/0001-71)-Rua Florentino Faller, 80 -ES--Participacao: 100,00000 | Serviço Público-SP | Manifesto 1.308; Portaria 432 de 25/04/1974 Data de Vigência até 02/05/1974, ; Processo 1.308/40 |  | Outorga de Concessão | SE | Fundão/ES-Sudeste | PCH.PH.ES.002852-5.01 |  | Não |  | 0 |  |  |  | Hídrica | Potencial hidráulico | PH | Potencial hidráulico
2853 | Toca | 1120 | 1120 | CGH | Operação | Rio Santa Cruz | CEEE-G-COMPANHIA ESTADUAL DE GERAÇÃO DE ENERGIA ELÉTRICA - CEEE-G(39.881.421/0001-04)-Avenida Joaquim Porto Villanova, 201-RS--Participacao: 100,00000 | Registro-REG | Portaria 372 de 20/05/1969; Contrato 025 de 05/04/2000; Portaria 278 de 11/08/1999; Processo 48100.001165/96-12; Decreto 2.063 de 19/10/1937; Decreto 12.153 de 06/04/1943; Despacho S/Nº de 04/10/1996; Portaria 016 Gar. Física de 28/07/2010; Declaração YCPJCBMOC6QClY1 de 05/05/2015; Declaração A5eQ4PU8KSG23JQ de 21/10/2016; Portaria 338 de 10/09/2020; Declaração dhOVI4x2Z8tMGCn de 09/04/2021 | Registro; Registro; Registro | Garantia Física; Registro de Capacidade Reduzida | S | São Francisco de Paula/RS-Sul | CGH.PH.RS.002853-3.01 | 50 | Não | 01/07/1929 | 0.33 |  | -29.2886 | -50.74 | Hídrica | Potencial hidráulico | PH | Potencial hidráulico
2855 | Toledo | 11 | 11 | PCH | Desativada | Pitangueiras | EEB-EMPRESA ELETRICA BRAGANTINA S A(60.942.281/0001-23)-Av. Paulista, 2.439 - 4º Andar-SP--Participacao: 100,00000 | Serviço Público-SP | Decreto 63.120 de 20/08/1968; Processo 3.928/67 |  |  | SE | Toledo/MG-Sudeste | PCH.PH.MG.002855-0.01 |  | Não | 12/12/1940 | 0 |  |  |  | Hídrica | Potencial hidráulico | PH | Potencial hidráulico
2863 | Touros | 200 | 0 | PCH | Extinta | Touros | CEEE-T-COMPANHIA ESTADUAL DE TRANSMISSAO DE ENERGIA ELETRICA - CEEE-T(92.715.812/0001-31)-Avenida Joaquim Porto Villanova, 201 -RS--Participacao: 100,00000 | Serviço Público-SP | Decreto 4.759 de 11/10/1939; Decreto 61.065 de 26/07/1967; Processo 2.691/44; Resolução 169 Gar. Física de 03/05/2001; Resolução 4.559 de 25/02/2014; Decreto 19.896 de 29/10/1945; Decreto 12.153 de 06/04/1943; Processo 48500.003198/2010-59 | Concessão | Revogação de Outorga | S | Bom Jesus/RS-Sul | PCH.PH.RS.002863-0.01 |  | Não |  | 0.1 |  |  |  | Hídrica | Potencial hidráulico | PH | Potencial hidráulico
2870 | Três Bocas | 400 | 0 | PCH | Desativada | Três Bocas |  | Serviço Público-SP | Portaria 509 de 10/11/1995; Decreto 11.805 de 05/03/1943 Data de Vigência de 05/03/1943 Data de Vigência até 05/03/1973, ; Processo 48500.0037247/98-01; Processo 702.468/80-9; Processo 48100.003178/1995-54 |  | Desativação; Outorga de Concessão; Processo de Autorização(SCG) | S | Londrina/PR-Sul | PCH.PH.PR.002870-3.01 |  | Não | 12/12/1943 | 0 |  |  |  | Hídrica | Potencial hidráulico | PH | Potencial hidráulico
2877 | Três Saltos | 640 | 640 | UHE | Operação | Pinheirinho | -Jayaditya Empreendimentos e Participações Ltda(13.271.413/0001-52)-Avenida Doutor Cardoso de Melo, 1184 -SP--Participacao: 100,00000 | Serviço Público-SP; Serviço Público-SP | Processo 48100.001560/97-68; Processo 48500.004978/00-55; Decreto S/Nº de 19/11/1997 Data de Vigência de 20/11/1997 Data de Vigência até 20/11/2027, ; Contrato 015 de 20/11/1997 Data de Vigência de 20/11/1997 Data de Vigência até 20/11/2027, ; Contrato 015-2º Termo Aditivo de 19/06/2001; Resolução 465 de 29/11/2000; Resolução 782 de 23/12/2002; Resolução 365 de 29/07/2003; Contrato 015-5º Termo Aditivo de 16/11/2004; Contrato 015-6º Termo Aditivo de 17/11/2004; Contrato 015-4º Termo Aditivo de 23/08/2002; Resolução 766 de 19/12/2006; Resolução 2.967 de 21/06/2011; Contrato 015-9º Termo Aditivo de 30/09/2011; Processo 48500.002457/11-13; Contrato 003/2011 de 30/09/2011 Data de Vigência de 20/11/1997 Data de Vigência até 20/11/2027, ; Portaria 31 Gar. Física de 28/01/2014; Resolução 4.520 de 28/01/2014 | Concessão; Concessão; Concessão | Processo de Autorização(SCG); Outorga de Concessão; Outorga de Concessão; Transferência de Titularidade; Transferência de Titularidade; Transferência de Titularidade; Transferência de Titularidade; Transferência de Titularidade; Outorga de Concessão | SE | Torrinha/SP-Sudeste | UHE.PH.SP.002877-0.01 | 0 | Não | 20/01/1928 | 0.43 |  |  |  | Hídrica | Potencial hidráulico | PH | Potencial hidráulico
29241 | Morillo | 320 | 320 | UTE | Operação |  | -Matrizaria e Estamparia Morillo Ltda(61.530.390/0001-04)-Av. Hugo Fumagali, 298-SP--Participacao: 100,00000 | Registro-REG | Processo 48500.000622/04-49; Despacho 361 de 23/03/2005 | Registro |  | SE | Guarulhos/SP-Sudeste | UTE.PE.SP.029241-9.01 |  | Não | 05/01/2004 | 0 |  |  |  | Fóssil | Petróleo | PE | Óleo Diesel
28227 | Pizzatto | 2000 | 2000 | UTE | Operação |  | -Indústrias Pedro N. Pizzatto Ltda(76.501.394/0001-23)-Rua Conselheiro Laurindo, 2-PR--Participacao: 100,00000 | Registro-REG | Processo 48500.002232/01-42; Despacho 400 de 27/06/2001; Despacho 1002 de 12/12/2001 | Registro | Autorização para Comercializadora | S | General Carneiro/PR-Sul | UTE.FL.PR.028227-8.01 | 0 | Não | 28/06/2001 | 0 |  |  |  | Biomassa | Floresta | FL | Resíduos Florestais
122 | Apucaraninha | 10000 | 10000 | PCH | Operação | Apucaraninha | COPEL-GT-COPEL GERAÇÃO E TRANSMISSÃO S.A.(04.370.282/0001-70)-Rua José Izidoro Biazetto, 158 -PR--Participacao: 100,00000 | Produção Independente de Energia-PIE | Processo 48100.001087/96-19; Processo 48500.003727/98-01; Decreto 16.313 de 09/08/1944 Data de Vigência de 31/08/1944 Data de Vigência até 31/08/1974, ; Decreto 20.418 de 17/01/1946; Decreto 23.491 de 09/08/1947; Contrato 045/1999 de 24/06/1999 Data de Vigência de 13/10/1975 Data de Vigência até 13/10/2005, ; Decreto 76.432 de 13/10/1975 Data de Vigência de 14/10/1975 Data de Vigência até 14/10/2005, ; Despacho 38.856 de 13/03/1956; Despacho S/Nº de 04/10/1996; Despacho 161 de 10/04/1981; Resolução 327 de 13/08/2001; Contrato 045/1999-01 de 11/10/2001; Despacho 587 de 20/09/2002; Portaria 249 de 17/04/2003 Data de Vigência de 14/10/2005 Data de Vigência até 14/10/2025, ; Contrato 045/1999-02 de 25/07/2003; Contrato 045/1999-04 de 11/11/2010 Data de Vigência de 12/10/2005 Data de Vigência até 12/10/2025, ; Resolução 4.062 de 23/04/2013; Resolução 169 de 03/05/2001; Contrato 045/1999-05 de 11/07/2013; Contrato 007/2013 de 11/07/2013 Data de Vigência de 14/10/2005 Data de Vigência até 12/10/2025, ; Contrato 007/2013-01 de 24/02/2014; Contrato 007/2013-03 de 06/10/2018; Protocolo 48532.002343/2007 de 08/02/2007 | Concessão; Concessão; Concessão; Concessão; Concessão | Processo de Autorização(SCG); Outorga de Concessão; Transferência de Titularidade; Outros; Outorga de Concessão; Transferência de Titularidade; Alteração de Características Técnicas; Transferência de Titularidade; Redução de Potência; Prorrogação da Outorga; Prorrogação da Outorga; Outros; Garantia Física; Outros; Outorga de Concessão; Outros; Liberação de Unidade Geradora para Operação Comercial | S | Tamarana/PR-Sul | PCH.PH.PR.000122-8.01 | 0 | Sim | 06/04/1949 | 6.71 |  |  |  | Hídrica | Potencial hidráulico | PH | Potencial hidráulico
27298 | Rio Ijuizinho | 0 | 0 | UHE | Desativada |  | CEEE-T-COMPANHIA ESTADUAL DE TRANSMISSAO DE ENERGIA ELETRICA - CEEE-T(92.715.812/0001-31)-Avenida Joaquim Porto Villanova, 201 -RS--Participacao: 100,00000 | Serviço Público-SP | Decreto 3.774 de 01/03/1939; Decreto 61.065 de 26/07/1967; Decreto 13.594 de 20/10/1943 |  |  | S | Santo Ângelo/RS-Sul | UHE.PH.RS.027298-1.01 |  | Não |  | 0 |  |  |  | Hídrica | Potencial hidráulico | PH | Potencial hidráulico
27402 | Curemas | 3520 | 3520 | PCH | Operação | Piancó | CHESF-COMPANHIA HIDRO ELÉTRICA DO SÃO FRANCISCO(33.541.368/0001-16)-Edifício Rua Delmiro Gouveia 333, 333-PE--Participacao: 100,00000 | Serviço Público-SP | Processo 48500.003852/1998-95; Processo 7.726/66; Decreto 74.971 de 26/11/1974 Data de Vigência de 27/11/1974 Data de Vigência até 27/11/2004, ; Processo 48500.000752/01-10; Portaria 290 de 11/11/2004 Data de Vigência de 27/11/2004 Data de Vigência até 27/11/2024, ; Contrato 006 de 12/11/2004 Data de Vigência de 27/11/1974 Data de Vigência até 25/11/2024, ; Processo 48000.004508/95-01; Portaria 058 de 30/07/2012 | Concessão; Concessão; Concessão | Processo de Fiscalização; Outorga de Concessão; Processo de Autorização(SCG); Prorrogação da Outorga; Outorga de Concessão; Garantia Física | NE | Coremas/PB-Nordeste | PCH.PH.PB.027402-0.01 | 0 | Não | 01/07/1957 | 1 |  |  |  | Hídrica | Potencial hidráulico | PH | Potencial hidráulico
2317 | Caxambu | 975 | 975 | CGH | Operação | Rio Caxambu | -AGROPECUARIA FOCKINK LTDA(89.101.695/0001-01)-R HOLANDA, 123-RS--Participacao: 100,00000 | Registro-REG | Portaria 166 de 27/11/1987; Processo 27101.000260/1987-09; Portaria 120 de 29/08/1989; Portaria 154 de 12/10/1989; Despacho 1.120 de 30/12/2004; Despacho 1.968 de 27/06/2007; Processo 48500.003408/1998-15; Despacho 4.719-2014-SFG-1e2 de 05/12/2014; Resolução 6.307 de 25/04/2017; Declaração dZtY6CICPxd7UKt de 09/05/2017; Declaração USSU17l377h9OYt de 29/05/2017; Declaração 3Yhn6F16BJGSSG4 de 13/06/2017 | Concessão; Registro; Registro; Registro | Alteração de Razão Social; Extinção de Outorga | S | Panambi/RS-Sul | CGH.PH.RS.002317-5.01 | 50 | Não | 08/11/2014 | 0 |  | -28.3928 | -53.46 | Hídrica | Potencial hidráulico | PH | Potencial hidráulico
14 | Abaeté | 516 | 516 | CGH | Extinta | Abaeté | -Eletroligas Ltda(17.785.304/0001-04)-Estrada da Usina km 03-MG--Participacao: 100,00000 | Autoprodução de Energia-APE | Portaria 126 de 12/07/1988; Decreto 35.820 de 13/07/1954; Processo 27105.000572/87-56; Portaria 089 de 21/04/1988; Decreto 49.215 de 14/11/1960; Despacho S/Nº; Resolução 8.168 de 10/09/2019 | Concessão | Extinção de Outorga | SE | São Gotardo/MG-Sudeste | CGH.PH.MG.000014-0.01 | 0 | Não | 01/03/1961 | 0 |  |  |  | Hídrica | Potencial hidráulico | PH | Potencial hidráulico
739 | Coronel João de Cerqueira Lima | 1500 | 1500 | CGH | Operação | Rib. São João | -Central de Geração Hidrelétrica Itaúna I S/A(33.649.774/0001-05)-Rodovia MG-050, S/N-MG--Participacao: 100,00000 | Registro-REG | Processo 700.756/1977-97; Decreto 83.416 de 04/05/1979; Despacho Republicado 3.449 de 21/11/2007; Despacho Republicado 1.892 de 13/05/2008; Despacho 598 de 10/03/2010; Despacho 2.086 de 22/06/2012; Resolução 5.555 de 17/11/2015; Declaração tIPBKPU95xhKSS1 de 30/11/2015; Declaração ZYYW5BCdxK21YWG de 12/12/2019; Declaração YVdG3GS1AB1ZF54 de 13/04/2021; Declaração 4UZ5IMOQlVWW95J de 27/05/2021 | Concessão; Registro; Registro; Registro; Registro | Autorização para Comercializadora; Extinção de Outorga; Registro de Capacidade Reduzida; Registro de Capacidade Reduzida | SE | Itaúna/MG-Sudeste | CGH.PH.MG.000739-0.02 | 50 | Não | 01/12/2020 | 0 |  | -20.0575 | -44.6089 | Hídrica | Potencial hidráulico | PH | Potencial hidráulico
27129 | Doutor Augusto Gonçalves de Souza | 2500 | 2500 | CGH | Operação | Rio São João ou Cornélio | -Central De Geração Hidrelétrica Itauna II S/A(33.649.710/0001-04)-Rodovia MG-431, S/N-MG--Participacao: 100,00000 | Registro-REG | Decreto 23.084 de 16/05/1947; Processo 700.756/77-07; Decreto 83.416 de 04/05/1979; Despacho Republicado 3.449 de 21/11/2007; Despacho Republicado 1.892 de 13/05/2008; Despacho 598 de 10/03/2010; Despacho 2.086 de 22/06/2012; Resolução 5.555 de 17/11/2015; Declaração 4dJQnAGAGU5IA4e de 30/11/2015; Declaração 47nKnV49S9YQl7Y de 27/03/2020; Declaração he6OBZM5VtZVQCx de 14/01/2021; Despacho 437/2021-SFG de 18/02/2021; Despacho 542/2021-SFG de 01/03/2021 | Concessão; Registro; Registro; Registro | Autorização para Comercializadora; Extinção de Outorga; Registro de Capacidade Reduzida; Liberação de Unidade Geradora para Operação em Teste; Liberação de Unidade Geradora para Operação Comercial | SE | Itaúna/MG-Sudeste | CGH.PH.MG.027129-2.03 | 50 | Não | 01/12/2020 | 0 |  | -20.1125 | -44.5478 | Hídrica | Potencial hidráulico | PH | Potencial hidráulico
26792 | Santo Antônio do Jari | 392950 | 392950 | UHE | Operação | Jari | CEJA-COMPANHIA ENERGÉTICA DO JARI(03.581.989/0001-62)-Rua Gomes de Carvalho, 1996-SP--Participacao: 100,00000 | Produção Independente de Energia-PIE | Portaria 082 de 21/05/1985; Portaria 302 de 19/11/1987; Portaria 283 de 16/10/1992; Portaria 349 de 25/09/1996; Decreto 95.518 de 18/12/1987 Data de Vigência de 21/12/1987 Data de Vigência até 21/12/2017, ; Processo 27100.000418/1985-53; Resolução 575 de 17/12/2001; Processo 48500.008831/2000-99; Contrato 004/2002 de 07/02/2002 Data de Vigência de 21/12/1987 Data de Vigência até 21/12/2017, ; Portaria 343 de 06/12/2007; Resolução 1.656 de 04/11/2008; Contrato 004/2002-01 de 30/12/2008; Contrato 004/2002-02 de 16/06/2011; Contrato 004/2002-03 de 28/09/2011; Processo 48500.003526/2011-06; Resolução 3.147 de 04/10/2011; Portaria 646 de 30/11/2011 Data de Vigência de 01/12/2011 Data de Vigência até 31/12/2044, ; Resolução 3.292 de 20/12/2011; Contrato 004/2002-04 de 23/01/2012 Data de Vigência de 01/12/2011 Data de Vigência até 31/12/2044, ; Despacho 3.749 - SFG - UG01 de 16/09/2014; Despacho 4.126 de 14/10/2014; Despacho 4.427-2014-SFG de 13/11/2014; Despacho 4868-2014-SFG-4 de 18/12/2014; Despacho 4956-2014-SFG-3 de 30/12/2014; Portaria 599 de 20/10/2011; Despacho 3.347 de 29/09/2017; Resolução 8.369 de 19/11/2019; Contrato 004/2002-05 de 28/01/2020 | Concessão; Concessão; Concessão; Concessão | Outorga de Concessão; Processo de Autorização(INATIVO); Ampliação de Potência; Processo de Autorização(SCG); Outorga de Concessão; Transferência de Titularidade; Transferência de Titularidade; Ampliação de Potência; Ampliação de Potência; Processo de DUP; Prorrogação da Outorga; Transferência de Titularidade; Prorrogação da Outorga; REIDI; Garantia Física; Transferência de Titularidade; Transferência de Titularidade | N | Almeirim/PA-Norte; Laranjal do Jari/AP-Norte | UHE.PH.AP.026792-9.01 | 0 | Sim | 17/09/2014 | 0 |  |  |  | Hídrica | Potencial hidráulico | PH | Potencial hidráulico
2628 | Salto do Jardim | 1190 | 1190 | CGH | Operação | Rio Jangada | GETCO-Geração de Energia e Transmissão Ltda(81.646.069/0001-99)-Vila São Pedro, s/nº-PR--Participacao: 100,00000 | Registro-REG | Despacho 442 de 26/10/1999; Decreto 65.849 de 11/12/1969; Processo 48500.004862/98-84; Despacho 821 de 19/12/2002; Declaração KUAO52Y7lBK7AI4 de 06/12/2016; Declaração BMG2MOGU8CA3hUe de 25/04/2017; Despacho 2.962 de 13/09/2017 | Registro; Registro; Registro | Transferência de Titularidade | S | Porto Vitória/PR-Sul | CGH.PH.PR.002628-0.01 | 50 | Não | 07/03/1966 | 0 |  | -26.2425 | -51.2758 | Hídrica | Potencial hidráulico | PH | Potencial hidráulico
2354 | Mario Fett | 1710 | 1710 | CGH | Operação | Rio do Peixe | SPECHT-Specht Produtos Alimentícios Ltda(84.584.515/0001-76)-R Luiz Specht, 50-SC--Participacao: 100,00000 | Registro-REG | Decreto 89.340 de 31/01/1984; Processo 701.762/83-73; Despacho 863 de 01/04/2010; Despacho 2.681 de 09/09/2010; Decreto 34.747 de 03/12/1953; Decreto 38.172 de 31/10/1955; Portaria 829 de 15/10/1969; Portaria 136 de 04/03/1971; Resolução 6.053 de 27/09/2016; Declaração he2hlVleJ9ZPdPW de 24/11/2016; Despacho 3.359/2017-SFG de 02/10/2017; Despacho 3.574/2017-SFG de 24/10/2017; Despacho 325/2018-SFG de 06/02/2018; Despacho 338/2018-SFG de 08/02/2018 | Concessão; Registro | Autorização para Comercializadora; Registro de PB; Extinção de Outorga; Liberação de Unidade Geradora para Operação em Teste; Liberação de Unidade Geradora para Operação Comercial; Liberação de Unidade Geradora para Operação em Teste; Liberação de Unidade Geradora para Operação Comercial | S | Joaçaba/SC-Sul | CGH.PH.SC.002354-0.01 |  | Não | 01/01/1947 | 0 |  | -27.2069 | -51.515 | Hídrica | Potencial hidráulico | PH | Potencial hidráulico
27473 | Cachoeira da Fumaça | 2880 | 2880 | CGH | Operação | Rio Tenente Amaral | -PREMIUM COMERCIO DE ENERGIA LTDA(21.985.293/0001-83)-AL Santos 455, sala 906, Ed Paulista Plaza-SP--Participacao: 100,00000 | Registro-REG | Processo 48500.007289/99-51; Processo 703.597/73-68; Decreto 75.641 de 22/04/1975; Resolução 176 de 31/05/2000; Resolução 5.219 de 12/05/2015; Declaração I7hKUJI7h3nS4IS de 06/07/2015; Declaração MMF4G8tUA7QQIPP de 12/12/2016 | Concessão; Registro; Registro | Autorização para Comercializadora; Extinção de Outorga | CO | Jaciara/MT-Centro Oeste | CGH.PH.MT.027473-9.04 |  | Não | 22/04/1975 | 0 |  | -15.9797 | -55.0356 | Hídrica | Potencial hidráulico | PH | Potencial hidráulico
27227 | Dianópolis | 5500 | 5500 | PCH | Operação | Manoel Alvinho | -Tocantins Energética S.A.(01.673.025/0001-19)-Avenida Engenheiro Domingos Ferreira, 2589 -PE--Participacao: 100,00000 | Produção Independente de Energia-PIE; Produção Independente de Energia-PIE | Processo 48100.000973/97-52; Despacho 004 de 05/01/2000; Resolução 380 de 27/09/2000 Data de Vigência de 28/09/2000 Data de Vigência até 28/09/2030, ; Despacho 2.718 de 28/08/2007; Portaria 058 de 30/07/2012; Portaria 20 de 30/01/2013 | Autorização | Processo de Autorização(SCG); Aprovação do PB; Outorga de Autorização; Alteração de Razão Social; Garantia Física; Garantia Física | N | Dianópolis/TO-Norte | PCH.PH.TO.027227-2.01 |  | Não | 01/01/1994 | 1.59 |  |  |  | Hídrica | Potencial hidráulico | PH | Potencial hidráulico
15 | Abaúna | 720 | 720 | CGH | Operação | Rio Abaunã | CRERAL-Cooperativa de Geração de Energia e Desenvolvimento(11.192.351/0001-68)-Rua Léo Neuls, 113-RS--Participacao: 100,00000 | Registro-REG | Processo 48500.000248/98-34; Ofício 007 de 19/03/1998; Ofício 177 de 01/04/2010; Portaria 19 Gar. Física de 13/04/2012; Declaração 38PM4P8eUYU3F65 de 12/06/2017 | Registro; Registro |  | S | Floriano Peixoto/RS-Sul | CGH.PH.RS.000015-9.01 | 100 | Não | 15/10/2000 | 0.51 |  | -27.8238 | -52.07 | Hídrica | Potencial hidráulico | PH | Potencial hidráulico
298 | José Togni | 720 | 720 | CGH | Operação | Ribeirão das Antas | DMEE-DME ENERGÉTICA S.A. - DMEE(03.966.583/0001-06)-Rua Amazonas, 65-MG--Participacao: 100,00000 | Registro-REG | Decreto 39.367 de 13/06/1956; Processo 27105.000479/86-70; Portaria 035 de 25/02/1988; Portaria 251 de 05/09/1986; Despacho 163 de 26/04/1999; Processo 48100.001150/96-45; Declaração t2AYMlWYl527UOZ de 16/03/2017; Declaração lneYtM6WGneFAVx de 27/01/2021; Declaração YJ83nFQAZY23IJU de 27/05/2021 | Registro; Registro; Registro; Registro | Registro de Capacidade Reduzida; Registro de Capacidade Reduzida | SE | Poços de Caldas/MG-Sudeste | CGH.PH.MG.000298-4.01 | 50 | Não | 01/10/1988 | 0 |  | -21.7819 | -46.6316 | Hídrica | Potencial hidráulico | PH | Potencial hidráulico
2954 | Ribeirão Vai-Vem | 176 | 176 | CGH | Extinta | Ribeirão Vai-Vem | CELG G&T-CELG GERAÇÃO E TRANSMISSÃO S.A.(07.779.299/0001-73)-Avenida C, 450-GO--Participacao: 100,00000 | Serviço Público-SP | Decreto 86.123 de 16/05/1981; Despacho 210 de 05/05/1981; Processo 701.370/80; Resolução 4.559 de 25/02/2014 | Concessão | Revogação de Outorga | CO | Ipameri/GO-Centro Oeste | CGH.PH.GO.002954-8.01 |  | Não |  | 0 |  |  |  | Hídrica | Potencial hidráulico | PH | Potencial hidráulico
2969 | Velha Passo Fundo | 328 | 0 | PCH | Desativada | Taguari | CEEE-T-COMPANHIA ESTADUAL DE TRANSMISSAO DE ENERGIA ELETRICA - CEEE-T(92.715.812/0001-31)-Avenida Joaquim Porto Villanova, 201 -RS--Participacao: 100,00000 | Serviço Público-SP | Processo 2.693/35; Manifesto 273 de 02/05/1940 | Concessão |  | S | Passo Fundo/RS-Sul | PCH.PH.RS.002969-6.01 |  | Não | 12/12/1912 | 0 |  |  |  | Hídrica | Potencial hidráulico | PH | Potencial hidráulico
3047 | Salto Voltão | 8200 | 8200 | PCH | Operação | Chapecozinho | HORIZONTES-Horizontes Energia S.A(04.451.926/0001-54)-Av Barbacena, 1.200 - 12º andar - Ala A2 - Parte 4-MG--Participacao: 100,00000 | Produção Independente de Energia-PIE | Decreto 74.898 de 16/11/1974; Processo 00000.700.749/1968; Processo 48500.006765/99-80; Resolução 384 de 04/10/2000 Data de Vigência de 05/10/2000 Data de Vigência até 05/10/2030, ; Resolução 331 de 18/06/2002; Despacho 1.084 de 21/12/2004; Portaria 209 de 29/04/2005; Portaria 023 de 19/07/2011; Portaria 254 de 06/09/2017; Portaria 318 Suspende de 26/10/2017; Registro 209 de 29/04/2005 | Autorização | Processo de Autorização(SCG); Processo de Autorização(SCG); Outorga de Autorização; Transferência de Titularidade; Redução de Potência; Garantia Física; Garantia Física; Garantia Física; Garantia Física; Garantia Física | S | Xanxerê/SC-Sul | PCH.PH.SC.003047-3.01 | 0 | Não | 24/09/2001 | 7.36 |  |  |  | Hídrica | Potencial hidráulico | PH | Potencial hidráulico
3059 | Xicão | 1808 | 1808 | CGH | Operação | Ribeirão Santa Cruz | CEMIG-GT-CEMIG GERAÇÃO E TRANSMISSÃO S.A(06.981.176/0001-58)-Avenida Barbacena, 1200-MG--Participacao: 100,00000 | Registro-REG | Contrato 007/1997 de 10/07/1997 Data de Vigência de 19/08/1975 Data de Vigência até 19/08/2004, ; Decreto 3.991 de 03/05/1939; Decreto 14.833 de 23/02/1944; Decreto 66.805 de 30/06/1970; Decreto 76.139 de 19/08/1975 Data de Vigência de 20/08/1975 Data de Vigência até 20/08/2005, ; Manifesto 502 de 08/03/1935; Processo 48500.003726/98-31; Processo 48500.003852/98-95; Processo 701.967/82; Contrato 007/1997-01 de 28/07/2005 Data de Vigência de 19/08/1975 Data de Vigência até 19/08/2005, ; Resolução 407 de 20/12/2004; Despacho 1.796 de 08/11/2005; Portaria 124 de 14/06/2007 Data de Vigência de 20/08/2005 Data de Vigência até 20/08/2025, ; Processo 48500.000524/04-20; Contrato 007/1997-02 de 22/10/2008; Resolução 3.568 de 26/06/2012; Processo 48500.004705/00-92; Contrato 007/1997-03 de 02/05/2013; Contrato 002/2013 de 02/05/2013 Data de Vigência de 19/08/2005 Data de Vigência até 19/08/2025, ; Resolução 169 Gar. Física de 03/05/2001; Contrato 002/2013-01 de 01/12/2015; Resolução 9.317 de 13/10/2020; Processo 48500.003265/2020-15; Declaração 9BK1nn7FxVYhAh3 de 27/10/2020; Contrato 007 4º Termo Aditivo de 24/05/2021 | Concessão; Concessão; Concessão; Concessão; Concessão; Registro | Outorga de Concessão; Alteração de Características Técnicas; DUP; Outros; Outorga de Concessão; Outorga de Concessão; Prorrogação da Outorga; Processo de Autorização(SCG); Transferência de Titularidade; Processo de Autorização(SCG); Outorga de Concessão; Outros; Extinção de Outorga; Processo de Autorização(SCG); Registro de Capacidade Reduzida; Alteração contratual | SE | Campanha/MG-Sudeste | CGH.PH.MG.003059-7.02 | 50 | Sim | 01/01/1942 | 0.61 |  | -21.9194 | -45.4786 | Hídrica | Potencial hidráulico | PH | Potencial hidráulico
27102 | Reynaldo Gonçalves | 1000 | 1000 | CGH | Extinta | Ribeirão dos Porcos | CNEE-COMPANHIA NACIONAL DE ENERGIA ELETRICA(61.416.244/0001-44)-Av. Paulista, 2.439 - 4º andar-SP--Participacao: 100,00000 | Registro-REG | Processo 48100.001100/96-77; Despacho 380 de 09/09/1999; Ofício 1.153 de 21/12/2012; Ofício 16 de 09/01/2013; Processo 48500.005718/08-43; Ofício 465 de 07/04/2016 | Registro | Extinção de Outorga | SE | Itápolis/SP-Sudeste | CGH.PH.SP.027102-0.01 |  | Não | 01/01/1923 | 0 |  |  |  | Hídrica | Potencial hidráulico | PH | Potencial hidráulico
27111 | Culuene | 1790 | 1790 | PCH | Operação | Culuene | -PRIMAVERA ENERGIA S.A.(07.283.830/0001-12)-Praça Leoni Ramos, 1-RJ--Participacao: 100,00000 | Produção Independente de Energia-PIE | Portaria 121 de 29/08/1989; Portaria 246 de 16/11/1988; Contrato 004/1997 de 11/12/1997 Data de Vigência de 11/12/1997 Data de Vigência até 11/12/2027, ; Portaria 179 de 09/08/1985; Decreto 91.847 de 29/10/1985 Data de Vigência de 30/10/1985 Data de Vigência até 30/10/2015, ; Processo 48100.001234/1996-33; Processo 702.390/83; Decreto S/Nº de 10/12/1997 Data de Vigência de 11/12/1997 Data de Vigência até 11/12/2027, ; Despacho 1.644 de 21/10/2005; Resolução 309 de 05/09/2005; Processo 48500.002835/04-51; Resolução 707 de 27/09/2006; Contrato 006/2006 de 03/10/2006 Data de Vigência de 10/12/1997 Data de Vigência até 10/12/2027, ; Resolução 1.728 de 09/12/2009; Contrato 006/2006-01 de 13/02/2009; Resolução 169 Gar. Física de 03/05/2001; Contrato 008/2014 de 18/08/2014 Data de Vigência de 10/12/1997 Data de Vigência até 10/12/2027, ; Processo 48100.004055/94-79 | Concessão; Concessão; Concessão; Concessão | Outorga de Concessão; Outorga de Concessão; Processo de Autorização(SCG); Processo de Autorização(SCG); Outorga de Concessão; Processo de Autorização(SCG); Transferência de Titularidade; Transferência de Titularidade; Transferência de Titularidade; Transferência de Titularidade; Outros | CO | Paranatinga/MT-Centro Oeste; Primavera do Leste/MT-Centro Oeste | PCH.PH.MT.027111-0.01 | 0 | Sim |  | 1.18 |  |  |  | Hídrica | Potencial hidráulico | PH | Potencial hidráulico
27112 | Braço Norte | 5180 | 5180 | PCH | Operação | Braço Norte | -PRIMAVERA ENERGIA S.A.(07.283.830/0001-12)-Praça Leoni Ramos, 1-RJ--Participacao: 100,00000 | Produção Independente de Energia-PIE | Contrato 004/1997 de 11/12/1997 Data de Vigência de 11/12/1997 Data de Vigência até 11/12/2027, ; Portaria 196 de 19/08/1985; Decreto 91.880 de 05/11/1985 Data de Vigência de 06/11/1985 Data de Vigência até 06/11/2015, ; Processo 48100.001234/1996-33; Processo 702.388/83; Decreto S/Nº de 10/12/1997 Data de Vigência de 11/12/1997 Data de Vigência até 11/12/2027, ; Despacho 1.644 de 21/10/2005; Resolução 309 de 05/09/2005; Processo 48500.002835/2004-51; Resolução 709 de 27/09/2006; Contrato 009/2006 de 03/10/2006 Data de Vigência de 10/12/1997 Data de Vigência até 10/12/2027, ; Resolução 1.727 de 09/12/2008; Contrato 009/2006-01 de 13/02/2009; Contrato 009/2006-02 de 18/08/2014 | Concessão; Concessão; Concessão; Concessão | Outorga de Concessão; Outorga de Concessão; Processo de Concessão; Processo de Autorização(SCG); Outorga de Concessão; Processo de Fiscalização; Transferência de Titularidade; Outorga de Concessão; Transferência de Titularidade; Transferência de Titularidade; Outros | CO | Guarantã do Norte/MT-Centro Oeste | PCH.PH.MT.027112-8.01 | 0 | Sim |  | 3.67 |  | -10.7008 | -47.7939 | Hídrica | Potencial hidráulico | PH | Potencial hidráulico
27114 | Santa Cruz | 550 | 364 | CGH | Operação | Piauí | SULGIPE-COMPANHIA SUL SERGIPANA DE ELETRICIDADE(13.255.658/0001-96)-Rua Capitão Salomão, 314-SE--Participacao: 100,00000 | Serviço Público-SP | Decreto 35.362 de 09/04/1954; Decreto 36.030 de 12/08/1954; Decreto 68.323 de 09/03/1971 Data de Vigência de 10/03/1971 Data de Vigência até 10/03/2001, ; Processo 1.589/52; Decreto S/Nº de 15/02/1991; Portaria 306 de 28/11/1991 | Concessão | Alteração de Características Técnicas; Alteração de Características Técnicas; Outorga de Concessão; Outros | NE | Estância/SE-Nordeste | CGH.PH.SE.027114-4.01 |  | Não |  | 0 |  |  |  | Hídrica | Potencial hidráulico | PH | Potencial hidráulico
2897 | Turvo (Desativada) - Alienada pela ELETROPAULO- Proprietário : Edward Ricardo Junior | 545 | 545 | CGH | Desativada | Turvo | EMAE-EMPRESA METROPOLITANA DE ÁGUAS E ENERGIA SA(02.302.101/0001-42)-Avenida Nossa Senhora do Sabará, 5312-SP--Participacao: 100,00000 | Serviço Público-SP | Processo D.Ag. 4.886/57 |  |  | SE | São José dos Campos/SP-Sudeste | CGH.PH.SP.002897-5.01 |  | Não |  | 0 |  |  |  | Hídrica | Potencial hidráulico | PH | Potencial hidráulico
27139 | Ubirajara Machado de Moraes | 800 | 800 | CGH | Operação | Ribeirão das Antas | DMEE-DME ENERGÉTICA S.A. - DMEE(03.966.583/0001-06)-Rua Amazonas, 65-MG--Participacao: 100,00000 | Registro-REG | Processo 48100.001150/96-45; Despacho 163 de 26/04/1999; Declaração OBQWxFCMCC6n28V de 08/03/2017; Declaração A4QZGCW3Vde1tK6 de 26/01/2021; Declaração MlOS6MS3PCBIn4K de 02/03/2021 | Registro; Registro; Registro; Registro | Registro de Capacidade Reduzida; Registro de Capacidade Reduzida | SE | Poços de Caldas/MG-Sudeste | CGH.PH.MG.027139-0.01 | 50 | Não | 19/10/1985 | 0 |  | -21.7762 | -46.6099 | Hídrica | Potencial hidráulico | PH | Potencial hidráulico
233 | Baruíto | 18000 | 18000 | PCH | Operação | Sangue | GLOBAL-Global Energia Elétrica S.A(36.948.016/0001-78)-Av. Miguel Sutil, 8695 Ed. Centrus Tower 2° andar Conj 1-MT--Participacao: 100,00000 | Produção Independente de Energia-PIE | Contrato 001/1993 de 12/03/1993 Data de Vigência de 12/03/1993 Data de Vigência até 12/03/2023, ; Processo 29000.029463/1991-18; Portaria 443 de 27/08/1992 Data de Vigência de 28/08/1992 Data de Vigência até 28/08/2022, ; Portaria 348 de 25/09/1996; Portaria 1.358 de 03/11/1993 Data de Vigência de 31/08/1993 Data de Vigência até 31/01/1994, ; Despacho 203 de 11/05/2000; Resolução 382 de 27/09/2000; Resolução 099 de 27/02/2002; Processo 48100.003273/1995-85; Contrato 001/1993-01 de 29/05/2003; Resolução 3.924 de 26/02/2013; Contrato 001/1993-02 de 25/11/2013 | Concessão; Concessão | Outorga de Concessão; Processo de Concessão; Outorga de Concessão; Prorrogação de PB; Ampliação de Potência; Processo de Autorização(INATIVO) | CO | Campo Novo do Parecis/MT-Centro Oeste | PCH.PH.MT.000233-0.02 | 0 | Sim | 29/04/2003 | 0 |  | -13.3181 | -57.5969 | Hídrica | Potencial hidráulico | PH | Potencial hidráulico
27880 | São João | 21000 | 0 | PCH | Revogada | São João | BROOKFIELD-BROOKFIELD ENERGIA RENOVÁVEL S.A.(02.808.298/0001-96)-Avenida Almirante Júlio de Sá Bierrenbach, 200-RJ--Participacao: 100,00000 | Produção Independente de Energia-PIE; Produção Independente de Energia-PIE | Resolução 225 de 13/06/2000 Data de Vigência de 14/06/2000 Data de Vigência até 14/06/2030, ; Processo 48500.004015/99-19; Resolução 3.812 de 18/12/2012 | Autorização | Outorga de Autorização; Processo de Autorização(SCG); Revogação de Outorga | S | Prudentópolis/PR-Sul | PCH.PH.PR.027880-7.01 | 0 | Não |  | 0 |  | -25.0833 | -51 | Hídrica | Potencial hidráulico | PH | Potencial hidráulico
959 | Flores | 3000 | 3000 | PCH | Desativada | Jaguari | EEB-EMPRESA ELETRICA BRAGANTINA S A(60.942.281/0001-23)-Av. Paulista, 2.439 - 4º Andar-SP--Participacao: 100,00000 | Serviço Público-SP | Manifesto 188 de 06/10/1939; Processo 1.138/35 |  |  | SE | Bragança Paulista/SP-Sudeste | PCH.PH.SP.000959-8.01 |  | Não | 12/12/1918 | 0 |  |  |  | Hídrica | Potencial hidráulico | PH | Potencial hidráulico
27177 | Doutor Geraldo Tosta | 848 | 848 | PCH | Extinta | Jaguari | EEB-EMPRESA ELETRICA BRAGANTINA S A(60.942.281/0001-23)-Av. Paulista, 2.439 - 4º Andar-SP--Participacao: 100,00000 | Serviço Público-SP | Processo 00000.701.261/83-88; Decreto 89.776 de 13/06/1984; Resolução 3.922 de 19/02/2013 | Concessão | Revogação de Outorga | SE | Bragança Paulista/SP-Sudeste | PCH.PH.SP.027177-2.01 |  | Não |  | 0 |  |  |  | Hídrica | Potencial hidráulico | PH | Potencial hidráulico
1089 | Hilsdorf | 57 | 57 | CGH | Desativada | Pequimirim | ELETROPAULO-ELETROPAULO METROPOLITANA ELETRICIDADE DE SAO PAULO S.A.(61.695.227/0001-93)-Avenida Marcos Penteado de Ulhôa Rodrigues, 939-SP--Participacao: 100,00000 | Serviço Público-SP | Portaria 1.672 de 02/12/1982; Manifesto 370 de 12/06/1947; Processo 702.291/82 |  |  | CO | São Sebastião/SP-Sudeste | CGH.PH.SP.001089-8.01 |  | Não | 12/12/1928 | 0 |  |  |  | Hídrica | Potencial hidráulico | PH | Potencial hidráulico
949 | Feixos | 900 | 900 | CGH | Desativada | Camanducaia | CPFL-PAULISTA-COMPANHIA PAULISTA DE FORÇA E LUZ(33.050.196/0001-88)-Edifício Rodovia Engenheiro Miguel Noel Nascentes Burnier Km 2,5, 1755-SP--Participacao: 100,00000 | Serviço Público-SP | Decreto 35.959 de 02/08/1954; Processo 4.086/53 |  |  |  | Amparo/SP-Sudeste | CGH.PH.SP.000949-0.01 |  | Não |  | 0 |  |  |  | Hídrica | Potencial hidráulico | PH | Potencial hidráulico
27182 | Santa Maria | 240 | 240 | CGH | Operação | Rio Santa Maria | -SANTA MARIA GERACAO E TRANSMISSAO DE ENERGIA S/A(24.594.263/0001-34)-R AURELIO GATTI, ANDAR 2 SALA 203, 22-ES--Participacao: 100,00000 | Registro-REG | Decreto 32.154 de 23/01/1953; Decreto 50.713 de 31/05/1961; Processo 48100.001156/96-21; Despacho 366 de 08/09/1999; Declaração hPdS2t1C4l4FVQ5 de 25/11/2016; Resolução 6.243 de 21/03/2017; Declaração FxI3Yd9MAUQVK77 de 07/04/2017; Despacho 916/2019-SFG de 27/03/2019; Despacho 1.380/2019-SFG de 21/05/2019 | Registro; Registro; Registro | Transferência de Titularidade; Extinção de Outorga; Liberação de Unidade Geradora para Operação em Teste; Liberação de Unidade Geradora para Operação Comercial | SE | Colatina/ES-Sudeste | CGH.PH.ES.027182-9.01 | 0 | Não | 30/06/1946 | 0 |  | -19.6178 | -40.6139 | Hídrica | Potencial hidráulico | PH | Potencial hidráulico
27184 | São João II | 600 | 600 | CGH | Operação | RIO SÃO JOÃO | -São João Energia LTDA(17.309.729/0001-47)-Rua Pais de Andrade, 23-SP--Participacao: 100,00000 | Registro-REG | Processo 48000.005376/93-37; Decreto 61.831 de 05/12/1967; Decreto S/N de 03/12/1997; Contrato 001 de 04/12/1997; Despacho 1.406 de 04/10/2005; Resolução 164 de 25/04/2005; Despacho 973 de 11/05/2006; Despacho 279 de 31/01/2008; Portaria 30 Gar. Física de 29/01/2015; Ofício 294 de 25/11/1997; Ofício 1.234 de 08/07/2013; Declaração GJMQW4tenPh2n2Q de 21/02/2017; Portaria 44 de 22/02/2017; Declaração WKKQeQZ18hChn7I de 29/01/2020 | Registro; Registro; Registro | Garantia Física | CO | Ponta Porã/MS-Centro Oeste | CGH.PH.MS.027184-5.01 | 50 | Não | 01/01/1967 | 0 |  | -22.4458 | -55.5 | Hídrica | Potencial hidráulico | PH | Potencial hidráulico
27185 | Salto Pinhal | 600 | 0 | PCH | Desativada | Chopim | COPEL-GT-COPEL GERAÇÃO E TRANSMISSÃO S.A.(04.370.282/0001-70)-Rua José Izidoro Biazetto, 158 -PR--Participacao: 100,00000 | Serviço Público-SP | Decreto 455 de 06/08/1968; Decreto 46.228 de 16/06/1959 Data de Vigência de 24/06/1959 Data de Vigência até 24/06/1989, ; Decreto 48.037 de 05/04/1960 | Concessão | Outorga de Concessão | S | Palmas/PR-Sul | PCH.PH.PR.027185-3.01 |  | Não | 12/12/1939 | 0 |  |  |  | Hídrica | Potencial hidráulico | PH | Potencial hidráulico
27186 | São Lourenço | 420 | 420 | CGH | Operação | RIO SÃO LOURENÇO | CELESC-GER-CELESC GERAÇÃO S.A(08.336.804/0001-78)-Edifício Avenida Itamarati 160, 160-SC--Participacao: 100,00000 | Registro-REG | Decreto 59.454 de 03/11/1966; Portaria 3 de 30/01/2012; Portaria 20 Gar. Física de 30/01/2013; Resolução 4.744 de 01/07/2014; Declaração 5OGhVCd97IGI9Bd de 04/08/2014; Processo 48100.001152/1996-71 | Registro | Extinção de Outorga | S | Mafra/SC-Sul | CGH.PH.SC.027186-1.01 |  | Não | 01/01/1910 | 0.22 |  | -26.1617 | -49.89 | Hídrica | Potencial hidráulico | PH | Potencial hidráulico
27191 | Santa Rita | 170 | 0 | PCH | Extinta | Estrela | CEEE-T-COMPANHIA ESTADUAL DE TRANSMISSAO DE ENERGIA ELETRICA - CEEE-T(92.715.812/0001-31)-Avenida Joaquim Porto Villanova, 201 -RS--Participacao: 100,00000 | Serviço Público-SP | Processo 3.599/39; Decreto 55.359; Resolução 4.559 de 25/02/2014 | Concessão | Revogação de Outorga | S |  |  |  | Não | 12/12/1927 | 0 |  |  |  | Hídrica | Potencial hidráulico | PH | Potencial hidráulico
28217 | Mumbuca | 1520 | 1520 | UTE | Operação |  | -Destilaria Pyles Ltda(49.381.734/0001-57)-Rodovia Domingos Samponi - km 7-SP--Participacao: 100,00000 | Registro-REG | Processo 48500.000181/01-32; Despacho 386 de 22/06/2001; Declaração l85dMx241xMYdxZ de 28/03/2017 | Registro; Registro |  | SE | Platina/SP-Sudeste | UTE.AI.SP.028217-0.01 | 50 | Não | 01/01/2002 | 0 |  | -22.6636 | -50.2167 | Biomassa | Agroindustriais | AI | Bagaço de Cana de Açúcar
2208 | Ribeira | 80 | 0 | PCH | Desativada | Tororão | CESP-COMPANHIA ENERGÉTICA DE SÃO PAULO(60.933.603/0001-78)-Edifício Avenida Doutora Ruth Cardoso 7221, 7221-SP--Participacao: 100,00000 | Serviço Público-SP | Portaria 242 de 24/04/1972; Processo 706.990/68-2 |  |  | SE | Ribeira/SP-Sudeste | PCH.PH.SP.002208-0.01 |  | Não |  | 0 |  |  |  | Hídrica | Potencial hidráulico | PH | Potencial hidráulico
27194 | Eldorado | 75 | 0 | PCH | Desativada | Xiririca | CESP-COMPANHIA ENERGÉTICA DE SÃO PAULO(60.933.603/0001-78)-Edifício Avenida Doutora Ruth Cardoso 7221, 7221-SP--Participacao: 100,00000 | Serviço Público-SP | Portaria 455 de 06/08/1968; Manifesto 456 de 07/04/1952 |  |  |  | Eldorado/SP-Sudeste | PCH.PH.SP.027194-2.01 |  | Não | 12/12/1923 | 0 |  |  |  | Hídrica | Potencial hidráulico | PH | Potencial hidráulico
27199 | São Joaquim | 2700 | 960 | PCH | Desativada | Jaguari-Mirim | CESP-COMPANHIA ENERGÉTICA DE SÃO PAULO(60.933.603/0001-78)-Edifício Avenida Doutora Ruth Cardoso 7221, 7221-SP--Participacao: 100,00000 | Serviço Público-SP | Portaria 828 de 16/10/1969; Portaria 516 de 01/12/1997; Processo 708.047/68; Processo 48100.001237/96-21 |  | Desativação | S | São João da Boa Vista/SP-Sudeste | PCH.PH.SP.027199-3.01 |  | Não |  | 0 |  |  |  | Hídrica | Potencial hidráulico | PH | Potencial hidráulico
315 | Brecha | 17000 | 17000 | UHE | Operação | Piranga | NOVELIS-NOVELIS DO BRASIL LTDA.(60.561.800/0001-03)-Avenida das Nações Unidas, 12551-SP--Participacao: 100,00000 | Autoprodução de Energia-APE | Resolução 134 de 04/06/1999; Processo 958/47-06; Decreto 81.582 de 19/04/1978 Data de Vigência de 19/04/1978 Data de Vigência até 19/04/2008, ; Decreto 24.420 de 30/01/1948 Data de Vigência de 30/01/1948 Data de Vigência até 30/01/1978, ; Decreto 45.028 de 04/12/1958; Decreto 72.371 de 15/06/1973; Processo 706.298-72; Despacho 718 de 20/06/2005; Despacho 4.906-2014-SFG-1e2 de 22/12/2014; Portaria 239 de 24/07/2015; Despacho 1.716 de 26/05/2015; Despacho 4.163 de 28/12/2021 | Concessão; Concessão | Redução de Potência; Processo de Concessão; Prorrogação da Outorga; Outorga de Concessão; Outros; Transferência de Titularidade; Alteração de Razão Social; Garantia Física; Garantia Física; Ampliação de Potência | SE | Guaraciaba/MG-Sudeste | UHE.PH.MG.000315-8.01 | 0 | Não | 01/01/1958 | 9.01 |  |  |  | Hídrica | Potencial hidráulico | PH | Potencial hidráulico
26711 | Santa Inês | 1600 | 1600 | PCH | Desativada | Jaguari Mirim |  |  | Decreto 26.358 de 14/02/1949; Decreto S/Nº de 12/04/1995; Processo 27100.004682/84-11; Processo 48100.000123/96-37 |  |  | SE | São João da Boa Vista/SP-Sudeste | PCH.PH.SP.026711-2.01 |  | Não |  | 0 |  |  |  | Hídrica | Potencial hidráulico | PH | Potencial hidráulico
27221 | Dom Joaquim | 72 | 0 | PCH | Desativada | Folheta |  | Serviço Público-SP | Portaria 156 de 18/02/1983; Processo 702.156/82; Decreto 3.984 de 02/05/1939; Decreto 31.009 de 18/05/1952 | Concessão |  | SE | Dom Joaquim/MG-Sudeste | PCH.PH.MG.027221-3.01 |  | Não |  | 0 |  |  |  | Hídrica | Potencial hidráulico | PH | Potencial hidráulico
994 | Franciscana Palmense | 324 | 0 | PCH | Desativada |  | CEEE-T-COMPANHIA ESTADUAL DE TRANSMISSAO DE ENERGIA ELETRICA - CEEE-T(92.715.812/0001-31)-Avenida Joaquim Porto Villanova, 201 -RS--Participacao: 100,00000 | Serviço Público-SP | Portaria 023 de 07/03/1990; Processo 27101.000472/89-31 |  |  | S | Júlio de Castilhos/RS-Sul | PCH.PH.RS.000994-6.01 |  | Não | 12/12/1936 | 0 |  |  |  | Hídrica | Potencial hidráulico | PH | Potencial hidráulico
27242 | Dias | 880 | 880 | CGH | Extinta |  |  | Serviço Público-SP | Manifesto 083; Processo 707.489/73; Decreto 74.913 de 19/11/1974; Resolução 4.559 de 25/02/2014 | Concessão | Extinção de Outorga | SE | Uberlândia/MG-Sudeste | CGH.PH.MG.027242-6.01 | 0 | Não |  | 0 |  |  |  | Hídrica | Potencial hidráulico | PH | Potencial hidráulico
797 | Colorado | 1120 | 1120 | CGH | Operação | Rio Colorado | -Libraga, Brandão & Cia Ltda.(91.292.987/0001-10)-Avenida João Machado Soares, 2222-RS--Participacao: 100,00000 | Registro-REG | Decreto 35.792 de 09/07/1954 Data de Vigência de 30/09/1954 Data de Vigência até 30/09/1984, ; Processo 705.176/73; Processo 705.540/68; Decreto 71.724 de 17/01/1973 Data de Vigência de 18/01/1973 Data de Vigência até 18/01/2003, ; Portaria 532 de 17/11/2000 Data de Vigência de 18/11/2003 Data de Vigência até 18/11/2023, ; Processo 48500.004281/00-48; Contrato 108/2000 de 27/12/2000 Data de Vigência de 17/11/2000 Data de Vigência até 17/01/2023, ; Resolução 8.649 de 03/03/2020 Data de Vigência de 12/03/2020 Data de Vigência até 18/11/2023, ; Resolução 8.649 de 03/03/2020; Contrato 108/2000-01 de 07/05/2020; Despacho 1.660 de 09/06/2020; Resolução 10.905 de 23/11/2021; Declaração S8Mhdh13hlIFhtI de 13/12/2021 | Concessão; Concessão; Concessão; Concessão; Registro | Outorga de Concessão; Outorga de Concessão; Prorrogação da Outorga; Processo de Autorização(SCG); Outorga de Concessão; Transferência de Titularidade; Alteração do Regime de Exploração; Transferência de Titularidade; Desconto TUST/TUSD; Extinção de Outorga; Registro de Capacidade Reduzida | S | Tapera/RS-Sul | CGH.PH.RS.000797-8.02 | 50 | Não | 17/01/1973 | 0 |  | -28.6422 | -52.9267 | Hídrica | Potencial hidráulico | PH | Potencial hidráulico
27330 | São Joaquim | 1600 | 1600 | PCH | Desativada | Capivari |  | Serviço Público-SP | Processo 703.143/80-06; Decreto 89.378 de 14/02/1984; Resolução 327 de 13/08/2001 | Concessão | Transferência de Titularidade | S | Jaguariaíva/PR-Sul | PCH.PH.PR.027330-9.01 |  | Não |  | 0 |  |  |  | Hídrica | Potencial hidráulico | PH | Potencial hidráulico
27188 | Brotas | 468 | 468 | PCH | Desativada | Jacaré Pepira | CPFL-PAULISTA-COMPANHIA PAULISTA DE FORÇA E LUZ(33.050.196/0001-88)-Edifício Rodovia Engenheiro Miguel Noel Nascentes Burnier Km 2,5, 1755-SP--Participacao: 100,00000 | Serviço Público-SP | Manifesto 991/35; Portaria 250 de 27/03/1967; Decreto 24.145 de 01/12/1947; Processo 2.563/47; Despacho S/Nº de 21/10/1965 |  |  | SE | Brotas/SP-Sudeste | PCH.PH.SP.027188-8.01 |  | Não |  | 0 |  |  |  | Hídrica | Potencial hidráulico | PH | Potencial hidráulico
27405 | Ijuizinho | 1118 | 1000 | PCH | Operação | Ijuizinho | CEEE-G-COMPANHIA ESTADUAL DE GERAÇÃO DE ENERGIA ELÉTRICA - CEEE-G(39.881.421/0001-04)-Avenida Joaquim Porto Villanova, 201-RS--Participacao: 100,00000 | Serviço Público-SP | Portaria 278 de 11/08/1999 Data de Vigência de 17/11/1995 Data de Vigência até 17/11/2015, ; Processo 48100.001165/96-12; Decreto 19.896 de 29/10/1945 Data de Vigência de 31/12/1945 Data de Vigência até 29/10/1995, ; Portaria 372 de 20/05/1969; Contrato 025 de 05/04/2000 Data de Vigência de 16/11/1995 Data de Vigência até 16/11/2015, ; Contrato 025-2º Termo Aditivo de 04/12/2012 Data de Vigência de 04/12/2012 Data de Vigência até 31/12/2042, ; Portaria 016 de 28/07/2010; Contrato 3ºTA ao 2ºTA 25/00 de 23/11/2017; Portaria 338 de 10/09/2020; Resolução 9.821 de 23/03/2021; Contrato 025-3º Termo Aditivo de 07/04/2021; Resolução 10.904 de 23/11/2021 Data de Vigência de 31/12/2042 Data de Vigência até 04/02/2043, | Concessão; Concessão; Concessão | Prorrogação da Outorga; Processo de Autorização(SCG); Outorga de Concessão; Transferência de Titularidade; Outorga de Concessão; Prorrogação da Outorga; Garantia Física; Garantia Física; Transferência de Titularidade; Transferência de Titularidade; Prorrogação da Outorga | S | Eugênio de Castro/RS-Sul | PCH.PH.RS.027405-4.01 | 0 | Não |  | 0.69 |  |  |  | Hídrica | Potencial hidráulico | PH | Potencial hidráulico
27411 | Diacal II | 5040 | 5040 | PCH | Operação | Palmeiras | -Tocantins Energética S.A.(01.673.025/0001-19)-Avenida Engenheiro Domingos Ferreira, 2589 -PE--Participacao: 100,00000 | Produção Independente de Energia-PIE; Produção Independente de Energia-PIE | Resolução 044 de 09/02/2000 Data de Vigência de 10/02/2000 Data de Vigência até 10/02/2030, ; Processo 48100.003470/1995-86; Despacho 003 de 19/01/1999; Despacho 2.718 de 28/08/2007; Portaria 31 de 28/01/2014; Resolução 10.617 de 21/09/2021 Data de Vigência de 09/02/2000 Data de Vigência até 15/03/2030, | Autorização; Autorização | Outorga de Autorização; Processo de Autorização(SCG); Aprovação do PB; Alteração de Razão Social; Garantia Física; Prorrogação da Outorga | N | Dianópolis/TO-Norte | PCH.PH.TO.027411-9.01 |  | Não | 01/04/1999 | 3.69 |  |  |  | Hídrica | Potencial hidráulico | PH | Potencial hidráulico
27417 | Aripuanã | 800 | 800 | UHE | Operação | Aripuanã | JURUE-Juruena Energia S.A(07.283.842/0001-47)-Rua do Rocio, 220, 11º andar, Conjunto 112, s/n-SP--Participacao: 100,00000 | Serviço Público-SP | Contrato 004/1997 de 11/12/1997 Data de Vigência de 11/12/1997 Data de Vigência até 11/12/2027, ; Processo 48100.001234/1996-33; Decreto S/Nº de 10/12/1997 Data de Vigência de 11/12/1997 Data de Vigência até 11/12/2027, ; Despacho 1.644 de 21/10/2005; Resolução 309 de 05/09/2005; Processo 48500.002835/2004-51; Resolução 711 de 27/09/2006; Contrato 010 - Segregação de 03/10/2006 Data de Vigência de 03/10/2006 Data de Vigência até 10/12/2027, ; Despacho 2.555 de 08/11/2018 | Concessão; Concessão | Outorga de Concessão; Processo de Autorização(SCG); Outorga de Concessão; Processo de Autorização(SCG); Transferência de Titularidade; Transferência de Titularidade; Desconto TUST/TUSD | CO | Aripuanã/MT-Centro Oeste | UHE.PH.MT.027417-8.02 | 50 | Não | 01/08/1987 | 0 |  |  |  | Hídrica | Potencial hidráulico | PH | Potencial hidráulico
1347 | Macabu | 21000 | 21000 | PCH | Operação | Macabu | Quanta GER-QUANTA GERAÇÃO S/A(07.642.982/0001-64)-AV JORGE LUIS DOS SANTOS, 816-RJ--Participacao: 100,00000 | Produção Independente de Energia-PIE | Decreto 39.934 de 06/09/1956; Decreto 61.971 de 22/12/1967; Decreto S/Nº de 04/12/1996 Data de Vigência de 05/12/1996 Data de Vigência até 09/12/2026, ; Despacho S/Nº de 07/12/1964; Processo 48100.000806/96-30; Contrato 005/1996 de 09/12/1996 Data de Vigência de 09/12/1996 Data de Vigência até 09/12/2026, ; Decreto 2.871 de 05/07/1938 Data de Vigência de 05/07/1938 Data de Vigência até 05/07/1988, ; Resolução 314 de 12/09/2005; Resolução 753 de 28/11/2006; Contrato 001/2009 de 03/04/2009 Data de Vigência de 09/12/1996 Data de Vigência até 09/12/2026, ; Resolução 3.596 de 03/07/2012; Contrato 001/2013 de 28/01/2013 Data de Vigência de 04/12/1996 Data de Vigência até 09/12/2026, ; Processo 48500.007113/06-45; Portaria 023 de 19/07/2011 | Concessão; Concessão; Concessão; Concessão; Concessão | Transferência de Titularidade; Transferência de Titularidade; Outorga de Concessão; Processo de Concessão; Outorga de Concessão; Outorga de Concessão; Transferência de Titularidade; Transferência de Titularidade; Alteração do Regime de Exploração; Outros; Outorga de Concessão; Processo de Concessão; Garantia Física | SE | Trajano de Morais/RJ-Sudeste | PCH.PH.RJ.001347-1.01 |  | Sim | 01/01/1950 | 8.51 |  |  |  | Hídrica | Potencial hidráulico | PH | Potencial hidráulico
803 | Comendador Venâncio | 1360 | 1360 | PCH | Revogada | Muriaé | Quanta GER-QUANTA GERAÇÃO S/A(07.642.982/0001-64)-AV JORGE LUIS DOS SANTOS, 816-RJ--Participacao: 100,00000 | Serviço Público-SP | Contrato 005 de 09/12/1996; Processo 48100.000806/96-30; Decreto S/Nº de 04/12/1996; Resolução 415 de 08/10/2001; Resolução 314 de 12/09/2005; Resolução 169 Gar. Física de 03/05/2001 | Concessão | Revogação de Outorga; Transferência de Titularidade | SE | Itaperuna/RJ-Sudeste | PCH.PH.RJ.000803-6.01 |  | Não |  | 0.35 |  |  |  | Hídrica | Potencial hidráulico | PH | Potencial hidráulico
27421 | Santa Luzia | 704 | 704 | CGH | Operação | rio Piedade | CEMIG-GT-CEMIG GERAÇÃO E TRANSMISSÃO S.A(06.981.176/0001-58)-Avenida Barbacena, 1200-MG--Participacao: 100,00000 | Registro-REG | Contrato G-007 de 10/07/1997 Data de Vigência de 25/02/1976 Data de Vigência até 25/02/2006, ; Processo 604.260/75-02; Decreto 77.235 de 25/02/1976 Data de Vigência de 26/02/1976 Data de Vigência até 26/02/2006, ; Despacho 411 de 09/07/2003; Contrato 007 1º Termo Aditivo de 28/07/2005; Resolução 407 de 20/12/2004; Despacho 1.796 de 08/11/2005; Portaria 124 de 14/06/2007 Data de Vigência de 26/02/2006 Data de Vigência até 26/02/2026, ; Processo 48500.004705/00-92; Despacho 2.782 de 04/08/2007; Contrato 007 2º Termo Aditivo de 22/10/2008 Data de Vigência de 25/02/2006 Data de Vigência até 25/02/2026, ; Despacho 1.058 de 04/03/2011; Processo 48500.000524/04-20; Portaria 508 de 06/05/2021; Declaração YSVAOA8P3Cl1xVF de 14/05/2021; Contrato 007 4º Termo Aditivo de 24/05/2021 | Concessão; Concessão; Concessão; Concessão; Registro | Outorga de Concessão; Outorga de Concessão; Redução de Potência; Prorrogação da Outorga; Processo de Autorização(SCG); Transferência de Titularidade; Extinção de Outorga; Registro de Capacidade Reduzida; Extinção de Outorga | SE | Centralina/MG-Sudeste | CGH.PH.MG.027421-6.01 | 50 | Não | 01/01/1958 | 0 |  | -18.5244 | -49.2164 | Hídrica | Potencial hidráulico | PH | Potencial hidráulico
27416 | Poxoréo (José Fragelli) | 1200 | 1200 | PCH | Operação | Poxoréo | -PRIMAVERA ENERGIA S.A.(07.283.830/0001-12)-Praça Leoni Ramos, 1-RJ--Participacao: 100,00000 | Produção Independente de Energia-PIE | Contrato 004/1997 de 11/12/1997 Data de Vigência de 11/12/1997 Data de Vigência até 11/12/2027, ; Processo 48100.001234/96-33; Processo 701.172/83; Decreto 88.467 de 04/07/1983 Data de Vigência de 06/07/1983 Data de Vigência até 06/07/2013, ; Decreto S/Nº de 10/12/1997 Data de Vigência de 11/12/1997 Data de Vigência até 11/12/2027, ; Despacho 1.644 de 21/10/2005; Resolução 309 de 05/09/2005; Processo 48500.002835/04-51; Resolução 707 de 27/09/2006; Contrato 006/2006 de 03/10/2006; Resolução 1.728 de 09/12/2009; Contrato 006/2006-01 de 13/02/2009; Resolução 169 Gar. Física de 03/05/2001; Contrato 008/2014 de 18/08/2014 Data de Vigência de 10/12/1997 Data de Vigência até 10/12/2027, ; Processo 48100.004055/94-79 | Concessão; Concessão; Concessão; Concessão | Outorga de Concessão; Processo de Autorização(SCG); Outorga de Concessão; Outorga de Concessão; Transferência de Titularidade; Transferência de Titularidade; Transferência de Titularidade; Transferência de Titularidade; Outorga de Concessão | CO | Poxoréo/MT-Centro Oeste | PCH.PH.MT.027416-0.01 |  | Sim |  | 0.55 |  |  |  | Hídrica | Potencial hidráulico | PH | Potencial hidráulico
351 | Caçapava do Sul | 120 | 0 | CGH | Extinta | Arroio do Salso | CEEE-T-COMPANHIA ESTADUAL DE TRANSMISSAO DE ENERGIA ELETRICA - CEEE-T(92.715.812/0001-31)-Avenida Joaquim Porto Villanova, 201 -RS--Participacao: 100,00000 | Serviço Público-SP | Portaria 007 de 09/01/1992; Processo 27101.000123/90-25; Decreto 4.498 de 09/08/1939; Decreto 27.070 de 23/08/1949; Decreto 61.065 de 26/07/1967; Resolução 4.559 de 25/02/2014 | Concessão | Outros; Revogação de Outorga |  | Caçapava do Sul/RS-Sul | CGH.PH.RS.000351-4.01 |  | Não |  | 0 |  |  |  | Hídrica | Potencial hidráulico | PH | Potencial hidráulico
27887 | Termo Norte I | 64000 | 64000 | UTE | Operação |  | -TERMO NORTE ENERGIA LTDA(02.750.988/0001-31)-Rodovia BR-364, S/N-RO--Participacao: 100,00000 | Produção Independente de Energia-PIE | Processo 48500.000660/2000-12; Resolução 162 de 30/05/2000; Resolução 3.850 de 22/01/2013; Despacho 302 de 07/02/2020 Data de Vigência de 10/02/2020 Data de Vigência até 29/03/2021, ; Despacho 303 de 07/02/2020 Data de Vigência de 10/02/2020 Data de Vigência até 29/03/2021, ; Despacho 872 de 26/03/2021; Despacho 871 de 26/03/2021; Resolução 10.346 de 10/08/2021 Data de Vigência de 16/08/2021 Data de Vigência até 16/08/2056, ; Despacho 2880/2021-SFG de 15/09/2021; Despacho 3012/2021-SFG de 28/09/2021 | Autorização; Autorização | Processo de Autorização(SCG); Revogação de Outorga; Despacho para Leilão; Despacho para Leilão; Revogação a pedido; Revogação de Ato; Outorga de Autorização; Liberação de Unidade Geradora para Operação em Teste; Liberação de Unidade Geradora para Operação Comercial | N | Porto Velho/RO-Norte | UTE.PE.RO.027887-4.03 | 0 | Não | 01/10/2021 | 0 |  | -8.7944 | -63.8156 | Fóssil | Petróleo | PE | Óleo Diesel
26834 | São João | 25000 | 25000 | PCH | Operação | Castelo | -STATKRAFT ENERGIAS RENOVÁVEIS S/A(00.622.416/0001-41)-Rodovia José Carlos Daux, 5500-SC--Participacao: 100,00000 | Produção Independente de Energia-PIE | Resolução 110 de 18/05/1999 Data de Vigência de 19/05/1999 Data de Vigência até 19/05/2029, ; Resolução 058 de 04/03/1998; Portaria 196 de 02/03/1994; Decreto 576 de 05/02/1962; Processo 29000.001626/92-15; Resolução 406 de 18/10/2000; Resolução 374 de 29/07/2003; Despacho 1.283 - SFG - UG 1E2 de 26/04/2007; Resolução 2.861 de 19/04/2011; Processo 48500.002715/06-61; Portaria 31 Gar. Física de 28/01/2014; Resolução 5.633 de 16/02/2016; Processo 48500.004055/1994-79; Resolução 8.016 de 30/07/2019; Despacho 1005/2021-SFG de 12/04/2021; Despacho 3731/2021-SFG de 22/11/2021 | Autorização | Outorga de Autorização; Processo de Autorização(SCG); Transferência de Titularidade; Transferência de Titularidade; Transferência de Titularidade; Transferência de Titularidade; Suspensão de operação comercial de unidade geradora; Liberação de Unidade Geradora para Operação Comercial | SE | Castelo/ES-Sudeste; Conceição do Castelo/ES-Sudeste | PCH.PH.ES.026834-8.01 |  | Não | 27/04/2007 | 12.95 |  |  |  | Hídrica | Potencial hidráulico | PH | Potencial hidráulico
27072 | Monte Belo | 4800 | 4800 | PCH | Operação | Saldanha | ELETROSSOL-Centrais Elétricas Cassol Ltda(02.301.444/0001-92)-Av Norte Sul, 3175-RO--Participacao: 100,00000 | Produção Independente de Energia-PIE | Despacho 047 de 04/02/2000; Processo 48100.001415/97-69; Portaria 1.069 de 29/11/1952; Resolução 306 de 30/09/1998 Data de Vigência de 01/10/1998 Data de Vigência até 01/10/2028, ; Despacho 589 de 20/03/2006; Resolução 3.576 de 03/07/2012 | Autorização | Processo de Autorização(SCG); Outorga de Autorização; Redução de Potência | N | Alta Floresta d´Oeste/RO-Norte | PCH.PH.RO.027072-5.01 |  | Não |  | 0 |  |  |  | Hídrica | Potencial hidráulico | PH | Potencial hidráulico
77 | Antônio Brennand (Antiga Alto Jauru) | 21960 | 21960 | PCH | Operação | Jauru | -Alto Jauru Energética S.A(01.395.648/0001-77)-Avenida Engenheiro Domingos Ferreira, 2589-PE--Participacao: 100,00000 | Produção Independente de Energia-PIE | Resolução 293 de 11/10/1999 Data de Vigência de 13/10/1999 Data de Vigência até 28/04/2027, ; Processo 48100.002862/95-09; Portaria 171 de 24/04/1997; Portaria 436 de 31/10/1995; Resolução 201 de 09/04/2002; Despacho 223 de 17/04/2003; Despacho 501 de 05/08/2003; Resolução 618 de 25/11/2003; Portaria 15 Gar. Física de 24/05/2006; Resolução 10.972 de 14/12/2021 Data de Vigência de 13/09/2002 Data de Vigência até 13/09/2032, | Autorização; Autorização | Outorga de Autorização; Ampliação de Potência; Prorrogação da Outorga | CO | Araputanga/MT-Centro Oeste | PCH.PH.MT.000077-9.01 |  | Não | 13/09/2002 | 19.58 |  |  |  | Hídrica | Potencial hidráulico | PH | Potencial hidráulico
261 | Viçosa (Antiga Bicame) | 4500 | 4500 | PCH | Operação | Castelo | -STATKRAFT ENERGIAS RENOVÁVEIS S/A(00.622.416/0001-41)-Rodovia José Carlos Daux, 5500-SC--Participacao: 100,00000 | Produção Independente de Energia-PIE | Resolução 111 de 18/05/1999 Data de Vigência de 19/05/1999 Data de Vigência até 19/05/2029, ; Processo 29000.001626/92-15; Despacho 002 de 19/01/1999; Resolução 403 de 18/10/2000; Resolução 268 de 16/07/2001; Resolução 088 de 25/02/2003; Resolução 2.861 de 19/04/2011; Processo 48500.002715/06-61; Portaria 30 de 29/01/2015; Resolução 5.633 de 16/02/2016; Processo 48000.004055/1994-79; Portaria 176 de 14/09/2016; Resolução 8.016 de 30/07/2019 | Autorização | Outorga de Autorização; Processo de Autorização(SCG); Transferência de Titularidade; Alteração Denominação da Usina; Redução de Potência; Transferência de Titularidade; Garantia Física; Transferência de Titularidade; Garantia Física; Transferência de Titularidade | SE | Conceição do Castelo/ES-Sudeste | PCH.PH.ES.000261-5.01 |  | Não |  | 2.52 |  |  |  | Hídrica | Potencial hidráulico | PH | Potencial hidráulico
607 | Diamante | 4050 | 4050 | CGH | Operação | rio Santana | CPFL Sul-CPFL Sul Centrais Elétricas Ltda(05.441.551/0001-04)-Rua Jorge de Figueiredo Corrêa, 1632-SP--Participacao: 100,00000 | Registro-REG | Portaria 475 de 13/11/1997 Data de Vigência de 14/11/1997 Data de Vigência até 14/11/2027, ; Processo 48100.003045/95-51; Resolução 311 de 27/07/2004; Despacho 1.973 de 28/08/2006; Resolução 1.399 de 10/06/2008; Despacho 2.264 - SFG - UG01 de 28/12/2005; Despacho 055 - SFG - UG02 de 12/01/2006; Resolução 2.713 de 17/12/2010; Portaria 23 de 19/07/2011; Resolução 10.620 de 21/09/2021; Declaração 2CBB9KK3OIC9WtS de 17/01/2022 | Autorização; Registro | Outorga de Autorização; Processo de Autorização(SCG); Ampliação de Potência; Redução de Potência; Transferência de Titularidade; Transferência de Titularidade; Garantia Física; Revogação de Ato; Registro de Capacidade Reduzida | CO | Nortelândia/MT-Centro Oeste | CGH.PH.MT.000607-6.01 | 50 | Não | 29/12/2005 | 1.6 |  | -14.3464 | -56.7947 | Hídrica | Potencial hidráulico | PH | Potencial hidráulico
2028 | Pedrinho I | 16200 | 16200 | PCH | Operação | Pedrinho | RIO PEDRINHO-ENERGÉTICA RIO PEDRINHO LTDA.(03.190.389/0001-73)-Avenida Almirante Júlio de Sá Bierrenbach, 200-RJ--Participacao: 100,00000 | Produção Independente de Energia-PIE | Resolução 039 de 10/03/1999 Data de Vigência de 11/03/1999 Data de Vigência até 11/03/2029, ; Despacho 004 de 19/01/1999; Resolução 041 de 04/02/2000; Processo 48100.000465/96-11; Resolução 329 de 13/08/2001; Resolução 538 de 14/12/2000; Despacho 036 de 10/02/2003; Resolução 183 de 09/04/2003; Despacho 651 - SFG - UG1E2 de 22/09/2003; Portaria 01 de 26/01/2011; Resolução 11.023 de 25/01/2022 Data de Vigência de 07/02/2004 Data de Vigência até 07/02/2034, | Autorização; Autorização | Outorga de Autorização; Registro de Revisão de PB; Transferência de Titularidade; Processo de Autorização(SCG); Alteração de Cronograma; Transferência de Titularidade; Aprovação do PB; Ampliação de Potência; Garantia Física; Prorrogação da Outorga | S | Boa Ventura de São Roque/PR-Sul | PCH.PH.PR.002028-1.01 | 0 | Não | 01/10/2003 | 8.06 |  |  |  | Hídrica | Potencial hidráulico | PH | Potencial hidráulico
2070 | Rede Elétrica Piquete - Itajubá - REPI | 3340 | 3340 | PCH | Operação | Bicas | IMBEL-INDÚSTRIA DE MATERIAL BÉLICO DO BRASIL IMBEL(00.444.232/0001-39)-Edifício Avenida do Exército Bloco A, S/N-DF--Participacao: 100,00000 | Autoprodução de Energia-APE | Processo 48500.002518/1999-69; Resolução 052 de 08/02/2001 Data de Vigência de 09/02/2001 Data de Vigência até 09/02/2031, ; Despacho 231 de 24/04/2002; Processo 48500.001095/1999-41; Despacho 3.166 de 25/10/2010; Resolução 3.407 de 27/03/2012; Resolução 7.255 de 28/08/2018; Despacho 2.113 de 28/08/2018 | Autorização | Processo de Fiscalização; Outorga de Autorização; Outros; Processo de Autorização(SCG); Desconto TUST/TUSD; Alteração do Regime de Exploração; Alteração do Regime de Exploração; Outros | SE | Wenceslau Braz/MG-Sudeste | PCH.PH.MG.002070-2.01 | 50 | Não |  | 0 |  |  |  | Hídrica | Potencial hidráulico | PH | Potencial hidráulico
1414 | Rio Margarida 2 | 395.25 | 395.25 | CGH | Operação | Rio Margarida | -Hidrelétrica Comodoro Ltda(26.588.806/0001-36)-Av Prefeito Valdir Masutti, 3818-MT--Participacao: 100,00000 | Registro-REG; Registro-REG | Ofício 163 de 20/06/1996; Processo 48100.001895/94-33; Declaração FSAnO3JlPFA46B7 de 31/08/2018 | Registro; Registro |  | CO | Comodoro/MT-Centro Oeste | CGH.PH.MT.001414-1.01 | 50 | Não | 20/05/1995 | 0 |  | -13.6842 | -59.8335 | Hídrica | Potencial hidráulico | PH | Potencial hidráulico
27207 | Benjamim Mário Baptista (Antiga Nova Sinceridade) | 9000 | 9000 | PCH | Operação | Manhuaçu | -RIO MANHUAÇU ENERGÉTICA LTDA(08.375.781/0001-00)-Rua Pasteur, 125-MG--Participacao: 100,00000 | Produção Independente de Energia-PIE | Resolução 106 de 14/05/1999 Data de Vigência de 17/05/1999 Data de Vigência até 17/05/2029, ; Processo 48100.000791/96-64; Despacho 005 de 19/01/1999; Resolução 430 de 07/11/2000; Resolução 168 de 03/05/2001; Despacho 2.107 de 14/09/2006; Resolução 905 de 02/05/2007; Resolução 274 de 22/09/1999; Resolução 412 de 19/08/2003; Resolução 11.023 de 25/01/2022 Data de Vigência de 30/03/2001 Data de Vigência até 30/03/2031, | Autorização; Autorização | Outorga de Autorização; Processo de Autorização(SCG); Transferência de Titularidade; Alteração de Razão Social; Transferência de Titularidade; Garantia Física; Prorrogação da Outorga | SE | Manhuaçu/MG-Sudeste | PCH.PH.MG.027207-8.01 |  | Não |  | 4.65 |  |  |  | Hídrica | Potencial hidráulico | PH | Potencial hidráulico
27216 | Ombreiras | 26000 | 26000 | PCH | Operação | Jauru | -Ombreiras Energética S.A(04.760.363/0001-86)-Av. Engenheiro Domingos Ferreira, sala 801, 2589-PE--Participacao: 100,00000 | Produção Independente de Energia-PIE | Portaria 171 de 24/04/1997; Resolução 079 de 05/04/2000 Data de Vigência de 06/04/2000 Data de Vigência até 06/04/2030, ; Processo 48100.002862/95-09; Processo 48100.000876/97-04; Resolução 549 de 17/12/2001; Despacho 185 de 07/04/2003; Resolução 182 de 09/04/2003; Resolução 71 de 02/03/2004; Despacho 896 - SFG - UG01 de 22/07/2005; Despacho 928 - SFG - UG02 de 28/07/2005; Despacho 558 de 15/02/2012; Portaria 03 Gar. Física de 30/01/2012; Resolução 10.972 de 14/12/2021 Data de Vigência de 25/07/2005 Data de Vigência até 25/07/2035, | Autorização; Autorização | Outorga de Autorização; Processo de Autorização(SCG); Transferência de Titularidade; Ampliação de Potência; Alteração de Cronograma; Alteração de Razão Social; Prorrogação da Outorga | CO | Araputanga/MT-Centro Oeste; Jauru/MT-Centro Oeste | PCH.PH.MT.027216-7.01 | 50 | Não | 25/07/2005 | 19.95 |  | -15.1 | -58.7333 | Hídrica | Potencial hidráulico | PH | Potencial hidráulico
27161 | São João PA | 3804.42 | 3804.42 | CGH | Operação | Rio São João | CPARECIS-Cachoeira Parecis S.A(01.938.852/0001-97)-EST LINHA 115, SETOR 09, LOTE 22-A, GLEBA CORUMBIARA, S/N-RO--Participacao: 100,00000 | Registro-REG | Portaria 250 de 05/07/1996; Portaria 100 de 11/04/1996; Portaria 539 de 30/12/1996; Processo 48000.001448/93-02; Resolução 289 de 04/09/1998; Processo 48500.005775/02-75; Resolução 332 de 03/10/2005; Resolução 4.470 de 17/12/2013; Resolução 5.186 de 22/04/2015; Declaração BC2VeVF9xIFYI9h de 10/10/2017; Despacho 887/2018-SFG de 13/04/2018; Declaração 9Bnn7QPGZ6lVJ9n de 05/11/2018; Despacho 3.105/2018-SFG de 19/12/2018; Despacho 056/2018-SFG de 09/01/2019 | Autorização; Registro; Registro | Revogação de Outorga; Revogação de Outorga; Revogação de Outorga; Liberação de Unidade Geradora para Operação em Teste; Liberação de Unidade Geradora para Operação em Teste; Liberação de Unidade Geradora para Operação Comercial | SE | Pimenteiras do Oeste/RO-Norte | CGH.PH.RO.027161-6.02 | 50 | Não | 01/10/2017 | 0 |  | -12.5741 | -61.4903 | Hídrica | Potencial hidráulico | PH | Potencial hidráulico
526 | Cachoeira dos Prazeres | 3757.5 | 3757.5 | CGH | Operação | Ribeirão dos Prazeres | -MAYNART ENERGÉTICA LTDA.(20.227.915/0001-41)-R AMÉRICO RENNE GIANETTE, 521B-MG--Participacao: 100,00000 | Registro-REG | Resolução 427 de 22/12/1998; Processo 48100.001035/96-15; Retificação 427 de 02/03/1999; Resolução 142 de 01/04/2003; Despacho 718 de 20/06/2005; Despacho 828 - SFG - UG02 de 04/11/2003; Resolução 4.935 de 25/11/2014; Despacho 4.906-2014-SFG-1e2 de 22/12/2014; Resolução 6.223 de 14/03/2017; Declaração eAG3KVWh9AFMUth de 04/05/2017; Declaração xdh6nFPGZ7I4BOV de 05/06/2017 | Autorização; Registro; Registro | Ampliação de Potência; Alteração de Razão Social; Transferência de Titularidade; Extinção de Outorga | SE | Ouro Preto/MG-Sudeste | CGH.PH.MG.000526-6.02 | 50 | Não | 01/01/1951 | 0 |  | -20.4773 | -43.4466 | Hídrica | Potencial hidráulico | PH | Potencial hidráulico
27024 | Cristo Rei | 1800 | 1800 | PCH | Operação | Ranchinho | -INDÚSTRIAS REUNIDAS CRISTO REI LTDA(75.875.781/0001-67)-Área Rural, S/N-PR--Participacao: 100,00000 | Autoprodução de Energia-APE | Portaria 444 de 27/08/1992 Data de Vigência de 28/08/1992 Data de Vigência até 28/08/2022, ; Portaria 026 de 08/03/1990; Portaria 140 de 05/05/1995; Processo 27100.02780/88-84 | Concessão | Outorga de Concessão | S | Campo Mourão/PR-Sul | PCH.PH.PR.027024-5.01 | 0 | Não | 01/09/1995 | 0 |  |  |  | Hídrica | Potencial hidráulico | PH | Potencial hidráulico
1286 | Jurupará | 7200 | 7200 | UHE | Operação | Peixe | CBA-COMPANHIA BRASILEIRA DE ALUMÍNIO(61.409.892/0001-73)-Edifício Avenida Engenheiro Luiz Carlos Berrini 105, 105-SP--Participacao: 100,00000 | Autoprodução de Energia-APE | Resolução 286 de 04/09/1998; Decreto 18.110 de 19/03/1945 Data de Vigência de 23/03/1945 Data de Vigência até 23/03/1975, ; Processo 48100.000036/96-34; Processo 600.562/76; Decreto 77.154 de 12/02/1976 Data de Vigência de 13/02/1976 Data de Vigência até 13/02/2006, ; Portaria 089 de 25/03/1996; Portaria 521 de 05/09/2011 Data de Vigência de 12/02/2006 Data de Vigência até 12/02/2026, ; Contrato 001/2012 de 22/03/2012 Data de Vigência de 12/02/2006 Data de Vigência até 12/02/2026, ; Decreto 30.617 de 10/03/1952 Data de Vigência de 13/03/1952 Data de Vigência até 13/03/1982, ; Decreto 66.039 de 31/12/1969 | Concessão; Concessão; Concessão; Concessão; Concessão | Outorga de Concessão; Processo de Autorização(SCG); Prorrogação da Outorga; Transferência de Titularidade; Prorrogação da Outorga; Outorga de Concessão; Outorga de Concessão | SE | Ibiúna/SP-Sudeste; Piedade/SP-Sudeste | UHE.PH.SP.001286-6.01 | 0 | Não | 01/01/1947 | 0 |  |  |  | Hídrica | Potencial hidráulico | PH | Potencial hidráulico
2514 | Rio Tigre | 5000 | 5000 | CGH | Operação | Arroio do Tigre | Cert-Centrais Elétricas Rio Tigre S.A.(07.801.099/0001-70)-EST. Estrada da Usina Do Rio Tigre, Fazenda Santo Antônio, S/N-SC--Participacao: 100,00000 | Registro-REG | Portaria 105 de 16/02/1989; Processo D. Ag. 1.985/56; Decreto 75.522 de 21/03/1975; Processo 27100.000695/1988-36; Despacho 783 de 06/12/2002; Resolução 904 de 02/05/2007; Resolução 1.022 de 21/07/2008; Despacho 4.538 de 07/12/2009; Portaria 09 Gar. Física de 13/02/2008; Processo 48500.002552/2017-02; Resolução 6.565 de 15/08/2017; Resolução 7.842 de 04/06/2019; Declaração 9x3GCV9VMV1KP6l de 18/06/2019; Portaria 299 de 08/10/2019; Declaração 68ZId5xxlFdQl67 de 30/07/2020; Despacho 3292/2020-SFG de 20/11/2020; Declaração 1ClMV3S5hYBJK6G de 29/01/2021; Despacho 192/2021-SFG de 27/01/2021; Portaria 685 de 31/05/2021 | Concessão; Registro; Registro; Registro | Transferência de Titularidade; Autorização para Comercializadora; Transferência de Titularidade; Processo de DUP; DUP; Extinção de Outorga; REIDI; Registro de Capacidade Reduzida; Liberação de Unidade Geradora para Operação em Teste; Registro de Capacidade Reduzida; Liberação de Unidade Geradora para Operação Comercial; Garantia Física | S | Guatambú/SC-Sul | CGH.PH.SC.002514-3.02 | 50 | Não | 20/11/2020 | 0 |  | -27.1457 | -52.7782 | Hídrica | Potencial hidráulico | PH | Potencial hidráulico
2654 | Salto Mauá | 16319 | 16319 | PCH | Operação | Tibagi | -KLABIN S.A.(89.637.490/0001-45)-Avenida Brigadeiro Faria Lima, 3600-SP--Participacao: 100,00000 | Autoprodução de Energia-APE | Portaria 038 de 19/01/1996 Data de Vigência de 22/01/1996 Data de Vigência até 22/01/2016, ; Processo 48100.002850/95-11; Resolução 110 de 21/03/2005; Despacho 896 de 04/05/2006; Despacho 1.244 de 28/04/2015; Portaria 869 de 26/10/2010; Portaria 555 de 05/10/2021 Data de Vigência de 22/01/2016 Data de Vigência até 22/01/2046, | Autorização; Autorização | Outorga de Autorização; Processo de Autorização(SCG); Transferência de Titularidade; Redução de Potência; Redução de Potência; REIDI; Prorrogação da Outorga | S | Telêmaco Borba/PR-Sul | PCH.PH.PR.002654-9.01 | 0 | Não |  | 0 |  |  |  | Hídrica | Potencial hidráulico | PH | Potencial hidráulico
272 | Boa Vista I | 1192 | 460 | PCH | Revogada | Marrecas | IBEMA-IBEMA COMPANHIA BRASILEIRA DE PAPEL(80.228.885/0001-10)-Avenida Sete de Setembro, 5739-PR--Participacao: 100,00000 | Autoprodução de Energia-APE | Processo 27100.000033/89-92; Portaria 097 de 06/07/1989; Decreto 46.515 de 24/07/1959 Data de Vigência de 24/07/1959 Data de Vigência até 24/07/1989, ; Portaria 410 de 16/08/1989; Resolução 3.640 de 28/08/2012 | Concessão | Outorga de Concessão; Prorrogação da Outorga; Revogação de Outorga | S | Turvo/PR-Sul | PCH.PH.PR.000272-0.01 |  | Não |  | 0 |  |  |  | Hídrica | Potencial hidráulico | PH | Potencial hidráulico
775 | Chupinguaia | 1260 | 1260 | PCH | Operação | Chupinguaia | JURUE-Juruena Energia S.A(07.283.842/0001-47)-Rua do Rocio, 220, 11º andar, Conjunto 112, s/n-SP--Participacao: 95,00000; -Usina Hidrelétrica Cachoeira Ltda(07.210.615/0001-91)-Rua 9, nº 523-RO--Participacao: 5,00000 | Produção Independente de Energia-PIE; Produção Independente de Energia-PIE | Processo 48000.002755/1993-39; Resolução 549 de 02/05/2006 Data de Vigência de 31/01/1995 Data de Vigência até 31/01/2025, ; Despacho 2.514 de 30/10/2006; Despacho 69 de 14/01/2013; Resolução 4.379 de 11/10/2013; Resolução 4.907 de 11/11/2014; Despacho 2598-2015-SFG de 11/08/2015; Despacho 1.733 de 29/06/2016; Registro 5.965 de 02/08/2016; Processo 48500.001411/2014-11 | Autorização | Processo de Autorização(SCG); Outorga de Autorização; Transferência de Titularidade; Alteração de Cronograma; Liberação de Unidade Geradora para Operação Comercial; Alteração de Leiaute; DUP; Processo de DUP | N | Vilhena/RO-Norte | PCH.PH.RO.000775-7.01 | 50 | Não | 01/01/1995 | 0 |  | -12.5694 | -60.8928 | Hídrica | Potencial hidráulico | PH | Potencial hidráulico
935 | Faxinal I | 2788 | 2788 | CGH | Operação | Rio Aripuanã | DARDANELOS-Centrais Elétricas Salto dos Dardanelos S/A(03.790.841/0001-38)-ILHA SALTO DARDANELOS, S/N-MT--Participacao: 100,00000 | Registro-REG | Portaria 015 de 17/01/1996; Portaria 236 de 26/06/1996 Data de Vigência de 27/06/1996 Data de Vigência até 27/06/2031, ; Processo 48100.002396/95-90; Resolução 649 de 01/08/2006; Resolução 4.502 de 21/01/2014; Resolução 9.883 de 13/04/2021; Declaração 5nSxQe6Y2FFF32l de 26/04/2021; Declaração UICPK4Gxn276OZQ de 22/09/2021 | Autorização; Registro; Registro | Outorga de Autorização; Processo de Autorização(SCG); Transferência de Titularidade; Transferência de Titularidade; Revogação de Ato; Registro de Capacidade Reduzida; Registro de Capacidade Reduzida | CO | Aripuanã/MT-Centro Oeste | CGH.PH.MT.000935-0.02 | 50 | Não | 01/03/1997 | 0 |  | -10.165 | -59.4524 | Hídrica | Potencial hidráulico | PH | Potencial hidráulico
945 | Fazenda Maracanã | 450 | 450 | CGH | Operação | rio triste e feio | -AGROPECUÁRIA E REFLORESTADORA SÃO LUIZ LTDA(49.732.522/0001-77)-Rua Minas de Prata, 30-SP--Participacao: 100,00000 | Autoprodução de Energia-APE | Portaria 1.489 de 06/12/1993 Data de Vigência de 23/12/1993 Data de Vigência até 23/12/2023, ; Processo 29000.006025/92-54; Portaria 485 de 01/06/1993 | Concessão | Outorga de Concessão; Processo de Autorização(SCG) | NE | São Desidério/BA-Nordeste | CGH.PH.BA.000945-8.01 | 50 | Não | 01/01/1990 | 0 |  | -12.2167 | -46.5 | Hídrica | Potencial hidráulico | PH | Potencial hidráulico
1430 | Marzagão | 2032 | 2032 | CGH | Operação | Ribeirão Arrudas | -Fertiligas Indústria e Comércio Ltda.(21.958.574/0001-47)-Travessa Santa Cruz, s/n-MG--Participacao: 100,00000 | Registro-REG | Despacho 390 de 16/09/1999; Portaria 105 de 13/07/1987; Portaria 325 de 05/04/1994; Portaria 177 de 25/06/1987; Portaria 071 de 26/04/1988; Portaria 317 de 26/09/1990; Decreto 5.893 de 28/06/1940; Despacho 043 de 19/02/1999; Despacho 027 de 08/02/1999; Processo 27105.000165/87-11; Despacho 2.488 de 13/06/2011; Despacho 4.274 de 30/10/2014; Despacho 2.438 de 28/07/2015; Despacho 4.077 de 17/12/2015; Resolução 6.430 de 20/06/2017; Declaração SG8Se7C9QY45nPJ de 20/07/2017 | Concessão; Registro | Ampliação de Potência; Redução de Potência; Alteração LT Interesse Restrito; Unidade de Contingência; Extinção de Outorga | SE | Sabará/MG-Sudeste | CGH.PH.MG.001430-3.02 | 50 | Não | 13/07/1987 | 0 |  | -19.8997 | -43.8744 | Hídrica | Potencial hidráulico | PH | Potencial hidráulico
1529 | Nascer do Sol | 190 | 190 | CGH | Operação | São Domingos |  |  | Portaria 090 de 20/01/1994 Data de Vigência de 21/01/1994 Data de Vigência até 21/01/2024, ; Portaria 535 de 28/11/1995; Processo 29000.022214/1991-57; Portaria 309 de 30/04/1993 | Concessão | Outorga de Concessão; Prorrogação de PB; Processo de Concessão; Aprovação do PB | SE | Santa Vitória/MG-Sudeste | CGH.PH.MG.001529-6.01 | 0 | Não |  | 0 |  |  |  | Hídrica | Potencial hidráulico | PH | Potencial hidráulico
1937 | Paina II | 1200 | 1200 | CGH | Operação | RIO SOCAVÃO | -PAINA II - GERADORA DE ENERGIA SPE LTDA.(31.864.346/0001-61)-Socavão, S/N-PR--Participacao: 100,00000 | Registro-REG | Portaria 331 de 12/04/1994; Portaria 219 de 24/03/1994; Processo 48100.000013/1993-96; Despacho 541 - SFG de 02/07/2004; Resolução 6.652 de 26/09/2017; Resolução 7.889 de 11/06/2019; Declaração UBJC7Stt7PCFVF8 de 08/10/2019 | Concessão; Registro | Outorga de Concessão; Processo de Autorização(SCG); Transferência de Titularidade; Extinção de Outorga | S | Castro/PR-Sul | CGH.PH.PR.001937-2.02 | 50 | Não | 05/07/2004 | 0 |  | -24.8892 | -49.5916 | Hídrica | Potencial hidráulico | PH | Potencial hidráulico
2935 | Usina e Fábrica de Papelão Apucaraninha | 858 | 858 | UHE | Operação | Apucaraninha | -CARVIC Empreendimentos e Participações Ltda.(13.213.623/0001-94)-AV FRANCISCO LINDNER, 70-SC--Participacao: 100,00000 | Autoprodução de Energia-APE | Portaria 069 de 02/02/1993; Portaria 110 de 28/01/1994 Data de Vigência de 31/01/1994 Data de Vigência até 31/01/2024, ; Decreto 1.790 de 04/12/1962 Data de Vigência de 04/12/1962 Data de Vigência até 04/12/1992, ; Processo 48000.000626/1992-34; Portaria 69 de 02/02/1993; Resolução 5.221 de 12/05/2015; Nota Técnica 48524.001237/2015-00; Resolução 9.490 de 24/11/2020; Despacho 417/2021-SFG de 12/02/2021 | Concessão; Concessão | Prorrogação da Outorga; Outorga de Concessão; Processo de Autorização(SCG); Outros; Transferência de Titularidade; Solicitação; Transferência de Titularidade; Suspensão de operação comercial de unidade geradora | S | Londrina/PR-Sul | UHE.PH.PR.002935-1.02 |  | Não | 01/01/1963 | 0 |  |  |  | Hídrica | Potencial hidráulico | PH | Potencial hidráulico
26716 | Santa Luzia D´Oeste | 3000 | 3000 | PCH | Operação | Colorado | -Hidroelétrica Bergamin Ltda.(09.342.398/0001-19)-AC LINHA P-24, ESQUINA COM A LINHA 95, 0-RO--Participacao: 100,00000 | Autoprodução de Energia-APE; Autoprodução de Energia-APE | Portaria 355 de 25/11/1992; Portaria 079 de 10/05/1991; Portaria 504 de 14/07/1994; Portaria 236 de 15/04/1993 Data de Vigência de 29/04/1993 Data de Vigência até 29/04/2023, ; Portaria 171 de 26/09/1991; Processo 29000.005414/91-08; Despacho 965 de 26/11/2004; Resolução 1.707 de 09/12/2008; Resolução 5.016 de 20/01/2015 | Concessão | Outorga de Concessão; Processo de Autorização(SCG); Alteração de Razão Social; Transferência de Titularidade | N | Alto Alegre do Parecis/RO-Norte | PCH.PH.RO.026716-3.01 |  | Não |  | 0 |  |  |  | Hídrica | Potencial hidráulico | PH | Potencial hidráulico
68 | Alto Benedito Novo | 2192 | 2192 | CGH | Operação | Rio Benedito | CEESAM-COOPERATIVA GERADORA DE ENERGIA ELÉTRICA E DESENVOLVIMENTO SANTA MARIA(85.937.316/0001-67)-Santa Maria, 131-SC--Participacao: 100,00000 | Registro-REG | Processo 27100.003470/87-41; Decreto 99.979 de 04/01/1991; Despacho 835 de 18/10/2001; Despacho 408 de 09/07/2003; Portaria 018 de 17/01/2005; Despacho 3.788 de 28/11/2012; Portaria 18 Gar. Física de 17/01/2005; Resolução 3.811 de 18/12/2012; Despacho 3.255 de 17/09/2015; Resolução 6.573 de 22/08/2017; Declaração OxtZQxlJJ9AIVxt de 08/09/2017; Processo 48500.005103/2017-16; Despacho 3.330 de 28/09/2017; Despacho 1.071 de 15/05/2018 | Concessão; Registro | Outorga de Concessão; Autorização para Comercializadora; Alteração de Razão Social; Desconto TUST/TUSD; Ampliação de Potência; Extinção de Outorga; DRI; Revogação de Ato | S | Benedito Novo/SC-Sul | CGH.PH.SC.000068-0.02 | 50 | Não | 04/01/1991 | 2.14 |  | -26.7808 | -49.3967 | Hídrica | Potencial hidráulico | PH | Potencial hidráulico
706 | Cascata do Pinheirinho | 895 | 895 | CGH | Operação | Rio Pinheirinho | -COPREL COOPERATIVA DE GERAÇÃO DE ENERGIA E DESENVOLVIMENTO(08.323.274/0001-23)-AV BRASIL, 2530-RS--Participacao: 100,00000 | Registro-REG | Portaria 024 de 07/03/1990; Processo 27100.002782/1987-29; Decreto 99.974 de 04/01/1991 Data de Vigência de 07/01/1991 Data de Vigência até 07/01/2021, ; Resolução 2.187 de 24/11/2009; Despacho 4.768 de 21/12/2009; Portaria 031 Gar. Física de 07/12/2010; Resolução 6.831 de 30/01/2018; Declaração YhJO3CF18MnCJ45 de 26/03/2018; Declaração UIF2Sn8GIY794CK de 29/01/2020; Declaração 90R2GJxOn6UVl5M de 27/03/2020; Portaria 103 de 26/03/2020 | Concessão; Registro; Registro; Registro | Outorga de Concessão; Transferência de Titularidade; Extinção de Outorga; Garantia Física | S | Ibirubá/RS-Sul | CGH.PH.RS.000706-4.03 | 50 | Não | 04/03/1993 | 0.52 |  | -28.5658 | -53.2517 | Hídrica | Potencial hidráulico | PH | Potencial hidráulico
816 | CONRADO HEITOR DE QUEIROZ/KAMAMULTDA | 800 | 800 | CGH | Operação | RIO SARARE | -PCH Conrado Heitor de Queiroz . Kamamu Ltda ME(03.801.726/0001-11)-ROD BR 174 KM 364, S/N-MT--Participacao: 100,00000 | Registro-REG | Processo 48500.001423/98-38; Despacho 110 de 09/03/1999; Despacho 326 de 04/06/2002; Despacho 1.789 de 06/06/2007; Declaração h4SO3e2KB5OeVSd de 18/01/2017 | Registro; Registro |  | CO | Conquista D'Oeste/MT-Centro Oeste | CGH.PH.MT.000816-8.01 | 50 | Não | 16/02/1998 | 0 |  | -14.6056 | -59.4297 | Hídrica | Potencial hidráulico | PH | Potencial hidráulico
2280 | Rio Alegre | 760 | 760 | CGH | Operação | Lajeado Alegre | -HIDROPAN GERACAO DE ENERGIA ELETRICA S/A(08.438.804/0001-89)-R SETE DE SETEMBRO, 1000-RS--Participacao: 100,00000 | Registro-REG | Despacho 116 de 29/03/2000; Portaria 113 de 10/04/1992; Processo 27100.000259/88-94; Despacho 1.712 de 26/05/2015; Declaração Q1WlAPBe32AFAWM de 19/06/2015; Declaração 7SWVx13Fx4Veh97 de 30/09/2016; Despacho 452/2017-SFG de 14/02/2017; Despacho 575/2017-SFG de 24/02/2017 | Registro; Registro | Revogação de Outorga; Liberação de Unidade Geradora para Operação em Teste; Liberação de Unidade Geradora para Operação Comercial | S | Condor/RS-Sul | CGH.PH.RS.002280-2.01 |  | Não | 01/01/2000 | 0 |  | -28.2019 | -53.4406 | Hídrica | Potencial hidráulico | PH | Potencial hidráulico
23 | Ester | 747 | 747 | CGH | Cancelado | RIO PIRAPITINGUI | UAE-USINA AÇUCAREIRA ESTER S.A.(60.892.098/0001-60)-Rua Francisco Cezário de Azevedo, S/N-SP--Participacao: 100,00000 | Registro-REG | Processo 48500.001504/98-38; Despacho 170 de 30/04/1999; Declaração n7UK6nnUehK6eSt de 03/06/2019; Despacho 1.082 de 19/04/2021 | Registro; Registro | Cancelamento de Registro | SE | Cosmópolis/SP-Sudeste | CGH.PH.SP.000023-0.01 | 50 | Não | 15/01/1901 | 0 |  | -22.6567 | -47.2153 | Hídrica | Potencial hidráulico | PH | Potencial hidráulico
8 | E | 1400 | 1400 | PCH | Operação | Córrego Capitão do Mato | -ANGLOGOLD ASHANTI CÓRREGO DO SÍTIO MINERAÇÃO S.A.(18.565.382/0001-66)-LOC FAZENDA SÃO BENTO, SN-MG--Participacao: 100,00000 | Autoprodução de Energia-APE | Processo 48500.003471/99-32; Manifesto 504/35 de 10/07/1936; Processo 48500.000599/00-03; Resolução 262 de 05/07/2000 Data de Vigência de 07/07/2000 Data de Vigência até 07/07/2030, ; Resolução 65 de 18/02/2004; Resolução 651 de 01/08/2006; Despacho 263 de 26/01/2009; Resolução 2.324 de 16/03/2010 | Autorização | Processo de Autorização(SCG); Outorga de Autorização; Transferência de Titularidade; Transferência de Titularidade; Venda de Excedentes; Transferência de Titularidade | SE | Nova Lima/MG-Sudeste | PCH.PH.MG.000008-6.01 | 0 | Não |  | 0 |  | -20.1167 | -43.8858 | Hídrica | Potencial hidráulico | PH | Potencial hidráulico
9 | F | 3972 | 3972 | PCH | Operação | Córrego Capitão do Mato | -ANGLOGOLD ASHANTI CÓRREGO DO SÍTIO MINERAÇÃO S.A.(18.565.382/0001-66)-LOC FAZENDA SÃO BENTO, SN-MG--Participacao: 100,00000 | Autoprodução de Energia-APE | Resolução 260 de 05/07/2000 Data de Vigência de 07/07/2000 Data de Vigência até 07/07/2030, ; Processo 48500.000596/00-15; Resolução 65 de 18/02/2004; Resolução 651 de 01/08/2006; Despacho 263 de 26/01/2009; Resolução 2.324 de 16/03/2010 | Autorização | Outorga de Autorização; Processo de Autorização(SCG); Transferência de Titularidade; Transferência de Titularidade; Venda de Excedentes; Transferência de Titularidade | SE | Nova Lima/MG-Sudeste | PCH.PH.MG.000009-4.01 | 0 | Não |  | 0 |  | -20.1169 | -43.8681 | Hídrica | Potencial hidráulico | PH | Potencial hidráulico
10 | G | 1440 | 1440 | PCH | Operação | Córrego Capitão do Mato | -ANGLOGOLD ASHANTI CÓRREGO DO SÍTIO MINERAÇÃO S.A.(18.565.382/0001-66)-LOC FAZENDA SÃO BENTO, SN-MG--Participacao: 100,00000 | Autoprodução de Energia-APE | Processo 48500.003471/99-32; Decreto 4.441 de 26/07/1939; Decreto 6.111 de 19/08/1940; Decreto 7.386 de 12/06/1941; Decreto 13.334 de 03/09/1943; Manifesto 152 de 09/08/1935; Processo 48500.000601/00-45; Resolução 345 de 30/08/2000 Data de Vigência de 31/08/2000 Data de Vigência até 31/08/2030, ; Resolução 65 de 18/02/2004; Resolução 651 de 01/08/2006; Despacho 263 de 26/01/2009; Resolução 2.324 de 16/03/2010 | Autorização | Processo de Autorização(SCG); Outorga de Autorização; Transferência de Titularidade; Transferência de Titularidade; Venda de Excedentes; Transferência de Titularidade | SE | Nova Lima/MG-Sudeste | PCH.PH.MG.000010-8.01 | 0 | Não | 01/01/1937 | 0 |  | -20.1364 | -43.8717 | Hídrica | Potencial hidráulico | PH | Potencial hidráulico
116 | Apiaí | 1000 | 1000 | CGH | Operação | Rio Catas Altas | -APIAÍ ENERGIA S/A.(37.286.680/0001-61)-EST MUNICIPAL APIAI, S/N-SP--Participacao: 100,00000 | Registro-REG | Processo 48500.002850/02-82; Despacho 464 de 07/08/2002; Despacho 790 de 19/04/2006; Ofício 996 de 11/09/2008; Portaria 044 de 23/04/2013; Portaria 221 Gar. Física de 09/07/2015; Declaração 3etVPZQAVJFhQn6 de 31/01/2017; Declaração t6QGKFM36KhSlZd de 18/08/2020 | Registro; Registro; Registro | Alteração de Razão Social; Registro de Capacidade Reduzida | SE | Barra do Chapéu/SP-Sudeste | CGH.PH.SP.000116-3.01 | 50 | Não | 01/01/1951 | 0.59 |  | -24.4828 | -49.0664 | Hídrica | Potencial hidráulico | PH | Potencial hidráulico
331 | Buriti | 10000 | 10000 | PCH | Operação | Buriti | -ELECTRA PCH BURITI SPE S/A(04.547.015/0001-25)-Rua Doutor Brasílio Vicente de Castro, 111-PR--Participacao: 100,00000 | Produção Independente de Energia-PIE | Processo 29000.023113/1991-85; Resolução 163 de 30/05/2000 Data de Vigência de 31/05/2000 Data de Vigência até 31/05/2030, ; Processo 48500.000251/2001-16; Resolução 304 de 01/08/2001; Resolução 639 de 22/11/2002; Resolução 598 de 21/12/2001; Despacho 3.869 de 20/11/2017; Despacho 1.110/2018-SFG de 18/05/2018; Despacho 1.750/2018-SFG de 03/08/2018; Portaria 70 de 19/03/2019; Despacho 48 de 09/01/2020 | Autorização | Processo de Autorização(SCG); Outorga de Autorização; Processo de Fiscalização; Alteração de Cronograma; Transferência de Titularidade; Garantia Física; Desconto TUST/TUSD; Liberação de Unidade Geradora para Operação em Teste; Liberação de Unidade Geradora para Operação Comercial; Aprovação como Prioritário; Alteração de Razão Social | CO | Sapezal/MT-Centro Oeste | PCH.PH.MT.000331-0.01 | 50 | Não | 04/08/2018 | 8.59 |  |  |  | Hídrica | Potencial hidráulico | PH | Potencial hidráulico
1013 | Gaia | 328 | 0 | PCH | Desativada | Macacos |  | Autoprodução de Energia-APE | Manifesto 504/35 de 10/07/1936 |  |  | S | Nova Lima/MG-Sudeste | PCH.PH.MG.001013-8.01 |  | Não | 12/12/1903 | 0 |  |  |  | Hídrica | Potencial hidráulico | PH | Potencial hidráulico
2590 | Catolino | 4500 | 0 | PCH | Revogada | Branco | AGRIMESA-Agricultura Mecanizada S/A(05.665.898/0001-30)-Av. João Pessoa, 4.807-RO--Participacao: 100,00000 | Autoprodução de Energia-APE | Resolução 214 de 10/07/1998; Portaria 015 de 15/02/1995; Portaria 635 de 06/09/1994; Processo 29000.018179/91-44; Portaria 000 de 15/02/1995 | Concessão | Revogação de Outorga | NE | Alta Floresta d´Oeste/RO-Norte | PCH.PH.RO.002590-9.01 |  | Não |  | 0 |  |  |  | Hídrica | Potencial hidráulico | PH | Potencial hidráulico
26867 | São Luiz | 1800 | 1800 | PCH | Operação | Irani | -CELULOSE IRANI S/A(92.791.243/0001-03)-Rua General João Manoel, 157-RS--Participacao: 100,00000 | Autoprodução de Energia-APE | Resolução 019 de 28/01/1999; Processo 700.592/81-48; Despacho 470 de 06/11/2000; Decreto 51.956 de 26/04/1963 Data de Vigência de 15/05/1963 Data de Vigência até 15/05/1993, ; Portaria 924 de 28/07/1993 Data de Vigência de 24/08/1993 Data de Vigência até 24/08/2023, ; Despacho 2.681 de 27/06/2011; Despacho 1.058 de 17/04/2017 Data de Vigência de 20/04/2017 Data de Vigência até 20/04/2020, ; Despacho 1.436 de 21/05/2020 Data de Vigência de 20/04/2020 Data de Vigência até 21/04/2023, | Concessão; Concessão | Processo de Autorização(SCG); Redução de Potência; Outorga de Concessão; Prorrogação da Outorga; DRS; Prorrogação de DRS | S | Ponte Serrada/SC-Sul | PCH.PH.SC.026867-4.01 | 0 | Não |  | 0 |  | -26.94 | -51.9525 | Hídrica | Potencial hidráulico | PH | Potencial hidráulico
161 | ARS | 6660 | 6660 | PCH | Operação | Von den Steinen | -TECNOVOLT CENTRAIS ELÉTRICAS S.A.(04.766.180/0001-78)-FAZ IRIAPIRA, S/N-MT--Participacao: 100,00000 | Produção Independente de Energia-PIE | Resolução 003 de 13/01/1998; Processo 48100.001494/96-54; Resolução 071 de 08/03/2001 Data de Vigência de 09/03/2001 Data de Vigência até 09/03/2031, ; Resolução 284 de 28/05/2002; Despacho 2.504 de 27/10/2006; Despacho 2.519 de 30/10/2006; Resolução 746 de 21/11/2006; Processo 48500.005278/06-64; Despacho 2.876 - SFG de 06/08/2009 | Autorização | Processo de Autorização(SCG); Outorga de Autorização; Transferência de Titularidade; Redução de Potência | CO | Nova Ubiratã/MT-Centro Oeste | PCH.PH.MT.000161-9.01 | 100 | Não | 07/08/2009 | 0 |  | -13.0833 | -54.8167 | Hídrica | Potencial hidráulico | PH | Potencial hidráulico
944 | Fazenda Galera 1 | 154 | 154 | CGH | Operação | Rio Galera | -Césio Silva Lemos(00.070.542/6278-68)-ROD BR 174, KM 317, SN-PB--Participacao: 100,00000 | Registro-REG | Processo 48100.001615/97-58; Despacho 107 de 08/03/1999; Declaração GOKSA914548AOSV de 24/02/2017 | Registro; Registro |  | CO | Conquista D'Oeste/MT-Centro Oeste | CGH.PH.MT.000944-0.01 | 50 | Não | 17/04/1984 | 0 |  | -14.4653 | -59.4947 | Hídrica | Potencial hidráulico | PH | Potencial hidráulico
58 | Alta Floresta | 5000 | 5000 | PCH | Operação | Branco | ELETRON-ELETRON ELETRICIDADE DE RONDÔNIA S/A(34.782.938/0001-22)-R GOIAS, 5098-RO--Participacao: 100,00000 | Produção Independente de Energia-PIE | Processo 27100.001915/1990-91; Portaria 162 de 18/03/1993 Data de Vigência de 22/03/1993 Data de Vigência até 22/03/2023, ; Contrato 002/1993 de 22/03/1993 Data de Vigência de 22/03/1993 Data de Vigência até 22/03/2023, ; Portaria 235 de 25/11/1991; Despacho 1.020 de 20/12/2001; Contrato 002/1993-01 de 09/09/2002; Resolução 9.498 de 01/12/2020; Contrato 002/1993-02 de 12/02/2021 | Concessão; Concessão | Processo de Autorização(SCG); Outorga de Concessão; Outorga de Concessão; Aprovação do PB; Redução de Potência; Ampliação de Potência; Alteração do Regime de Exploração; Alteração do Regime de Exploração | N | Alta Floresta d´Oeste/RO-Norte | PCH.PH.RO.000058-2.01 | 0 | Não | 01/01/1999 | 0 |  |  |  | Hídrica | Potencial hidráulico | PH | Potencial hidráulico
80 | Altoé 1 | 2062.5 | 2062.5 | CGH | Cancelado | Rio São João | ALTOÉ-Hidroelétrica Altoé Ltda.(03.464.578/0001-97)-ST LOTE 75, GLEBA CORUMBIARA, S/N-RO--Participacao: 100,00000 | Registro-REG | Processo 48000.001449/93-67; Despacho 432 de 10/10/2000; Resolução 556 de 19/12/2000; Despacho 3442-2015-SFG de 08/10/2015; Declaração dW9VJxUFAMZ8d5I de 04/12/2015; Despacho 502-2016-SFG de 26/02/2016; Declaração eth6lQCWWW9dZA3 de 31/01/2018; Despacho 1.405 de 19/05/2021 | Registro; Registro; Registro | Autorização para Comercializadora; Liberação de Unidade Geradora para Operação em Teste; Liberação de Unidade Geradora para Operação Comercial; Cancelamento de Registro | N | Alto Alegre do Parecis/RO-Norte | CGH.PH.RO.000080-9.01 | 50 | Não | 01/01/2018 | 0 |  | -12.5483 | -61.5786 | Hídrica | Potencial hidráulico | PH | Potencial hidráulico
81 | Altoé 2 | 1000 | 1000 | CGH | Cancelado | Rio São João | ALTOÉ-Hidroelétrica Altoé Ltda.(03.464.578/0001-97)-ST LOTE 75, GLEBA CORUMBIARA, S/N-RO--Participacao: 100,00000 | Registro-REG | Processo 48000.001450/93-46; Portaria 367 de 17/09/1997; Portaria 339 de 08/09/1995; Resolução 181 de 01/06/2000; Despacho 2.318 de 16/07/2015; Resolução 5.499 de 29/09/2015; Despacho 3443-2015-SFG de 08/10/2015; Despacho 503-2016-SFG de 26/02/2016; Resolução 6.050 de 27/09/2016; Declaração C1SGCQJMhJPMB3F de 16/11/2016; Declaração 6GndWB7IdCY2QI2 de 28/11/2017; Despacho 1.405 de 19/05/2021 | Autorização; Registro; Registro | Desconto TUST/TUSD; Liberação de Unidade Geradora para Operação em Teste; Liberação de Unidade Geradora para Operação Comercial; Revogação de Outorga; Cancelamento de Registro | N | Pimenteiras do Oeste/RO-Norte | CGH.PH.RO.000081-7.02 | 50 | Não | 08/07/1999 | 0 |  | -12.573 | -61.5224 | Hídrica | Potencial hidráulico | PH | Potencial hidráulico
104 | Anna Maria | 1680 | 1680 | PCH | Operação | Pinho | -ÁGUA CLARA ENERGÉTICA S.A.(09.612.278/0001-94)-Avenida Almirante Júlio de Sá Bierrenbach, 200-RJ--Participacao: 100,00000 | Produção Independente de Energia-PIE | Decreto 8.023 de 09/10/1941; Resolução 102 de 08/04/1998; Resolução 007 de 13/01/2000 Data de Vigência de 14/01/2000 Data de Vigência até 14/01/2030, ; Processo 48100.001905/1997-38; Despacho 2.107 de 14/09/2006; Despacho 1.734 de 25/04/2011; Resolução 415 de 19/08/2003; Resolução 4.332 de 17/09/2013 | Autorização | Outorga de Autorização; Processo de Autorização(SCG); Alteração de Razão Social; Alteração de Razão Social; Garantia Física; Transferência de Titularidade | SE | Santos Dumont/MG-Sudeste | PCH.PH.MG.000104-0.01 |  | Não |  | 1.18 |  |  |  | Hídrica | Potencial hidráulico | PH | Potencial hidráulico
120 | Aprovale - Associação Dos Produtores Do Vale Do Cedro | 2600 | 2600 | CGH | Operação | Ribeirão do Cedro | APROVALE-Associação de Produtores Rurais do Vale do Cedro(24.977.746/0001-18)-Rua Campo Grande nº 465 N/Setor Industrial -MT--Participacao: 100,00000 | Registro-REG | Portaria 869 de 28/12/1994; Processo 48000.000489/93-46; Portaria 215 de 18/03/1994; Resolução 5.727 de 29/03/2016; Declaração O5xKdK9t3GZxAlM de 08/06/2020 | Concessão; Registro | Revogação de Outorga | CO | Lucas do Rio Verde/MT-Centro Oeste | CGH.PH.MT.000120-1.01 | 50 | Não | 10/12/2019 | 0 |  | -12.8799 | -56.155 | Hídrica | Potencial hidráulico | PH | Potencial hidráulico
141 | Areal | 5149.17 | 5149.17 | PCH | Operação | Bananal | -Areal Energias Renováveis Ltda(41.534.646/0001-36)-Rua Gonçalves Dias, 1762-MG--Participacao: 100,00000 | Produção Independente de Energia-PIE | Decreto 46.104 de 21/05/1959; Decreto 47.866 de 07/03/1960; Resolução 336 de 17/10/2005 Data de Vigência de 26/10/2005 Data de Vigência até 26/10/2035, ; Processo 48500.006766/1999-42; Resolução 2.598 de 03/11/2010; Portaria 036 de 08/06/2012; Despacho 789 de 28/03/2014; Despacho 296 de 04/02/2021; Portaria 634 de 29/04/2021; Resolução 10.885 de 16/11/2021 | Autorização | Outorga de Autorização; Processo de Autorização(SCG); Transferência de Titularidade; Garantia Física; Ampliação de Potência; Outros; Garantia Física; Transferência de Titularidade | SE | Santa Rita de Jacutinga/MG-Sudeste | PCH.PH.MG.000141-4.01 | 0 | Não | 01/01/1988 | 3.72 |  | -22.1561 | -44.0875 | Hídrica | Potencial hidráulico | PH | Potencial hidráulico
193 | Banabuiú | 2999.8 | 2999.8 | CGH | Eixo Disponibilizado | Rio Banabuiu |  |  | Decreto 44.218 de 31/07/1958; Processo 48100.002042/97-99; Despacho 209 de 01/06/1999; Ofício 256 de 25/09/1996; Declaração 29QnJV3CeQAJSVG de 12/08/2015; Declaração d82tM1BBJ9IdhFB de 06/06/2016; Protocolo 48513.015343/2016-00 de 09/06/2016; Processo 48500.003923/2012-51; Despacho 3.615 de 03/09/2014; Despacho 927 de 01/04/2020 | Registro; Registro | Solicitação; Processo de Autorização(SCG); Aceite de PB; Revogação de Ato | NE | Banabuiú/CE-Nordeste | CGH.PH.CE.000193-7.02 | 0 | Não |  | 0 |  | -5.3297 | -38.9224 | Hídrica | Potencial hidráulico | PH | Potencial hidráulico
234 | Barulho | 1320 | 1320 | CGH | Operação | Ribeirão do Barulho | CNB-Companhia de Nickel do Brasil(33.079.047/0001-41)-Avenida Rio Branco, 115-RJ--Participacao: 100,00000 | Registro-REG | Resolução 225 de 14/07/1999 Data de Vigência de 15/07/1999 Data de Vigência até 15/07/2019, ; Resolução 9.159 de 18/08/2020; Processo 48100.002182/1997-58; Declaração 8Bh5UVZVe7xAKKK de 10/11/2020 | Autorização; Registro | Outorga de Autorização; Extinção de Outorga; Processo de Autorização(SCG); Registro de Capacidade Reduzida | SE | Liberdade/MG-Sudeste | CGH.PH.MG.000234-8.02 | 0 | Não | 31/01/1940 | 0 |  | -22.005 | -44.4061 | Hídrica | Potencial hidráulico | PH | Potencial hidráulico
27890 | Diana | 6000 | 6000 | UTE | Operação |  | DIANA-DIANA BIOENERGIA AVANHANDAVA SA(45.902.707/0001-21)-FAZ NOVA RECREIO, S/N -SP--Participacao: 100,00000 | Autoprodução de Energia-APE | Processo 48500.004185/00-54; Despacho 263 de 24/06/2000; Resolução 5.354 de 21/07/2015 Data de Vigência de 27/07/2015 Data de Vigência até 27/07/2045, ; Despacho 1.005 de 04/05/2018; Protocolo 48513.020969/2018 de 25/06/2018; Despacho 2.079/2019-SFG de 30/07/2019; Despacho 2.234 de 14/08/2019; Despacho 2.635/2019-SFG de 24/09/2019 | Registro; Autorização | Outorga de Autorização; Redução de Potência; Processo de Fiscalização; Liberação de Unidade Geradora para Operação em Teste; Desconto TUST/TUSD; Liberação de Unidade Geradora para Operação Comercial | SE | Avanhandava/SP-Sudeste | UTE.AI.SP.027890-4.01 | 50 | Não | 28/06/2000 | 0 |  |  |  | Biomassa | Agroindustriais | AI | Bagaço de Cana de Açúcar
262 | Bicas | 1560 | 1560 | PCH | Extinta | Gualaxo do Norte | OPM-OPM Empreendimentos S/A(42.819.417/0001-20)-Rua Eugênio Eduardo Rapallo, 192-MG--Participacao: 100,00000 | Autoprodução de Energia-APE | Processo 700.275-77; Decreto 5.500 de 10/04/1946; Decreto 79.875 de 27/06/1977; Processo 48500.005550/01-74; Resolução 86 de 16/03/2004; Despacho 1.788 de 08/08/2006; Resolução 106 Gar. Física de 20/04/2004; Resolução 6.020 de 06/09/2016 | Concessão | Prorrogação da Outorga; Transferência de Titularidade; Extinção de Outorga | SE | Mariana/MG-Sudeste | PCH.PH.MG.000262-3.01 |  | Não | 01/01/1942 | 1.11 |  |  |  | Hídrica | Potencial hidráulico | PH | Potencial hidráulico
273 | Boa Vista II | 24000 | 8000 | PCH | Operação | Marrecas | -PCH BV II - GERAÇÃO DE ENERGIA LTDA(22.091.543/0001-02)-Avenida Sete de Setembro, 5739-PR--Participacao: 100,00000 | Produção Independente de Energia-PIE | Processo 48100.002253/1995-32; Portaria 435 de 03/12/1996 Data de Vigência de 04/12/1996 Data de Vigência até 04/12/2026, ; Despacho 217 de 24/05/2000; Decreto 46.515 de 24/07/1959; Portaria 410 de 16/08/1989; Despacho 754 de 26/11/2002; Despacho 2.871 de 12/09/2007; Despacho 2.729 de 23/07/2008; Despacho 2.456 de 07/07/2009; Portaria 01 de 14/01/2010; Resolução 5.857 de 31/05/2015; Despacho 3.190 de 06/12/2016 Data de Vigência de 14/12/2016 Data de Vigência até 14/12/2019, ; Despacho 1.784 de 20/06/2017; Despacho 4.087 de 05/12/2017; Resolução 7.242 de 13/08/2018; Portaria 117 de 15/05/2019; Portaria 332 de 04/11/2019; Despacho 446 de 31/07/2002; Resolução 9.451 de 17/11/2020 | Autorização | Processo de Autorização(SCG); Outorga com REIDI; Aceite de PB; Redução de Potência; Redução de Potência; Autorização para Comercializadora; Desconto TUST/TUSD; Garantia Física; Transferência de Titularidade; DRS; Alteração de Razão Social; Garantia Física; Ampliação de Potência; REIDI; Aprovação como Prioritário; Aprovação do PB; Alteração de Cronograma | S | Turvo/PR-Sul | PCH.PH.PR.000273-9.01 | 50 | Não | 15/10/2002 | 6.66 |  | -24.9411 | -51.3842 | Hídrica | Potencial hidráulico | PH | Potencial hidráulico
27042 | Cabixi | 2700 | 2700 | PCH | Operação | Cabixi | CASSOL-CASSOL CENTRAIS ELÉTRICAS LTDA(22.845.499/0001-70)-Avenida Norte Sul, nº 3.175-RO--Participacao: 100,00000 | Autoprodução de Energia-APE | Portaria 1.564 de 20/12/1993 Data de Vigência de 21/12/1993 Data de Vigência até 21/12/2023, ; Portaria 1.094 de 13/09/1993; Processo 29000.003659/92-37; Despacho 964 de 26/11/2004; Resolução 3.538 de 12/06/2012 | Concessão | Outorga de Concessão; Alteração de Razão Social; Desconto TUST/TUSD | N | Vilhena/RO-Norte | PCH.PH.RO.027042-3.01 | 50 | Não |  | 0 |  |  |  | Hídrica | Potencial hidráulico | PH | Potencial hidráulico
440 | Cachoeira de Escada | 141 | 112 | CGH | Extinta | Mundaú | Equatorial AL-EQUATORIAL ALAGOAS DISTRIBUIDORA DE ENERGIA S.A.(12.272.084/0001-00)-Avenida Fernandes Lima, 3349-AL--Participacao: 100,00000 | Autoprodução de Energia-APE | Portaria 106 de 13/07/1987; Portaria 181 de 30/06/1987; Processo 27100.003654/86-01; Resolução 4.559 de 25/02/2014 | Concessão | Revogação de Outorga | NE | Correntes/PE-Nordeste; Santana do Mundaú/AL-Nordeste |  |  | Não |  | 0 |  |  |  | Hídrica | Potencial hidráulico | PH | Potencial hidráulico
476 | Cachoeira do Feijó | 472.5 | 472.5 | CGH | Operação | Jitituba | -Central Açucareira Santo Antônio S.A(12.718.011/0010-81)-Rua Barão de Jaraguá, 195-AL--Participacao: 100,00000 | Registro-REG | Processo 48500.004624/02-54; Despacho 843 de 23/12/2002 | Registro |  | NE | São Luís do Quitunde/AL-Nordeste | CGH.PH.AL.000476-6.01 | 0 | Não |  | 0 |  |  |  | Hídrica | Potencial hidráulico | PH | Potencial hidráulico
512 | Cachoeira do Urubu | 9000 | 0 | UHE | Extinta | Ipojuca | -Usina União e Indústria S.A(10.204.485/0001-99)-Rua Itabira, 275-PE--Participacao: 100,00000 | Autoprodução de Energia-APE | Portaria 081 de 16/05/1990; Portaria 145 de 04/08/1988; Processo 27100.000491/88-96; Decreto 99.978 de 04/01/1991; Portaria 315 de 05/04/1994; Portaria 514 de 10/11/2015 | Concessão | Extinção de Outorga | S | Escada/PE-Nordeste; Primavera/PE-Nordeste | UHE.PH.PE.000512-6.02 |  | Não |  | 0 |  |  |  | Hídrica | Potencial hidráulico | PH | Potencial hidráulico
581 | Cachoeirinha | 675 | 675 | CGH | Operação | Ribeirão Batovi | -RUARO & CIA LTDA(11.044.621/0001-93)-Rua Silvério Nadir Danielli, 170-MT--Participacao: 100,00000 | Registro-REG | Processo 48100.001526/97-20; Despacho 165 de 27/04/1999; Declaração 7xlIP5tePdSZS6n de 21/02/2019; Declaração 49UOA3d8GOJl43A de 09/07/2021; Despacho 2949/2021-SFG de 22/09/2021; Despacho 4059/2021-SFG de 17/12/2021 | Registro; Registro; Registro | Registro de Capacidade Reduzida; Liberação de Unidade Geradora para Operação em Teste; Liberação de Unidade Geradora para Operação Comercial | CO | Tesouro/MT-Centro Oeste | CGH.PH.MT.000581-9.01 | 0 | Não | 01/05/1998 | 0 |  | -15.8797 | -53.5814 | Hídrica | Potencial hidráulico | PH | Potencial hidráulico
646 | Canoa Quebrada | 28000 | 28000 | PCH | Operação | Verde | -Rio Verde Energia S.A.(04.487.510/0001-96)-Avenida Historiador Rubens de Mendonça, 2000-MT--Participacao: 100,00000 | Produção Independente de Energia-PIE | Processo 48500.002943/98-11; Resolução 395 de 17/09/2001 Data de Vigência de 18/09/2001 Data de Vigência até 18/09/2031, ; Resolução 21 de 24/01/2005; Despacho 292 de 07/03/2005; Despacho 418 de 03/03/2006; Resolução 672 de 05/09/2006; Despacho 3.430 de 20/11/2007; Despacho 2.946 - SFG - UG01 de 12/12/2006; Despacho 2.959 - SFG - UG02 de 13/12/2006; Despacho 3.030 - SFG - UG03 de 21/12/2006; Resolução 65 de 26/05/2004; Portaria 268 de 06/06/2005 | Autorização | Processo de Autorização(SCG); Outorga de Autorização; Alteração de Razão Social; Alteração de Razão Social; Garantia Física; Garantia Física | CO | Lucas do Rio Verde/MT-Centro Oeste; Sorriso/MT-Centro Oeste | PCH.PH.MT.000646-7.01 | 100 | Não | 13/12/2006 | 23.41 |  | -12.7833 | -56 | Hídrica | Potencial hidráulico | PH | Potencial hidráulico
786 | Cocais Grande | 2940 | 0 | PCH | Extinta | Cocais Grande | EXTRAMIL-Extração e Tratamento de Minérios Ltda(16.540.486/0001-90)-Av. Frei Orlando, 633 - 2º andar-MG--Participacao: 100,00000 | Autoprodução de Energia-APE | Contrato N.D. de 19/01/1996; Portaria 080 de 16/05/1990; Portaria 120 de 04/09/1987; Processo 27105.000421/86-90; Decreto 99.973 de 04/01/1991; Resolução 2.635 Extingue de 30/11/2010 | Concessão | Revogação de Outorga | SE | Antônio Dias/MG-Sudeste | PCH.PH.MG.000786-2.01 |  | Não |  | 0 |  |  |  | Hídrica | Potencial hidráulico | PH | Potencial hidráulico
789 | Codorna | 1944 | 1944 | PCH | Operação | Marinhos | -ANGLOGOLD ASHANTI CÓRREGO DO SÍTIO MINERAÇÃO S.A.(18.565.382/0001-66)-LOC FAZENDA SÃO BENTO, SN-MG--Participacao: 100,00000 | Autoprodução de Energia-APE | Manifesto 504/35 de 10/07/1936; Resolução 248 de 30/06/2000 Data de Vigência de 03/07/2000 Data de Vigência até 03/07/2030, ; Processo 48500.003471/99-32; Processo 48500.000594/00-81; Resolução 65 de 18/02/2004; Resolução 651 de 01/08/2006; Despacho 263 de 26/01/2009; Resolução 2.324 de 16/03/2010 | Autorização | Outorga de Autorização; Processo de Autorização(SCG); Transferência de Titularidade; Transferência de Titularidade; Venda de Excedentes; Transferência de Titularidade | SE | Nova Lima/MG-Sudeste | PCH.PH.MG.000789-7.01 | 0 | Não | 01/01/1937 | 0 |  | -20.1517 | -43.8842 | Hídrica | Potencial hidráulico | PH | Potencial hidráulico
27912 | Santa Lúcia | 4968 | 4400 | UTE | Operação |  | -Usina Santa Lúcia S.A.(44.207.249/0001-48)-Est. Municipal Usina Sta Lúcia s/nº-SP--Participacao: 100,00000 | Registro-REG | Processo 48500.0005054/99-14; Despacho 417 de 08/10/1999; Processo 48513.015806/2009-00; Ofício 257 de 05/05/2010 | Registro | Processo de Autorização(SCG); Outros | SE | Araras/SP-Sudeste | UTE.AI.SP.027912-9.01 | 50 | Não | 11/10/1999 | 0 |  | -22.3356 | -47.4083 | Biomassa | Agroindustriais | AI | Bagaço de Cana de Açúcar
877 | Cotovelo do Jacuí | 3340 | 3340 | PCH | Operação | Jacuí | -COPREL COOPERATIVA DE GERAÇÃO DE ENERGIA E DESENVOLVIMENTO(08.323.274/0001-23)-AV BRASIL, 2530-RS--Participacao: 100,00000 | Produção Independente de Energia-PIE | Resolução 383 de 02/12/1998 Data de Vigência de 03/12/1998 Data de Vigência até 03/12/2028, ; Despacho 168 de 24/04/2000; Processo 48500.000151/1998-02; Despacho 785 de 06/12/2002; Resolução 2.187 de 24/11/2009; Despacho 4.767 de 21/12/2009; Portaria 29 de 29/11/2010; Resolução 5.832 de 17/05/2016; Processo 48500.005254/2015-02; Resolução 10.972 de 14/12/2021 Data de Vigência de 14/05/2000 Data de Vigência até 14/05/2031, | Autorização; Autorização | Outorga de Autorização; Alteração de Cronograma; Processo de Autorização(SCG); Redução de Potência; Transferência de Titularidade; Desconto TUST/TUSD; Garantia Física; DUP; Processo de DUP; Prorrogação da Outorga | S | Victor Graeff/RS-Sul | PCH.PH.RS.000877-0.01 | 50 | Não | 14/05/2001 | 2.32 |  | -28.6714 | -52.7086 | Hídrica | Potencial hidráulico | PH | Potencial hidráulico
27044 | Dorneles | 4770 | 4770 | CGH | Operação | Rio Pará | FERLIG-FERLIG - FERRO LIGA LTDA(22.482.228/0001-06)-ROD MG 270, S/N-MG--Participacao: 100,00000 | Registro-REG | Portaria 1.488 de 06/12/1993 Data de Vigência de 24/12/1993 Data de Vigência até 24/12/2023, ; Portaria 1.487 de 06/12/1993; Processo 48000.001649/92-75; Despacho 4.674 de 17/12/2008; Despacho 427 de 07/02/2012; Despacho 1.169-SFG- UG1 a UG3 de 22/04/2013; Resolução 6.254 de 28/03/2017; Declaração Px8t7S6CJ4Cd75B de 28/04/2017 | Concessão; Registro | Outorga de Concessão; Processo de Concessão; Ampliação de Potência; Extinção de Outorga | SE | Passa Tempo/MG-Sudeste | CGH.PH.MG.027044-0.02 | 50 | Não | 22/04/2013 | 0 |  | -20.5481 | -44.5417 | Hídrica | Potencial hidráulico | PH | Potencial hidráulico
884 | Engenheiro Bernardo Figueiredo | 1.69 | 1.69 | CGH | Operação | Rio Jaguari | -Monte Azul Empreendimentos Imobiliários e Geração de Energia Ltda(13.963.234/0001-86)-R RUI BARBOSA, 80-SP--Participacao: 100,00000 | Registro-REG | Decreto 22.368 de 27/12/1946; Decreto 26.405 de 04/03/1949; Processo D.Ag. 1536/46; Decreto 34.288 de 19/10/1953; Decreto 78.086 de 19/07/1976; Processo 48500.007610/2000-94; Resolução 464 de 29/11/2000; Despacho 2.277 de 02/10/2006; Ofício 1.565 de 31/12/2008; Ofício 621 de 28/04/2011; Ofício 1.497 de 11/11/2011; Declaração MMJdZUeUS7dVx9S de 23/03/2016; Declaração MFnh863FV97dI1Y de 24/03/2016; Declaração UVtJh8O3K3332GU de 30/03/2016; Portaria 122 de 26/07/2016; Despacho 030/2017-SFG de 05/01/2017; Despacho 1.381/2017-SFG de 18/05/2017; Declaração VKO51CSxxen971l de 11/06/2021 | Registro; Registro; Registro; Registro; Registro | Garantia Física; Liberação de Unidade Geradora para Operação em Teste; Liberação de Unidade Geradora para Operação Comercial; Registro de Capacidade Reduzida | SE | Pedreira/SP-Sudeste | CGH.PH.SP.000884-2.01 | 50 | Não | 20/10/1950 | 1.07 |  | -22.7419 | -46.9383 | Hídrica | Potencial hidráulico | PH | Potencial hidráulico
931 | Soledade | 1196 | 1196 | CGH | Operação | RIO FÃO | CERFOX-COOPERATIVA DE GERAÇÃO E DESENVOLVIMENTO FONTOURA XAVIER(24.486.517/0001-09)-AV JORDAO PINTO, 2333 -RS--Participacao: 100,00000 | Registro-REG | Portaria 022 de 26/02/1991; Portaria 139 de 05/05/1995; Processo 27101.000479/89-80; Decreto S/Nº de 06/08/1991 Data de Vigência de 07/08/1991 Data de Vigência até 07/08/2021, ; Resolução 6.661 de 03/10/2017; Resolução 8.197 de 17/09/2019; Declaração FllF3MM4ZF2JPFM de 04/10/2019; Declaração OF6hlZY7OGl7Vdn de 15/10/2019; Despacho 2.952/2019-SFG de 30/10/2019; Despacho 3.200/2019 de 14/11/2019; Portaria 656 de 10/05/2021 | Concessão; Registro; Registro | Aprovação do PB; Aprovação do PB; Processo de Concessão; Outorga de Concessão; Transferência de Titularidade; Extinção de Outorga; Liberação de Unidade Geradora para Operação em Teste; Liberação de Unidade Geradora para Operação Comercial; Garantia Física | S | Fontoura Xavier/RS-Sul | CGH.PH.RS.000931-8.03 | 50 | Não | 01/05/2019 | 0.83 |  | -28.9377 | -52.4859 | Hídrica | Potencial hidráulico | PH | Potencial hidráulico
950 | Félix Guisard | 5088 | 0 | PCH | Desativada | Paraitinga |  |  | Decreto 21.652 de 07/11/1947; Decreto 26.767 de 09/06/1949; Decreto 21.658 de 19/08/1946 |  |  | SE | Redenção da Serra/SP-Sudeste | PCH.PH.SP.000950-4.01 |  | Não | 12/12/1952 | 0 |  |  |  | Hídrica | Potencial hidráulico | PH | Potencial hidráulico
1078 | Guary | 5400 | 5400 | PCH | Operação | Pinho | -BROOKFIELD ENERGIA RENOVÁVEL MINAS GERAIS S.A.(02.260.955/0001-03)-Rua Pasteur, 125-MG--Participacao: 100,00000 | Produção Independente de Energia-PIE | Resolução 100 de 08/04/1998; Resolução 006 de 13/01/2000 Data de Vigência de 14/01/2000 Data de Vigência até 14/01/2030, ; Decreto 6.563 de 05/12/1940; Manifesto 523 de 02/07/1937; Processo 48100.001906/97-09; Despacho 2.107 de 14/09/2006; Despacho 1.734 de 25/04/2011; Portaria 023 de 19/07/2011 | Autorização | Outorga de Autorização; Processo de Autorização(SCG); Alteração de Razão Social; Alteração de Razão Social; Garantia Física | SE | Santos Dumont/MG-Sudeste | PCH.PH.MG.001078-2.01 |  | Não | 01/01/1914 | 3.08 |  |  |  | Hídrica | Potencial hidráulico | PH | Potencial hidráulico
1257 | Jorda Flor | 1550 | 1550 | PCH | Operação | Turvo | -Alteso Geração e Comercialização de Energia Ltda(22.397.150/0001-13)-Rodovia SP 250 José de Carvalho, km, 139-SP--Participacao: 100,00000 | Produção Independente de Energia-PIE | Processo 48500.001968/98-07; Resolução 135 de 12/04/2001 Data de Vigência de 16/04/2001 Data de Vigência até 16/04/2031, ; Resolução 558 de 17/12/2001; Despacho 2.088 de 11/09/2006; Resolução 5.666 de 01/03/2016 | Autorização | Processo de Autorização(SCG); Outorga de Autorização; Redução de Potência; Transferência de Titularidade | SE | Pilar do Sul/SP-Sudeste | PCH.PH.SP.001257-2.01 |  | Não | 01/01/1949 | 0 |  |  |  | Hídrica | Potencial hidráulico | PH | Potencial hidráulico
28238 | Tivit Barra (Antiga Optiglobe Rio) | 11450 | 5474.4 | UTE | Operação |  | TIVIT-Tivit Terceirização de Processos, Serviços e Tecnologia S/A(03.461.300/0001-66)-Av. Brigadeiro Faria Lima, nº 1355 - 22° andar-SP--Participacao: 100,00000 | Autoprodução de Energia-APE | Processo 48500.001707/2001-92; Resolução 287 de 23/07/2001; Resolução 382 de 31/07/2003 Data de Vigência de 04/08/2003 Data de Vigência até 04/08/2033, ; Resolução 2.540 de 08/09/2010; Despacho 2.180 de 29/07/2010 | Autorização | Processo de Autorização(SCG); Outorga de Autorização; Transferência de Titularidade; Ampliação de Potência | SE | Rio de Janeiro/RJ-Sudeste | UTE.PE.RJ.028238-3.01 |  | Não |  | 0 |  |  |  | Fóssil | Petróleo | PE | Óleo Diesel
1298 | Lago Azul | 3193.6 | 3193.6 | CGH | Operação | Ribeirão Castelhano | LASA-Lago Azul S.A.(02.678.100/0001-05)-Rod bR 050 KM 148, s/n-GO--Participacao: 100,00000 | Registro-REG | Portaria 336 de 15/12/1986; Decreto 93.947 de 21/01/1987; Portaria 176 de 12/11/1985; Processo 27100.000475/85-97; Despacho 1.800 de 08/11/2005; Despacho 2.525 de 31/10/2006; Portaria 20 Gar. Física de 30/01/2013; Resolução 6.620 de 12/09/2017; Declaração K1KItlC8Sd24FY8 de 09/02/2018 | Concessão; Registro | Ampliação de Potência; Extinção de Outorga | CO | Ipameri/GO-Centro Oeste | CGH.PH.GO.001298-0.02 | 50 | Não | 01/09/1988 | 1.19 |  | -17.28 | -47.5242 | Hídrica | Potencial hidráulico | PH | Potencial hidráulico
1343 | Luiz Queiroz | 2880 | 2880 | PCH | Operação | Piracicaba | FLP-Ferro Ligas Piracicaba Ltda(54.410.899/0003-01)-Avenida Beira Rio, 529-SP--Participacao: 100,00000 | Produção Independente de Energia-PIE | Processo 48500.004651/00-65; Resolução 378 de 27/09/2000; Decreto 72.323 de 31/05/1973; Decreto 67.158 de 11/09/1970; Resolução 10 de 08/01/2003 Data de Vigência de 09/01/2003 Data de Vigência até 09/01/2033, ; Despacho 2.248 de 04/08/2010; Portaria 193 de 06/07/2017 | Autorização | Processo de Autorização(SCG); Autorização para Comercializadora; Outorga de Autorização; Garantia Física | SE | Piracicaba/SP-Sudeste | PCH.PH.SP.001343-9.01 | 50 | Não | 01/01/1983 | 0.84 |  | -22.7169 | -47.6517 | Hídrica | Potencial hidráulico | PH | Potencial hidráulico
1447 | Masutti | 850 | 850 | CGH | Operação | Rio Masutti | -Hidrelétrica Comodoro Ltda(26.588.806/0001-36)-Av Prefeito Valdir Masutti, 3818-MT--Participacao: 100,00000 | Registro-REG; Registro-REG | Ofício 163 de 20/06/1996; Processo 48100.001895/94-33; Declaração QU52GPMCh63Pen8 de 21/02/2017; Declaração P18QetSnC69QWIJ de 01/04/2019 | Registro; Registro; Registro |  | CO | Campos de Júlio/MT-Centro Oeste | CGH.PH.MT.001447-8.01 | 50 | Não | 20/02/1995 | 0 |  | -13.6348 | -59.0648 | Hídrica | Potencial hidráulico | PH | Potencial hidráulico
1489 | Monte Alto | 7360 | 7360 | UHE | Operação | São João | -VOTORANTIM CIMENTOS S.A.(01.637.895/0001-32)-Rua Gomes de Carvalho, 1996-SP--Participacao: 100,00000 | Autoprodução de Energia-APE | Portaria 870 de 28/12/1994 Data de Vigência de 29/12/1994 Data de Vigência até 29/12/2024, ; Decreto 10.813 de 13/11/1942 Data de Vigência de 25/11/1942 Data de Vigência até 25/11/1972, ; Decreto 16.246 de 28/07/1944; Decreto 28.892 de 22/11/1950; Decreto 55.146 de 04/12/1964; Processo 48000.005829/93-80; Contrato 004 de 31/05/2012 Data de Vigência de 28/12/1994 Data de Vigência até 28/12/2024, ; Resolução 3.255 de 13/12/2011; Processo 48100.001017/1996-25; Processo 48500.002715/2019-19; Despacho 2.312 de 06/08/2020; Despacho 2033 de 24/07/2019 | Concessão; Concessão; Concessão | Outorga de Concessão; Outorga de Concessão; Outros; DUP; Outros; Outorga de Concessão; Transferência de Titularidade; Processo de Autorização(SCG); Processo de Autorização(SCG); Revogação de Ato; Aprovação de EVTE | SE | Passos/MG-Sudeste | UHE.PH.MG.001489-3.01 |  | Não |  | 0 |  |  |  | Hídrica | Potencial hidráulico | PH | Potencial hidráulico
1499 | Monteiros | 680 | 680 | CGH | Operação | RIBEIRÃO DO MONTEIRO | -CIA ELETROQUÍMICA JARAGUÁ(61.215.364/0001-83)-Rua Helena, 275-SP--Participacao: 100,00000 | Registro-REG | Despacho 168 de 28/04/1999; Processo 48100.001347/96-20; Declaração 9dFGeGtleeAeIt7 de 21/12/2016 | Registro; Registro |  | SE | Candeias/MG-Sudeste | CGH.PH.MG.001499-0.01 | 50 | Não | 01/01/1954 | 0 |  | -20.6747 | -45.3606 | Hídrica | Potencial hidráulico | PH | Potencial hidráulico
1501 | Marumbi | 4800 | 4800 | CGH | Operação | Rio Iporanga | COPEL-GT-COPEL GERAÇÃO E TRANSMISSÃO S.A.(04.370.282/0001-70)-Rua José Izidoro Biazetto, 158 -PR--Participacao: 100,00000 | Autoprodução de Energia-APE; Registro-REG | Processo 48100.002248/1997-64; Processo 48100.001361/1996-51; Decreto 38.895 de 14/03/1956; Resolução 169 Gar. Física de 03/05/2001; Processo 48500.004266/2007-00; Portaria 10 de 09/03/2012; Despacho 685 de 27/03/2018; Declaração nAAFI9FK135WVMJ de 17/04/2018; Declaração xnOeK1eQ8h14JBA de 24/09/2018 | Concessão; Registro; Registro | Processo de Fiscalização; Garantia Física; Extinção de Outorga | S | Morretes/PR-Sul | CGH.PH.PR.001501-6.02 | 50 | Não | 05/04/1961 | 2.4 |  | -25.4242 | -48.9211 | Hídrica | Potencial hidráulico | PH | Potencial hidráulico
1549 | Nova Jaguariaíva | 1218.75 | 1218.75 | CGH | Operação | Rio Jaguariaiva | -PARANÁ GERAÇÃO DE ENERGIA LTDA.(13.468.377/0001-11)-Rod Senador Flavio Carvalho Guimaraes, s/n-PR--Participacao: 100,00000 | Registro-REG | Portaria 188 de 24/05/1995; Processo 29000.003023/1992-12; Processo 48500.005044/1999-52; Resolução 410 de 19/08/2003; Resolução 2.953 de 07/06/2011; Despacho 3.510 de 20/10/2015; Resolução 6.384 de 30/05/2017; Declaração BeIMPnQ35SVGIxP de 12/06/2017 | Concessão; Registro | Transferência de Titularidade; Transferência de Titularidade; Ampliação de Potência; Extinção de Outorga | S | Jaguariaíva/PR-Sul | CGH.PH.PR.001549-0.02 | 50 | Não | 24/05/1995 | 0 |  | -24.2577 | -49.6944 | Hídrica | Potencial hidráulico | PH | Potencial hidráulico
1932 | Paes Leme | 1920 | 1920 | PCH | Operação | Bananal | -GESM - GERAÇÃO DE ENERGIA SUL DE MINAS S/A(16.365.836/0001-20)-AV HENRIQUE MONAT, 236-MG--Participacao: 100,00000 | Produção Independente de Energia-PIE | Resolução 003 de 10/01/2001 Data de Vigência de 11/01/2001 Data de Vigência até 11/01/2031, ; Processo 48500.006764/99-17; Resolução 606 de 18/11/2003; Portaria 102 de 03/03/2005; Portaria 34 de 03/02/2014; Despacho 587 de 12/03/2014; Resolução 4.845 de 16/09/2014 | Autorização | Outorga de Autorização; Processo de Autorização(SCG); Transferência de Titularidade; Garantia Física; Alteração de Razão Social; Transferência de Titularidade | SE | Passa-Vinte/MG-Sudeste | PCH.PH.MG.001932-1.01 |  | Não | 21/06/2001 | 1.48 |  |  |  | Hídrica | Potencial hidráulico | PH | Potencial hidráulico
1947 | Salto do Calabouço | 1294 | 0 | PCH | Desativada | Palmital |  |  | Decreto 24.021 de 20/03/1937; Decreto 10.629 de 14/10/1942; Decreto 33.462 de 04/08/1953; Portaria 944 de 12/07/1954 | Concessão |  | S | Apiaí/SP-Sudeste | PCH.PH.SP.001947-0.01 |  | Não |  | 0 |  |  |  | Hídrica | Potencial hidráulico | PH | Potencial hidráulico
2013 | Paulo Mascarenhas | 1000 | 1000 | CGH | Operação | Rio do Peixe | FABRIL MASCARENHAS-Companhia Fabril Mascarenhas(16.718.231/0001-75)-Rua Guajajaras, 40 - Conj. 901-MG--Participacao: 100,00000 | Registro-REG | Decreto 78.717 de 11/11/1976; Processo 704.860/75; Ofício 1.352 de 10/11/2008; Processo 48500.005718/08-43; Resolução 4.261 de 30/07/2013; Ofício 1.936 de 25/10/2013; Processo 48500.006427/06-58; Declaração 2OC1PF2G4IC3ZWl de 10/02/2017 | Registro; Registro |  | SE | Alvinópolis/MG-Sudeste; Rio Doce/MG-Sudeste | CGH.PH.MG.002013-3.01 | 50 | Não | 01/06/1977 | 0 |  | -20.1814 | -44.8747 | Hídrica | Potencial hidráulico | PH | Potencial hidráulico
2056 | Piedade | 416.5 | 416.5 | CGH | Operação | Rio do Peixe | FAIXA AZUL-Faixa Azul Indústria de Móveis para Escritório Ltda(54.018.635/0001-45)-Rua Comércio, s/nº-SP--Participacao: 100,00000 | Registro-REG | Decreto 35.756 de 01/07/1954; Decreto 90.341 de 17/10/1984; Decreto 70.982 de 15/08/1972; Processo 746.624/1983-22; Decreto S/Nº de 15/02/1991; Portaria 306 de 28/11/1991; Resolução 5.557 de 17/11/2015; Declaração BAFC8KOB73Y9dtF de 07/12/2015; Declaração 276hl44ZK77x71t de 21/11/2016 | Concessão; Registro; Registro | Prorrogação da Outorga; Transferência de Titularidade; Extinção de Outorga | SE | Piedade/SP-Sudeste | CGH.PH.SP.002056-7.01 |  | Não | 02/02/1959 | 0 |  | -23.8908 | -47.3711 | Hídrica | Potencial hidráulico | PH | Potencial hidráulico
28240 | Cascata das Andorinhas | 1000 | 1000 | CGH | Operação | Laj. do Tigre | CRERAL-Cooperativa de Geração de Energia e Desenvolvimento(11.192.351/0001-68)-Rua Léo Neuls, 113-RS--Participacao: 100,00000 | Registro-REG | Processo 48500.003315/01-11; Despacho 492 de 24/07/2001; Despacho 300 de 26/05/2003; Ofício 1.006 de 16/09/2008; Ofício 003 de 06/01/2010; Resolução 478 Gar. Física de 17/09/2003; Declaração 9VGWldlSFVGeZxd de 14/02/2017; Declaração xVMxtZ4ZBnnx9tl de 18/08/2017 | Registro; Registro; Registro | Autorização para Comercializadora | S | Nonoai/RS-Sul | CGH.PH.RS.028240-5.01 | 100 | Não | 25/10/2003 | 0.78 |  | -27.3532 | -52.7698 | Hídrica | Potencial hidráulico | PH | Potencial hidráulico
2271 | Rieger Agropecuária | 3000 | 3000 | CGH | Operação | Rio das Fêmeas | -Rieger Agropecuária Ltda(77.837.656/0001-98)-Rua Jesuíno Pamplona, 52-BA--Participacao: 100,00000 | Registro-REG | Declaração 1UKIU7CQVChtFnW de 10/04/2015 | Registro |  | NE | São Desidério/BA-Nordeste | CGH.PH.BA.002271-3.02 |  | Não | 01/08/1987 | 0 |  | -12.45 | -45.1833 | Hídrica | Potencial hidráulico | PH | Potencial hidráulico
2340 | Rio das Pedras | 880 | 880 | CGH | Operação | Rio das Marombas | -MAROMBAS INDÚSTRIA E COMÉRCIO DE PAPELÃO LTDA.(83.752.618/0001-35)-Rua Valdir Ortigari, 220-SC--Participacao: 100,00000 | Registro-REG | Processo 48500.001302/98-13; Decreto 64.253 de 21/03/1969; Decreto S/Nº de 15/02/1991; Portaria 306 de 28/11/1991; Ofício 048 de 13/08/1998; Ofício 1.116 de 23/09/2008; Portaria 065 Gar. Física de 06/08/2012; Declaração A98B3QAUt7G22P5 de 04/05/2017 | Registro; Registro |  | S | Curitibanos/SC-Sul | CGH.PH.SC.002340-0.01 | 50 | Não | 01/08/2010 | 0.66 |  | -27.1392 | -50.5431 | Hídrica | Potencial hidráulico | PH | Potencial hidráulico
2594 | Salto Curucaca | 7342 | 7342 | PCH | Extinta | Jordão | -SANTA MARIA CIA DE PAPEL E CELULOSE(77.887.917/0001-84)-Rodovia BR-277, S/N-PR--Participacao: 100,00000 | Autoprodução de Energia-APE | Resolução 266 de 14/09/1999; Portaria 699 de 14/10/1994 Data de Vigência de 18/10/1994 Data de Vigência até 30/12/2005, ; Decreto 30.291 de 19/12/1951; Decreto 35.802 de 12/07/1954; Decreto 83.433 de 09/05/1979 Data de Vigência de 10/05/1979 Data de Vigência até 10/05/1994, ; Despacho 719 de 01/12/1980; Processo 48100.000123/93-94; Processo 701.575/78; Resolução 2.803 de 01/03/2011 | Concessão; Concessão | Redução de Potência; Prorrogação da Outorga; Outorga de Concessão; Revogação de Outorga | S | Guarapuava/PR-Sul | PCH.PH.PR.002594-1.01 |  | Não |  | 0 |  |  |  | Hídrica | Potencial hidráulico | PH | Potencial hidráulico
2633 | Salto do Paraopeba | 2460 | 2460 | PCH | Operação | Paraopeba | HORIZONTES-Horizontes Energia S.A(04.451.926/0001-54)-Av Barbacena, 1.200 - 12º andar - Ala A2 - Parte 4-MG--Participacao: 100,00000 | Produção Independente de Energia-PIE | Decreto 59.556 de 11/11/1966; Decreto 65.335 de 13/10/1969; Decreto 28.798 de 25/10/1950; Decreto 22.535 de 01/02/1947; Decreto 29.492 de 20/04/1951; Manifesto 0 de 12/05/1940; Processo 48500.002877/99-61; Resolução 386 de 04/10/2000 Data de Vigência de 05/10/2000 Data de Vigência até 05/10/2030, ; Resolução 331 de 18/06/2002; Resolução 173 de 20/07/2004; Despacho 1.541 de 01/06/2017 | Autorização | Processo de Autorização(SCG); Outorga de Autorização; Transferência de Titularidade; DRS | SE | Jeceaba/MG-Sudeste | PCH.PH.MG.002633-6.01 | 100 | Não |  | 2.21 |  | -20.5067 | -43.9861 | Hídrica | Potencial hidráulico | PH | Potencial hidráulico
2670 | Salto Rio Branco | 4191.52 | 4191.52 | CGH | Operação | Rio dos Patos | -PRIDAY ENERGIA LTDA.(23.359.435/0001-22)-R CORREA, 33-PR--Participacao: 100,00000 | Registro-REG | Portaria 113 de 18/05/1988; Resolução 063 de 09/03/1998; Decreto 35.951 de 29/07/1954; Processo 48100.001093/97-94; Processo 703.466/78-8; Portaria 786 de 01/07/1988; Resolução 6.770 de 19/12/2017; Declaração 8OnC51SSSKx1123 de 01/02/2018; Declaração QnFxMZK9IUW4ZM1 de 19/11/2019 | Concessão; Registro; Registro | Transferência de Titularidade; Revogação de Outorga | S | Guamiranga/PR-Sul | CGH.PH.PR.002670-0.02 | 50 | Não | 01/01/1990 | 0 |  | -25.1677 | -50.9423 | Hídrica | Potencial hidráulico | PH | Potencial hidráulico
2673 | Salto Santo Antônio | 10636 | 10636 | PCH | Operação | Rio Chapecó | -CHAPECOZINHO ENERGETICA S/A(24.913.685/0001-25)-Fazenda Santo Anotonio do Salto S/N, 196-SC--Participacao: 100,00000 | Produção Independente de Energia-PIE | Processo 0000.702.382/1978-71; Decreto 87.553 de 09/09/1982 Data de Vigência de 10/09/1982 Data de Vigência até 10/09/2012, ; Despacho 975 de 29/11/2004; Despacho 2.864 - SFG de 14/09/2007; Despacho 2.264 de 22/06/2009; Despacho 2.474 de 15/09/2016; Declaração VZ92e7Itt72OWx9 de 10/10/2016; Resolução 6.063 de 04/10/2016; Processo 48500.004930/2016-01; Despacho 2.790 de 19/10/2016; Despacho 93 de 13/01/2017; Portaria 200 de 10/07/2017; Resolução 6.583 de 29/08/2017 Data de Vigência de 04/09/2017 Data de Vigência até 04/09/2052, ; Despacho 3.781 de 09/11/2017; Despacho 436 de 13/02/2019; Despacho 624/2019-SFG de 01/03/2019; Despacho 819/2019-SFG de 20/03/2019; Despacho 3.848 de 16/11/2017; Despacho 2.156 de 05/08/2019; Portaria 32 de 21/01/2020; Despacho 3.512 de 11/12/2020; Despacho 3.512 de 11/12/2020; Despacho 0010/2022-SFG de 04/01/2022; Despacho 0032/2021-SFG de 06/01/2022; Despacho 58 de 07/01/2022; Despacho 58 de 07/01/2022; Portaria 1.173 de 03/02/2022 | Concessão; Registro; Autorização | Outorga de Concessão; Autorização para Comercializadora; Ampliação de Potência; Revogação de Ato; Extinção de Outorga; Processo de Autorização(SCG); DRI; DRS; Garantia Física; Outorga de Autorização; Outros; Alteração LT Interesse Restrito; Liberação de Unidade Geradora para Operação em Teste; Liberação de Unidade Geradora para Operação Comercial; Ampliação de Potência; Garantia Física; Garantia Física; Ampliação de Potência; DRS; Liberação de Unidade Geradora para Operação em Teste; Liberação de Unidade Geradora para Operação Comercial; Ampliação de Potência; Registro de Potência Líquida; Garantia Física | S | Água Doce/SC-Sul | PCH.PH.SC.002673-5.04 | 50 | Não | 21/03/2019 | 6.28 |  | -26.6994 | -51.8244 | Hídrica | Potencial hidráulico | PH | Potencial hidráulico
2688 | San Juan | 4870 | 4870 | PCH | Operação | Sorocaba | FLP-Ferro Ligas Piracicaba Ltda(54.410.899/0003-01)-Avenida Beira Rio, 529-SP--Participacao: 100,00000 | Produção Independente de Energia-PIE | Decreto 82.271 de 18/09/1978 Data de Vigência de 19/09/1978 Data de Vigência até 19/09/2008, ; Processo 48500.004654/00-53; Resolução 377 de 27/09/2000; Portaria 197 de 30/03/2012 Data de Vigência de 18/09/2008 Data de Vigência até 18/09/2028, ; Resolução 3.925 de 23/02/2013; Contrato 003 de 02/05/2013 Data de Vigência de 18/09/2008 Data de Vigência até 18/09/2028, ; Portaria 384 de 16/12/2014; Despacho 4.538 de 21/12/2014; Resolução 5.344 de 14/07/2015; Despacho 1.736/2017-SFG de 19/06/2017; Despacho 2.397/2015-SFG de 24/07/2015 | Concessão; Concessão; Concessão | Outorga de Concessão; Processo de Autorização(SCG); Autorização para Comercializadora; Prorrogação da Outorga; Outorga de Concessão; Garantia Física; Redução de Potência; Liberação de Unidade Geradora para Operação Comercial; Liberação de Unidade Geradora para Operação em Teste | SE | Cerquilho/SP-Sudeste | PCH.PH.SP.002688-3.02 |  | Não | 01/01/1911 | 0 |  |  |  | Hídrica | Potencial hidráulico | PH | Potencial hidráulico
26701 | Santa Cruz | 3970 | 3970 | PCH | Operação | Pedras | -Nelson Ricardo da Cruz(00.037.013/0179-49)-Rua Princesa Isabel, 137-BA--Participacao: 100,00000 | Autoprodução de Energia-APE | Portaria 631 de 18/11/1992 Data de Vigência de 19/11/1992 Data de Vigência até 19/11/2022, ; Portaria 072 de 12/03/1992; Portaria 145 de 22/10/1987; Processo 27100.000378/87-01 | Concessão | Outorga de Concessão; Processo de Autorização(SCG) | NE | Barreiras/BA-Nordeste | PCH.PH.BA.026701-5.01 |  | Não |  | 0 |  |  |  | Hídrica | Potencial hidráulico | PH | Potencial hidráulico
26710 | Santa Helena | 2240 | 2240 | CGH | Operação | Rio Sorocaba | CBA-COMPANHIA BRASILEIRA DE ALUMÍNIO(61.409.892/0001-73)-Edifício Avenida Engenheiro Luiz Carlos Berrini 105, 105-SP--Participacao: 100,00000 | Registro-REG | Portaria 232 de 24/06/1996; Resolução 287 de 04/09/1998; Processo 48000.003449/93-38; Decreto 78.234 de 12/08/1976; Decreto 181 de 06/06/1935; Resolução 433 de 30/01/2006; Resolução 6.082 de 18/10/2016; Declaração APU33tZ9SdSMM3V de 23/01/2017 | Concessão; Registro | Prorrogação da Outorga; Transferência de Titularidade; Extinção de Outorga | SE | São Paulo/SP-Sudeste | CGH.PH.SP.026710-4.03 | 50 | Não | 01/01/1936 | 0 |  | -23.5772 | -47.4386 | Hídrica | Potencial hidráulico | PH | Potencial hidráulico
2871 | Três Capões | 1268 | 1268 | PCH | Operação | Jordão | -SANTA MARIA CIA DE PAPEL E CELULOSE(77.887.917/0001-84)-Rodovia BR-277, S/N-PR--Participacao: 100,00000 | Autoprodução de Energia-APE | Processo 48500.002660/02-47; Resolução 347 de 22/07/2003 Data de Vigência de 23/07/2003 Data de Vigência até 23/07/2033, ; Resolução 7.550 de 22/01/2019 | Autorização | Processo de Autorização(SCG); Outorga de Autorização; Transferência de Titularidade | S | Guarapuava/PR-Sul | PCH.PH.PR.002871-1.01 | 50 | Não |  | 0 |  | -25.4644 | -51.6625 | Hídrica | Potencial hidráulico | PH | Potencial hidráulico
2968 | Vau da Lagoa | 1040 | 0 | PCH | Desativada | Parauninha | FIAÇÃO CEDRO-Companhia Fiação Tecidos Cedro e Cachoeira(17.245.234/0001-00)-Rua Paraíba, 337-MG--Participacao: 100,00000 | Autoprodução de Energia-APE | Decreto 83.861 de 16/08/1979; Processo 700.083/77; Portaria 269 de 02/10/1986; Portaria 297 de 06/11/1987; Processo 27105.00783/85-08 | Concessão |  | SE | Santana do Riacho/MG-Sudeste | PCH.PH.MG.002968-8.01 |  | Não | 12/12/1952 | 0 |  |  |  | Hídrica | Potencial hidráulico | PH | Potencial hidráulico
2581 | Salto Belo | 4000 | 4000 | PCH | Operação | Noidore | ENERCOOP-ENERCOOP LTDA(26.773.721/0001-28)-FAZ ITAQUERE III, S/N-MT--Participacao: 100,00000 | Produção Independente de Energia-PIE | Contrato 005/1993 de 27/05/1993 Data de Vigência de 27/05/1993 Data de Vigência até 27/05/2023, ; Portaria 1.370 de 04/11/1993; Portaria 433 de 03/12/1996; Decreto S/Nº de 26/06/1992 Data de Vigência de 29/06/1992 Data de Vigência até 29/06/2022, ; Processo 29000.006307/91-25; Resolução 283 de 23/07/2001; Contrato 005/1993-01 de 25/10/2001; Resolução 4.023 de 02/04/2013; Despacho 978 de 02/04/2013; Contrato 005/1993-02 de 18/07/2013 Data de Vigência de 26/06/1992 Data de Vigência até 26/06/2022, | Concessão; Concessão; Concessão | Outorga de Concessão; Outorga de Concessão; Processo de Autorização(SCG); Ampliação de Potência; Prorrogação da Outorga | CO | Novo São Joaquim/MT-Centro Oeste | PCH.PH.MT.002581-0.01 |  | Sim |  | 0 |  |  |  | Hídrica | Potencial hidráulico | PH | Potencial hidráulico
1412 | Marcol | 2500.2 | 2500.2 | CGH | Operação | RIO APEDIA ou PIMENTA BUENO | MMRC-MMRC GERAÇÃO DE ENERGIA LTDA(04.101.275/0001-72)-Área Rural, s/n-RO--Participacao: 100,00000 | Registro-REG | Portaria 248 de 24/08/1992; Portaria 516 de 10/11/1995; Portaria 293 de 24/03/1994 Data de Vigência de 13/04/1994 Data de Vigência até 13/04/2024, ; Portaria 1.231 de 08/10/1993; Portaria 199 de 07/06/1996; Processo 29000.020580/91-44; Resolução 886 de 24/04/2007; Resolução 2.149 de 04/11/2009; Despacho 1.574 de 13/04/2011; Despacho 2.762 de 05/07/2011; Despacho 3.567 de 01/09/2011; Resolução 2.601 de 03/11/2010; Despacho 4.512 - SFG de 23/11/2011; Resolução 5.267 de 09/06/2015; Declaração Ah8FACKYG15Pxnl de 18/06/2015 | Concessão; Registro | Outorga de Concessão; Revogação de Outorga; Revogação de Outorga; Extinção de Outorga | N | Vilhena/RO-Norte | CGH.PH.RO.001412-5.02 |  | Não | 24/11/2011 | 0 |  | -12.8506 | -60.3208 | Hídrica | Potencial hidráulico | PH | Potencial hidráulico
27119 | Corredeira do Capote | 1723 | 1723 | CGH | Operação | Rio Apiai-Guaçu | -Maringá Ferro Liga S.A.(61.082.988/0001-70)-Rua Joaquim Floriano, 466-SP--Participacao: 100,00000 | Registro-REG | Decreto 39.619 de 18/07/1956; Processo 27100.002490/85-51; Resolução 064 de 28/03/2000; Processo 48500.003190/98-62; Portaria 2.059 de 24/12/1987; Despacho 4.107 de 05/11/2009; Despacho 3.517 de 19/11/2010; Despacho 326 de 12/02/2014; Resolução 6.175 de 31/01/2017; Declaração OPJlIhnBK7nUSPx de 17/02/2017 | Concessão; Registro | Autorização para Comercializadora; Prorrogação da Outorga; Alteração de Razão Social; Extinção de Outorga | SE | Ribeirão Branco/SP-Sudeste | CGH.PH.SP.027119-5.02 | 50 | Não | 01/01/1960 | 0 |  | -24.1686 | -48.7125 | Hídrica | Potencial hidráulico | PH | Potencial hidráulico
329 | Buricá | 1700 | 1700 | CGH | Operação | Rio Burica | -COOPERATIVA DE DESENVOLVIMENTO SOCIAL ENTRE RIOS LTDA(10.415.935/0001-92)-AV AVAÍ, 960-RS--Participacao: 100,00000 | Registro-REG | Portaria 103 de 04/03/1995; Portaria 746 de 14/11/1994; Portaria 480 de 20/11/1997; Portaria 270 de 10/07/1995; Processo 27101.000499/89-97; Resolução 4.110 de 14/05/2013; Despacho 3.649 de 08/09/2014; Despacho 775/2017-SFG de 20/03/2017; Despacho 1.084/2017-SFG de 18/04/2017; Resolução 7.590 de 29/01/2019; Declaração QI8FFFl4C83dJtx de 08/02/2019 | Concessão; Registro | Transferência de Titularidade; Liberação de Unidade Geradora para Operação em Teste; Liberação de Unidade Geradora para Operação Comercial; Extinção de Outorga | S | Independência/RS-Sul; Inhacorá/RS-Sul | CGH.PH.RS.000329-8.02 | 50 | Não | 08/05/1999 | 0 |  | -27.8917 | -54.1031 | Hídrica | Potencial hidráulico | PH | Potencial hidráulico
27126 | Santana | 650 | 500 | UHE | Operação | Santana | -VOTORANTIM CIMENTOS S.A.(01.637.895/0001-32)-Rua Gomes de Carvalho, 1996-SP--Participacao: 100,00000 | Autoprodução de Energia-APE | Portaria 870 de 28/12/1994 Data de Vigência de 29/12/1994 Data de Vigência até 29/12/2024, ; Processo 48000.005829/93-80; Contrato 004 de 31/05/2012 Data de Vigência de 29/12/1994 Data de Vigência até 28/12/2024, ; Resolução 3.255 de 13/12/2011; Processo 48100.001017/1996-25 | Concessão; Concessão | Outorga de Concessão; Outorga de Concessão; Transferência de Titularidade; Processo de Autorização(SCG) | SE | Jacuí/MG-Sudeste | UHE.PH.MG.027126-8.01 |  | Não | 01/01/1911 | 0 |  |  |  | Hídrica | Potencial hidráulico | PH | Potencial hidráulico
30 | Agrária | 10000 | 0 | PCH | Revogada | São Jerônimo | CERTHIL-COOPERATIVA DE DISTRIBUIÇÃO DE ENERGIA ENTRE RIOS LTDA(98.042.963/0001-52)-AV AVAI, 960-RS--Participacao: 100,00000 | Autoprodução de Energia-APE | Resolução 133 de 03/05/2000; Processo 27100.001111/90-73; Portaria 565 de 25/08/1994 Data de Vigência de 18/10/1994 Data de Vigência até 18/10/2024, ; Portaria 217 de 18/03/1994 | Concessão | Revogação de Outorga; Outorga de Concessão | S | Guarapuava/PR-Sul | PCH.PH.PR.000030-2.01 |  | Não |  | 0 |  |  |  | Hídrica | Potencial hidráulico | PH | Potencial hidráulico
2137 | Pouso Alegre | 352 | 352 | CGH | Operação | Rio Pouso Alegre | -CIA ELETROQUÍMICA JARAGUÁ(61.215.364/0001-83)-Rua Helena, 275-SP--Participacao: 100,00000 | Registro-REG | Despacho 167 de 28/04/1999; Processo 48100.001347/96-20; Declaração xx9MZICxt9PAG91 de 18/01/2017 | Registro; Registro |  | SE | Formiga/MG-Sudeste | CGH.PH.MG.002137-7.01 | 50 | Não | 01/01/1925 | 0 |  | -20.5694 | -45.3883 | Hídrica | Potencial hidráulico | PH | Potencial hidráulico
735 | Cazuza Ferreira | 9100 | 9100 | PCH | Operação | Lajeado Grande | -CAZUZA FERREIRA ENERGÉTICA SA(17.201.404/0001-46)-VL CAZUZA FERREIRA-RS--Participacao: 100,00000 | Produção Independente de Energia-PIE | Portaria 144 de 12/05/1992 Data de Vigência de 15/05/1992 Data de Vigência até 15/05/2022, ; Portaria 010 de 15/01/1992; Portaria 270 de 18/07/1996; Portaria 350 de 26/09/1996; Processo 27101.000484/1989-10; Despacho 4.488 de 22/11/2011; Resolução 3.235 de 06/12/2011; Resolução 4.164 de 18/06/2013; Resolução 4.482 de 17/12/2013 Data de Vigência de 30/12/2013 Data de Vigência até 30/10/2031, ; Despacho 2.639 de 13/08/2015; Processo 48500.006373/2014-93; Resolução 5.619 de 26/01/2016; Despacho 397-2016-SFG de 17/02/2016; Despacho 657-2016-SFG de 16/03/2016 | Autorização; Autorização | Outorga de Autorização; Alteração de Características Técnicas; Aprovação do PB; Aprovação da Revisão de PB; Processo de Autorização(SCG); Ampliação de Potência; Transferência de Titularidade; Transferência de Titularidade; Prorrogação da Outorga; Aprovação da Revisão de PB; Processo de DUP; DUP; Liberação de Unidade Geradora para Operação em Teste; Liberação de Unidade Geradora para Operação Comercial | S | São Francisco de Paula/RS-Sul | PCH.PH.RS.000735-8.01 |  | Não | 17/03/2016 | 0 |  |  |  | Hídrica | Potencial hidráulico | PH | Potencial hidráulico
27169 | Piracicaba | 1240 | 0 | PCH | Desativada | Piracicaba | FLP-Ferro Ligas Piracicaba Ltda(54.410.899/0003-01)-Avenida Beira Rio, 529-SP--Participacao: 100,00000 | Autoprodução de Energia-APE | Processo 733/35; Manifesto 091 de 10/09/1935 |  |  | SE | Piracicaba/SP-Sudeste | PCH.PH.SP.027169-1.01 |  | Não | 12/12/1901 | 0 |  |  |  | Hídrica | Potencial hidráulico | PH | Potencial hidráulico
27174 | Barra | 4600 | 4600 | CGH | Operação | RIO JORDÃO | -Rio Jordão Papéis S.A(77.961.431/0001-49)-Rua Fernando Ferrari, 1439-RS--Participacao: 100,00000 | Registro-REG | Portaria 411 de 16/08/1989; Decreto 47.226 de 13/11/1959 Data de Vigência de 13/11/1959 Data de Vigência até 13/11/1989, ; Processo 27100.000303/89-65; Resolução 078 de 16/03/2001; Resolução 217 de 13/06/2001; Despacho 689 de 17/03/2010; Despacho 3.795 de 20/09/2011; Despacho 1.070 de 29/03/2012; Despacho 2.395 de 29/08/2019; Resolução 8.257 de 15/10/2019; Declaração WY41S3nYOKQ7OlO de 24/10/2019 | Concessão; Registro | Prorrogação da Outorga; Outorga de Concessão; Transferência de Titularidade; Alteração de Razão Social; Alteração de Razão Social; Redução de Potência; Extinção de Outorga | S | Foz do Jordão/PR-Sul; Reserva do Iguaçu/PR-Sul | CGH.PH.PR.027174-8.01 | 50 | Não | 01/01/1959 | 0 |  | -25.7672 | -52.0892 | Hídrica | Potencial hidráulico | PH | Potencial hidráulico
27175 | D | 1360 | 1360 | PCH | Operação | Córrego Capitão do Mato | -ANGLOGOLD ASHANTI CÓRREGO DO SÍTIO MINERAÇÃO S.A.(18.565.382/0001-66)-LOC FAZENDA SÃO BENTO, SN-MG--Participacao: 100,00000 | Autoprodução de Energia-APE | Processo 48500.000598/00-32; Resolução 263 de 05/07/2000 Data de Vigência de 07/07/2000 Data de Vigência até 07/07/2030, ; Resolução 65 de 18/02/2004; Resolução 651 de 01/08/2006; Despacho 263 de 26/01/2009; Resolução 2.324 de 16/03/2010 | Autorização | Processo de Autorização(SCG); Outorga de Autorização; Transferência de Titularidade; Transferência de Titularidade; Venda de Excedentes; Transferência de Titularidade | SE | Nova Lima/MG-Sudeste | PCH.PH.MG.027175-6.01 | 0 | Não |  | 0 |  | -20.1169 | -43.8681 | Hídrica | Potencial hidráulico | PH | Potencial hidráulico
27176 | Braço Norte III | 14160 | 14160 | PCH | Operação | Braço Norte | GUARANTÃ-Guarantã Energética Ltda(03.794.552/0001-07)-EST LINHA 45, KM 18, S/N-MT--Participacao: 100,00000 | Produção Independente de Energia-PIE | Despacho 067 de 08/02/2000; Processo 48500.002609/98-31; Resolução 062 de 23/03/2000 Data de Vigência de 24/03/2000 Data de Vigência até 24/03/2030, ; Processo 48100.003609/95-64; Ofício 125 de 04/06/1996; Resolução 374 de 20/09/2000; Despacho 411 de 29/06/2001; Despacho 788 de 02/10/2001; Despacho 603 de 30/09/2002; Resolução 215 de 23/04/2003; Despacho 715 - SFG - UG01 de 03/10/2003; Despacho 854 - SFG - UG02 de 11/11/2003 | Autorização | Processo de Autorização(SCG); Outorga de Autorização; Transferência de Titularidade; Redução de Potência | CO | Guarantã do Norte/MT-Centro Oeste; Novo Mundo/MT-Centro Oeste | PCH.PH.MT.027176-4.01 |  | Não | 03/10/2003 | 0 |  |  |  | Hídrica | Potencial hidráulico | PH | Potencial hidráulico
27195 | São João | 3200 | 3200 | UHE | Operação | São João | -VOTORANTIM CIMENTOS S.A.(01.637.895/0001-32)-Rua Gomes de Carvalho, 1996-SP--Participacao: 100,00000 | Autoprodução de Energia-APE | Portaria 870 de 28/12/1994 Data de Vigência de 29/12/1994 Data de Vigência até 29/12/2024, ; Processo 48000.005829/93-80; Contrato 004/2012 de 31/05/2012 Data de Vigência de 28/12/1994 Data de Vigência até 28/12/2024, ; Resolução 3.255 de 13/12/2011; Processo 48100.001017/1996-25 | Concessão; Concessão | Outorga de Concessão; Outorga de Concessão; Processo de Autorização(SCG) | SE | Itaú de Minas/MG-Sudeste | UHE.PH.MG.027195-0.01 | 0 | Não | 06/08/1943 | 0 |  |  |  | Hídrica | Potencial hidráulico | PH | Potencial hidráulico
27213 | Galera Centrais Eletricas 1a | 768 | 768 | CGH | Operação | Rio Galera | -CGH GALERA CENTRAIS ELÉTRICAS 1A LTDA.(34.377.909/0001-85)-ROD BR 174, KM 317, S/N-MT--Participacao: 100,00000 | Registro-REG | Despacho 106 de 08/03/1999; Processo 48100.001616/97-11; Declaração xBS1Y1GI7GtZJF6 de 20/12/2016; Declaração Z6PAWAVJCJl3Ot3 de 16/10/2019; Despacho 0.656/2020-SFG de 03/03/2020; Despacho 0.897/2020-SFG de 27/03/2020 | Registro; Registro; Registro | Liberação de Unidade Geradora para Operação em Teste; Liberação de Unidade Geradora para Operação Comercial | CO | Conquista D'Oeste/MT-Centro Oeste | CGH.PH.MT.027213-2.01 | 50 | Não | 23/09/1997 | 0 |  | -14.465 | -59.4994 | Hídrica | Potencial hidráulico | PH | Potencial hidráulico
27225 | Pirapama | 1444 | 1444 | CGH | Operação | Rio Pirapama | CIP-Companhia Industrial Pirapama(10.204.477/0001-42)-Av. Dias Lins, s/nº-PE--Participacao: 100,00000 | Registro-REG | Portaria 105 de 26/02/1993; Processo 48000.001485/92-40; Despacho 1.312 de 30/04/2007; Resolução 5.308 de 30/06/2015; Declaração B4dW7P3SP4O8VJ8 de 20/07/2015; Declaração 6xPnh1JFOF44UK7 de 26/04/2021 | Concessão; Registro; Registro | Redução de Potência; Extinção de Outorga; Registro de Capacidade Reduzida | NE | Escada/PE-Nordeste | CGH.PH.PE.027225-6.02 | 50 | Não | 01/01/1925 | 0 |  | -8.2 | -35.25 | Hídrica | Potencial hidráulico | PH | Potencial hidráulico
2550 | Ronuro | 712.4 | 712.4 | CGH | Operação | rio Ronuro | -Crilipar Participações e Empreedimentos S/A.(07.667.683/0001-84)-Rua Iguatemi, 448-SP--Participacao: 100,00000 | Registro-REG | Portaria 460 de 23/12/1992; Processo 48000.002118/92-54; Portaria 295 de 03/08/1995; Portaria 170 de 25/03/1993; Resolução 7.591 de 29/01/2019; Declaração 2UBxIhI4WW6xI8Q de 18/08/2020 | Concessão; Registro | Extinção de Outorga; Registro de Capacidade Reduzida | CO | Paranatinga/MT-Centro Oeste | CGH.PH.MT.002550-0.03 | 50 | Não | 01/01/1994 | 0 |  | -13.6342 | -54.6775 | Hídrica | Potencial hidráulico | PH | Potencial hidráulico
3048 | Votorantim | 3000 | 3000 | CGH | Operação | Rio Sorocaba | CBA-COMPANHIA BRASILEIRA DE ALUMÍNIO(61.409.892/0001-73)-Edifício Avenida Engenheiro Luiz Carlos Berrini 105, 105-SP--Participacao: 100,00000 | Registro-REG | Portaria 232 de 24/06/1996; Resolução 287 de 04/09/1998; Processo 48000.003449/1993-38; Decreto 181 de 06/06/1935; Decreto 78.234 de 12/08/1976; Resolução 433 de 30/01/2006; Resolução 6.083 de 18/10/2016; Declaração 57FYFWI6KBUOtnt de 21/08/2017 | Concessão; Registro | Prorrogação da Outorga; Processo de Concessão; Transferência de Titularidade; Extinção de Outorga | SE | São Paulo/SP-Sudeste | CGH.PH.SP.003048-1.03 | 50 | Não | 01/01/1912 | 0 |  | -23.5772 | -47.4386 | Hídrica | Potencial hidráulico | PH | Potencial hidráulico
40 | Dona Assunta | 1900 | 1900 | CGH | Operação | RIO ÁGUA SUJA | ELOI BRUNETTA-Eloi Brunetta & Cia Ltda(06.074.064/0001-13)-Faz Santa Monica, s/n-MT--Participacao: 100,00000 | Registro-REG | Processo 48000.002861/92-03; Portaria 1.287 de 26/10/1993; Portaria 1.486 de 06/12/1993; Despacho 203 de 17/03/2004; Resolução 61 de 31/01/2005; Resolução 5.949 de 19/07/2016; Declaração hP7O1M553GYZ427 de 03/04/2017; Despacho 2.090/2017-SFG de 14/07/2017; Despacho 2.127/2017-SFG de 17/07/2017 | Concessão; Registro | Alteração de Razão Social; Extinção de Outorga; Liberação de Unidade Geradora para Operação em Teste; Liberação de Unidade Geradora para Operação Comercial | CO | Novo São Joaquim/MT-Centro Oeste; Santo Antônio do Leste/MT-Centro Oeste | CGH.PH.MT.000040-0.02 | 50 | Não | 01/06/1994 | 0 |  | -14.8628 | -53.2917 | Hídrica | Potencial hidráulico | PH | Potencial hidráulico
27253 | Cachoeira Poço Preto I | 2094 | 2094 | CGH | Operação | rio Itararé | -Maringá Ferro Liga S.A.(61.082.988/0001-70)-Rua Joaquim Floriano, 466-SP--Participacao: 100,00000 | Registro-REG | Processo 27100.000757/89-72; Decreto 47.268 de 19/11/1959; Processo 48500.003190/98-62; Resolução 064 de 28/03/2000; Decreto S/N de 26/03/1991; Despacho 4.107 de 05/11/2009; Despacho 3.517 de 19/11/2010; Portaria 54 de 06/04/1965; Despacho 3.517 de 19/11/2010; Despacho 326 de 12/02/2014; Despacho 1.926 de 21/07/2016; Despacho 810 de 22/03/2017; Despacho 2.182 de 07/08/2019; Resolução 8.290 de 22/10/2019; Declaração e9QnIYV2A527SVI de 07/01/2020; Declaração 3U1Pnn7GU38lWPF de 14/09/2020 | Concessão; Registro; Registro | Autorização para Comercializadora; Alteração de Razão Social; DRS; Desconto TUST/TUSD; Revogação de Ato; Extinção de Outorga; Registro de Capacidade Reduzida | SE | Itararé/SP-Sudeste | CGH.PH.SP.027253-1.03 | 50 | Não | 01/01/1964 | 0 |  | -24.0378 | -49.4708 | Hídrica | Potencial hidráulico | PH | Potencial hidráulico
27325 | Turvo | 70 | 70 | CGH | Operação | Turvo |  | Registro-REG | Processo 48500.005772/99-18; Despacho 447 de 28/10/1999; Despacho 827 de 19/12/2002 | Registro |  | S | Campo Novo/RS-Sul; Coronel Bicaco/RS-Sul | CGH.PH.RS.027325-2.01 |  | Não |  | 0 |  |  |  | Hídrica | Potencial hidráulico | PH | Potencial hidráulico
27370 | Indiavaí | 28000 | 28000 | PCH | Operação | Jauru | -Indiavaí Energetica S.A(04.760.345/0001-02)-Avenida Engenheiro Domingos Ferreira, 2589-PE--Participacao: 100,00000 | Produção Independente de Energia-PIE | Processo 48500.000967/98-28; Despacho 460 de 05/11/1999; Processo 48500.005426/99-59; Processo 48500.004448/99-56; Despacho 181 de 12/04/2001; Ofício 202 de 09/05/2000; Ofício 329 de 01/08/2000; Resolução 334 de 14/08/2001 Data de Vigência de 15/08/2001 Data de Vigência até 15/08/2031, ; Despacho 419 de 03/07/2001; Resolução 559 de 17/12/2001; Despacho 502 de 05/08/2003; Despacho 026 de 25/01/2002; Despacho 743 - SFG - UG03 de 13/10/2003; Portaria 023 de 19/07/2011; Despacho 2.488 de 15/08/2017; Resolução 10.972 de 14/12/2021 Data de Vigência de 14/10/2003 Data de Vigência até 14/10/2033, | Autorização; Autorização | Outorga de Autorização; Transferência de Titularidade; Garantia Física; Alteração de Leiaute; Prorrogação da Outorga | CO | Indiavaí/MT-Centro Oeste; Jauru/MT-Centro Oeste | PCH.PH.MT.027370-8.01 | 0 | Não | 01/08/2003 | 26.65 |  | -15.2611 | -58.7214 | Hídrica | Potencial hidráulico | PH | Potencial hidráulico
28242 | Santa Terezinha | 1000 | 1000 | CGH | Operação | Rio Mogi Guaçu | -SPE Santa Terezinha Geração de Energia Ltda.(11.181.215/0001-72)-SIT SEGREDO, s/n-MG--Participacao: 100,00000 | Registro-REG | Processo 48500.001820/01-03; Despacho 494 de 24/07/2001; Despacho 607 de 01/10/2002; Ofício 2.563 de 09/11/2009; Portaria 067 Gar. Física de 06/08/2012; Declaração 9UKeGIZ949SUn5x de 21/12/2016 | Registro; Registro |  | SE | Borda da Mata/MG-Sudeste | CGH.PH.MG.028242-1.01 | 50 | Não | 09/10/2009 | 0.67 |  | -22.3167 | -46.2 | Hídrica | Potencial hidráulico | PH | Potencial hidráulico
1108 | Ijuizinho | 3600 | 3600 | PCH | Operação | Ijuizinho | CERMISSÕES-COOPERATIVA DE DISTRIBUICAO E GERACAO DE ENERGIA DAS MISSOES - CERMISSOES(97.081.434/0001-03)-AV SANTA LUCIA, 1176-RS--Participacao: 100,00000 | Autoprodução de Energia-APE | Portaria 101 de 31/03/1995 Data de Vigência de 03/04/1995 Data de Vigência até 03/04/2025, ; Portaria 731 de 27/10/1994; Portaria 301 de 16/07/1997 Data de Vigência de 31/12/1996 Data de Vigência até 31/12/1998, ; Despacho 040 de 18/02/1999 Data de Vigência de 31/12/1998 Data de Vigência até 31/08/1999, ; Processo 48000.000360/93-10; Processo 48532.008047/2016 | Concessão | Outorga de Concessão; Prorrogação de PB; Prorrogação de PB; Processo de Autorização(SCG); Processo de Fiscalização | S | Entre-Ijuís/RS-Sul | PCH.PH.RS.001108-8.01 | 0 | Não | 02/12/1998 | 0 |  |  |  | Hídrica | Potencial hidráulico | PH | Potencial hidráulico
27100 | Rio Fortaleza | 880 | 880 | CGH | Operação | Arroio Fortaleza | Creluz-G-CRELUZ - COOPERATIVA DE GERAÇÃO DE ENERGIA E DESENVOLVIMENTO(10.677.244/0001-67)-R ÂNGELO PASQUALLI, 18-RS--Participacao: 100,00000 | Registro-REG | Despacho 273 de 30/07/1999; Processo 48500.001381/98-90; Ofício 187 de 07/04/2010; Declaração AP3GJFl5xAC6dMd de 03/10/2016 | Registro; Registro | Registro de Capacidade Reduzida | S | Erval Seco/RS-Sul; Seberi/RS-Sul | CGH.PH.RS.027100-4.01 |  | Não | 01/07/1999 | 0.73 |  | -27.4681 | -53.4656 | Hídrica | Potencial hidráulico | PH | Potencial hidráulico
27463 | Bom Retiro do Sul | 150 | 0 | CGH | Revogada | Arroio Ribeiro | CERTAJA-COOPERATIVA REGIONAL DE ENERGIA TAQUARI JACUI(97.839.922/0001-29)-R OTTO HAUCK, 260-RS--Participacao: 100,00000 | Autoprodução de Energia-APE | Portaria 172 de 17/07/1990; Portaria 022 de 02/02/1990; Portaria 210 de 13/12/1989; Processo 27101.000174/89-22; Resolução 6.099 de 01/11/2016 | Registro | Revogação de Outorga | S | Bom Retiro do Sul/RS-Sul | CGH.PH.RS.027463-1.01 |  | Não |  | 0 |  |  |  | Hídrica | Potencial hidráulico | PH | Potencial hidráulico
26885 | Salto Sao Pedro | 1188 | 1188 | CGH | Operação | Rio Jordão | -SANTA MARIA CIA DE PAPEL E CELULOSE(77.887.917/0001-84)-Rodovia BR-277, S/N-PR--Participacao: 100,00000 | Registro-REG | Decreto 75.565 de 07/04/1975; Processo 703.044/74-50; Despacho 156 de 31/03/2003; Despacho 133 de 21/01/2008; Despacho 1602/2016-SFG de 16/06/2016; Nota Técnica 48524.000903/2008-00 de 21/01/2008; Processo 48500.007159/2006; Despacho 294/2019-SFG de 02/02/2019; Declaração PZQ2UdFlY8hVWdd de 14/03/2019; Declaração 6BF4M9ZIK4hZhWZ de 04/07/2019 | Registro; Registro; Registro | Redução de Potência; Liberação de Unidade Geradora para Operação em Teste; Redução de Potência; Processo de Fiscalização; Liberação de Unidade Geradora para Operação Comercial | S | Pinhão/PR-Sul | CGH.PH.PR.026885-2.01 | 50 | Não | 07/04/1975 | 0 |  | -25.6628 | -51.9658 | Hídrica | Potencial hidráulico | PH | Potencial hidráulico
12 | 14 de Julho | 100000 | 100000 | UHE | Operação | das Antas | CERAN-COMPANHIA ENERGÉTICA RIO DAS ANTAS(04.237.975/0001-99)-Avenida Madre Benvenuta, 1168 -SC--Participacao: 100,00000 | Produção Independente de Energia-PIE | Processo 48100.002805/95-67; Portaria 533 de 30/12/1996; Despacho 403 de 21/09/2000; Processo 48500.005783/00-31; Contrato 008/2001 de 15/03/2001 Data de Vigência de 15/03/2001 Data de Vigência até 15/03/2036, ; Decreto S/Nº de 19/02/2001 Data de Vigência de 20/02/2001 Data de Vigência até 20/02/2036, ; Contrato 008/2001-01 de 29/05/2006; Despacho 1.909 de 22/08/2006; Processo 48500.004283/06-69; Resolução 669 de 05/09/2006; Resolução 1.074 de 09/10/2007; Despacho 3.325 de 07/11/2007; Despacho 4.788/2008-SFG de 24/12/2008; Resolução 1.743 de 16/12/2008; Resolução 1.805 de 10/02/2009; Despacho 892/2009-SFG de 11/03/2009; Contrato 008/2001-02 de 05/05/2009; Processo 48500.002709/01-53; Portaria 35 Gar. Física de 10/11/2008; Portaria 178 de 03/05/2017 | Concessão; Concessão | Processo de Autorização(SCG); Outorga de Concessão; Outorga de Concessão; Liberação de Unidade Geradora para Operação Comercial; Alteração de Cronograma; Liberação de Unidade Geradora para Operação Comercial; Alteração de Cronograma; Garantia Física | S | Bento Gonçalves/RS-Sul; Cotiporã/RS-Sul | UHE.PH.RS.000012-4.01 | 0 | Sim | 25/12/2008 | 47.5 |  |  |  | Hídrica | Potencial hidráulico | PH | Potencial hidráulico
117 | Apiaí-Guaçu | 1912.5 | 0 | UHE | Desativada | Apiai-Guaçu | CPFL Sul Paulista-Companhia Sul Paulista de Energia(60.855.608/0001-20)-Rua Vigato, 1º andar - sala 02, 1620-SP--Participacao: 100,00000 | Serviço Público-SP | Decreto 21.727 de 28/08/1946 |  |  | S |  |  |  | Não |  | 0 |  |  |  | Hídrica | Potencial hidráulico | PH | Potencial hidráulico
27326 | Salto Corgão | 27000 | 27000 | PCH | Operação | Corgão | GACEL-GALERA CENTRAIS ELÉTRICAS S/A(02.592.182/0001-62)-EST FAZENDA GALERA, S/N-MT--Participacao: 100,00000 | Produção Independente de Energia-PIE | Processo 48500.005983/00-21; Despacho 425 de 05/07/2001; Resolução 289 de 23/07/2001; Resolução 343 de 20/08/2001; Resolução 082 de 05/04/2000 Data de Vigência de 06/04/2000 Data de Vigência até 06/04/2030, ; Processo 48100.001928/94-91; Despacho 430 de 13/10/1999; Despacho 952 de 20/11/2001; Resolução 142 de 06/04/2004; Portaria 104 de 03/03/2005; Despacho 678 de 07/06/2005; Despacho 796 - SFG - UG01 de 30/06/2005; Despacho 778 - SFG - UG02 de 28/06/2005; Portaria 30 de 29/01/2015; Resolução 10.748 de 13/10/2021 Data de Vigência de 29/06/2005 Data de Vigência até 29/06/2035, | Autorização; Autorização | Processo de DUP; DUP; Outorga de Autorização; Processo de Autorização(SCG); Ampliação de Potência; Garantia Física; Prorrogação da Outorga | CO | Nova Lacerda/MT-Centro Oeste | PCH.PH.MT.027326-0.01 | 100 | Não | 29/06/2005 | 18.36 |  | -14.4592 | -59.5092 | Hídrica | Potencial hidráulico | PH | Potencial hidráulico
28250 | Nerinha | 40 | 40 | CGH | Operação | Rio Piquiri | -Piquirì Indústria e Comércio de Papéis Ltda(84.963.370/0001-14)-Rio Piquiri, s/nº, s/n-PR--Participacao: 100,00000 | Registro-REG | Processo 48500.001288/01-61; Despacho 526 de 01/08/2001; Declaração SFCdtxlUUQeQM2I de 18/01/2017 | Registro; Registro |  | S | Campina do Simão/PR-Sul; Santa Maria do Oeste/PR-Sul | CGH.PH.PR.028250-2.01 | 50 | Não | 29/10/1964 | 0 |  | -24.9969 | -51.8361 | Hídrica | Potencial hidráulico | PH | Potencial hidráulico
27446 | Ilha Grande | 490 | 490 | CGH | Operação | Pequeno | -Jovawind Geração de Energia Elétrica Ltda.(08.686.406/0001-81)-Estrada Geral Braço Esquerdo Grão Pará, s/nº-SC--Participacao: 100,00000 | Registro-REG | Processo 48500.006094/07-09; Ofício 1.109 de 23/09/2008; Ofício 273 de 26/03/2012 | Registro |  | S | Grão Pará/SC-Sul | CGH.PH.SC.027446-1.01 |  | Não |  | 0 |  |  |  | Hídrica | Potencial hidráulico | PH | Potencial hidráulico
27455 | São José | 660 | 660 | CGH | Operação | RIO TAQUARIGUAÇU | -Maringá Ferro Liga S.A.(61.082.988/0001-70)-Rua Joaquim Floriano, 466-SP--Participacao: 100,00000 | Registro-REG | Processo 708.944/71; Decreto 73.752 de 06/03/1974; Processo 48500.003190/98-62; Resolução 064 de 28/03/2000; Resolução 4.261 de 30/07/2013; Ofício 1.753 de 09/10/2013; Processo 48500.001095/01-08; Processo 48500.005718/08-43; Ofício 220 de 12/02/2014; Declaração lBK6tIVWeZ2SFUt de 14/02/2017 | Registro; Registro | Autorização para Comercializadora; Revogação de Outorga | SE | Itapeva/SP-Sudeste; Nova Campina/SP-Sudeste | CGH.PH.SP.027455-0.01 | 50 | Não | 01/01/1925 | 0 |  | -24.1478 | -48.9661 | Hídrica | Potencial hidráulico | PH | Potencial hidráulico
27210 | Salto Grande | 102000 | 102000 | UHE | Operação | Santo Antônio/Guanhães | -CEMIG GERAÇÃO SALTO GRANDE S.A.(24.286.083/0001-95)-Edifício Avenida Barbacena 1200, 1200-MG--Participacao: 100,00000 | Serviço Público-SP | Decreto 34.052 de 05/10/1953 Data de Vigência de 26/10/1953 Data de Vigência até 26/10/1983, ; Portaria 331 de 22/09/1998 Data de Vigência de 08/07/1995 Data de Vigência até 08/07/2015, ; Processo 48100.000858/96-33; Processo 851/62; Decreto 27.033 de 09/08/1949 Data de Vigência de 03/09/1949 Data de Vigência até 03/09/1979, ; Decreto 52.733 de 23/10/1963; Despacho 411 de 09/07/2003; Contrato 007 de 10/07/1997; Contrato 007 1º Termo Aditivo de 28/07/2005 Data de Vigência de 08/07/1995 Data de Vigência até 08/07/2015, ; Despacho 1.796 de 08/11/2005; Resolução 407 de 20/12/2004; Resolução 583 de 22/05/2006; Contrato 007 2º Termo Aditivo de 22/10/2008; Processo 48500.000524/04-20; Processo 48500.004705/00-92; Resolução 453 Gar. Física de 30/12/1998; Portaria 236 de 29/05/2015; Contrato 009/2016 de 05/01/2016 Data de Vigência de 05/01/2016 Data de Vigência até 05/01/2046, ; Processo 48500.002243/2015-62; Processo 48500.001648/2016-64; Resolução 5.845 de 24/05/2016; Contrato 009/2016-01 de 09/06/2016; Contrato 007 4º Termo Aditivo de 24/05/2021 | Concessão; Concessão; Concessão; Concessão; Concessão | Outorga de Concessão; Prorrogação da Outorga; Outorga de Concessão; Transferência de Titularidade; Redução de Potência; Outorga de Concessão; Transferência de Titularidade; Transferência de Titularidade; Processo de Autorização(SCG); Outorga de Concessão; Processo de Autorização(SCG); Processo de Concessão; Transferência de Titularidade; Transferência de Titularidade; Alteração contratual | SE | Braúnas/MG-Sudeste | UHE.PH.MG.027210-8.01 |  | Não | 01/01/1956 | 75 |  |  |  | Hídrica | Potencial hidráulico | PH | Potencial hidráulico
2832 | Braço Norte II | 9600 | 10752 | PCH | Operação | Braço do Norte | ELETRAM-Eletricidade da Amazônia S.A(33.069.063/0001-53)-MARG ESQUERDA DO RIO BRACO NORTE, LINHA 45, GLEBA BRACO SUL, S/N-MT--Participacao: 100,00000 | Serviço Público-SP | Contrato 001 de 16/06/1992 Data de Vigência de 16/06/1992 Data de Vigência até 16/06/2022, ; Portaria 194 de 17/06/1992; Decreto 99.977 de 04/01/1991 Data de Vigência de 07/01/1991 Data de Vigência até 07/01/2021, ; Processo 27100.001778/89-88; Contrato 001-1º Termo Aditivo de 07/07/1992; Portaria 798 de 13/07/2021 | Concessão; Concessão | Outorga de Concessão; Outorga de Concessão; Processo de Concessão; Garantia Física | CO | Guarantã do Norte/MT-Centro Oeste | PCH.PH.MT.002832-0.01 | 0 | Não |  | 7.44 |  |  |  | Hídrica | Potencial hidráulico | PH | Potencial hidráulico
753 | Chaminé | 18000 | 18000 | PCH | Operação | São João | COPEL-GT-COPEL GERAÇÃO E TRANSMISSÃO S.A.(04.370.282/0001-70)-Rua José Izidoro Biazetto, 158 -PR--Participacao: 100,00000 | Produção Independente de Energia-PIE | Contrato 045 de 24/06/1999 Data de Vigência de 15/08/1976 Data de Vigência até 15/08/2006, ; Processo 48100.001087/1996-19; Processo 48500.003727/1998-01; Decreto 78.238 de 13/08/1976 Data de Vigência de 16/08/1976 Data de Vigência até 16/08/2006, ; Despacho S/Nº de 10/04/1981; Resolução 327 de 13/08/2001; Contrato 045-1º Termo Aditivo de 11/10/2001; Despacho S/Nº de 04/10/1996; Portaria 367 de 18/08/2005 Data de Vigência de 16/08/2006 Data de Vigência até 16/08/2026, ; Contrato 045-3º Termo Aditivo de 10/02/2006 Data de Vigência de 16/08/2006 Data de Vigência até 16/08/2026, ; Contrato 045 4º Termo Aditivo de 11/11/2010; Resolução 4.062 de 23/04/2013; Resolução 169 Gar. Física de 03/05/2001; Contrato 045-5º TermoAditivo de 11/07/2013; Contrato 007/2013 de 11/07/2013 Data de Vigência de 16/08/1976 Data de Vigência até 16/08/2026, ; Contrato 007/2013-01 de 24/02/2014; Contrato 007/2013-03 de 06/10/2018 | Concessão; Concessão; Concessão; Concessão; Concessão | Outorga de Concessão; Processo de Concessão; Processo de Fiscalização; Outorga de Concessão; Transferência de Titularidade; Prorrogação da Outorga; Prorrogação da Outorga; Outros; Outros; Prorrogação da Outorga; Outros | S | São José dos Pinhais/PR-Sul | PCH.PH.PR.000753-6.01 |  | Sim | 01/01/1930 | 11.6 |  |  |  | Hídrica | Potencial hidráulico | PH | Potencial hidráulico
984 | Governador Bento Munhoz da Rocha Netto (Foz do Areia) | 1676000 | 1676000 | UHE | Operação | Iguaçu | -F.D.A. GERAÇÃO DE ENERGIA ELÉTRICA S.A.(35.742.218/0001-04)-Rua José Izidoro Biazetto, s/n-PR--Participacao: 100,00000 | Serviço Público-SP | Contrato 045 de 24/06/1999 Data de Vigência de 24/05/1973 Data de Vigência até 24/05/2003, ; Decreto 72.293 de 24/05/1973 Data de Vigência de 25/05/1973 Data de Vigência até 25/05/2003, ; Processo 48100.001087/96-19; Processo 707.357/72; Portaria 022 de 25/01/2001; Resolução 327 de 13/08/2001; Contrato 045-1º Termo Aditivo de 11/10/2001; Despacho S/Nº de 04/10/1996; Portaria 331 de 01/09/2009 Data de Vigência de 16/11/2009 Data de Vigência até 16/11/2029, ; Contrato 045 4º Termo Aditivo de 11/11/2010 Data de Vigência de 23/05/1973 Data de Vigência até 23/05/2023, ; Resolução 6.034 de 20/09/2016; Contrato 045 7º Termo Aditivo de 27/03/2017; Portaria 178 de 03/05/2017; Portaria 374 de 17/12/2019; Resolução 8.578 de 11/02/2020; Contrato 02 de 03/03/2020 Data de Vigência de 20/09/2016 Data de Vigência até 17/09/2023, ; Contrato 045 9º Termo Aditivo de 03/03/2020; Portaria 516 de 03/02/2021 | Concessão; Concessão; Concessão; Concessão; Concessão | Outorga de Concessão; Outorga de Concessão; Processo de Autorização(SCG); Processo de Autorização(SCG); Transferência de Titularidade; Prorrogação da Outorga; Prorrogação da Outorga; Processo de Concessão; Prorrogação da Outorga; Garantia Física; Aprovação como Prioritário; Alteração de Titularidade; Outorga de Concessão; Transferência de Titularidade; Garantia Física | S | Guarapuava/PR-Sul; Mangueirinha/PR-Sul; Pinhão/PR-Sul | UHE.PH.PR.000984-9.01 | 0 | Não | 01/10/1980 | 596 |  |  |  | Hídrica | Potencial hidráulico | PH | Potencial hidráulico
1075 | Guaricana | 36000 | 36000 | UHE | Operação | Arraial | COPEL-GT-COPEL GERAÇÃO E TRANSMISSÃO S.A.(04.370.282/0001-70)-Rua José Izidoro Biazetto, 158 -PR--Participacao: 100,00000 | Produção Independente de Energia-PIE | Contrato 045 de 24/06/1999 Data de Vigência de 13/08/1976 Data de Vigência até 15/08/2006, ; Decreto 78.238 de 13/08/1976 Data de Vigência de 16/08/1976 Data de Vigência até 16/08/2006, ; Processo 48100.001087/96-19; Resolução 327 de 13/08/2001; Despacho S/Nº de 04/10/1996; Portaria 367 de 18/08/2005 Data de Vigência de 16/08/2006 Data de Vigência até 16/08/2026, ; Contrato 045-3º Termo Aditivo de 10/02/2006 Data de Vigência de 16/08/2006 Data de Vigência até 16/08/2026, ; Contrato 045 4º Termo Aditivo de 11/11/2010 Data de Vigência de 16/08/2005 Data de Vigência até 16/08/2026, ; Portaria 016 Gar. Física de 28/07/2010; Contrato 001/2020 de 03/03/2020 Data de Vigência de 16/08/2006 Data de Vigência até 16/08/2026, ; Contrato 045-8º Termo Aditivo Data de Vigência de 03/03/2020, ; Despacho 1.933 de 02/07/2020 | Concessão; Concessão; Concessão; Concessão; Concessão; Concessão | Outorga de Concessão; Outorga de Concessão; Processo de Autorização(SCG); Transferência de Titularidade; Prorrogação da Outorga; Prorrogação da Outorga; Prorrogação da Outorga; Outorga de Concessão; Outros; Desconto TUST/TUSD | S | Guaratuba/PR-Sul | UHE.PH.PR.001075-8.01 | 50 | Não | 01/05/1957 | 16.08 |  | -25.7153 | -48.9728 | Hídrica | Potencial hidráulico | PH | Potencial hidráulico
2591 | Governador José Richa (Salto Caxias) | 1240000 | 1240000 | UHE | Operação | Iguaçu | COPEL-GT-COPEL GERAÇÃO E TRANSMISSÃO S.A.(04.370.282/0001-70)-Rua José Izidoro Biazetto, 158 -PR--Participacao: 100,00000 | Serviço Público-SP | Processo 48100.001087/96-19; Processo 704.338/75-9; Contrato 045 de 24/06/1999 Data de Vigência de 04/05/1980 Data de Vigência até 04/05/2010, ; Decreto 84.680 de 02/05/1980 Data de Vigência de 05/05/1980 Data de Vigência até 05/05/2010, ; Resolução 327 de 13/08/2001; Contrato 045-1º Termo Aditivo de 11/10/2001; Despacho S/Nº de 04/10/1996; Despacho 278 de 09/02/2006; Portaria 331 de 01/09/2009 Data de Vigência de 05/05/2010 Data de Vigência até 05/05/2030, ; Contrato 045 4º Termo Aditivo de 11/11/2010 Data de Vigência de 04/05/1980 Data de Vigência até 04/05/2030, ; Portaria 178 de 03/05/2017 | Concessão; Concessão; Concessão; Concessão | Processo de Autorização(SCG); Outorga de Concessão; Outorga de Concessão; Transferência de Titularidade; Prorrogação da Outorga; Prorrogação da Outorga; Garantia Física | S | Capitão Leônidas Marques/PR-Sul; Realeza/PR-Sul; Salto do Lontra/PR-Sul | UHE.PH.PR.002591-7.01 | 0 | Não | 18/02/1999 | 605.6 |  |  |  | Hídrica | Potencial hidráulico | PH | Potencial hidráulico
2715 | Governador Ney Aminthas de Barros Braga (Segredo) | 1260000 | 1260000 | UHE | Operação | Iguaçu | COPEL-GT-COPEL GERAÇÃO E TRANSMISSÃO S.A.(04.370.282/0001-70)-Rua José Izidoro Biazetto, 158 -PR--Participacao: 100,00000 | Serviço Público-SP | Contrato 045 de 24/06/1999 Data de Vigência de 15/11/1979 Data de Vigência até 15/11/2009, ; Decreto 84.209 de 14/11/1979 Data de Vigência de 16/11/1979 Data de Vigência até 16/11/2009, ; Processo 48100.001087/96-19; Processo 701.859/79; Resolução 327 de 13/08/2001; Decreto 045-1º Termo Aditivo de 11/10/2001; Despacho S/Nº de 04/10/1996; Portaria 331 de 01/09/2009 Data de Vigência de 16/11/2009 Data de Vigência até 16/11/2029, ; Contrato 045 4º Termo Aditivo de 11/11/2010 Data de Vigência de 15/11/1979 Data de Vigência até 15/11/2029, ; Portaria 178 de 03/05/2017 | Concessão; Concessão; Concessão; Concessão | Outorga de Concessão; Outorga de Concessão; Processo de Autorização(SCG); Processo de Autorização(SCG); Transferência de Titularidade; Prorrogação da Outorga; Prorrogação da Outorga; Garantia Física | S | Guarapuava/PR-Sul; Mangueirinha/PR-Sul; Pinhão/PR-Sul | UHE.PH.PR.002715-4.01 | 0 | Não | 29/09/1992 | 578.5 |  |  |  | Hídrica | Potencial hidráulico | PH | Potencial hidráulico
66 | Alto Araguaia | 800 | 800 | PCH | Operação | Araguaia | -PRIMAVERA ENERGIA S.A.(07.283.830/0001-12)-Praça Leoni Ramos, 1-RJ--Participacao: 100,00000 | Serviço Público-SP | Processo 48100.001234/1996-33; Contrato 004 de 11/12/1997 Data de Vigência de 11/12/1997 Data de Vigência até 11/12/2027, ; Decreto S/Nº de 10/12/1997 Data de Vigência de 11/12/1997 Data de Vigência até 11/12/2027, ; Despacho 1.644 de 21/10/2005; Resolução 309 de 05/09/2005; Resolução 707 de 27/09/2006; Processo 48500.002835/2004-51; Contrato 006 Segregação de 03/10/2006 Data de Vigência de 10/12/1997 Data de Vigência até 10/12/2027, ; Contrato 1º Termo Aditivo de 13/02/2009; Resolução 1.726 de 09/12/2008; Despacho 2.688 de 22/07/2009; Resolução 4.613 de 01/04/2014 | Concessão; Concessão; Concessão | Processo de Autorização(SCG); Outorga de Concessão; Outorga de Concessão; Transferência de Titularidade; Processo de Autorização(SCG); Transferência de Titularidade; Transferência de Titularidade; Transferência de Titularidade; Desconto TUST/TUSD | CO | Alto Araguaia/MT-Centro Oeste; Santa Rita do Araguaia/GO-Centro Oeste | PCH.PH.MT.000066-3.01 |  | Não |  | 0.72 |  |  |  | Hídrica | Potencial hidráulico | PH | Potencial hidráulico
27046 | Funil | 30000 | 30000 | UHE | Operação | das Contas | CHESF-COMPANHIA HIDRO ELÉTRICA DO SÃO FRANCISCO(33.541.368/0001-16)-Edifício Rua Delmiro Gouveia 333, 333-PE--Participacao: 100,00000 | Serviço Público-SP | Decreto 37.292 de 29/04/1955; Decreto 64.331 de 09/04/1969; Decreto 74.692 de 15/10/1974; Decreto 31.130 de 31/07/1952 Data de Vigência de 09/08/1952 Data de Vigência até 09/08/1982, ; Processo 1.822/51; Despacho S/Nº de 04/02/1954; Processo 48500.003852/98-95; Despacho S/Nº de 04/10/1996; Decreto 51.267 de 25/08/1961 Data de Vigência de 30/08/1961 Data de Vigência até 30/08/1991, ; Processo 48500.000752/01-10; Portaria 290 de 11/11/2004 Data de Vigência de 08/07/1995 Data de Vigência até 08/07/2015, ; Contrato 006 de 12/11/2004 Data de Vigência de 30/08/1961 Data de Vigência até 07/07/2015, ; Processo 48000.004508/95-01; Contrato 1º Termo Aditivo de 04/12/2012 Data de Vigência de 04/12/2012 Data de Vigência até 31/12/2042, ; Portaria 20 de 30/01/2013 | Concessão; Concessão; Concessão; Concessão; Concessão | Transferência de Titularidade; Outros; Transferência de Titularidade; Outorga de Concessão; Outorga de Concessão; Prorrogação da Outorga; Outorga de Concessão; Prorrogação da Outorga; Garantia Física | NE | Ubaitaba/BA-Nordeste | UHE.PH.BA.027046-6.01 |  | Não | 13/02/1970 | 10.91 |  |  |  | Hídrica | Potencial hidráulico | PH | Potencial hidráulico
27052 | Pedra | 20007 | 20007 | UHE | Operação | das Contas | CHESF-COMPANHIA HIDRO ELÉTRICA DO SÃO FRANCISCO(33.541.368/0001-16)-Edifício Rua Delmiro Gouveia 333, 333-PE--Participacao: 100,00000 | Serviço Público-SP | Decreto 74.692 de 15/10/1974; Despacho S/Nº de 22/11/1976; Processo 48500.003852/98-95; Despacho S/Nº de 04/10/1996; Despacho S/Nº de 24/11/1970; Processo 705.955/70; Decreto 51.267 de 25/08/1961 Data de Vigência de 25/08/1961 Data de Vigência até 25/08/1991, ; Processo 48500.000752/01-10; Portaria 290 de 11/11/2004 Data de Vigência de 08/07/1995 Data de Vigência até 08/07/2015, ; Contrato 006 de 12/11/2004 Data de Vigência de 07/07/1995 Data de Vigência até 07/07/2015, ; Processo 48000.004508/95-01; Portaria 058 de 30/07/2012; Contrato 1º Termo Aditivo de 04/12/2012 Data de Vigência de 04/12/2012 Data de Vigência até 31/12/2042, | Concessão; Concessão; Concessão; Concessão | Transferência de Titularidade; Outorga de Concessão; Processo de Autorização(SCG); Prorrogação da Outorga; Outorga de Concessão; Garantia Física; Prorrogação da Outorga | NE | Jequié/BA-Nordeste | UHE.PH.BA.027052-0.01 |  | Não | 13/11/1978 | 3.74 |  |  |  | Hídrica | Potencial hidráulico | PH | Potencial hidráulico
379 | Cachoeira de Santa Clara | 0 | 0 | CGH | Revogada | Flores | -Companhia Fiação e Tecidos Santa Rosa(32.351.058/0001-76)-Rua Vito Pentãgna, 105/173-RJ--Participacao: 100,00000 | Autoprodução de Energia-APE | Decreto 38.862 de 13/03/1956; Despacho S/Nº de 16/01/1970 | Concessão | Revogação de Outorga | S | Rio das Flores/RJ-Sudeste | CGH.PH.RJ.000379-4.01 |  | Não |  | 0 |  |  |  | Hídrica | Potencial hidráulico | PH | Potencial hidráulico
27888 | Termorio (Antiga Governador Leonel Brizola) | 1058300 | 1058300 | UTE | Operação |  | PETROBRAS-PETRÓLEO BRASILEIRO S A PETROBRAS(33.000.167/0001-01)-Avenida República do Chile, 65 -RJ--Participacao: 100,00000 | Produção Independente de Energia-PIE | Processo 48500.001586/1999-83; Resolução 161 de 30/05/2000 Data de Vigência de 31/05/2000 Data de Vigência até 31/05/2030, ; Ofício 037 de 20/04/1999; Resolução 507 de 26/11/2001; Resolução 597 de 11/11/2003; Despacho 316 de 09/02/2007; Despacho 2.494 de 09/08/2007; Resolução 1.280 de 04/03/2008; Despacho 2.245 - SFG de 17/07/2007; Despacho 051 - SFG de 11/01/2006; Despacho 280 - SFG de 03/03/2005; Despacho 953 - SFG de 25/11/2004; Despacho 878 - SFG de 04/11/2004; Despacho 799 de 26/03/2015; Despacho 2.673 de 25/09/2019; Despacho 302 de 07/02/2020 Data de Vigência de 10/02/2020 Data de Vigência até 29/03/2021, ; Despacho 303 de 07/02/2020 Data de Vigência de 10/02/2020 Data de Vigência até 29/03/2021, ; Despacho 871 de 26/03/2021 Data de Vigência de 29/03/2021 Data de Vigência até 08/07/2021, ; Despacho 871 de 26/03/2021 Data de Vigência de 29/03/2021 Data de Vigência até 08/07/2021, ; Despacho 872 de 26/03/2021 Data de Vigência de 29/03/2021 Data de Vigência até 25/06/2021, ; Despacho 872 de 26/03/2021 Data de Vigência de 29/03/2021 Data de Vigência até 25/06/2021, | Autorização | Processo de Autorização(SCG); Outorga de Autorização; Redução de Potência; Redução de Potência; Transferência de Titularidade; Alteração Denominação da Usina; Despacho para Leilão; Despacho para Leilão; Despacho para Leilão; Despacho para Leilão; Despacho para Leilão; Despacho para Leilão | SE | Duque de Caxias/RJ-Sudeste | UTE.GN.RJ.027888-2.01 | 0 | Não | 05/11/2004 | 0 |  |  |  | Fóssil | Gás natural | GN | Gás Natural
27891 | Água Bonita | 17000 | 17000 | UTE | Operação |  | -TERMELÉTRICA ÁGUA BONITA LTDA(29.329.797/0001-57)-FAZ TARUMÃ, S/N-SP--Participacao: 100,00000 | Produção Independente de Energia-PIE | Processo 48500.004118/00-67; Despacho 274 de 06/07/2000; Resolução 75 de 09/03/2004 Data de Vigência de 10/03/2004 Data de Vigência até 10/03/2034, ; Resolução 154 de 25/04/2005; Despacho 1.025 de 22/05/2006; Despacho 1.175 - SFG - UG1E2 de 02/06/2006; Resolução 7.551 de 22/01/2019 | Autorização | Processo de Autorização(SCG); Outorga de Autorização; Transferência de Titularidade | SE | Tarumã/SP-Sudeste | UTE.AI.SP.027891-2.01 |  | Não | 02/06/2006 | 9.15 |  |  |  | Biomassa | Agroindustriais | AI | Bagaço de Cana de Açúcar
27913 | Alcídia | 38100 | 38100 | UTE | Operação |  | -Destilaria Alcídia S.A(46.448.270/0001-60)-Fazenda Alcídia, s/n-SP--Participacao: 100,00000 | Produção Independente de Energia-PIE | Processo 48500.004862/99-65; Despacho 418 de 08/10/1999; Resolução 2.179 de 17/12/2009 Data de Vigência de 27/11/2009 Data de Vigência até 27/11/2039, ; Despacho 4.043/2010-SFG de 23/12/2010; Resolução 4.984 de 16/12/2014; Portaria 211 de 26/10/2016; Resolução 6.654 de 26/09/2017; Resolução 2.179 de 17/12/2009 | Autorização | Processo de Autorização(SCG); Outorga de Autorização; Liberação de Unidade Geradora para Operação Comercial; Transferência de Titularidade; Garantia Física; Transferência de Titularidade; Desconto TUST/TUSD | SE | Teodoro Sampaio/SP-Sudeste | UTE.AI.SP.027913-7.01 | 50 | Não | 24/12/2010 | 0 |  |  |  | Biomassa | Agroindustriais | AI | Bagaço de Cana de Açúcar
27914 | Bellão & Schiavon | 650 | 650 | UTE | Operação |  | -Destilaria Bellão & Schiavon Ltda.(56.783.061/0001-27)-Fazenda São Luiz, s/nº-SP--Participacao: 100,00000 | Registro-REG | Processo 48500.004628/99-38; Despacho 419 de 08/10/1999 | Registro |  | SE | Santa Cruz das Palmeiras/SP-Sudeste | UTE.AI.SP.027914-5.01 | 0 | Não | 11/10/1999 | 0 |  |  |  | Biomassa | Agroindustriais | AI | Bagaço de Cana de Açúcar
608 | Camargos | 46000 | 46000 | UHE | Operação | Grande | -CEMIG GERAÇÃO CAMARGOS S.A.(24.286.195/0001-46)-Edifício Avenida Barbacena 1200, 1200-MG--Participacao: 100,00000 | Serviço Público-SP | Despacho S/Nº de 22/11/1958; Portaria 161 de 14/05/1998 Data de Vigência de 08/07/1995 Data de Vigência até 08/07/2015, ; Despacho S/Nº de 04/10/1996; Processo 48100.000145/96-70; Decreto 44.370 de 26/08/1958 Data de Vigência de 01/07/1970 Data de Vigência até 30/06/2000, ; Decreto 40.537 de 11/12/1956 Data de Vigência de 13/12/1956 Data de Vigência até 13/12/1986, ; Despacho 411 de 09/07/2003; Contrato 007/1997-01 de 28/07/2005; Contrato 007/1997 de 10/07/1997 Data de Vigência de 01/07/1970 Data de Vigência até 30/06/2000, ; Despacho 1.796 de 08/11/2005; Resolução 407 de 20/12/2004; Resolução 583 de 22/05/2006; Contrato 007/1997-02 de 22/10/2008; Processo 48500.000524/04-20; Processo 48500.004705/00-92; Contrato 007/1997-03 de 02/05/2013; Contrato 002/2013 de 02/05/2013 Data de Vigência de 01/07/2000 Data de Vigência até 01/07/2020, ; Resolução 453 Gar. Física de 30/12/1998; Portaria 236 de 29/05/2015; Contrato 002/2013-01 de 01/12/2015; Contrato 011/2016 de 05/01/2016 Data de Vigência de 05/01/2016 Data de Vigência até 05/01/2046, ; Processo 48500.002243/2015-62; Processo 48500.001647/2016-10; Resolução 5.844 de 24/05/2016; Contrato 011/2016-01; Contrato 011/2016-01 de 09/06/2016; Contrato 007 4º Termo Aditivo de 24/05/2021 | Concessão; Concessão; Concessão; Concessão; Concessão; Concessão | Prorrogação da Outorga; Outorga de Concessão; Outorga de Concessão; Redução de Potência; Outorga de Concessão; Transferência de Titularidade; Transferência de Titularidade; Processo de Autorização(SCG); Processo de Autorização(SCG); Outorga de Concessão; Outros; Outorga de Concessão; Processo de Autorização(SCG); Processo de Concessão; Transferência de Titularidade; Transferência de Titularidade; Alteração contratual | SE | Itutinga/MG-Sudeste; Nazareno/MG-Sudeste | UHE.PH.MG.000608-4.01 |  | Sim | 01/01/1960 | 21 |  |  |  | Hídrica | Potencial hidráulico | PH | Potencial hidráulico
27735 | Palmeiras | 424 | 424 | UTE | Operação |  | AME-AMAZONAS ENERGIA S.A(02.341.467/0001-20)-Av. Sete de Setembro, 2.414, 2414-AM--Participacao: 100,00000 | Serviço Público-SP | Processo 48000.001148/93-61; Despacho 178 de 10/05/1999; Despacho 515 de 09/12/1999; Despacho 558 de 18/12/2000; Portaria 305 de 20/05/1970; Despacho 966 de 26/11/2004; Despacho 967 de 04/08/2005; Despacho 2.280 de 03/10/2006; Portaria 173 de 24/05/1995 Data de Vigência de 24/05/1995 Data de Vigência até 24/05/2025, ; Despacho 1.398 de 30/05/2016 | Autorização | Processo de Autorização(SCG); Redução de Potência; Redução de Potência; Redução de Potência; Redução de Potência; Outorga de Autorização; Ampliação de Potência | N | Atalaia do Norte/AM-Norte | UTE.PE.AM.027735-5.01 | 0 | Não | 01/12/1974 | 0 |  |  |  | Fóssil | Petróleo | PE | Óleo Diesel
1025 | Gavião Peixoto | 4800 | 4800 | PCH | Operação | Jacaré-Açú | -Chimay Empreendimentos e Participações Ltda(13.326.039/0001-45)-Rua Tenerife, 1-SP--Participacao: 100,00000 | Serviço Público-SP; Produção Independente de Energia-PIE | Contrato 015/1997 de 20/11/1997 Data de Vigência de 20/11/1997 Data de Vigência até 20/11/2027, ; Decreto 24.145 de 01/12/1947; Decreto S/Nº de 19/11/1997 Data de Vigência de 20/11/1997 Data de Vigência até 20/11/2027, ; Processo 2563/47; Processo 48100.001560/97-68; Processo 48500.004978/00-55; Resolução 465 de 29/11/2000; Contrato 015/1997-02 de 19/06/2001; Resolução 782 de 23/12/2002; Resolução 365 de 29/07/2003; Contrato 015/1997-05 de 16/11/2004; Contrato 015/1997-06 de 17/11/2004; Contrato 015/1997-01 de 28/10/1999; Contrato 015/1997-03 de 24/02/2002; Contrato 015/1997-04 de 23/08/2002; Contrato 015/1997-08 de 27/03/2007; Resolução 766 de 19/12/2006; Despacho 2.253 - SFG - UG01 de 18/07/2007; Despacho 2.005 - SFG - UG02 de 21/06/2007; Resolução 2.967 de 21/06/2011; Contrato 015/1997-09 de 30/09/2011; Processo 48500.002455/11-16; Contrato 002/2011 de 30/09/2011 Data de Vigência de 20/11/1997 Data de Vigência até 20/11/2027, ; Despacho 2.353 de 17/07/2012; Portaria 05 Gar. Física de 06/03/2007; Contrato 002/2011-01 de 27/02/2013 | Concessão; Concessão; Concessão | Outorga de Concessão; Outros; Outorga de Concessão; Processo de Autorização(SCG); Transferência de Titularidade; Transferência de Titularidade; Redução de Potência; Transferência de Titularidade; Transferência de Titularidade; Transferência de Titularidade; Processo de Autorização(SCG); Outorga de Concessão; Alteração do Regime de Exploração | SE | Gavião Peixoto/SP-Sudeste | PCH.PH.SP.001025-1.01 |  | Sim | 22/06/2007 | 3.82 |  |  |  | Hídrica | Potencial hidráulico | PH | Potencial hidráulico
1282 | Jupiá (Eng° Souza Dias) | 1551200 | 1551200 | UHE | Operação | Paraná | -RIO PARANÁ ENERGIA S.A(23.096.269/0001-19)-Rua Funchal, 418-SP--Participacao: 100,00000 | Serviço Público-SP | Decreto 48.565 de 21/07/1960; Decreto 454 de 04/01/1962; Decreto 682 de 08/03/1962; Decreto 52.952 de 26/11/1963; Decreto 60.077 de 16/01/1967 Data de Vigência de 19/01/1967 Data de Vigência até 19/01/1997, ; Decreto 298 de 05/12/1961; Despacho S/Nº de 04/10/1996; Despacho S/Nº de 22/07/1963; Processo 48100.000114/96-46; Processo 702.666/68; Decreto 41.602 de 29/05/1957 Data de Vigência de 04/06/1957 Data de Vigência até 04/06/1987, ; Decreto 55.513 de 11/01/1965 Data de Vigência de 04/06/1957 Data de Vigência até 04/06/1987, ; Processo 48500.005033/00-41; Processo 48100.000113/96-83; Decreto 67.066 de 17/08/1970 Data de Vigência de 04/06/1957 Data de Vigência até 04/06/1987, ; Portaria 455 de 06/08/1968; Portaria 289 de 11/11/2004 Data de Vigência de 08/07/1995 Data de Vigência até 08/07/2015, ; Contrato 003 de 12/11/2004 Data de Vigência de 04/06/1957 Data de Vigência até 07/07/2015, ; Contrato 1º Termo Aditivo de 25/03/2008 Data de Vigência de 04/06/1957 Data de Vigência até 07/07/2015, ; Resolução 453 Gar. Física de 30/12/1998; Contrato 001 de 05/01/2016 Data de Vigência de 05/01/2016 Data de Vigência até 03/07/2046, ; Processo 48500.002243/2015-62; Processo 48500.001632/2016-51; Portaria 16 de 23/01/2018; Portaria 114 de 23/04/2011; Portaria 352 de 06/12/2019; Portaria 167 de 06/05/2020 | Concessão; Concessão; Concessão; Concessão; Concessão | DUP; DUP; Transferência de Titularidade; Outorga de Concessão; Outros; Processo de Autorização(SCG); Outros; Prorrogação da Outorga; Outorga de Concessão; Prorrogação da Outorga; Outorga de Concessão; Processo de Concessão; Processo de Concessão; Aprovação como Prioritário; Aprovação como Prioritário; Garantia Física; Aprovação como Prioritário | SE | Três Lagoas/MS-Centro Oeste; Castilho/SP-Sudeste | UHE.PH.SP.001282-3.01 | 0 | Não | 14/04/1969 | 904.3 |  | -20.7667 | -51.6167 | Hídrica | Potencial hidráulico | PH | Potencial hidráulico
1283 | Juruá | 1220 | 1220 | UTE | Operação |  | AME-AMAZONAS ENERGIA S.A(02.341.467/0001-20)-Av. Sete de Setembro, 2.414, 2414-AM--Participacao: 100,00000 | Serviço Público-SP | Despacho 150 de 12/04/2000; Decreto 41.276 de 08/04/1957; Decreto 66.039 de 31/12/1969; Portaria 026 de 24/01/1985; Portaria 595 de 31/08/1994 Data de Vigência de 19/09/1994 Data de Vigência até 19/09/2024, ; Despacho 178 de 10/05/1999; Despacho 515 de 09/12/1999; Processo 27100.004682/84-11; Processo 48000.002137/93-80; Processo 48500.003715/98-14; Despacho 558 de 18/12/2000; Portaria 142 de 31/01/1974; Despacho 967 de 04/08/2005; Despacho 2.280 de 03/10/2006 | Autorização | Outros; Outorga de Autorização; Processo de Autorização(SCG); Redução de Potência; Redução de Potência; Redução de Potência | N | Juruá/AM-Norte | UTE.PE.AM.001283-1.01 | 0 | Não | 01/09/1993 | 0 |  |  |  | Fóssil | Petróleo | PE | Óleo Diesel
2038 | Marechal Mascarenhas de Moraes (Antiga Peixoto) | 476000 | 492100 | UHE | Operação | Grande | FURNAS-FURNAS-CENTRAIS ELÉTRICAS S.A.(23.274.194/0001-19)-Avenida Graça Aranha, 26-RJ--Participacao: 100,00000 | Serviço Público-SP | Processo 48500.003851/98-22; Processo 8.094/66; Decreto 76.441 de 15/10/1975; Decreto 73.056 de 31/10/1973 Data de Vigência de 01/11/1973 Data de Vigência até 01/11/2003, ; Despacho S/Nº de 04/09/1967; Processo 3.912/49; Decreto 28.166 de 01/06/1950 Data de Vigência de 16/06/1950 Data de Vigência até 16/06/2000, ; Portaria 226 de 30/09/2004 Data de Vigência de 01/11/2003 Data de Vigência até 01/11/2023, ; Processo 48500.000500/01-19; Contrato 004 de 12/11/2004 Data de Vigência de 01/11/2003 Data de Vigência até 31/10/2023, ; Resolução 453 Gar. Física de 30/12/1998; Resolução 6.054 de 27/09/2016 Data de Vigência de 01/11/2003 Data de Vigência até 29/01/2024, ; Contrato 3º Termo Aditivo de 26/05/2017 Data de Vigência de 01/11/2003 Data de Vigência até 29/01/2024, ; Portaria 178 de 03/05/2017 | Concessão; Concessão; Concessão; Concessão; Concessão | DUP; Transferência de Titularidade; Outorga de Concessão; Prorrogação da Outorga; Processo de Autorização(SCG); Outorga de Concessão; Prorrogação da Outorga; Prorrogação da Outorga; Garantia Física | SE | Delfinópolis/MG-Sudeste; Ibiraci/MG-Sudeste | UHE.PH.MG.002038-9.01 | 0 | Não | 01/04/1957 | 289.5 |  |  |  | Hídrica | Potencial hidráulico | PH | Potencial hidráulico
27918 | Itaiquara | 3200 | 3200 | UTE | Operação |  | -ITAIQUARA ALIMENTOS S.A.(72.111.321/0001-74)-FAZ ITAIQUARA, S/N-SP--Participacao: 100,00000 | Registro-REG | Despacho 424 de 08/10/1999; Processo 48500.005056/99-31; Ofício 1.080 de 22/09/2008; Ofício 1.093 de 22/09/2008; Ofício 891 de 02/06/2014 | Registro |  | SE | Tapiratiba/SP-Sudeste | UTE.AI.SP.027918-8.01 | 0 | Não | 02/06/2014 | 0 |  |  |  | Biomassa | Agroindustriais | AI | Bagaço de Cana de Açúcar
2453 | Piancó | 495 | 495 | CGH | Desativada | Piancó |  | Serviço Público-SP | Decreto 42.889 de 26/12/1957; Decreto 44.467 de 05/09/1958; Decreto 4.503 de 09/08/1939; Decreto 8.497 de 27/12/1941; Portaria 759 de 05/08/1974 | Concessão | Transferência de Titularidade; Desativação |  | Corumbá de Goiás/GO-Centro Oeste | CGH.PH.GO.002453-8.01 |  | Não |  | 0 |  |  |  | Hídrica | Potencial hidráulico | PH | Potencial hidráulico
28220 | Cachoeira Grande | 4300 | 0 | PCH | Revogada | Santana | -BROOKFIELD ENERGIA RENOVÁVEL MINAS GERAIS S.A.(02.260.955/0001-03)-Rua Pasteur, 125-MG--Participacao: 100,00000 | Produção Independente de Energia-PIE; Produção Independente de Energia-PIE | Processo 48100.003056/95-77; Resolução 196 de 31/05/2001; Resolução 477 de 13/03/2006; Resolução 1.664 de 11/12/2008 | Autorização | Transferência de Titularidade; Revogação de Outorga | SE | Canaã/MG-Sudeste; Jequeri/MG-Sudeste | PCH.PH.MG.028220-0.01 |  | Não |  | 0 |  |  |  | Hídrica | Potencial hidráulico | PH | Potencial hidráulico
2762 | Socorro | 1000 | 1000 | UHE | Operação | Peixe | -Mohini Empreendimentos e Participações Ltda(13.438.769/0001-38)-Rua Fernando de Albuquerque, 31, conjunto 72, 00-SP--Participacao: 100,00000 | Serviço Público-SP; Serviço Público-SP | Portaria 064 de 02/02/1993; Portaria 311 de 03/05/1993; Decreto 17.140 de 13/11/1944; Decreto 65.179 de 17/09/1969; Processo 27103.000137/89-12; Contrato 015 de 20/11/1997 Data de Vigência de 20/11/1997 Data de Vigência até 20/11/2027, ; Contrato 015-2º Termo Aditivo de 19/06/2001; Resolução 465 de 29/11/2000; Decreto S/Nº de 19/11/1997 Data de Vigência de 20/11/1997 Data de Vigência até 20/11/2027, ; Processo 48100.001560/97-68; Processo 48500.004978/00-55; Resolução 782 de 23/12/2002; Resolução 365 de 29/07/2003; Contrato 015-5º Termo Aditivo de 16/11/2004; Contrato 015-6º Termo Aditivo de 17/11/2004; Contrato 015-4º Termo Aditivo de 23/08/2002; Resolução 766 de 19/12/2007; Resolução 2.967 de 21/06/2011; Contrato 015-9º Termo Aditivo de 30/09/2011; Processo 48500.002456/11-61; Contrato 004/2001 de 30/09/2011 Data de Vigência de 30/09/2011 Data de Vigência até 20/11/2027, ; Portaria 058 Gar. Física de 30/07/2012; Resolução 4.523 de 28/01/2014 | Concessão; Concessão; Concessão | Alteração de Características Técnicas; Outros; Outorga de Concessão; Transferência de Titularidade; Outorga de Concessão; Processo de Autorização(SCG); Processo de Autorização(SCG); Transferência de Titularidade; Transferência de Titularidade; Transferência de Titularidade; Transferência de Titularidade; Processo de Autorização(SCG); Outorga de Concessão | SE | Socorro/SP-Sudeste | UHE.PH.SP.002762-6.01 | 0 | Não | 20/01/1909 | 0.31 |  |  |  | Hídrica | Potencial hidráulico | PH | Potencial hidráulico
3045 | Volta Grande | 380000 | 380000 | UHE | Operação | Grande | -ENEL GREEN POWER VOLTA GRANDE S.A(25.176.391/0001-20)-Praça Leoni Ramos, 1-RJ--Participacao: 100,00000 | Serviço Público-SP | Portaria 112 de 17/04/1997 Data de Vigência de 23/02/1997 Data de Vigência até 23/02/2017, ; Contrato 007 de 10/07/1997 Data de Vigência de 23/02/1997 Data de Vigência até 23/02/2017, ; Decreto 60.261 de 23/02/1967 Data de Vigência de 27/02/1967 Data de Vigência até 27/02/1997, ; Decreto 65.843 de 11/12/1969; Despacho S/Nº de 29/08/1968; Despacho S/Nº de 04/10/1996; Despacho S/Nº de 03/10/1968; Processo 48100.000865/96-07; Processo 48500.003726/98-31; Processo 8.373/65; Contrato 007 1º Termo Aditivo de 28/07/2005; Despacho 1.796 de 08/11/2005; Resolução 407 de 20/12/2004; Resolução 583 de 22/05/2006; Contrato 007 2º Termo Aditivo de 22/10/2008; Processo 48500.000524/04-20; Processo 48500.004705/00-92; Resolução 453 Gar. Física de 30/12/1998; Portaria 79 de 02/03/2017; Contrato 04 de 10/11/2017 Data de Vigência de 01/12/2017 Data de Vigência até 01/12/2047, ; Portaria 178 de 03/05/2017; Portaria 282 de 17/12/2018; Contrato 007 4º Termo Aditivo de 24/05/2021 | Concessão; Concessão; Concessão; Concessão | Prorrogação da Outorga; Outorga de Concessão; Outorga de Concessão; DUP; Transferência de Titularidade; Transferência de Titularidade; Outros; Outorga de Concessão; Garantia Física; Aprovação como Prioritário; Alteração contratual | SE | Conceição das Alagoas/MG-Sudeste; Miguelópolis/SP-Sudeste | UHE.PH.SP.003045-7.01 | 0 | Não | 22/04/1974 | 230.6 |  |  |  | Hídrica | Potencial hidráulico | PH | Potencial hidráulico
31 | Agro Trafo | 14040 | 14040 | PCH | Operação | Palmeiras | SOCIBE-SOCIBE ENERGIA S.A.(02.131.646/0001-33)-Praça Leoni Ramos, 1-RJ--Participacao: 100,00000 | Produção Independente de Energia-PIE | Portaria 080 de 01/04/1997; Portaria 180 de 26/06/1987; Portaria 518 de 14/11/1995; Portaria 342 de 03/09/1997; Portaria 004 de 09/01/1990; Despacho 018 de 21/01/1999; Processo 27100.001353/1986-26; Portaria 103 de 06/07/1987 Data de Vigência de 13/07/1987 Data de Vigência até 13/07/2017, ; Contrato 051/1999 de 28/06/1999 Data de Vigência de 12/07/1987 Data de Vigência até 12/07/2017, ; Despacho 1.644 de 21/10/2005; Resolução 309 de 05/09/2005; Resolução 698 de 27/09/2006; Processo 48500.002815/2004-43; Contrato 003/2006 de 03/10/2006 Data de Vigência de 12/07/1987 Data de Vigência até 12/07/2017, ; Resolução 169 Gar. Física de 03/05/2001; Resolução 4.419 de 12/11/2013; Contrato 003/2006-01 de 28/08/2014; Despacho 1.918/2017-SFG de 03/07/2017; Despacho 2.153/2017-SFG de 18/07/2017; Despacho 2.319 de 01/08/2017; Portaria 245 de 23/08/2017; Portaria 546 de 31/08/2021 Data de Vigência de 13/07/2017 Data de Vigência até 13/07/2047, | Concessão; Concessão; Concessão; Concessão | Ampliação de Potência; Transferência de Titularidade; Transferência de Titularidade; Ampliação de Potência; Processo de Autorização(SCG); Outorga de Concessão; Outorga de Concessão; Transferência de Titularidade; Processo de Autorização(SCG); Transferência de Titularidade; Outros; Outros; Liberação de Unidade Geradora para Operação em Teste; Liberação de Unidade Geradora para Operação Comercial; Garantia Física; Garantia Física; Prorrogação da Outorga | N | Dianópolis/TO-Norte | PCH.PH.TO.000031-0.01 |  | Sim | 01/01/1992 | 6.8 |  |  |  | Hídrica | Potencial hidráulico | PH | Potencial hidráulico
203 | Bariri (Álvaro de Souza Lima) | 143100 | 143100 | UHE | Operação | Tietê | -AES Brasil Operações S.A.(00.194.724/0001-13)-Rodovia Comandante João Ribeiro de Barros, S/N-SP--Participacao: 100,00000 | Produção Independente de Energia-PIE | Decreto 35.641 de 10/06/1954 Data de Vigência de 08/07/1954 Data de Vigência até 08/07/2004, ; Portaria 455 de 06/08/1968; Decreto S/Nº de 15/12/1999; Processo 48500.004002/1999-77; Processo 7.606/66; Decreto 48.410 de 23/06/1960; Processo 48500.001204/1998-02; Resolução 076 de 20/04/1999; Contrato 092 de 20/12/1999 Data de Vigência de 20/12/1999 Data de Vigência até 20/12/2029, ; Decreto 60.077 de 16/01/1967 Data de Vigência de 19/01/1967 Data de Vigência até 19/01/1997, ; Processo 48100.000102/1996-67; Ofício 813 de 25/07/2002; Resolução 453 Gar. Física de 30/12/1998; Resolução 5.433 de 25/08/2015; Contrato 1º Termo Aditivo; Portaria 178 de 03/05/2017; Portaria 503 de 06/11/2015; Resolução 10.426 de 31/08/2021; Contrato 092/1999-02 de 30/09/2021 | Concessão; Concessão; Concessão; Concessão | Outorga de Concessão; Outorga de Concessão; Processo de Concessão; Transferência de Titularidade; Processo de Autorização(INATIVO); Outorga de Concessão; Outorga de Concessão; Processo de Autorização(INATIVO); Alteração de Razão Social; Transferência de Titularidade; Transferência de Titularidade; Garantia Física; Aprovação como Prioritário; Transferência de Titularidade; Transferência de Titularidade | SE | Boracéia/SP-Sudeste | UHE.PH.SP.000203-8.01 | 0 | Não | 26/12/1969 | 62.7 |  |  |  | Hídrica | Potencial hidráulico | PH | Potencial hidráulico
1042 | Governador Pedro Viriato Parigot de Souza (Capivari/Cachoeira) | 260000 | 260000 | UHE | Operação | Capivari e Cachoeira | COPEL-GT-COPEL GERAÇÃO E TRANSMISSÃO S.A.(04.370.282/0001-70)-Rua José Izidoro Biazetto, 158 -PR--Participacao: 100,00000 | Serviço Público-SP | Portaria 195 de 22/06/1999 Data de Vigência de 08/07/1995 Data de Vigência até 08/07/2015, ; Contrato 045 de 24/06/1999 Data de Vigência de 07/07/1995 Data de Vigência até 07/07/2015, ; Decreto 56.027 de 23/04/1965 Data de Vigência de 26/05/1965 Data de Vigência até 26/05/1995, ; Decreto 69.475 de 05/11/1971; Processo 48100.001087/96-19; Resolução 327 de 13/08/2001; Contrato 045-1º Termo Aditivo de 11/10/2001; Despacho S/Nº de 04/10/1996; Despacho 587 de 20/09/2002; Contrato 045-2º Termo Aditivo de 25/07/2003; Contrato 045 4º Termo Aditivo de 11/11/2010 Data de Vigência de 07/07/1995 Data de Vigência até 07/07/2015, ; Portaria 189 de 08/05/2015; Contrato 003 de 05/01/2016 Data de Vigência de 05/01/2016 Data de Vigência até 05/01/2046, ; Processo 48500.002243/2015-62; Processo 48500.001658/2016-08 | Concessão; Concessão; Concessão; Concessão; Concessão | Prorrogação da Outorga; Outorga de Concessão; Outorga de Concessão; Transferência de Titularidade; Processo de Autorização(SCG); Transferência de Titularidade; Redução de Potência; Prorrogação da Outorga; Outorga de Concessão; Processo de Concessão; Processo de Concessão | S | Antonina/PR-Sul | UHE.PH.PR.001042-1.01 | 0 | Não | 03/09/1971 | 109 |  | -25.1383 | -48.8744 | Hídrica | Potencial hidráulico | PH | Potencial hidráulico
1120 | Ilha Solteira | 3444000 | 3444000 | UHE | Operação | Paraná | -RIO PARANÁ ENERGIA S.A(23.096.269/0001-19)-Rua Funchal, 418-SP--Participacao: 100,00000 | Serviço Público-SP | Decreto 71.111 de 15/09/1972; Decreto 60.077 de 16/01/1967; Despacho 560 de 18/08/1972; Processo 48100.000111/96-58; Processo 7.322/67; Decreto 41.602 de 29/05/1957 Data de Vigência de 04/06/1957 Data de Vigência até 04/06/1987, ; Decreto 55.513 de 11/01/1965; Processo 48500.005033/00-41; Processo 48100.000113/96-83; Decreto 67.066 de 17/08/1970; Portaria 455 de 06/08/1968; Portaria 289 de 11/11/2004 Data de Vigência de 08/07/1995 Data de Vigência até 08/07/2025, ; Contrato 003 de 12/11/2004 Data de Vigência de 07/07/1995 Data de Vigência até 07/07/2015, ; Contrato 1º Termo Aditivo de 25/03/2008 Data de Vigência de 07/07/1995 Data de Vigência até 07/07/2015, ; Portaria 032 Gar. Física de 05/03/2013; Processo 48500.002243/2015-62; Contrato 001 de 05/01/2016 Data de Vigência de 05/01/2016 Data de Vigência até 03/07/2046, ; Processo 48500.001631/2016-15; Portaria 16 de 23/01/2018; Portaria 114 de 23/04/2018; Portaria 167 de 06/05/2020 | Concessão; Concessão; Concessão; Concessão; Concessão | DUP; Transferência de Titularidade; Outorga de Concessão; Outros; Processo de Autorização(SCG); Outros; Prorrogação da Outorga; Outorga de Concessão; Prorrogação da Outorga; Processo de Concessão; Outorga de Concessão; Processo de Leilão; Aprovação como Prioritário; Aprovação como Prioritário; Aprovação como Prioritário | SE | Selvíria/MS-Centro Oeste; Ilha Solteira/SP-Sudeste | UHE.PH.SP.001120-7.01 | 0 | Não | 18/07/1973 | 1731.5 |  | -20.3833 | -51.3665 | Hídrica | Potencial hidráulico | PH | Potencial hidráulico
1278 | Arturo Andreoli (Antiga Júlio de Mesquita Filho) | 29072 | 29072 | PCH | Operação | Chopim | FCE-FOZ DO CHOPIM ENERGÉTICA LTDA.(03.507.699/0001-79)-Alameda Doutor Carlos de Carvalho, 555-PR--Participacao: 100,00000 | Produção Independente de Energia-PIE | Portaria 195 de 22/06/1999 Data de Vigência de 11/03/1996 Data de Vigência até 11/03/2016, ; Contrato 045 de 24/06/1999 Data de Vigência de 10/03/1996 Data de Vigência até 10/03/2016, ; Decreto 57.872 de 25/02/1966; Processo 48100.001087/96-19; Processo 48500.004068/1998-02; Despacho 002 de 04/01/2000; Resolução 114 de 20/04/2000 Data de Vigência de 24/04/2000 Data de Vigência até 24/04/2030, ; Resolução 154 de 23/05/2000; Despacho 547 de 11/12/2000; Contrato 045-1º Termo Aditivo de 11/10/2001; Despacho S/Nº de 04/10/1996; Resolução 16 Gar. Física de 28/07/2010; Despacho 2.690 de 06/10/2016; Resolução 10.972 de 14/12/2021 Data de Vigência de 25/10/2001 Data de Vigência até 25/10/2031, | Concessão; Concessão; Autorização; Autorização | Outorga de Concessão; Outorga de Concessão; Outorga de Concessão; Processo de Autorização(SCG); Aprovação do PB; Outorga de Autorização; Extinção de Outorga; Redução de Potência; Alteração Denominação da Usina; Prorrogação da Outorga | S | Cruzeiro do Iguaçu/PR-Sul | PCH.PH.PR.001278-5.01 |  | Não | 25/10/2001 | 20.39 |  |  |  | Hídrica | Potencial hidráulico | PH | Potencial hidráulico
1945 | Palmeiras | 24602 | 24602 | UHE | Operação | dos Cedros | CELESC-GER-CELESC GERAÇÃO S.A(08.336.804/0001-78)-Edifício Avenida Itamarati 160, 160-SC--Participacao: 100,00000 | Serviço Público-SP | Portaria 224 de 29/06/1999 Data de Vigência de 08/11/1996 Data de Vigência até 08/11/2016, ; Contrato 055/1999 de 22/07/1999 Data de Vigência de 08/11/1966 Data de Vigência até 07/11/2016, ; Decreto 59.453 de 03/11/1966 Data de Vigência de 08/11/1966 Data de Vigência até 08/11/1996, ; Processo 27100.001353/86-26; Processo 48000.004146/92-61; Processo 48100.001152/96-71; Processo 48500.000514/99-37; Despacho S/Nº de 04/10/1996; Contrato 055/1999-03 de 26/04/2011; Contrato 055/1999-02 de 29/05/2006; Portaria 063 Gar. Física de 25/07/2013; Resolução 4.529 de 04/02/2014; Contrato 055/1999-05 de 30/12/2014; Contrato 006/2013-01 de 30/12/2014 Data de Vigência de 08/11/1996 Data de Vigência até 07/11/2016, ; Contrato 006/2016 de 05/01/2016 Data de Vigência de 08/11/2016 Data de Vigência até 08/11/2046, ; Processo 48500.002243/2015-62; Processo 48500.001651/2016-88; Portaria 394 de 22/12/2017; Parecer Jurídico 000071/2020/PFANEEL/ de 17/03/2020 | Concessão; Concessão; Concessão; Concessão | Prorrogação da Outorga; Outorga de Concessão; Outorga de Concessão; Processo de Autorização(SCG); Transferência de Titularidade; Redução de Potência; Outorga de Concessão; Outorga de Concessão; Processo de Autorização(SCG); Processo de Concessão; Aprovação como Prioritário | S | Rio dos Cedros/SC-Sul | UHE.PH.SC.001945-3.01 |  | Sim | 01/01/1963 | 16.7 |  |  |  | Hídrica | Potencial hidráulico | PH | Potencial hidráulico
27019 | Itaúba | 500400 | 500400 | UHE | Operação | Jacuí | CEEE-G-COMPANHIA ESTADUAL DE GERAÇÃO DE ENERGIA ELÉTRICA - CEEE-G(39.881.421/0001-04)-Avenida Joaquim Porto Villanova, 201-RS--Participacao: 100,00000 | Serviço Público-SP | Portaria 278 de 11/08/1999 Data de Vigência de 31/12/2001 Data de Vigência até 31/12/2021, ; Decreto 69.850 de 29/12/1971 Data de Vigência de 29/12/1971 Data de Vigência até 29/12/2001, ; Processo 48100.001165/96-12; Contrato 025 de 05/04/2000 Data de Vigência de 30/12/2001 Data de Vigência até 30/12/2021, ; Despacho S/Nº de 04/10/1996; Resolução 3.213 de 22/11/2011; Contrato 025-1º Termo Aditivo de 29/01/2012; Portaria 178 de 03/05/2017; Portaria 338 de 10/09/2020; Resolução 9.821 de 23/03/2021; Contrato 025-3º Termo Aditivo de 07/04/2021; Resolução 10.904 de 23/11/2021 Data de Vigência de 30/12/2021 Data de Vigência até 27/03/2023, | Concessão; Concessão | Prorrogação da Outorga; Outorga de Concessão; Processo de Autorização(SCG); Outorga de Concessão; Redução de Potência; Redução de Potência; Garantia Física; Garantia Física; Transferência de Titularidade; Transferência de Titularidade; Prorrogação da Outorga | S | Pinhal Grande/RS-Sul | UHE.PH.RS.027019-9.01 | 0 | Não | 01/01/1979 | 176.1 |  |  |  | Hídrica | Potencial hidráulico | PH | Potencial hidráulico
2731 | Serra da Mesa | 1275000 | 1275000 | UHE | Operação | Tocantins | FURNAS-FURNAS-CENTRAIS ELÉTRICAS S.A.(23.274.194/0001-19)-Avenida Graça Aranha, 26-RJ--Participacao: 100,00000 | Serviço Público-SP | Despacho S/Nº de 24/03/1994; Portaria 185 de 03/10/1983; Portaria 129 de 17/05/1985; Portaria 194 de 08/11/1989; Portaria 407 de 02/05/1994; Portaria 071 de 04/03/1987; Portaria 041 de 22/02/1996; Decreto 85.983 de 06/05/1981 Data de Vigência de 08/05/1981 Data de Vigência até 08/05/2011, ; Decreto S/Nº de 16/05/1996; Decreto S/Nº de 12/04/1995; Decreto 103 de 24/10/1996; Decreto 98.601 de 19/12/1989; Processo 48000.000758/1994-37; Processo 00000.702.660/1980-7; Despacho S/Nº de 18/01/1996; Processo 48500.002709/2001-53; Contrato 005 de 12/11/2004 Data de Vigência de 07/05/1981 Data de Vigência até 07/05/2011, ; Portaria 262 de 27/04/2012 Data de Vigência de 12/11/2004 Data de Vigência até 12/11/2039, ; Despacho 1.145 de 08/04/2014; Contrato 1º Termo Aditivo de 30/05/2014 Data de Vigência de 12/11/2004 Data de Vigência até 12/11/2039, ; Resolução 453 Gar. Física de 30/12/1998; Processo 48500.000050/2016-58; Contrato 2º Termo Aditivo de 26/05/2017 Data de Vigência de 26/05/2017 Data de Vigência até 30/09/2040, ; Portaria 178 de 03/05/2017 | Concessão; Concessão; Concessão; Concessão; Concessão | Outorga de Concessão; Extinção de Outorga; DUP; Processo de Autorização(SCG); Outorga de Concessão; Prorrogação da Outorga; Prorrogação da Outorga; Prorrogação da Outorga; Garantia Física | CO | Cavalcante/GO-Centro Oeste; Minaçu/GO-Centro Oeste | UHE.PH.GO.002731-6.01 | 0 | Não | 30/04/1998 | 637.5 |  |  |  | Hídrica | Potencial hidráulico | PH | Potencial hidráulico
89 | Americana | 30000 | 30000 | PCH | Operação | Atibaia | -Jayaditya Empreendimentos e Participações Ltda(13.271.413/0001-52)-Avenida Doutor Cardoso de Melo, 1184 -SP--Participacao: 100,00000 | Serviço Público-SP; Produção Independente de Energia-PIE | Processo 48100.001560/97-68; Contrato 015/1997 de 20/11/1997 Data de Vigência de 20/11/1997 Data de Vigência até 20/11/2027, ; Decreto 24.145 de 01/12/1947; Decreto S/Nº de 19/11/1997 Data de Vigência de 20/11/1997 Data de Vigência até 20/11/2027, ; Despacho S/Nº de 07/01/1949; Manifesto S/Nº de 01/01/1935; Processo 48500.004978/00-55; Resolução 465 de 29/11/2000; Contrato 015/1997-02 de 19/06/2001; Resolução 782 de 23/12/2002; Resolução 365 de 29/07/2003; Contrato 015/1997-03 de 24/02/2002; Contrato 015/1997-05 de 16/11/2004; Contrato 015/1997-06 de 17/11/2004; Contrato 015/1997-01 de 28/10/1999; Contrato 015/1997-04 de 23/08/2002; Resolução 766 de 19/12/2006; Resolução 2.967 de 21/06/2011; Contrato 015/1997-09 de 30/09/2011; Processo 48500.002457/11-13; Contrato 003/2011 de 30/09/2011 Data de Vigência de 20/11/1997 Data de Vigência até 20/11/2027, ; Despacho 2.360 de 17/07/2012; Portaria 23 Gar. Física de 19/07/2011; Contrato 003/2011-01 de 27/02/2013 | Concessão; Concessão; Concessão | Processo de Autorização(SCG); Outorga de Concessão; Transferência de Titularidade; Outorga de Concessão; Transferência de Titularidade; Transferência de Titularidade; Transferência de Titularidade; Transferência de Titularidade; Transferência de Titularidade; Processo de Autorização(SCG); Outorga de Concessão; Alteração do Regime de Exploração | SE | Americana/SP-Sudeste | PCH.PH.SP.000089-2.01 |  | Sim | 01/01/1949 | 8.1 |  |  |  | Hídrica | Potencial hidráulico | PH | Potencial hidráulico
110 | Walter Rossi (Antiga Antas II) | 16500 | 16500 | UHE | Operação | Antas | DMED-DME DISTRIBUICAO S.A. - DMED(23.664.303/0001-04)-Rua Amazonas, 65-MG--Participacao: 100,00000 | Serviço Público-SP | Processo 48100.001150/96-45; Processo 703.497/75-6; Contrato 048 de 28/06/1999 Data de Vigência de 13/03/1979 Data de Vigência até 13/03/2009, ; Portaria 195 de 24/06/1992; Portaria 339 de 01/09/1997; Portaria 094 de 24/01/1994; Portaria 347 de 01/04/1976; Decreto 83.285 de 13/03/1979 Data de Vigência de 14/03/1979 Data de Vigência até 14/03/2009, ; Despacho S/Nº de 18/01/1996; Contrato 048-1º Termo Aditivo de 25/02/2003; Portaria 629 de 03/11/2011 Data de Vigência de 14/03/2009 Data de Vigência até 14/03/2029, ; Contrato 048-2º Termo Aditivo de 04/12/2012 Data de Vigência de 14/03/1979 Data de Vigência até 14/03/2029, ; Resolução 4.547 de 11/02/2014; Contrato 048-3º Termo Aditivo de 22/05/2014 Data de Vigência de 14/03/2009 Data de Vigência até 14/03/2029, | Concessão; Concessão; Concessão; Concessão; Concessão | Processo de Autorização(SCG); Outorga de Concessão; Outorga de Concessão; Prorrogação da Outorga; Outorga de Concessão; Transferência de Titularidade; Prorrogação da Outorga | SE | Poços de Caldas/MG-Sudeste | UHE.PH.MG.000110-4.01 | 0 | Não | 01/07/1998 | 0 |  |  |  | Hídrica | Potencial hidráulico | PH | Potencial hidráulico
184 | Bagagem | 480 | 480 | CGH | Operação | Rio Bagagem | Alvorada-ALVORADA ENERGIA S.A.(04.946.784/0001-04)-Praça Leoni Ramos, 1-RJ--Participacao: 100,00000 | Registro-REG | Processo 48100.001104/1996-28; Despacho 546 de 22/12/1999; Despacho 1.644 de 21/10/2005; Resolução 309 de 05/09/2005; Despacho 2.312 de 04/10/2006; Processo 48500.002815/2004-43; Ofício 499 de 27/02/2014; Declaração 4F9VGFF4nCIn1ex de 31/01/2017 | Registro; Registro |  | N | Natividade/TO-Norte | CGH.PH.TO.000184-8.01 | 50 | Não | 01/01/1950 | 0 |  | -11.3714 | -47.5756 | Hídrica | Potencial hidráulico | PH | Potencial hidráulico
190 | Balbina | 249750 | 249750 | UHE | Operação | Uatumã | ELETRONORTE-Centrais Elétricas do Norte do Brasil S.A. ELETRONORTE(00.357.038/0001-16)-SCN Quadra 06 Conjunto A Blocos B e C Entrada Norte, 06 -DF--Participacao: 100,00000 | Serviço Público-SP | Resolução 283 de 26/07/2000; Processo 48100.002181/97-95; Processo 702.491/76; Decreto 79.321 de 01/03/1977 Data de Vigência de 02/03/1977 Data de Vigência até 02/03/2007, ; Processo 702.106/79; Decreto 80.114 de 10/08/1977; Despacho S/Nº de 29/11/1979; Decreto 85.898 de 13/04/1981; Contrato 001/2010 de 22/06/2010 Data de Vigência de 01/03/1977 Data de Vigência até 01/03/2027, ; Processo 48500.000795/2001-14; Portaria 371 de 27/12/2007; Resolução 4.244 de 16/07/2013; Portaria 185 de 27/12/2012; Contrato 001/2010-02 de 14/10/2019; Contrato 002/2019 de 14/10/2019; Resolução 10.482 de 24/08/2021; Contrato 002/2019-01 de 28/09/2021 | Concessão; Concessão | Transferência de Titularidade; Outorga de Concessão; DUP; DUP; Prorrogação da Outorga; Processo de Concessão; Prorrogação da Outorga; Transferência de Titularidade; Garantia Física; Alteração de cotas parte; Alteração de cotas parte; Transferência de Titularidade; Transferência de Titularidade | N | Presidente Figueiredo/AM-Norte | UHE.PH.AM.000190-2.01 | 0 | Não | 20/02/1989 | 132.3 |  |  |  | Hídrica | Potencial hidráulico | PH | Potencial hidráulico
208 | Barra Bonita | 140760 | 140760 | UHE | Operação | Tietê | -AES Brasil Operações S.A.(00.194.724/0001-13)-Rodovia Comandante João Ribeiro de Barros, S/N-SP--Participacao: 100,00000 | Produção Independente de Energia-PIE | Processo 48500.001204/1998-02; Decreto 35.641 de 10/06/1954 Data de Vigência de 08/07/1954 Data de Vigência até 08/07/2004, ; Portaria 455 de 06/08/1968; Contrato 092 de 20/12/1999 Data de Vigência de 20/12/1999 Data de Vigência até 20/12/2029, ; Decreto S/Nº de 15/12/1999 Data de Vigência de 16/12/1999 Data de Vigência até 16/12/2029, ; Processo 48500.004002/1999-77; Processo 7.606/66; Resolução 076 de 20/04/1999; Decreto 48.410 de 23/06/1960; Decreto 60.077 de 16/01/1967 Data de Vigência de 19/01/1967 Data de Vigência até 19/01/1997, ; Processo 48100.000101/96-02; Ofício 813 de 25/07/2002; Resolução 453 Gar. Física de 30/12/1998; Resolução 5.433 de 28/08/2015; Contrato 1º Termo Aditivo de 18/03/2016; Portaria 178 de 03/05/2017; Portaria 506 de 06/11/2015; Resolução 10.426 de 31/08/2021; Contrato 2º Termo Aditivo de 30/08/2021 Data de Vigência de 30/08/2021, ; Contrato 092/1999-02 de 30/09/2021 | Concessão; Concessão; Concessão; Concessão | Processo de Autorização(SCG); Outorga de Concessão; Outorga de Concessão; Outorga de Concessão; Processo de Autorização(SCG); Transferência de Titularidade; Outorga de Concessão; Alteração de Razão Social; Transferência de Titularidade; Transferência de Titularidade; Garantia Física; Aprovação como Prioritário; Transferência de Titularidade; Transferência de Titularidade; Transferência de Titularidade | SE | Barra Bonita/SP-Sudeste | UHE.PH.SP.000208-9.01 | 0 | Não | 20/05/1963 | 47.8 |  |  |  | Hídrica | Potencial hidráulico | PH | Potencial hidráulico
267 | Boa Esperança (Antiga Castelo Branco) | 237300 | 237300 | UHE | Operação | Parnaíba | CHESF-COMPANHIA HIDRO ELÉTRICA DO SÃO FRANCISCO(33.541.368/0001-16)-Edifício Rua Delmiro Gouveia 333, 333-PE--Participacao: 100,00000 | Serviço Público-SP | Processo 48500.003852/1998-95; Decreto 57.016 de 11/10/1965 Data de Vigência de 19/10/1965 Data de Vigência até 19/10/1995, ; Decreto 74.032 de 09/05/1974; Despacho S/Nº de 02/09/1970; Despacho S/Nº de 23/01/1980; Processo 2.928/64; Despacho S/Nº de 04/10/1996; Processo 48500.000752/2001-10; Portaria 290 de 11/11/2004 Data de Vigência de 19/10/1995 Data de Vigência até 19/10/2015, ; Contrato 006 de 12/11/2004 Data de Vigência de 19/10/1965 Data de Vigência até 10/10/2015, ; Processo 48000.004508/1995-01; Contrato 1º Termo Aditivo de 04/12/2012 Data de Vigência de 04/12/2012 Data de Vigência até 31/12/2042, ; Resolução 453 de 30/12/1998; Portaria 178 de 03/05/2017 | Concessão; Concessão; Concessão; Concessão | Processo de Fiscalização; Outorga de Concessão; Transferência de Titularidade; Processo de Autorização(SCG); Prorrogação da Outorga; Outorga de Concessão; Processo de Autorização(INATIVO); Prorrogação da Outorga; Garantia Física; Garantia Física | NE | Guadalupe/PI-Nordeste; São João dos Patos/MA-Nordeste | UHE.PH.PI.000267-4.01 | 0 | Não | 02/10/1970 | 135.9 |  |  |  | Hídrica | Potencial hidráulico | PH | Potencial hidráulico
324 | Bugres | 11700 | 11120 | UHE | Operação | Santa Cruz | CEEE-G-COMPANHIA ESTADUAL DE GERAÇÃO DE ENERGIA ELÉTRICA - CEEE-G(39.881.421/0001-04)-Avenida Joaquim Porto Villanova, 201-RS--Participacao: 100,00000 | Serviço Público-SP | Decreto 2.063 de 19/10/1937 Data de Vigência de 26/10/1937 Data de Vigência até 26/10/1987, ; Contrato 025 de 05/04/2000 Data de Vigência de 08/07/1995 Data de Vigência até 07/07/2015, ; Processo 48100.001165/96-12; Processo 48500.003711/98-63; Portaria 372 de 20/05/1969; Portaria 278 de 11/08/1999 Data de Vigência de 08/07/1995 Data de Vigência até 08/07/2015, ; Decreto 12.153 de 06/04/1943 Data de Vigência de 13/04/1943 Data de Vigência até 13/04/1993, ; Despacho S/Nº de 04/10/1996; Resolução 397 de 12/08/2003; Contrato 025-2º Termo Aditivo de 04/12/2012 Data de Vigência de 04/12/2012 Data de Vigência até 31/12/2042, ; Resolução 3.962 de 12/03/2013; Resolução 169 Gar. Física de 03/05/2001; Contrato 1º TA ao 2º TA 25/00 de 06/10/2014; Resolução 6.252 de 28/03/2017; Contrato 2º TA ao 2º TA 25/00 de 27/07/2017; Despacho 2.752 de 30/08/2017; Contrato 3ºTA ao 2ºTA 25/00 de 23/11/2017; Despacho 1.490 de 27/05/2020; Processo 48100.000293/1994-03; Despacho 1.891 de 24/07/2020; Despacho 1.891 de 24/07/2020; Portaria 338 de 10/09/2020; Resolução 9.821 de 23/03/2021; Contrato 025-3º Termo Aditivo de 07/04/2021; Memorando 48524.011980/2012-00 de 25/10/2012; Resolução 10.904 de 23/11/2021 Data de Vigência de 31/12/2042 Data de Vigência até 04/02/2043, | Concessão; Concessão; Concessão; Concessão | Outorga de Concessão; Outorga de Concessão; Processo de Autorização(SCG); Transferência de Titularidade; Prorrogação da Outorga; Transferência de Titularidade; Ampliação de Potência; Prorrogação da Outorga; Alteração de Cronograma; Outros; Alteração Ponto de Conexão; Alteração Ponto de Conexão; Aprovação da Revisão de PB; DRS; Processo de Autorização(SCG); Revogação de Ato; Aprovação da Revisão de PB; Garantia Física; Transferência de Titularidade; Transferência de Titularidade; Liberação de Unidade Geradora para Operação Comercial; Prorrogação da Outorga | S | Canela/RS-Sul | UHE.PH.RS.000324-7.01 | 0 | Não | 01/07/1952 | 9.9 |  |  |  | Hídrica | Potencial hidráulico | PH | Potencial hidráulico
404 | Cachoeira Alta | 302.4 | 302.4 | CGH | Operação | Rio Jequitibá | -ZONA DA MATA GERAÇÃO S/A(04.677.733/0001-16)-Rua Pasteur, 125-MG--Participacao: 100,00000 | Registro-REG | Processo 48100.00000635/97-20; Processo 48500.0003719/98-75; Decreto 82.065 de 03/08/1978; Ofício 091 de 03/11/1998; Processo 702.210/77; Despacho 2.958 de 25/09/2007; Processo 48500.002809/04-41; Portaria 058 Gar. Física de 30/07/2012; Declaração CPJKM6lG4d3ZtUJ de 24/04/2017 | Registro; Registro | Transferência de Titularidade | SE | Reduto/MG-Sudeste | CGH.PH.MG.000404-9.01 | 50 | Não | 01/01/1918 | 0.07 |  | -20.4512 | -41.1517 | Hídrica | Potencial hidráulico | PH | Potencial hidráulico
528 | Cachoeira Dourada | 658000 | 658000 | UHE | Operação | Paranaíba | -ENEL GREEN POWER CACHOEIRA DOURADA S.A(01.672.223/0001-68)-Rod Go-206 KM 0, S/N-GO--Participacao: 100,00000 | Serviço Público-SP | Contrato 011 de 12/09/1997 Data de Vigência de 12/09/1997 Data de Vigência até 12/09/2027, ; Portaria 077 de 13/04/1989; Portaria 218 de 21/06/1996; Despacho S/Nº de 09/09/1974; Processo 48100.002073/96-31; Processo 702.704/83-9; Processo 703.740-70; Decreto 37.531 de 24/06/1955 Data de Vigência de 31/08/1955 Data de Vigência até 31/08/1985, ; Decreto 44.364 de 26/08/1958 Data de Vigência de 04/09/1958 Data de Vigência até 04/09/1988, ; Decreto 44.585 de 26/09/1958; Decreto 55.512 de 11/01/1965 Data de Vigência de 02/02/1965 Data de Vigência até 02/02/2015, ; Decreto S/Nº de 11/09/1997 Data de Vigência de 12/09/1997 Data de Vigência até 12/09/2027, ; Processo 48500.000296/98-87; Despacho S/Nº de 04/10/1996; Contrato 011-1º Termo Aditivo de 17/11/2004; Resolução 453 Gar. Física de 30/12/1998; Portaria 178 de 03/05/2017 | Concessão; Concessão; Concessão; Concessão; Concessão | Outorga de Concessão; Processo de Autorização(SCG); Outorga de Concessão; Outorga de Concessão; Transferência de Titularidade; Outorga de Concessão; Outorga de Concessão; Garantia Física | CO | Cachoeira Dourada/GO-Centro Oeste; Itumbiara/GO-Centro Oeste | UHE.PH.GO.000528-2.01 | 0 | Não | 01/01/1959 | 394.3 |  |  |  | Hídrica | Potencial hidráulico | PH | Potencial hidráulico
588 | Caconde | 80400 | 80400 | UHE | Operação | Pardo | -AES Brasil Operações S.A.(00.194.724/0001-13)-Rodovia Comandante João Ribeiro de Barros, S/N-SP--Participacao: 100,00000 | Produção Independente de Energia-PIE | Contrato 092 de 20/12/1999 Data de Vigência de 20/12/1999 Data de Vigência até 20/12/2029, ; Processo 48500.004002/99-77; Decreto S/Nº de 15/12/1999 Data de Vigência de 16/12/1999 Data de Vigência até 16/12/2029, ; Decreto 38.499 de 31/12/1955; Processo 48500.001204/98-02; Resolução 076 de 20/04/1999; Portaria 660 de 28/09/1994; Processo 48000.035489/92-39; Decreto 50.778 de 10/06/1961 Data de Vigência de 17/06/1961 Data de Vigência até 17/06/1991, ; Decreto 50.535 de 05/07/1965; Decreto 60.077 de 16/01/1967 Data de Vigência de 19/01/1967 Data de Vigência até 19/01/1997, ; Processo 48100.000103/96-20; Ofício 813 de 25/07/2002; Resolução 453 Gar. Física de 30/12/1998; Resolução 5.433 de 25/08/2015; Contrato 1º Termo Aditivo de 18/03/2016; Portaria 178 de 03/05/2017; Portaria 504 de 06/11/2015; Resolução 10.426 de 31/08/2021; Contrato 092/1999-02 de 30/09/2021 | Concessão; Concessão; Concessão; Concessão | Outorga de Concessão; Processo de Autorização(SCG); Outorga de Concessão; Outros; Outorga de Concessão; Outorga de Concessão; Alteração de Razão Social; Transferência de Titularidade; Transferência de Titularidade; Garantia Física; Aprovação como Prioritário; Transferência de Titularidade; Transferência de Titularidade | SE | Caconde/SP-Sudeste | UHE.PH.SP.000588-6.01 | 0 | Não | 22/08/1966 | 33.2 |  |  |  | Hídrica | Potencial hidráulico | PH | Potencial hidráulico
635 | Canastra | 44800 | 44800 | UHE | Operação | Santa Maria | CEEE-G-COMPANHIA ESTADUAL DE GERAÇÃO DE ENERGIA ELÉTRICA - CEEE-G(39.881.421/0001-04)-Avenida Joaquim Porto Villanova, 201-RS--Participacao: 100,00000 | Serviço Público-SP | Portaria 372 de 20/05/1969; Portaria 278 de 11/08/1999 Data de Vigência de 08/07/1995 Data de Vigência até 08/07/2015, ; Processo 48100.001165/96-12; Processo 48500.003711/98-63; Decreto 2.063 de 19/10/1937 Data de Vigência de 26/10/1937 Data de Vigência até 26/10/1987, ; Decreto 12.153 de 06/04/1943; Contrato 025 de 05/04/2000 Data de Vigência de 07/07/1995 Data de Vigência até 07/07/2015, ; Despacho S/Nº de 04/10/1996; Contrato 025-2º Termo Aditivo de 04/12/2012 Data de Vigência de 04/12/2012 Data de Vigência até 31/12/2042, ; Resolução 169 de 03/05/2001; Contrato 3ºTA ao 2ºTA 25/00 de 23/11/2017; Portaria 338 de 10/09/2020; Resolução 9.821 de 23/03/2021; Contrato 025-3º Termo Aditivo de 07/04/2021; Memorando 48524.011980/2012-00 de 25/10/2012; Resolução 10.904 de 23/11/2021 Data de Vigência de 31/12/2042 Data de Vigência até 04/02/2043, | Concessão; Concessão; Concessão | Transferência de Titularidade; Prorrogação da Outorga; Processo de Autorização(SCG); Outorga de Concessão; Transferência de Titularidade; Outorga de Concessão; Prorrogação da Outorga; Garantia Física; Garantia Física; Transferência de Titularidade; Transferência de Titularidade; Liberação de Unidade Geradora para Operação Comercial; Prorrogação da Outorga | S | Canela/RS-Sul | UHE.PH.RS.000635-1.01 | 0 | Não | 09/05/1905 | 24.4 |  | -29.3461 | -50.7014 | Hídrica | Potencial hidráulico | PH | Potencial hidráulico
641 | Risoleta Neves (Antiga Candonga) | 140000 | 140000 | UHE | Operação | Doce | -VALE S.A.(33.592.510/0001-54)-Avenida Doutor Marco Paulo Simon Jardim, 3580-MG--Participacao: 50,00000; -Aliança Geração de Energia S.A.(12.009.135/0001-05)-Rua Matia Cardoso, 9º andar, 169-MG--Participacao: 50,00000 | Produção Independente de Energia-PIE; Produção Independente de Energia-PIE | Contrato 042/2000 de 25/05/2000 Data de Vigência de 25/05/2000 Data de Vigência até 25/05/2035, ; Despacho 396 de 28/09/1999; Decreto S/Nº de 10/04/2000 Data de Vigência de 11/04/2000 Data de Vigência até 11/04/2035, ; Portaria 047 de 04/03/1996; Portaria 075 de 04/02/1993; Portaria 404 de 29/04/1994; Portaria 030 de 02/03/1995; Portaria 076 de 31/03/1997; Processo 48000.004147/92-23; Processo 48500.004835/1999-92; Despacho 321 de 30/05/2001; Resolução 526 de 03/12/2001; Contrato 042/2000-01 de 18/04/2002; Resolução 143 de 26/03/2002; Resolução 124 de 25/03/2003; Resolução 373 de 29/07/2003; Contrato 042/2000-02 de 24/11/2003; Despacho 906 de 16/11/2004; Despacho 690 de 04/04/2006; Contrato 042/2000-03 de 11/12/2006; Despacho 725 - SFG - UG01 de 06/09/2004; Despacho 844 - SFG - UG02 de 20/10/2004; Despacho 1.044 - SFG - UG03 de 14/12/2004; Resolução 4.953 de 25/11/2014; Processo 48500.002549/2014-38; Contrato 042/2000-04 de 20/05/2015; Despacho 1144-2016-SFG de 06/05/2016; Portaria 178 de 03/05/2017 | Concessão; Concessão | Outorga de Concessão; Outorga de Concessão; Outorga de Concessão; Transferência de Titularidade; Ampliação de Potência; Transferência de Titularidade; Transferência de Titularidade; Transferência de Titularidade; Processo de Autorização(INATIVO); Transferência de Titularidade; Suspensão de operação comercial de unidade geradora; Garantia Física | SE | Rio Doce/MG-Sudeste; Santa Cruz do Escalvado/MG-Sudeste | UHE.PH.MG.000641-6.01 | 0 | Sim | 07/09/2004 | 65.3 |  |  |  | Hídrica | Potencial hidráulico | PH | Potencial hidráulico
659 | Capivari | 18738 | 18090 | PCH | Operação | Capivari | -SOCIEDADE URBANO CERBRANORTE - GERACAO DE ENERGIA ELETRICA SPE LTDA(25.383.792/0001-51)-EST GERAL ALTO SAO MARTINHO,, s/n-SC--Participacao: 100,00000 | Produção Independente de Energia-PIE | Resolução 299 de 16/09/1998; Despacho 160 de 13/04/1999; Processo 48100.000257/94-31; Portaria 421 de 05/05/1994; Portaria 276 de 21/07/1995; Resolução 034 de 28/01/2002 Data de Vigência de 29/01/2002 Data de Vigência até 29/01/2032, ; Resolução 160 de 27/04/2004; Resolução 3.752 de 20/11/2012; Portaria 16 Gar. Física de 25/05/2007; Despacho 3.084 de 05/09/2013; Decreto 3.511 de 28/08/2014; Despacho 1.354 de 04/05/2015; Despacho 1.761 de 01/07/2016; Portaria 64 de 12/04/2016; Despacho 2484/2016-SFG de 15/09/2016; Despacho 031/2017-SFG de 05/01/2017; Despacho 72 de 13/01/2017; Despacho 554/2017-SFG de 22/02/2017; Despacho 589 de 02/03/2017; Portaria 65 de 14/03/2017; Resolução 6.240 de 21/03/2017; Portaria 65 de 14/03/2017; Portaria 10 de 16/01/2013 | Autorização | Processo de Autorização(SCG); Outorga de Autorização; Transferência de Titularidade; Transferência de Titularidade; Ampliação de Potência; Ampliação de Potência; Ampliação de Potência; Exploração em Filial; Garantia Física; Liberação de Unidade Geradora para Operação em Teste; Liberação de Unidade Geradora para Operação em Teste; Garantia Física; Liberação de Unidade Geradora para Operação Comercial; Alteração de Cronograma; Garantia Física; Transferência de Titularidade; Garantia Física; REIDI | S | São Bonifácio/SC-Sul; São Martinho/SC-Sul | PCH.PH.SC.000659-9.01 | 50 | Não | 23/02/2017 | 9.05 |  | -28.1167 | -48.9667 | Hídrica | Potencial hidráulico | PH | Potencial hidráulico
768 | Chibarro | 2600 | 2600 | PCH | Operação | Ribeirão Chibarro | -Chimay Empreendimentos e Participações Ltda(13.326.039/0001-45)-Rua Tenerife, 1-SP--Participacao: 100,00000 | Serviço Público-SP; Produção Independente de Energia-PIE | Contrato 015/1997 de 20/11/1997 Data de Vigência de 20/11/1997 Data de Vigência até 20/11/2027, ; Processo 48100.001560/97-68; Decreto S/Nº de 19/11/1997 Data de Vigência de 20/11/1997 Data de Vigência até 20/11/2027, ; Processo 48500.004978/00-55; Resolução 465 de 29/11/2000; Processo 48500.002502/01-15; Despacho 451 de 13/07/2001; Contrato 015/1997-02 de 19/06/2001; Resolução 782 de 23/12/2002; Resolução 365 de 29/07/2003; Contrato 015/1997-05 de 16/11/2004; Contrato 015/1997-06 de 17/11/2004; Contrato 015/1997-01 de 28/10/1999; Contrato 015/1997-03 de 24/02/2002; Contrato 015/1997-04 de 23/08/2002; Portaria 31 Gar. Física de 28/01/2014; Contrato 015/1997-07 de 24/07/2006; Resolução 766 de 19/12/2006; Contrato 015/1997-09 de 30/09/2011; Contrato 002/2011 de 30/09/2011 Data de Vigência de 30/09/2011 Data de Vigência até 20/11/2027, ; Processo 48500.002455/11-16; Despacho 2.353 de 17/07/2012; Contrato 002/2011-01 de 27/02/2013 | Concessão; Concessão; Concessão | Outorga de Concessão; Processo de Autorização(SCG); Outorga de Concessão; Transferência de Titularidade; Transferência de Titularidade; Transferência de Titularidade; Transferência de Titularidade; Outorga de Concessão; Processo de Autorização(SCG); Alteração do Regime de Exploração | SE | Araraquara/SP-Sudeste | PCH.PH.SP.000768-4.01 |  | Sim |  | 1.61 |  |  |  | Hídrica | Potencial hidráulico | PH | Potencial hidráulico
783 | Coaracy Nunes | 78000 | 78000 | UHE | Operação | Araguari | ELETRONORTE-Centrais Elétricas do Norte do Brasil S.A. ELETRONORTE(00.357.038/0001-16)-SCN Quadra 06 Conjunto A Blocos B e C Entrada Norte, 06 -DF--Participacao: 100,00000 | Serviço Público-SP | Portaria 179 de 25/06/1997 Data de Vigência de 08/07/1995 Data de Vigência até 08/07/2015, ; Portaria 038 de 13/02/1992; Portaria 279 de 02/08/1996; Despacho S/Nº de 11/02/1955; Processo 48100.000750/96-87; Lei 5.690 de 05/08/1971; Processo 604.227/74-48; Processo 29000.005714/91-33; Decreto 74.303 de 19/07/1974; Decreto 35.701 de 23/06/1954; Despacho 3.419 de 19/11/2007; Despacho 1.635 - SFG - UG01 de 24/07/2006; Despacho 776 - SFG - UG02 de 22/09/2004; Contrato 002 de 07/05/2012 Data de Vigência de 08/07/1995 Data de Vigência até 08/07/2015, ; Contrato 002/2012-01 de 04/12/2012 Data de Vigência de 04/12/2012 Data de Vigência até 31/12/2042, ; Portaria 185 de 27/12/2012; Contrato 002/2012-01-01 de 07/06/2019 | Concessão; Concessão; Concessão | Prorrogação da Outorga; Processo de Autorização(SCG); Outros; Outros; Outorga de Concessão; Prorrogação da Outorga; Garantia Física; Alteração contratual | N | Ferreira Gomes/AP-Norte; Macapá/AP-Norte | UHE.PH.AP.000783-8.01 | 0 | Não | 30/12/1975 | 62.6 |  |  |  | Hídrica | Potencial hidráulico | PH | Potencial hidráulico
866 | Corumbá I | 375000 | 375000 | UHE | Operação | Corumbá | FURNAS-FURNAS-CENTRAIS ELÉTRICAS S.A.(23.274.194/0001-19)-Avenida Graça Aranha, 26-RJ--Participacao: 100,00000 | Serviço Público-SP | Decreto 87.493 de 18/08/1982; Portaria 545 de 15/08/1994; Processo 702.572/81; Processo 703.250/78; Portaria 2.375 de 03/12/1979; Decreto 90.583 de 29/11/1984 Data de Vigência de 30/11/1984 Data de Vigência até 30/11/2014, ; Portaria 103 de 10/06/1986; Portaria 001 de 03/01/1990; Processo 27100.001237/84-63; Despacho S/Nº de 18/01/1996; Despacho S/Nº de 14/07/1982; Decreto 86.435 de 05/10/1981 Data de Vigência de 06/10/1981 Data de Vigência até 06/10/2011, ; Despacho S/Nº de 04/10/1996; Processo 48500.000500/01-19; Contrato 004 de 12/11/2004 Data de Vigência de 30/11/1984 Data de Vigência até 29/11/2014, ; Contrato 1º Termo Aditivo de 04/12/2012 Data de Vigência de 04/12/2012 Data de Vigência até 31/12/2042, ; Resolução 453 de 30/12/1998; Portaria 178 de 03/05/2017; Contrato 004/2004-1-1 de 31/07/2019 | Concessão; Concessão; Concessão; Concessão | DUP; Transferência de Titularidade; Outorga de Concessão; Processo de Autorização(SCG); Outorga de Concessão; Prorrogação da Outorga; Garantia Física; Garantia Física; Alteração contratual | CO | Caldas Novas/GO-Centro Oeste; Corumbaíba/GO-Centro Oeste | UHE.PH.GO.000866-4.01 | 0 | Não | 31/10/1996 | 217.4 |  |  |  | Hídrica | Potencial hidráulico | PH | Potencial hidráulico
27065 | Dourados | 10800 | 10800 | PCH | Operação | Sapucaí Mirim | -Chimay Empreendimentos e Participações Ltda(13.326.039/0001-45)-Rua Tenerife, 1-SP--Participacao: 100,00000 | Serviço Público-SP; Produção Independente de Energia-PIE | Despacho 179 de 11/05/1999; Processo 48100.000311/97-28; Processo 48100.001560/97-68; Processo 48500.004978/00-55; Resolução 465 de 29/11/2000; Contrato 015/1997 de 20/11/1997 Data de Vigência de 20/11/1997 Data de Vigência até 20/11/2027, ; Decreto 24.145 de 01/12/1947; Decreto S/Nº de 19/11/1997 Data de Vigência de 20/11/1997 Data de Vigência até 20/11/2027, ; Resolução 469 de 31/10/2001; Contrato 015/1997-02 de 19/06/2001; Contrato 015/1997-03 de 24/02/2002; Resolução 782 de 23/12/2002; Resolução 365 de 29/07/2003; Contrato 015/1997-05 de 16/11/2004; Contrato 015/1997-06 de 17/11/2004; Contrato 015/1997-01 de 28/10/1999; Contrato 015/1997-04 de 23/08/2002; Resolução 766 de 19/12/2006; Resolução 2.967 de 21/06/2011; Contrato 015/1997-09 de 30/09/2011; Processo 48500.002455/11-16; Contrato 002/2011 de 30/09/2011 Data de Vigência de 20/11/1997 Data de Vigência até 20/11/2027, ; Despacho 2.353 de 17/07/2012; Portaria 023 Gar. Física de 19/07/2011; Contrato 002/2011-01 de 27/02/2013 | Concessão; Concessão; Concessão | Processo de Autorização(SCG); Transferência de Titularidade; Outorga de Concessão; Outros; Outorga de Concessão; Ampliação de Potência; Transferência de Titularidade; Transferência de Titularidade; Transferência de Titularidade; Transferência de Titularidade; Processo de Autorização(SCG); Outorga de Concessão; Alteração do Regime de Exploração | SE | Nuporanga/SP-Sudeste | PCH.PH.SP.027065-2.01 |  | Sim | 27/07/2002 | 6.99 |  |  |  | Hídrica | Potencial hidráulico | PH | Potencial hidráulico
973 | Fontes Nova | 131988 | 131988 | UHE | Operação | Piraí | Light-LIGHT ENERGIA S.A(01.917.818/0001-36)-Avenida Marechal Floriano, 168-RJ--Participacao: 100,00000 | Serviço Público-SP | Contrato GTD-001 de 04/06/1996 Data de Vigência de 04/06/1996 Data de Vigência até 04/06/2026, ; Decreto S/Nº de 28/05/1996 Data de Vigência de 29/05/1996 Data de Vigência até 29/05/2026, ; Processo 48100.003409/95-75; Manifesto 1.226 de 01/01/1935; Despacho 1.702 de 27/10/2005; Despacho 287 de 10/02/2006; Resolução 307 de 05/09/2005; Resolução 453 Gar. Física de 30/12/1998; Portaria 178 de 03/05/2017; Contrato 001/1996-6 de 01/02/1996 Data de Vigência de 04/06/1996 Data de Vigência até 04/06/2026, ; Contrato 005/2017 de 01/02/2018 Data de Vigência de 04/06/1996 Data de Vigência até 04/06/2026, | Concessão; Concessão; Concessão; Concessão | Outorga de Concessão; Outorga de Concessão; Processo de Autorização(SCG); Redução de Potência; Garantia Física; Transferência de Titularidade; Outorga de Concessão | SE | Piraí/RJ-Sudeste | UHE.PH.RJ.000973-3.01 | 0 | Não | 01/01/1940 | 98.8 |  |  |  | Hídrica | Potencial hidráulico | PH | Potencial hidráulico
27892 | Arara | 324 | 324 | UTE | Operação |  | AME-AMAZONAS ENERGIA S.A(02.341.467/0001-20)-Av. Sete de Setembro, 2.414, 2414-AM--Participacao: 100,00000 | Registro-REG | Processo 48500.004129/00-83; Despacho 275 de 06/07/2000; Portaria 234 de 11/02/1985; Despacho 966 de 26/11/2004; Despacho 967 de 04/08/2005; Despacho 2.280 de 03/10/2006; Despacho 2.783 de 30/07/2009 | Registro; Autorização | Redução de Potência; Redução de Potência; Redução de Potência; Transferência de Titularidade | N | Caapiranga/AM-Norte | UTE.PE.AM.027892-0.01 |  | Não | 01/04/2000 | 0 |  |  |  | Fóssil | Petróleo | PE | Óleo Diesel
1007 | Furnas | 1216000 | 1216000 | UHE | Operação | Grande | FURNAS-FURNAS-CENTRAIS ELÉTRICAS S.A.(23.274.194/0001-19)-Avenida Graça Aranha, 26-RJ--Participacao: 100,00000 | Serviço Público-SP | Decreto 40.454 de 03/12/1956; Decreto 43.187 de 10/02/1958; Decreto 41.899 de 26/07/1957 Data de Vigência de 26/07/1957 Data de Vigência até 26/07/1987, ; Despacho S/Nº de 04/10/1996; Despacho S/Nº de 25/11/1957; Processo 2.024/57; Processo 48500.003851/98-22; Portaria 226 de 30/09/2004 Data de Vigência de 08/07/1995 Data de Vigência até 08/07/2025, ; Processo 48500.000500/01-19; Contrato 004 de 12/11/2004 Data de Vigência de 07/07/1995 Data de Vigência até 07/07/2015, ; Contrato 1º Termo Aditivo de 04/12/2012 Data de Vigência de 04/12/2012 Data de Vigência até 31/12/2042, ; Resolução 453 Gar. Física de 30/12/1998; Portaria 178 de 03/05/2017; Contrato 004/2004-1-1 de 31/07/2019 | Concessão; Concessão; Concessão; Concessão | DUP; DUP; Outorga de Concessão; Prorrogação da Outorga; Processo de Autorização(SCG); Outorga de Concessão; Prorrogação da Outorga; Garantia Física; Alteração contratual | SE | São João Batista do Glória/MG-Sudeste; São José da Barra/MG-Sudeste | UHE.PH.MG.001007-3.01 | 0 | Não | 04/09/1963 | 582 |  |  |  | Hídrica | Potencial hidráulico | PH | Potencial hidráulico
1084 | Henry Borden | 889000 | 889000 | UHE | Operação | Pedras | EMAE-EMPRESA METROPOLITANA DE ÁGUAS E ENERGIA SA(02.302.101/0001-42)-Avenida Nossa Senhora do Sabará, 5312-SP--Participacao: 100,00000 | Serviço Público-SP | Decreto 87.884 de 01/12/1982 Data de Vigência de 02/12/1982 Data de Vigência até 02/12/2012, ; Processo 702.291/82; Processo 48100.001561/97-21; Resolução 072 de 25/03/1998; Contrato 002 de 11/11/2004 Data de Vigência de 02/12/1982 Data de Vigência até 30/11/2012, ; Processo 48500.001434/01-21; Resolução 152 de 25/04/2005; Contrato 02-2º Termo Aditivo de 04/12/2012 Data de Vigência de 04/12/2012 Data de Vigência até 30/11/2042, ; Contrato 2º Termo Aditivo de 04/12/2012; Portaria 21 de 30/07/2007; Portaria 178 de 03/05/2017 | Concessão; Concessão; Concessão | Outorga de Concessão; Transferência de Titularidade; Outorga de Concessão; Outorga de Concessão; Garantia Física; Garantia Física | SE | Cubatão/SP-Sudeste | UHE.PH.SP.001084-7.01 | 0 | Não | 01/01/1926 | 121.4 |  |  |  | Hídrica | Potencial hidráulico | PH | Potencial hidráulico
1113 | Ilha dos Pombos | 187169 | 187169 | UHE | Operação | Paraíba do Sul | Light-LIGHT ENERGIA S.A(01.917.818/0001-36)-Avenida Marechal Floriano, 168-RJ--Participacao: 100,00000 | Serviço Público-SP | Contrato GTD-001 de 04/06/1996 Data de Vigência de 04/06/1996 Data de Vigência até 04/06/2026, ; Decreto 5.749 de 03/06/1940; Decreto 15.402 de 17/03/1935; Decreto 5.646 de 22/08/1935; Decreto S/Nº de 28/05/1996 Data de Vigência de 29/05/1996 Data de Vigência até 29/05/2026, ; Manifesto 1.231 de 01/01/1935; Processo 2.523/39; Processo 48100.003409/95-75; Processo 48100.001182/98-12; Despacho 122 de 20/01/2006; Despacho 1.702 de 27/10/2005; Resolução 307 de 05/09/2005; Resolução 453 Gar. Física de 30/12/1998; Portaria 178 de 03/05/2017; Contrato 001/1996-6 de 01/02/1996; Contrato 005/2017 de 01/02/2018 Data de Vigência de 04/06/1996 Data de Vigência até 04/06/2026, | Concessão; Concessão | Outorga de Concessão; Alteração de Características Técnicas; Outorga de Concessão; Processo de Autorização(SCG); Redução de Potência; Garantia Física; Transferência de Titularidade; Outorga de Concessão | SE | Além Paraíba/MG-Sudeste; Carmo/RJ-Sudeste | UHE.PH.RJ.001113-4.01 | 0 | Não | 01/01/1924 | 109.3 |  |  |  | Hídrica | Potencial hidráulico | PH | Potencial hidráulico
1138 | Ipiranga | 438 | 288 | UTE | Operação |  | AME-AMAZONAS ENERGIA S.A(02.341.467/0001-20)-Av. Sete de Setembro, 2.414, 2414-AM--Participacao: 100,00000 | Serviço Público-SP | Portaria 618 de 31/08/1994; Portaria 173 de 22/05/1995 Data de Vigência de 24/05/1995 Data de Vigência até 24/05/2025, ; Despacho 178 de 10/05/1999; Despacho 515 de 09/12/1999; Processo 48000.001148/93-61; Despacho 558 de 18/12/2000; Portaria 305 de 20/05/1970; Despacho 967 de 04/08/2005; Despacho 2.280 de 03/10/2006; Despacho 1.398 de 30/05/2016 | Autorização | Outorga de Autorização; Redução de Potência; Redução de Potência; Redução de Potência; Ampliação de Potência | N | Santo Antônio do Içá/AM-Norte | UTE.PE.AM.001138-0.01 |  | Não | 01/01/1975 | 0 |  |  |  | Fóssil | Petróleo | PE | Óleo Diesel
1146 | Irapé | 399000 | 399000 | UHE | Operação | Jequitinhonha | CEMIG-GT-CEMIG GERAÇÃO E TRANSMISSÃO S.A(06.981.176/0001-58)-Avenida Barbacena, 1200-MG--Participacao: 100,00000 | Produção Independente de Energia-PIE | Resolução 277 de 28/08/1998; Portaria 317 de 18/12/1991; Portaria 356 de 20/09/1995; Portaria 337 de 07/11/1996; Contrato 014/2000 de 28/02/2000 Data de Vigência de 28/02/2000 Data de Vigência até 28/02/2035, ; Decreto 2.061 de 05/11/1996; Decreto S/Nº de 13/01/1999 Data de Vigência de 14/01/1999 Data de Vigência até 14/01/2034, ; Despacho S/Nº de 02/12/1998; Processo 27105.000360/87-88; Processo 48100.000856/97-99; Despacho 294 de 21/05/2002; Contrato 014/2000-01 de 04/10/2002; Despacho 1.796 de 08/11/2005; Resolução 407 de 20/12/2004; Resolução 583 de 22/05/2006; Processo 48500.000703/02-87; Contrato 014/2000-02 de 14/12/2007; Despacho 1.586 - SFG - UG01 de 19/07/2006; Despacho 2.275 - SFG - UG02 de 02/10/2006; Despacho 1.776 - SFG - UG03 de 04/08/2006; Ofício 010/2013 de 18/01/2013; Contrato 014/2000-03 de 07/11/2014; Processo 48500.003150/04-68; Resolução 27 de 24/01/2005; Portaria 178 de 03/05/2017 | Concessão; Concessão | Outros; Outorga de Concessão; Outros; Outorga de Concessão; Transferência de Titularidade; Transferência de Titularidade; Ampliação de Potência; DUP; Garantia Física | SE | Berilo/MG-Sudeste; Grão Mogol/MG-Sudeste | UHE.PH.MG.001146-0.01 | 0 | Sim | 20/07/2006 | 207.9 |  |  |  | Hídrica | Potencial hidráulico | PH | Potencial hidráulico
1148 | Izabel | 3168 | 3168 | CGH | Operação | Rio Sacatrapo | CGH IZABEL-SZO Empreendimentos Ltda.(09.009.132/0001-59)-Estrada do Pêssego, 125-SP--Participacao: 100,00000 | Registro-REG | Decreto 87.884 de 01/12/1982 Data de Vigência de 02/12/1982 Data de Vigência até 02/12/2012, ; Processo 702.291/82; Processo 48100.001561/97-21; Resolução 072 de 25/03/1998; Contrato 002 de 11/11/2004 Data de Vigência de 02/12/1982 Data de Vigência até 30/11/2012, ; Processo 48500.001434/01-21; Resolução 169 Gar. Física de 03/05/2001; Resolução 6.035 de 20/09/2016; Declaração Q8P1l99n4Mh54e9 de 07/06/2018; Despacho 1.158/2019-SFG de 17/04/2019; Declaração ZV41SZee3ZPPOYW de 13/03/2020; Despacho 1.231/2020-SFG de 30/04/2020 | Concessão; Concessão; Registro; Registro | Outorga de Concessão; Transferência de Titularidade; Outorga de Concessão; Processo de Autorização(SCG); Extinção de Outorga; Liberação de Unidade Geradora para Operação em Teste; Liberação de Unidade Geradora para Operação Comercial | SE | Pindamonhangaba/SP-Sudeste | CGH.PH.SP.001148-7.03 | 50 | Não | 01/05/1915 | 0.6 |  | -22.7275 | -45.4521 | Hídrica | Potencial hidráulico | PH | Potencial hidráulico
1149 | Isamu Ikeda | 29064 | 29064 | PCH | Operação | Balsas Mineiro | ISAMU IKEDA-ISAMU IKEDA ENERGIA S.A.(04.158.565/0001-52)-OTR 104 Norte, Conj 04 s/n - Lt 12A-TO--Participacao: 100,00000 | Produção Independente de Energia-PIE | Portaria 196 de 12/06/1995; Contrato 051/1999 de 28/06/1999 Data de Vigência de 30/01/1990 Data de Vigência até 30/01/2020, ; Portaria 020 de 29/01/1997; Portaria 659 de 28/09/1994; Decreto 98.898 de 30/01/1990 Data de Vigência de 31/01/1990 Data de Vigência até 31/01/2020, ; Processo 27100.002638/1989-54; Processo 29400.002003/1990-78; Decreto 82.180 de 28/08/1978 Data de Vigência de 29/08/1978 Data de Vigência até 29/08/2008, ; Processo 700.869/78; Despacho 1.644 de 21/10/2005; Resolução 309 de 05/09/2005; Resolução 697 de 27/09/2006; Processo 48500.002815/2004-43; Contrato 002/2006 de 03/10/2006 Data de Vigência de 30/01/1990 Data de Vigência até 30/01/2020, ; Resolução 4.489 de 21/01/2014; Contrato 002/2006-01 de 18/08/2014; Portaria 636 de 03/05/2021; Portaria 547 de 31/08/2021 Data de Vigência de 31/01/2020 Data de Vigência até 31/01/2051, | Concessão; Concessão; Concessão; Concessão; Autorização | Ampliação de Potência; Outorga de Concessão; Transferência de Titularidade; Processo de Autorização(SCG); Processo de Autorização(SCG); Outorga de Concessão; Transferência de Titularidade; Processo de Autorização(SCG); Transferência de Titularidade; Alteração do Regime de Exploração; Outros; Garantia Física; Prorrogação da Outorga | N | Monte do Carmo/TO-Norte; Ponte Alta do Tocantins/TO-Norte | PCH.PH.TO.001149-5.01 | 0 | Sim | 04/11/1982 | 11.91 |  |  |  | Hídrica | Potencial hidráulico | PH | Potencial hidráulico
1174 | Luiz Gonzaga (Itaparica) | 1479600 | 1479600 | UHE | Operação | São Francisco | CHESF-COMPANHIA HIDRO ELÉTRICA DO SÃO FRANCISCO(33.541.368/0001-16)-Edifício Rua Delmiro Gouveia 333, 333-PE--Participacao: 100,00000 | Serviço Público-SP | Despacho S/Nº; Processo 48500.003852/98-95; Processo 702.138/76; Portaria 020 de 13/02/1986; Despacho S/Nº de 04/10/1996; Decreto 19.706 de 03/10/1945 Data de Vigência de 09/10/1945 Data de Vigência até 09/10/1995, ; Decreto 84.966 de 28/07/1980; Decreto 98.043 de 11/08/1989; Decreto 27.723 de 23/01/1950; Processo 48500.000752/01-10; Portaria 290 de 11/11/2004 Data de Vigência de 09/10/1995 Data de Vigência até 09/10/2015, ; Contrato 006 de 12/11/2004 Data de Vigência de 09/10/1945 Data de Vigência até 03/10/2015, ; Processo 48000.004508/95-01; Contrato 1º Termo Aditivo de 04/12/2012 Data de Vigência de 04/12/2012 Data de Vigência até 31/12/2042, ; Resolução 453 de 30/12/1998; Portaria 178 de 03/05/2017 | Concessão; Concessão; Concessão; Concessão | Outorga de Concessão; DUP; Alteração Denominação da Usina; Outros; Processo de Autorização(SCG); Prorrogação da Outorga; Outorga de Concessão; Prorrogação da Outorga; Garantia Física; Garantia Física | NE | Jatobá/PE-Nordeste; Petrolândia/PE-Nordeste; Glória/BA-Nordeste | UHE.PH.PE.001174-6.01 | 0 | Não | 31/01/1988 | 911.1 |  |  |  | Hídrica | Potencial hidráulico | PH | Potencial hidráulico
1197 | Itutinga | 52000 | 52000 | UHE | Operação | Grande | -CEMIG GERAÇÃO ITUTINGA S.A.(24.285.911/0001-70)-Edifício Avenida Barbacena 1200, 1200-MG--Participacao: 100,00000 | Serviço Público-SP | Despacho S/Nº de 04/10/1996; Despacho 2.588 de 27/04/1938; Decreto 32.112 de 21/01/1953 Data de Vigência de 13/02/1953 Data de Vigência até 13/02/1983, ; Decreto 40.271 de 05/11/1956; Manifesto 1.390 de 06/09/1941; Processo 48100.000147/96-03; Portaria 602 de 30/12/1998 Data de Vigência de 08/07/1995 Data de Vigência até 08/07/2015, ; Despacho 411 de 09/07/2003; Contrato 007 de 10/07/1997 Data de Vigência de 01/07/1970 Data de Vigência até 30/06/2000, ; Contrato 007 1º Termo Aditivo de 28/07/2005; Despacho 1.796 de 08/11/2005; Resolução 407 de 20/12/2004; Resolução 583 de 22/05/2006; Contrato 007 2º Termo Aditivo de 22/10/2008; Processo 48500.000524/04-20; Processo 48500.004705/00-92; Resolução 453 Gar. Física de 30/12/1998; Portaria 236 de 29/05/2015; Contrato 010/2016 de 05/01/2016 Data de Vigência de 05/01/2016 Data de Vigência até 05/01/2046, ; Processo 48500.002243/2015-62; Processo 48500.001649/2016-17; Resolução 5.846 de 24/05/2016; Contrato 010/2016-01 de 08/06/2016; Contrato 010/2016-01 de 09/06/2016; Contrato 007 4º Termo Aditivo de 24/05/2021 | Concessão; Concessão; Concessão; Concessão | Outorga de Concessão; Outros; Processo de Autorização(SCG); Prorrogação da Outorga; Redução de Potência; Outorga de Concessão; Transferência de Titularidade; Transferência de Titularidade; Processo de Autorização(SCG); Processo de Autorização(SCG); Outorga de Concessão; Processo de Autorização(SCG); Processo de Concessão; Transferência de Titularidade; Transferência de Titularidade; Transferência de Titularidade; Alteração contratual | SE | Itutinga/MG-Sudeste; Nazareno/MG-Sudeste | UHE.PH.MG.001197-5.01 |  | Não | 01/01/1955 | 28 |  |  |  | Hídrica | Potencial hidráulico | PH | Potencial hidráulico
1217 | Jacuí | 180000 | 180000 | UHE | Operação | Jacuí | CEEE-G-COMPANHIA ESTADUAL DE GERAÇÃO DE ENERGIA ELÉTRICA - CEEE-G(39.881.421/0001-04)-Avenida Joaquim Porto Villanova, 201-RS--Participacao: 100,00000 | Serviço Público-SP | Decreto 19.896 de 29/10/1945 Data de Vigência de 17/11/1945 Data de Vigência até 17/11/1975, ; Contrato 025 de 05/04/2000 Data de Vigência de 16/11/1995 Data de Vigência até 16/11/2015, ; Portaria 278 de 11/08/1999 Data de Vigência de 17/11/1995 Data de Vigência até 17/11/2015, ; Processo 48100.001165/96-12; Portaria 372 de 20/05/1969; Despacho S/Nº de 04/10/1996; Contrato 025-1º Termo Aditivo de 29/01/2012; Contrato 025-2º Termo Aditivo de 04/12/2012 Data de Vigência de 04/12/2012 Data de Vigência até 31/12/2042, ; Contrato 3ºTA ao 2ºTA 25/00 de 23/11/2017; Portaria 178 de 03/05/2017; Portaria 338 de 10/09/2020; Resolução 9.821 de 23/03/2021; Contrato 025-3º Termo Aditivo; Contrato 025-3º Termo Aditivo de 07/04/2021; Resolução 10.904 de 23/11/2021 Data de Vigência de 31/12/2042 Data de Vigência até 06/02/2043, | Concessão; Concessão; Concessão | Outorga de Concessão; Outorga de Concessão; Prorrogação da Outorga; Processo de Autorização(SCG); Transferência de Titularidade; Redução de Potência; Prorrogação da Outorga; Garantia Física; Garantia Física; Transferência de Titularidade; Transferência de Titularidade; Transferência de Titularidade; Prorrogação da Outorga | S | Salto do Jacuí/RS-Sul | UHE.PH.RS.001217-3.01 | 0 | Não | 01/01/1962 | 112.6 |  |  |  | Hídrica | Potencial hidráulico | PH | Potencial hidráulico
1225 | Jaguara | 424000 | 424000 | UHE | Operação | Grande | -COMPANHIA ENERGÉTICA JAGUARA(28.925.264/0001-75)-Rua Paschoal Apóstolo Pítsica, 5064-SC--Participacao: 100,00000 | Serviço Público-SP | Decreto 52.416 de 28/08/1963 Data de Vigência de 02/09/1963 Data de Vigência até 02/09/2013, ; Contrato 007 de 10/07/1997 Data de Vigência de 02/09/1963 Data de Vigência até 28/08/2013, ; Portaria 294 de 13/12/1991; Portaria S/Nº de 29/08/1968; Processo 3.135/58; Decreto 58.410 de 17/05/1966; Decreto 45.415 de 12/02/1959 Data de Vigência de 18/02/1959 Data de Vigência até 18/02/1989, ; Processo 27100.001244/89-33; Processo 48500.003726/98-31; Processo 704.116/68; Despacho 411 de 09/07/2003; Contrato 007 1º Termo Aditivo de 28/07/2005; Despacho 1.796 de 08/11/2005; Resolução 407 de 20/12/2004; Resolução 583 de 22/05/2006; Contrato 007 2º Termo Aditivo de 22/10/2008; Processo 48500.000524/04-20; Despacho S/N de 22/08/2013; Resolução 453 Gar. Física de 30/12/1998; Contrato 2 de 10/11/2017 Data de Vigência de 29/12/2017 Data de Vigência até 29/12/2047, ; Portaria 178 de 03/05/2017; Portaria 71 de 09/03/2018; Processo 48500.001997/2017-67; Contrato 007 4º Termo Aditivo de 24/05/2021 | Concessão; Concessão; Concessão; Concessão | Outorga de Concessão; Outorga de Concessão; DUP; Outorga de Concessão; Redução de Potência; Transferência de Titularidade; Transferência de Titularidade; Outorga de Concessão; Garantia Física; Aprovação como Prioritário; Processo de Autorização(SCG); Alteração contratual | SE | Sacramento/MG-Sudeste; Rifaina/SP-Sudeste | UHE.PH.SP.001225-4.01 | 0 | Não | 01/01/1971 | 341 |  | -20.0227 | -47.4339 | Hídrica | Potencial hidráulico | PH | Potencial hidráulico
1306 | Lajes (Fontes Velha) | 17000 | 17000 | PCH | Operação | Pirai | -Lajes Energia S.A(19.984.571/0001-36)-Rodovia Presidente Dutra, km 219-RJ--Participacao: 100,00000 | Produção Independente de Energia-PIE | Contrato GTD-001 de 04/06/1996 Data de Vigência de 04/06/1996 Data de Vigência até 04/06/2026, ; Portaria 024 de 16/02/1995; Decreto S/Nº de 28/05/1996 Data de Vigência de 04/06/1996 Data de Vigência até 04/06/2026, ; Processo 48100.001913/94-13; Processo 48100.003409/95-75; Manifesto 1.226 de 01/01/1935; Despacho 1.702 de 27/10/2005; Resolução 307 de 05/09/2005; Despacho 1.751 de 04/06/2013; Contrato 001/1996-03 de 17/12/2013; Contrato 008/2013 de 17/12/2013 Data de Vigência de 04/06/1996 Data de Vigência até 03/05/2026, ; Resolução 4.734 de 24/06/2014; Contrato 008/2013-01 de 20/08/2014; Despacho 3.873/2017-SFG de 20/11/2017; Despacho 1.643/2018-SFG de 20/07/2018; Processo 48500.003762/2014-67; Despacho 1.588/2018-SFG de 16/07/2018 | Concessão; Concessão; Concessão | Outorga de Concessão; Outorga de Concessão; Outros; Outorga de Concessão; Transferência de Titularidade; Transferência de Titularidade; Liberação de Unidade Geradora para Operação em Teste; Liberação de Unidade Geradora para Operação Comercial; Processo de Fiscalização; Outros | SE | Piraí/RJ-Sudeste | PCH.PH.RJ.001306-4.01 | 0 | Sim | 21/07/2018 | 0 |  |  |  | Hídrica | Potencial hidráulico | PH | Potencial hidráulico
1322 | Lençóis | 1680 | 1680 | PCH | Operação | Lençóis | -Chimay Empreendimentos e Participações Ltda(13.326.039/0001-45)-Rua Tenerife, 1-SP--Participacao: 100,00000 | Serviço Público-SP; Produção Independente de Energia-PIE | Portaria 123 de 27/05/1988; Contrato 015/1997 de 20/11/1997 Data de Vigência de 20/11/1997 Data de Vigência até 20/11/2027, ; Decreto 46.621 de 14/08/1959; Decreto S/Nº de 19/11/1997 Data de Vigência de 20/11/1997 Data de Vigência até 20/11/2027, ; Processo 27100.003083/86-24; Processo 48100.001560/97-68; Processo 48500.004978/00-55; Resolução 465 de 29/11/2000; Contrato 015/1997-02 de 19/06/2001; Resolução 782 de 23/12/2002; Resolução 365 de 29/07/2003; Contrato 015/1997-05 de 16/11/2004; Contrato 015/1997-06 de 17/11/2004; Contrato 015/1997-01 de 28/10/1999; Contrato 015/1997-03 de 24/02/2002; Contrato 015/1997-04 de 23/08/2002; Resolução 766 de 19/12/2006; Resolução 2.967 de 21/06/2011; Contrato 015/1997-09 de 30/09/2011; Processo 48500.002455/11-16; Contrato 002/2011 de 30/09/2011 Data de Vigência de 30/09/2011 Data de Vigência até 20/11/2027, ; Portaria 058 Gar. Física de 30/07/2012; Despacho 2.353 de 17/07/2012; Contrato 002/2011-01 de 27/02/2013 | Concessão; Concessão; Concessão | Outorga de Concessão; Alteração LT Interesse Restrito; Outorga de Concessão; Processo de Autorização(SCG); Processo de Autorização(SCG); Transferência de Titularidade; Transferência de Titularidade; Transferência de Titularidade; Transferência de Titularidade; Transferência de Titularidade; Outorga de Concessão; Alteração do Regime de Exploração | SE | Macatuba/SP-Sudeste | PCH.PH.SP.001322-6.01 |  | Sim |  | 1.04 |  |  |  | Hídrica | Potencial hidráulico | PH | Potencial hidráulico
1432 | Mascarenhas | 198000 | 198000 | UHE | Operação | Doce | ENERGEST-ENERGEST S.A.(04.029.601/0001-88)-Rua Gomes de Carvalho, 1996-SP--Participacao: 100,00000 | Serviço Público-SP | Processo 48500.003047/98-99; Contrato 001 de 17/07/1995 Data de Vigência de 17/07/1995 Data de Vigência até 17/07/2025, ; Decreto 66.910 de 20/07/1970; Decreto 59.616 de 30/11/1966 Data de Vigência de 01/12/1966 Data de Vigência até 01/12/1996, ; Decreto S/Nº de 13/07/1995 Data de Vigência de 13/07/1995 Data de Vigência até 16/07/2025, ; Processo 48000.004055/1994-79; Despacho 632 de 15/09/2003; Resolução 434 de 30/01/2006; Despacho 1.406 de 04/10/2005; Resolução 164 de 25/04/2005; Resolução 554 de 09/05/2006; Contrato 003 Segregação de 12/11/2007 Data de Vigência de 12/11/2007 Data de Vigência até 16/07/2025, ; Despacho 2.281 - SFG - UG04 de 03/10/2006; Contrato 003 de 12/11/2007 Data de Vigência de 12/11/2007 Data de Vigência até 16/07/2025, ; Contrato 003/1º Termo Aditivo de 22/06/2010; Despacho 1.656 - SFG - UG3 de 19/04/2011; Processo 48500.002192/07-15; Despacho 1.543 - SFG de 04/05/2012; Despacho 326 - SFG - UG2 de 07/02/2013; Portaria 11 de 19/05/2011; Portaria 970 de 13/12/2010; Portaria 178 de 03/05/2017; Processo 48500.002778/2021-81 | Concessão; Concessão; Concessão; Concessão | Outorga de Concessão; DUP; Outorga de Concessão; Outorga de Concessão; Processo de Autorização(SCG); Redução de Potência; Ampliação de Potência; Transferência de Titularidade; Transferência de Titularidade; Ampliação de Potência; Ampliação de Potência; Garantia Física; REIDI; Garantia Física; Processo de Autorização(SCG) | SE | Baixo Guandu/ES-Sudeste; Aimorés/MG-Sudeste | UHE.PH.ES.001432-0.01 | 0 | Não | 21/09/1973 | 134.8 |  |  |  | Hídrica | Potencial hidráulico | PH | Potencial hidráulico
1469 | Miranda | 408000 | 408000 | UHE | Operação | Araguari | -COMPANHIA ENERGÉTICA MIRANDA(28.942.127/0001-49)-Rua Paschoal Apóstolo Pítsica, 5064-SC--Participacao: 100,00000 | Serviço Público-SP | Portaria 295 de 22/03/1973; Contrato 007 de 10/07/1997; Portaria 064 de 17/03/1997; Portaria 007 de 15/02/1990 Data de Vigência de 23/12/1986 Data de Vigência até 23/12/2016, ; Portaria 417 de 07/06/1971; Portaria 170 de 03/02/1982; Portaria 332 de 04/12/1986; Portaria 081 de 11/04/1984; Portaria 008 de 14/01/1994; Despacho S/Nº de 18/01/1996; Decreto 93.879 de 23/12/1986 Data de Vigência de 29/12/1986 Data de Vigência até 29/12/2016, ; Processo 48500.003726/98-31; Processo 701.501/81; Despacho 411 de 09/07/2003; Contrato 007 1º Termo Aditivo de 28/07/2005; Despacho 1.796 de 08/11/2005; Resolução 407 de 20/12/2004; Resolução 583 de 22/05/2006; Contrato 007 2º Termo Aditivo de 22/10/2008; Processo 48500.000524/04-20; Processo 48500.004705/00-92; Resolução 453 Gar. Física de 30/12/1998; Contrato 03 de 10/11/2017 Data de Vigência de 29/12/2017 Data de Vigência até 29/12/2047, ; Portaria 178 de 03/05/2017; Portaria 68 de 08/03/2018; Contrato 007 4º Termo Aditivo de 24/05/2021 | Concessão; Concessão; Concessão | Outorga de Concessão; Outorga de Concessão; Redução de Potência; Transferência de Titularidade; Transferência de Titularidade; Outorga de Concessão; Garantia Física; Aprovação como Prioritário; Alteração contratual | SE | Indianópolis/MG-Sudeste; Uberlândia/MG-Sudeste | UHE.PH.MG.001469-9.01 | 0 | Não | 30/05/1998 | 198.2 |  |  |  | Hídrica | Potencial hidráulico | PH | Potencial hidráulico
1510 | Apolônio Sales (Antiga Moxotó) | 400000 | 400000 | UHE | Operação | São Francisco | CHESF-COMPANHIA HIDRO ELÉTRICA DO SÃO FRANCISCO(33.541.368/0001-16)-Edifício Rua Delmiro Gouveia 333, 333-PE--Participacao: 100,00000 | Serviço Público-SP | Decreto 19.706 de 03/10/1945 Data de Vigência de 09/10/1945 Data de Vigência até 09/10/1995, ; Decreto 71.677 de 08/01/1973; Processo 48500.003852/98-95; Processo 703.325/71; Decreto 27.723 de 23/01/1950; Despacho S/Nº de 04/10/1996; Processo 48500.000752/01-10; Portaria 290 de 11/11/2004 Data de Vigência de 09/10/1995 Data de Vigência até 09/10/2015, ; Contrato 006 de 12/11/2004 Data de Vigência de 09/10/1945 Data de Vigência até 02/10/2015, ; Processo 48000.004508/95-01; Resolução 453 de 30/12/1998; Contrato 1º Termo Aditivo de 04/12/2012 Data de Vigência de 04/12/2012 Data de Vigência até 31/12/2042, | Concessão; Concessão; Concessão; Concessão | Outorga de Concessão; DUP; Outros; Processo de Autorização(SCG); Prorrogação da Outorga; Outorga de Concessão; Prorrogação da Outorga | NE | Delmiro Gouveia/AL-Nordeste | UHE.PH.AL.001510-5.01 |  | Não | 15/04/1977 | 0.01 |  |  |  | Hídrica | Potencial hidráulico | PH | Potencial hidráulico
1536 | Nilo Peçanha | 380030 | 380030 | UHE | Operação | Piraí | Light-LIGHT ENERGIA S.A(01.917.818/0001-36)-Avenida Marechal Floriano, 168-RJ--Participacao: 100,00000 | Serviço Público-SP | Contrato GTD-001 de 04/06/1996 Data de Vigência de 04/06/1996 Data de Vigência até 04/06/2026, ; Decreto 20.657 de 26/02/1946; Decreto 29.454 de 10/04/1951; Decreto 18.588 de 11/05/1945; Decreto S/Nº de 28/05/1996 Data de Vigência de 29/05/1996 Data de Vigência até 29/05/2026, ; Processo 48100.003409/95-75; Processo 968/45; Manifesto 1.226 de 01/01/1935; Despacho 1.702 de 27/10/2005; Despacho 287 de 10/02/2006; Resolução 307 de 05/09/2005; Resolução 453 Gar. Física de 30/12/1998; Portaria 178 de 03/05/2017; Contrato 001/1996-6 de 01/02/2018; Contrato 005/2017 de 01/02/2018 Data de Vigência de 04/06/1996 Data de Vigência até 04/06/2026, ; Resolução 9.209 de 08/09/2020; Portaria 621 de 14/04/2021 | Concessão; Concessão; Concessão | Outorga de Concessão; Outros; Outros; Alteração de Características Técnicas; Outorga de Concessão; Processo de Autorização(SCG); Redução de Potência; Garantia Física; Transferência de Titularidade; Outorga de Concessão; Alteração de Leiaute; Aprovação como Prioritário | SE | Piraí/RJ-Sudeste | UHE.PH.RJ.001536-9.01 | 0 | Não | 01/01/1953 | 333.7 |  |  |  | Hídrica | Potencial hidráulico | PH | Potencial hidráulico
1574 | Nova Ponte | 510000 | 510000 | UHE | Operação | Araguari | CEMIG-GT-CEMIG GERAÇÃO E TRANSMISSÃO S.A(06.981.176/0001-58)-Avenida Barbacena, 1200-MG--Participacao: 100,00000 | Serviço Público-SP | Decreto 95.983 de 28/04/1988; Contrato 007/97 de 10/07/1997 Data de Vigência de 23/07/1975 Data de Vigência até 23/07/2005, ; Portaria 066 de 18/02/1987; Decreto 45.025 de 04/12/1958 Data de Vigência de 11/12/1958 Data de Vigência até 11/12/1988, ; Decreto 76.006 de 23/07/1975 Data de Vigência de 24/07/1975 Data de Vigência até 24/07/2005, ; Processo 27000.004636/87-48; Processo 702.725/76-3; Contrato 007 1º Termo Aditivo de 28/07/2005; Resolução 407 de 20/12/2004; Despacho 1.796 de 08/11/2005; Portaria 124 de 14/06/2007 Data de Vigência de 24/07/2005 Data de Vigência até 24/07/2025, ; Processo 48500.004705/00-92; Contrato 007 2º Termo Aditivo de 22/10/2008 Data de Vigência de 23/07/2005 Data de Vigência até 23/07/2025, ; Processo 48500.000524/04-20; Resolução 453 Gar. Física de 30/12/1998; Portaria 178 de 03/05/2017; Contrato 007 4º Termo Aditivo de 24/05/2021 | Concessão; Concessão; Concessão; Concessão; Concessão | Outorga de Concessão; Outorga de Concessão; Outorga de Concessão; Processo de Autorização(SCG); Prorrogação da Outorga; Processo de Autorização(SCG); Transferência de Titularidade; Processo de Autorização(SCG); Garantia Física; Alteração contratual | SE | Nova Ponte/MG-Sudeste | UHE.PH.MG.001574-1.01 | 0 | Não | 01/01/1994 | 270.1 |  |  |  | Hídrica | Potencial hidráulico | PH | Potencial hidráulico
1975 | Paranoá | 30000 | 30000 | PCH | Operação | Paranoá | CEB Geração-CEB GERAÇÃO S.A.(04.232.314/0001-70)-Quadra SGAN 601, S/N-DF--Participacao: 100,00000 | Serviço Público-SP | Decreto 46.332 de 30/06/1959 Data de Vigência de 03/07/1959 Data de Vigência até 03/07/1989, ; Decreto 65.664 de 29/10/1969 Data de Vigência de 30/10/1969 Data de Vigência até 30/10/1999, ; Portaria 255 de 12/07/1999 Data de Vigência de 30/10/1999 Data de Vigência até 30/10/2019, ; Contrato G-065 de 26/08/1999 Data de Vigência de 29/10/1969 Data de Vigência até 29/10/2019, ; Processo 3.443/58; Processo 48500.001613/1998-73; Processo 48500.003710/98-09; Despacho 044 de 11/01/2006; Resolução 318 de 14/09/2005; Resolução 169 de 03/05/2001; Resolução 6.119 de 16/11/2016 Data de Vigência de 29/10/1969 Data de Vigência até 29/04/2020, ; Resolução 6.120 de 16/11/2016; Processo 48500.004185/2016-92; Contrato 65-1º Termo Aditivo de 27/12/2016 Data de Vigência de 29/10/1969 Data de Vigência até 29/04/2020, ; Contrato 65-2º Termo Aditivo de 27/12/2016; Contrato 001/2016 de 27/12/2016 Data de Vigência de 29/10/1969 Data de Vigência até 29/04/2020, ; Portaria 190 de 13/05/2020; Portaria 1.050 de 18/11/2021; Despacho 10 de 10/12/2021 Data de Vigência de 30/04/2020 Data de Vigência até 29/04/2050, ; Portaria 190 de 13/05/2020 | Concessão; Concessão; Concessão; Concessão; Concessão; Concessão; Concessão; Concessão | Outorga de Concessão; Outorga de Concessão; Prorrogação da Outorga; Outorga de Concessão; Processo de Concessão; Garantia Física; Prorrogação da Outorga; Alteração do Regime de Exploração; Processo de Autorização(SCG); Prorrogação da Outorga; Outros; Outorga de Concessão; Alteração de cotas parte; Garantia Física; Outros; Alteração do Regime de Exploração | CO | Brasília/DF-Centro Oeste | PCH.PH.DF.001975-5.02 | 0 | Sim | 01/01/1962 | 12.23 |  |  |  | Hídrica | Potencial hidráulico | PH | Potencial hidráulico
2003 | Passo Real | 158000 | 158000 | UHE | Operação | Jacuí | CEEE-G-COMPANHIA ESTADUAL DE GERAÇÃO DE ENERGIA ELÉTRICA - CEEE-G(39.881.421/0001-04)-Avenida Joaquim Porto Villanova, 201-RS--Participacao: 100,00000 | Serviço Público-SP | Portaria 278 de 11/08/1999 Data de Vigência de 17/11/1995 Data de Vigência até 17/11/2015, ; Decreto 19.896 de 29/10/1945 Data de Vigência de 17/11/1945 Data de Vigência até 17/11/1995, ; Processo 48100.001165/96-12; Contrato 025 de 05/04/2000 Data de Vigência de 17/11/1995 Data de Vigência até 17/11/2015, ; Despacho S/Nº de 04/10/1996; Contrato 025-1º Termo Aditivo de 29/01/2012; Despacho 1.790 de 23/05/2012; Contrato 025-2º Termo Aditivo de 04/12/2012 Data de Vigência de 04/12/2012 Data de Vigência até 31/12/2042, ; Contrato 3ºTA ao 2ºTA 25/00 de 23/11/2017; Portaria 178 de 03/05/2017; Portaria 338 de 10/09/2020; Resolução 9.821 de 23/03/2021; Contrato 025-3º Termo Aditivo de 07/04/2021; Resolução 10.904 de 23/11/2021 Data de Vigência de 31/12/2042 Data de Vigência até 05/03/2043, | Concessão; Concessão; Concessão | Prorrogação da Outorga; Outorga de Concessão; Processo de Autorização(SCG); Outorga de Concessão; Redução de Potência; Prorrogação da Outorga; Garantia Física; Garantia Física; Transferência de Titularidade; Transferência de Titularidade; Prorrogação da Outorga | S | Salto do Jacuí/RS-Sul | UHE.PH.RS.002003-6.01 | 0 | Não | 01/01/1973 | 67.6 |  |  |  | Hídrica | Potencial hidráulico | PH | Potencial hidráulico
2012 | Paulo Afonso I | 180001 | 180001 | UHE | Operação | São Francisco | CHESF-COMPANHIA HIDRO ELÉTRICA DO SÃO FRANCISCO(33.541.368/0001-16)-Edifício Rua Delmiro Gouveia 333, 333-PE--Participacao: 100,00000 | Serviço Público-SP | Ato Declaratório 0 de 17/10/1946; Decreto 19.706 de 03/10/1945 Data de Vigência de 09/10/1945 Data de Vigência até 09/10/1995, ; Despacho S/Nº de 04/10/1996; Despacho S/Nº Min. Agricult. de 23/07/1949; Processo 48500.003852/98-95; Despacho 219 Min. Agricult. de 22/10/1949; Decreto 27.723 de 23/01/1950; Despacho 75 Min. Agricult. de 15/05/1952; Processo 1.500/49; Processo 48500.000752/01-10; Portaria 290 de 11/11/2004 Data de Vigência de 09/10/1995 Data de Vigência até 09/10/2015, ; Contrato 006 de 12/11/2004 Data de Vigência de 09/10/1945 Data de Vigência até 02/10/2015, ; Processo 48000.004508/95-01; Resolução 453 de 30/12/1998; Contrato 1º Termo Aditivo de 04/12/2012 Data de Vigência de 04/12/2012 Data de Vigência até 31/12/2042, | Concessão; Concessão; Concessão; Concessão | Outorga de Concessão; Outros; Processo de Autorização(SCG); Prorrogação da Outorga; Outorga de Concessão; Prorrogação da Outorga | NE | Delmiro Gouveia/AL-Nordeste; Paulo Afonso/BA-Nordeste | UHE.PH.BA.002012-5.01 |  | Não | 30/12/1964 | 0.01 |  |  |  | Hídrica | Potencial hidráulico | PH | Potencial hidráulico
27048 | Paulo Afonso II | 443000 | 443000 | UHE | Operação | São Francisco | CHESF-COMPANHIA HIDRO ELÉTRICA DO SÃO FRANCISCO(33.541.368/0001-16)-Edifício Rua Delmiro Gouveia 333, 333-PE--Participacao: 100,00000 | Serviço Público-SP | Processo 48500.003852/98-95; Decreto 27.723 de 23/01/1950; Despacho S/Nº de 04/10/1996; Processo 2.116/45; Decreto 19.706 de 03/10/1945 Data de Vigência de 09/10/1945 Data de Vigência até 09/10/1995, ; Processo 48500.000752/01-10; Portaria 290 de 11/11/2004 Data de Vigência de 09/10/1995 Data de Vigência até 09/10/2015, ; Contrato 006 de 12/11/2004 Data de Vigência de 09/10/1945 Data de Vigência até 02/10/2015, ; Processo 48000.004508/95-01; Resolução 453 de 30/12/1998; Contrato 1º Termo Aditivo de 04/12/2012 Data de Vigência de 04/12/2012 Data de Vigência até 31/12/2042, | Concessão; Concessão; Concessão; Concessão | Outros; Outorga de Concessão; Processo de Autorização(SCG); Prorrogação da Outorga; Outorga de Concessão; Prorrogação da Outorga | NE | Delmiro Gouveia/AL-Nordeste; Paulo Afonso/BA-Nordeste | UHE.PH.BA.027048-2.01 |  | Não | 24/10/1961 | 0.01 |  |  |  | Hídrica | Potencial hidráulico | PH | Potencial hidráulico
27049 | Paulo Afonso III | 794200 | 794200 | UHE | Operação | São Francisco | CHESF-COMPANHIA HIDRO ELÉTRICA DO SÃO FRANCISCO(33.541.368/0001-16)-Edifício Rua Delmiro Gouveia 333, 333-PE--Participacao: 100,00000 | Serviço Público-SP | Processo 48500.003852/98-95; Decreto 27.723 de 23/01/1950; Despacho S/Nº de 04/10/1996; Processo 2.166/45; Decreto 19.706 de 03/10/1945 Data de Vigência de 09/10/1945 Data de Vigência até 09/10/1995, ; Processo 48500.000752/01-10; Portaria 290 de 11/11/2004 Data de Vigência de 09/10/1995 Data de Vigência até 09/10/2015, ; Contrato 006 de 12/11/2004 Data de Vigência de 09/10/1945 Data de Vigência até 02/10/2015, ; Processo 48000.004508/95-01; Resolução 453 de 30/12/1998; Contrato 1º Termo Aditivo de 04/12/2012 Data de Vigência de 04/12/2012 Data de Vigência até 31/12/2042, | Concessão; Concessão; Concessão; Concessão | Outros; Outorga de Concessão; Processo de Autorização(SCG); Prorrogação da Outorga; Outorga de Concessão; Prorrogação da Outorga | NE | Delmiro Gouveia/AL-Nordeste; Paulo Afonso/BA-Nordeste | UHE.PH.BA.027049-0.01 |  | Não | 21/10/1971 | 0.01 |  |  |  | Hídrica | Potencial hidráulico | PH | Potencial hidráulico
2043 | Pereira Passos | 99900 | 99900 | UHE | Operação | Lajes | Light-LIGHT ENERGIA S.A(01.917.818/0001-36)-Avenida Marechal Floriano, 168-RJ--Participacao: 100,00000 | Serviço Público-SP | Resolução 307 de 05/09/2005; Resolução 453 Gar. Física de 30/12/1998; Contrato GTD-001 de 04/06/1996 Data de Vigência de 04/06/1996 Data de Vigência até 04/06/2026, ; Despacho S/Nº de 07/01/1955; Decreto 14.950 de 07/03/1944; Decreto S/Nº de 28/05/1996 Data de Vigência de 29/05/1996 Data de Vigência até 29/05/2026, ; Processo 48100.003409/95-75; Despacho 1.702 de 27/10/2005; Despacho 287 de 10/02/2006; Portaria 178 de 03/05/2017; Contrato 001/1996-6 de 01/02/2018; Contrato 005/2017 de 01/02/2018 Data de Vigência de 04/06/1996 Data de Vigência até 04/06/2026, | Concessão; Concessão; Concessão | Outorga de Concessão; Alteração de Leiaute; Outorga de Concessão; Processo de Autorização(SCG); Redução de Potência; Garantia Física; Transferência de Titularidade; Outorga de Concessão | SE | Piraí/RJ-Sudeste | UHE.PH.RJ.002043-5.01 | 0 | Não | 01/01/1962 | 48.5 |  |  |  | Hídrica | Potencial hidráulico | PH | Potencial hidráulico
2059 | Piloto | 2000 | 2000 | PCH | Extinta | São Francisco | CHESF-COMPANHIA HIDRO ELÉTRICA DO SÃO FRANCISCO(33.541.368/0001-16)-Edifício Rua Delmiro Gouveia 333, 333-PE--Participacao: 100,00000 | Serviço Público-SP | Processo 48500.003852/98-95; Decreto 26.366 de 16/02/1949; Processo 48500.000752/01-10; Portaria 290 de 11/11/2004 Data de Vigência de 08/07/1995 Data de Vigência até 08/07/2015, ; Contrato 006 de 12/11/2004 Data de Vigência de 08/07/1995 Data de Vigência até 08/07/2015, ; Processo 48000.004508/95-01; Despacho 1.008 de 26/04/2016 | Concessão; Concessão | Outros; Processo de Autorização(SCG); Prorrogação da Outorga; Outorga de Concessão; Extinção de Outorga | NE | Paulo Afonso/BA-Nordeste | PCH.PH.BA.002059-1.01 |  | Não |  | 0 |  |  |  | Hídrica | Potencial hidráulico | PH | Potencial hidráulico
2092 | Poço Fundo | 30000 | 9160 | PCH | Operação | Machado | -CEMIG GERAÇÃO POÇO FUNDO S.A.(04.451.907/0001-28)-Avenida Barbacena, 1200-MG--Participacao: 100,00000 | Produção Independente de Energia-PIE | Decreto 17.796 de 09/02/1945 Data de Vigência de 22/02/1945 Data de Vigência até 22/02/1975, ; Decreto 52.562 de 30/09/1963; Decreto 66.805 de 30/06/1970; Decreto 76.139 de 19/08/1975 Data de Vigência de 19/08/1975 Data de Vigência até 19/08/2005, ; Ofício 515 de 12/05/1998; Processo 48100.001202/97-28; Processo 48500.003726/98-31; Processo 502/35; Contrato 007/1997 de 10/07/1997 Data de Vigência de 10/07/1997 Data de Vigência até 10/07/2017, ; Contrato 007/1997-01 de 28/07/2005; Resolução 407 de 20/12/2004; Despacho 1.796 de 08/11/2005; Portaria 124 de 14/06/2007 Data de Vigência de 20/08/2005 Data de Vigência até 20/08/2024, ; Processo 48500.004705/00-92; Contrato 007/1997-02 de 22/10/2008 Data de Vigência de 22/10/2008 Data de Vigência até 19/08/2025, ; Despacho 1.058 de 04/03/2011; Resolução 3.568 de 26/06/2012; Contrato 007/1997-03 de 02/05/2013; Contrato 002/2013 de 02/05/2013 Data de Vigência de 22/10/2008 Data de Vigência até 19/08/2025, ; Resolução 169 Gar. Física de 03/05/2001; Contrato 002/2013-01 de 01/12/2015; Despacho 4.142 de 08/12/2017; Resolução 7.598 de 05/02/2019; Portaria 283 de 25/09/2019; Portaria 335 de 07/11/2019; Resolução 7.598 de 05/02/2019 Data de Vigência de 20/08/2005 Data de Vigência até 29/05/2045, ; Processo 48500.006039/2020-88; Resolução 9.735 de 23/02/2021; Contrato 007 4º Termo Aditivo de 24/05/2021 | Concessão; Concessão; Concessão; Concessão; Concessão; Concessão; Concessão | Outorga de Concessão; Transferência de Titularidade; Prorrogação da Outorga; Outorga de Concessão; Prorrogação da Outorga; Processo de Autorização(SCG); Transferência de Titularidade; Outorga de Concessão; Outros; DRS; Ampliação de Potência; REIDI; Aprovação como Prioritário; Prorrogação da Outorga; Processo de Autorização(SCG); Transferência de Titularidade; Alteração contratual | SE | Poço Fundo/MG-Sudeste | PCH.PH.MG.002092-3.01 | 0 | Sim | 01/01/1949 | 5.79 |  |  |  | Hídrica | Potencial hidráulico | PH | Potencial hidráulico
2117 | Porto Colômbia | 320000 | 320000 | UHE | Operação | Grande | FURNAS-FURNAS-CENTRAIS ELÉTRICAS S.A.(23.274.194/0001-19)-Avenida Graça Aranha, 26-RJ--Participacao: 100,00000 | Serviço Público-SP | Decreto 60.411 de 11/03/1967 Data de Vigência de 17/03/1967 Data de Vigência até 17/03/1997, ; Decreto 63.133 de 20/08/1968; Decreto 64.602 de 29/05/1969; Despacho S/Nº de 05/11/1971; Despacho S/Nº de 04/10/1996; Processo 48500.003851/98-22; Processo 989/67; Portaria 226 de 30/09/2004 Data de Vigência de 17/03/1997 Data de Vigência até 17/03/2017, ; Processo 48500.000500/01-19; Contrato 004 de 12/11/2004 Data de Vigência de 16/03/1967 Data de Vigência até 16/03/2017, ; Contrato 1º Termo Aditivo de 04/12/2012 Data de Vigência de 04/12/2012 Data de Vigência até 31/12/2042, ; Resolução 453 de 30/12/1998; Portaria 178 de 03/05/2017; Contrato 004/2004-1-1 de 31/07/2019 | Concessão; Concessão; Concessão; Concessão | Outorga de Concessão; Transferência de Titularidade; DUP; Prorrogação da Outorga; Processo de Autorização(SCG); Outorga de Concessão; Prorrogação da Outorga; Garantia Física; Garantia Física; Alteração contratual | SE | Planura/MG-Sudeste; Guaíra/SP-Sudeste | UHE.PH.MG.002117-2.01 | 0 | Não | 29/06/1973 | 186 |  |  |  | Hídrica | Potencial hidráulico | PH | Potencial hidráulico
2123 | Porto Góes | 24800 | 24800 | UHE | Operação | Tietê | EMAE-EMPRESA METROPOLITANA DE ÁGUAS E ENERGIA SA(02.302.101/0001-42)-Avenida Nossa Senhora do Sabará, 5312-SP--Participacao: 100,00000 | Serviço Público-SP | Processo 48100.001561/97-21; Resolução 072 de 25/03/1998; Decreto 87.884 de 01/12/1982 Data de Vigência de 02/12/1982 Data de Vigência até 02/12/2012, ; Processo 702.291/82; Resolução 225 de 06/05/2003; Processo 48500.001434/01-21; Despacho 686 de 06/11/2002; Contrato 002 de 11/11/2004 Data de Vigência de 02/12/1982 Data de Vigência até 30/11/2012, ; Despacho 1.912 - SFG - UG03 de 22/11/2005; Portaria 30 de 29/01/2015; Contrato 002-2º Termo Aditivo de 04/12/2012 Data de Vigência de 30/11/2012 Data de Vigência até 30/11/2042, | Concessão; Concessão; Concessão | Transferência de Titularidade; Outorga de Concessão; Ampliação de Potência; Outorga de Concessão; Garantia Física; Prorrogação da Outorga | SE | Salto/SP-Sudeste | UHE.PH.SP.002123-7.01 |  | Não | 04/11/1928 | 11.63 |  |  |  | Hídrica | Potencial hidráulico | PH | Potencial hidráulico
2158 | Promissão (Mário Lopes Leão) | 264000 | 264000 | UHE | Operação | Tietê | -AES Brasil Operações S.A.(00.194.724/0001-13)-Rodovia Comandante João Ribeiro de Barros, S/N-SP--Participacao: 100,00000 | Produção Independente de Energia-PIE | Decreto S/Nº de 15/12/1999 Data de Vigência de 16/12/1999 Data de Vigência até 16/12/2029, ; Contrato 092 de 20/12/1999 Data de Vigência de 20/12/1999 Data de Vigência até 20/12/2029, ; Processo 48500.004002/1999-77; Decreto 35.641 de 10/06/1954 Data de Vigência de 08/07/1954 Data de Vigência até 08/07/2004, ; Decreto 48.410 de 23/06/1960; Portaria 455 de 06/08/1968; Resolução 076 de 20/04/1999; Decreto 60.077 de 16/01/1967; Despacho S/Nº de 04/10/1996; Despacho S/Nº de 11/07/1974; Processo 4.390/63; Processo 48100.000120/1996-49; Ofício 813 de 25/07/2002; Resolução 453 Gar. Física de 30/12/1998; Resolução 5.433 de 25/08/2015; Contrato 1º Termo Aditivo; Portaria 178 de 03/05/2017; Portaria 512 de 10/11/2015; Resolução 10.426 de 31/08/2021; Contrato 092/1999-02 de 30/09/2021 | Concessão; Concessão; Concessão | Outorga de Concessão; Outorga de Concessão; Processo de Autorização(SCG); Outorga de Concessão; Transferência de Titularidade; Outros; Processo de Autorização(SCG); Alteração de Razão Social; Transferência de Titularidade; Transferência de Titularidade; Garantia Física; Aprovação como Prioritário; Transferência de Titularidade; Transferência de Titularidade | SE | Ubarana/SP-Sudeste | UHE.PH.SP.002158-0.01 | 0 | Não | 28/07/1975 | 98.8 |  |  |  | Hídrica | Potencial hidráulico | PH | Potencial hidráulico
2187 | Rasgão | 22000 | 22000 | UHE | Operação | Tietê | EMAE-EMPRESA METROPOLITANA DE ÁGUAS E ENERGIA SA(02.302.101/0001-42)-Avenida Nossa Senhora do Sabará, 5312-SP--Participacao: 100,00000 | Serviço Público-SP | Decreto 87.884 de 01/12/1982 Data de Vigência de 02/12/1982 Data de Vigência até 02/12/2012, ; Processo 702.291/82; Processo 48100.001561/97-21; Resolução 072 de 25/03/1998; Processo 48500.001434/01-21; Contrato 002 de 11/11/2004 Data de Vigência de 02/12/1982 Data de Vigência até 30/11/2012, ; Contrato 002-2º Termo Aditivo de 04/12/2012 Data de Vigência de 30/11/2012 Data de Vigência até 30/11/2042, ; Portaria 01 de 26/01/2011 | Concessão; Concessão; Concessão | Outorga de Concessão; Transferência de Titularidade; Processo de Autorização(SCG); Outorga de Concessão; Prorrogação da Outorga; Garantia Física | SE | Pirapora do Bom Jesus/SP-Sudeste | UHE.PH.SP.002187-3.01 |  | Não | 06/09/1925 | 11.84 |  |  |  | Hídrica | Potencial hidráulico | PH | Potencial hidráulico
2293 | Rio Bonito | 22500 | 22500 | PCH | Operação | Santa Maria | -STATKRAFT ENERGIAS RENOVÁVEIS S/A(00.622.416/0001-41)-Rodovia José Carlos Daux, 5500-SC--Participacao: 100,00000 | Produção Independente de Energia-PIE | Contrato 001 de 17/07/1995 Data de Vigência de 17/07/1995 Data de Vigência até 17/07/2025, ; Decreto 40.143 de 16/10/1956; Decreto S/Nº de 13/07/1995 Data de Vigência de 14/07/1995 Data de Vigência até 14/07/2025, ; Despacho S/Nº de 11/06/1957; Processo 2.395/52; Processo 48000.004055/1994-79; Despacho 559 de 12/07/2004; Despacho 1.406 de 04/10/2005; Resolução 164 de 25/04/2005; Resolução 554 de 09/05/2006; Contrato 002 Segregação de 12/11/2007; Contrato 1º Termo Adfitivo de 07/10/2009; Despacho 273 - SFG de 04/02/2010; Resolução 2.861 de 19/04/2011; Contrato 002-2º Termo Aditivo de 10/02/2012; Processo 48500.002715/2006-61; Portaria 12 Gar. Física de 13/08/2009; Resolução 3.926 de 26/02/2013; Contrato 002-3º Termo Aditivo de 17/07/2014; Contrato 004/2013 de 17/07/2014 Data de Vigência de 16/07/2014 Data de Vigência até 16/07/2025, ; Resolução 5.633 de 16/02/2016; Processo 29000.001626/1992-15; Contrato 004/2013-01 de 25/05/2016; Resolução 8.016 de 30/07/2019; Contrato 004/2013-02 de 26/08/2019 | Concessão; Concessão; Concessão | Outorga de Concessão; Outorga de Concessão; Outorga de Concessão; Outros; Redução de Potência; Transferência de Titularidade; Transferência de Titularidade; Ampliação de Potência; Transferência de Titularidade; Transferência de Titularidade; Processo de Concessão; Outros; Outorga de Concessão; Transferência de Titularidade; Outros; Transferência de Titularidade; Transferência de Titularidade; Transferência de Titularidade | SE | Santa Maria de Jetibá/ES-Sudeste | PCH.PH.ES.002293-4.02 |  | Sim | 01/01/1959 | 9.4 |  |  |  | Hídrica | Potencial hidráulico | PH | Potencial hidráulico
2535 | Roça Grande | 768 | 768 | CGH | Operação | Rio Manhuaçu | -ZONA DA MATA GERAÇÃO S/A(04.677.733/0001-16)-Rua Pasteur, 125-MG--Participacao: 100,00000 | Registro-REG | Ofício 091 de 03/11/1998; Portaria 1.089 de 13/10/1951; Processo 48100.001163/96-97; Decreto 82.065 de 03/08/1978; Decreto 29.426 de 03/04/1951; Decreto 32.607 de 23/04/1953; Manifesto 141 de 09/03/1936; Processo 48500.003719/98-75; Processo 48500.002809/04-41; Despacho 2.962 de 25/09/2007; Portaria 31 Gar. Física de 28/01/2014; Declaração 1S3UASZnhePYFIO de 14/03/2017 | Registro; Registro | Transferência de Titularidade | SE | Manhuaçu/MG-Sudeste | CGH.PH.MG.002535-6.01 | 50 | Não | 01/01/1929 | 0.11 |  | -20.3549 | -41.1525 | Hídrica | Potencial hidráulico | PH | Potencial hidráulico
2553 | Rosal | 55000 | 55000 | UHE | Operação | Itabapoana | ROSAL-ROSAL ENERGIA S/A(03.475.839/0001-74)-Avenida Barbacena, 1200-MG--Participacao: 100,00000 | Serviço Público-SP | Portaria 427 de 21/11/1995; Processo 48100.002804/95-02; Contrato 001 de 08/05/1997 Data de Vigência de 08/05/1997 Data de Vigência até 08/05/2032, ; Resolução 214 de 23/06/1999; Comunicado S/Nº de 04/04/1997; Portaria 009 de 22/01/1990; Portaria 529 de 24/11/1995; Portaria 345 de 20/09/1996; Decreto 2.871 de 06/07/1938 Data de Vigência de 14/07/1938 Data de Vigência até 14/07/1988, ; Decreto 35.900 de 26/07/1954; Decreto 46.568 de 12/08/1959; Decreto 1.818 de 13/02/1996; Decreto S/Nº de 30/04/1997 Data de Vigência de 02/05/1997 Data de Vigência até 02/05/2032, ; Resolução 137 de 09/05/2000; Processo 27100.002605/88-14; Processo 48100.003801/95-41; Contrato 001-1º Termo Aditivo de 12/06/2000; Portaria 178 de 03/05/2017 | Concessão; Concessão; Concessão | Outorga de Concessão; Outorga de Concessão; Transferência de Titularidade; Transferência de Titularidade; Outros; Outorga de Concessão; Transferência de Titularidade; Processo de Autorização(SCG); Garantia Física | SE | Bom Jesus do Itabapoana/RJ-Sudeste; Guaçuí/ES-Sudeste; São José do Calçado/ES-Sudeste | UHE.PH.ES.002553-4.01 | 0 | Não | 18/01/2000 | 29.1 |  |  |  | Hídrica | Potencial hidráulico | PH | Potencial hidráulico
2570 | Salesópolis | 1000 | 1000 | CGH | Operação | RIO TIETÊ | -COBUCCIO ENERGIA LTDA(24.565.247/0001-13)-AV FRANCISCO WENCESLAU DOS ANJOS, 529-MG--Participacao: 100,00000 | Registro-REG | Processo 48500.003164/1999-33; Resolução 326 de 26/09/2005 Data de Vigência de 29/09/2005 Data de Vigência até 29/09/2035, ; Resolução 1.284 de 04/03/2008; Despacho 4.541 - SFG de 08/12/2008; Despacho 4.850 de 15/12/2011; Portaria 30 de 29/01/2015; Resolução 5.305 de 30/06/2015; Resolução 6.246 de 21/03/2017; Resolução 8.506 de 17/12/2019; Declaração 1Q5Ux55lIS2lh4K de 30/12/2019; Despacho 0.051/2020-SFG de 10/01/2020 | Autorização; Registro | Processo de Autorização(SCG); Outorga de Autorização; Transferência de Titularidade; Redução de Potência; Garantia Física; Revogação de Ato; Transferência de Titularidade; Revogação de Outorga; Retomada de Operação Comercial de Unidade Geradora | SE | Salesópolis/SP-Sudeste | CGH.PH.SP.002570-4.02 | 0 | Não | 09/12/2008 | 0 |  | -23.5633 | -45.8364 | Hídrica | Potencial hidráulico | PH | Potencial hidráulico
27687 | Paineiras | 3200 | 3200 | UTE | Operação |  | -Usina Paineiras S.A(27.777.903/0001-30)-Fazenda Paineiras, s/nº-ES--Participacao: 100,00000 | Registro-REG | Processo 48500.003399/04-46; Resolução 358 de 25/10/2004; Resolução 791 de 23/01/2007; Despacho 2.254 de 18/07/2007 | Autorização; Registro | Revogação de Outorga | SE | Itapemirim/ES-Sudeste | UTE.AI.ES.027687-1.01 |  | Não | 01/09/1974 | 0 |  |  |  | Biomassa | Agroindustriais | AI | Bagaço de Cana de Açúcar
27689 | Capuava | 18020 | 18020 | UTE | Operação |  | -Braskem S/A(42.150.391/0001-70)-Rua Eteno, 1561-BA--Participacao: 100,00000 | Produção Independente de Energia-PIE | Processo 48500.005195/1998-57; Resolução 322 de 16/11/1999 Data de Vigência de 17/11/1999 Data de Vigência até 17/11/2019, ; Despacho 119 de 18/03/2003; Despacho 1.638 de 15/05/2012; Resolução 8.256 de 15/10/2019 Data de Vigência de 17/11/2019 Data de Vigência até 17/11/2054, ; Resolução 9.313 de 13/10/2020 | Autorização; Autorização | Processo de Autorização(SCG); Outorga de Autorização; Redução de Potência; Qualificação Cogeração; Prorrogação da Outorga; Transferência de Titularidade | SE | Santo André/SP-Sudeste | UTE.PE.SP.027689-8.01 |  | Não | 01/01/1999 | 0 |  |  |  | Fóssil | Petróleo | PE | Óleo Combustível
27910 | Areia Branca | 19800 | 19800 | PCH | Operação | Manhuaçu | -HIDRELÉTRICA AREIA BRANCA S.A.(06.793.964/0001-10)-Rua Peroba, S/N-PE--Participacao: 100,00000 | Produção Independente de Energia-PIE | Processo 48500.004069/98-67; Resolução 117 de 02/05/2000 Data de Vigência de 03/05/2000 Data de Vigência até 03/05/2030, ; Despacho 594 de 24/09/2002; Resolução 119 de 25/03/2003; Resolução 046 de 31/01/2005; Resolução 497 de 28/03/2006; Despacho 3.095 de 08/10/2007; Despacho 563 - SFG de 09/03/2010; Portaria 574 Gar. Física de 21/12/2005 | Autorização | Outorga de Autorização; Redução de Potência; Transferência de Titularidade; Alteração de Cronograma | SE | Caratinga/MG-Sudeste; Ipanema/MG-Sudeste | PCH.PH.MG.027910-2.01 |  | Não | 10/03/2010 | 11.12 |  |  |  | Hídrica | Potencial hidráulico | PH | Potencial hidráulico
27949 | Pederneiras | 2400 | 2400 | UTE | Operação |  | -Indústria de Aguardente Pederneiras Ltda(72.455.876/0001-33)-Fazenda Santo Antônio, s/nº-SP--Participacao: 100,00000 | Registro-REG | Processo 48500.005342/00-76; Despacho 362 de 28/08/2000; Despacho 916 de 26/07/2005 | Registro | Ampliação de Potência | SE | Tietê/SP-Sudeste | UTE.AI.SP.027949-8.01 |  | Não | 06/06/2000 | 0 |  |  |  | Biomassa | Agroindustriais | AI | Bagaço de Cana de Açúcar
27739 | Fazenda Magna Mater | 7.5 | 7.5 | CGH | Operação | Gritador | -Roberto Solano de Freitas(00.003.573/3895-20)--BA--Participacao: 100,00000 | Registro-REG | Processo 48500.000565/00-83; Despacho 087 de 01/03/2000 | Registro |  | NE | Piatã/BA-Nordeste | CGH.PH.BA.027739-8.01 |  | Não |  | 0 |  |  |  | Hídrica | Potencial hidráulico | PH | Potencial hidráulico
27750 | Unialco | 6800 | 6800 | UTE | Operação |  | -GLENCANE BIOENERGIA S.A.(68.316.801/0001-02)-Estrada Municipal Junqueirópolis Salgado Filho, S/N-SP--Participacao: 100,00000 | Autoprodução de Energia-APE | Despacho 104 de 10/03/2000; Processo 48500.005995/99-02; Despacho 052 de 07/02/2001; Resolução 379 de 10/11/2004 Data de Vigência de 11/11/2004 Data de Vigência até 11/11/2034, ; Resolução 4.881 de 14/10/2014; Resolução 6.850 de 06/02/2018; Resolução 8.350 de 12/11/2019 Data de Vigência de 22/11/2019 Data de Vigência até 11/11/2034, ; Resolução 8.897 de 02/06/2020 | Autorização | Processo de Autorização(SCG); Outorga de Autorização; Redução de Potência; Transferência de Titularidade; Transferência de Titularidade; Alteração do Regime de Exploração | SE | Guararapes/SP-Sudeste | UTE.AI.SP.027750-9.01 | 0 | Não | 01/04/1982 | 0 |  |  |  | Biomassa | Agroindustriais | AI | Bagaço de Cana de Açúcar
27846 | Orsa | 13100 | 13100 | UTE | Operação |  | -Klingele Paper Nova Campina Ltda.(32.779.402/0004-75)-ROD LUIZ JOSE SGUARIO, SN-SP--Participacao: 100,00000 | Autoprodução de Energia-APE | Processo 48500.006770/1999-10; Despacho 089 de 08/03/2000; Resolução 7.254 de 28/08/2018 Data de Vigência de 19/08/2018 Data de Vigência até 19/08/2053, ; Resolução 10.271 de 06/07/2021 | Registro; Autorização | Processo de Autorização(SCG); Outorga de Autorização; Transferência de Titularidade | SE | Nova Campina/SP-Sudeste | UTE.FL.SP.027846-7.02 | 0 | Não | 01/09/1987 | 0 |  |  |  | Biomassa | Floresta | FL | Lenha
27751 | Flórida Paulista | 55000 | 15000 | UTE | Revogada |  | -Floralco Açúcar e Álcool Ltda(60.918.968/0001-23)-Fazenda Tucuruvi-SP--Participacao: 100,00000 | Produção Independente de Energia-PIE | Resolução 060 de 21/03/2000; Processo 48500.004823/99-11; Resolução 303 de 05/09/2005; Resolução 894 de 24/04/2007; Portaria 341 de 06/12/2007; Despacho 3.637 de 06/09/2011 | Autorização | Ampliação de Potência; Redução de Potência; Ampliação de Potência; Revogação de Outorga | SE | Flórida Paulista/SP-Sudeste | UTE.AI.SP.027751-7.01 |  | Não | 01/06/2002 | 0 |  |  |  | Biomassa | Agroindustriais | AI | Bagaço de Cana de Açúcar
27767 | Santa Cândida I | 30000 | 30000 | UTE | Operação |  | -TONON BIOENERGIA S.A.(07.914.230/0003-77)-ROD JAU-ARARAQUARA, KM129-SP--Participacao: 0,01000; -GERAÇÃO BIOELETRICIDADE SANTA CÂNDIDA I LTDA(12.990.881/0001-14)-Avenida Almirante Júlio de Sá Bierrenbach, 200-RJ--Participacao: 99,99000 | Produção Independente de Energia-PIE; Produção Independente de Energia-PIE | Processo 48500.007332/1999-88; Resolução 080 de 05/04/2000; Resolução 481 de 12/11/2001 Data de Vigência de 13/11/2001 Data de Vigência até 13/11/2031, ; Despacho 229 de 24/04/2002; Despacho 452 de 03/06/2004; Resolução 401 de 13/12/2004; Resolução 3.202 de 16/11/2011; Resolução 3.558 de 19/06/2012; Despacho 1.612 de 22/05/2014; Despacho 4.256 de 29/10/2014; Despacho 3.515 de 20/10/2015; Portaria 211 de 26/10/2016; Despacho 3.075 de 06/11/2019 | Autorização | Processo de Autorização(SCG); Outorga de Autorização; Redução de Potência; Redução de Potência; Transferência de Titularidade; Transferência de Titularidade; Alteração de Razão Social; Ampliação de Potência; Alteração de Razão Social; Garantia Física; Alteração de Razão Social | SE | Bocaina/SP-Sudeste | UTE.AI.SP.027767-3.01 | 0 | Não | 01/05/2002 | 7.1 |  |  |  | Biomassa | Agroindustriais | AI | Bagaço de Cana de Açúcar
27894 | Destilaria Guaricanga | 1600 | 1600 | UTE | Operação |  | -Destilaria Guaricanga S.A.(47.807.797/0002-88)-Rodovia Marechal Rondon - km 384-SP--Participacao: 100,00000 | Registro-REG | Processo 48500.004119/00-20; Despacho 277 de 06/07/2000 | Registro |  | SE | Presidente Alves/SP-Sudeste | UTE.AI.SP.027894-7.01 | 0 | Não | 07/07/2000 | 0 |  |  |  | Biomassa | Agroindustriais | AI | Bagaço de Cana de Açúcar
28210 | Dori Alimentos | 3750 | 3750 | UTE | Operação |  | -Dori Indústria e Comércio de Produtos Alimentícios Ltda(52.123.916/0001-32)-Av. República, 5.159 / 85-SP--Participacao: 100,00000 | Registro-REG | Processo 48500.001712/01-22; Despacho 351 de 12/06/2001 | Registro |  | SE | Marília/SP-Sudeste | UTE.PE.SP.028210-3.01 | 0 | Não | 13/06/2001 | 0 |  |  |  | Fóssil | Petróleo | PE | Óleo Diesel
27804 | Reman | 6400 | 6400 | UTE | Operação |  | PETROBRAS-PETRÓLEO BRASILEIRO S A PETROBRAS(33.000.167/0001-01)-Avenida República do Chile, 65 -RJ--Participacao: 100,00000 | Autoprodução de Energia-APE | Processo 48500.002420/1999-66; Resolução 083 de 05/04/2000 Data de Vigência de 06/04/2000 Data de Vigência até 06/04/2030, | Autorização | Processo de Autorização(SCG); Outorga de Autorização | N | Manaus/AM-Norte | UTE.PE.AM.027804-1.01 |  | Não |  | 0 |  |  |  | Fóssil | Petróleo | PE | Óleo Combustível
28211 | Gama | 144 | 144 | UTE | Operação |  | -Gama Comércio de Petróleo S.A(04.165.159/0003-89)-Rodovia Raposo Tavares - km 451-SP--Participacao: 100,00000 | Registro-REG | Processo 48500.001179/01-26; Despacho 352 de 12/06/2001 | Registro |  | SE | Assis/SP-Sudeste | UTE.PE.SP.028211-1.01 | 0 | Não | 13/06/2001 | 0 |  |  |  | Fóssil | Petróleo | PE | Óleo Diesel
27951 | Urbano Jaraguá | 3000 | 3000 | UTE | Operação |  | -Urbano Agroindustrial Ltda.(84.432.111/0001-67)-Rua João Januário Ayroso, 3183-SC--Participacao: 100,00000 | Registro-REG | Processo 48500.005517/00-18; Despacho 364 de 28/08/2000; Portaria 271 de 11/07/1995; Processo 48100.002105/95-45; Despacho 072 de 19/02/2003 | Registro | Autorização para Comercializadora | S | Jaraguá do Sul/SC-Sul | UTE.AI.SC.027951-0.01 | 0 | Não | 29/08/2000 | 0 |  |  |  | Biomassa | Agroindustriais | AI | Bagaço de Cana de Açúcar
27822 | Jurumirim (Antiga Jurumirim Baixo) | 17500 | 0 | PCH | DRI | Casca |  |  | Resolução 365 de 13/09/2000 Data de Vigência de 14/09/2000 Data de Vigência até 13/09/2030, ; Processo 48100.000018/94-91; Portaria 325 de 31/08/1995; Portaria 356 de 01/10/1996; Resolução 405 de 03/10/2001; Resolução 477 de 13/03/2006; Resolução 1.173 de 18/12/2007; Resolução 3.200 de 16/11/2011; Resolução 3.373 de 06/03/2012; Processo 48500.004013/1999-93; Processo 48500.005095/2021-86; Despacho 3.486 de 03/11/2021; Despacho 69 de 09/02/2000; Despacho 69 de 09/02/2000; Despacho 3.487 de 03/11/2021 Data de Vigência de 05/11/2021 Data de Vigência até 05/01/2023, | Autorização | Transferência de Titularidade; Transferência de Titularidade; Transferência de Titularidade; Alteração de Cronograma; Revogação de Outorga; Processo de Autorização(SCG); Processo de Autorização(SCG); Alteração Denominação da Usina; Aprovação de Inventário; Disponibilização de eixo; DRI | SE | Rio Casca/MG-Sudeste; São Pedro dos Ferros/MG-Sudeste | PCH.PH.MG.027822-0.01 | 0 | Não |  | 0 |  | -20.1472 | -42.6414 | Hídrica | Potencial hidráulico | PH | Potencial hidráulico
28241 | Carioca Shopping | 3200 | 3200 | UTE | Operação |  | -Administradora Carioca de Shopping Centers S.C Ltda(01.945.808/0001-04)-Av. Vicente de Carvalho, 909-RJ--Participacao: 100,00000 | Registro-REG | Processo 48500.001034/01-43; Despacho 493 de 24/07/2001; Despacho 686 de 11/09/2001 | Registro | Autorização para Comercializadora | SE | Rio de Janeiro/RJ-Sudeste | UTE.GN.RJ.028241-3.01 | 0 | Não | 25/07/2001 | 0 |  |  |  | Fóssil | Gás natural | GN | Gás Natural
27828 | Pantanal | 5000 | 5000 | UTE | Operação |  | -Usina Pantanal de Açúcar e Álcool Ltda(01.321.793/0002-94)-Fazenda Santa Fé - km 307-MT--Participacao: 100,00000 | Registro-REG | Despacho 162 de 17/04/2000; Processo 48500.001918/00-17; Resolução 177 de 31/05/2000 | Registro | Autorização para Comercializadora | CO | Jaciara/MT-Centro Oeste | UTE.AI.MT.027828-9.01 | 0 | Não | 18/04/2000 | 0 |  |  |  | Biomassa | Agroindustriais | AI | Bagaço de Cana de Açúcar
27829 | Jaciara | 2800 | 2800 | UTE | Operação |  | -Usina Jaciara S.A.(03.464.104/0001-45)-R Benjamim Constant 1001 Sala 02-GO--Participacao: 100,00000 | Registro-REG | Processo 48500.001919/00-80; Despacho 161 de 17/04/2000; Processo 48500.007289/99-51; Resolução 176 de 31/05/2000 | Registro | Autorização para Comercializadora | CO | Jaciara/MT-Centro Oeste | UTE.AI.MT.027829-7.01 | 0 | Não | 18/04/2000 | 0 |  |  |  | Biomassa | Agroindustriais | AI | Bagaço de Cana de Açúcar
27835 | Bazan | 75000 | 10200 | UTE | Operação |  | -Usina Bazan S.A.(55.109.565/0001-01)-FAZ DOIS CORREGOS, S/N-SP--Participacao: 100,00000 | Autoprodução de Energia-APE | Processo 48500.006768/1999-78; Resolução 107 de 19/04/2000 Data de Vigência de 20/04/2000 Data de Vigência até 20/04/2030, ; Despacho 826 de 19/12/2002; Despacho 754 de 12/03/2020 Data de Vigência de 13/03/2020 Data de Vigência até 08/12/2020, ; Processo 48500.000245/2021-65; Despacho 989 de 09/04/2021 Data de Vigência de 12/04/2021 Data de Vigência até 08/07/2021, ; Despacho 990 de 09/04/2021 Data de Vigência de 12/04/2021 Data de Vigência até 08/07/2021, ; Despacho 2.052 de 05/07/2021 Data de Vigência de 07/07/2021 Data de Vigência até 30/09/2021, ; Processo 48500.005756/2021-73; Portaria 601 de 10/01/2022; Portaria 601 de 10/01/2022; Portaria 601 de 10/01/2022 | Autorização | Processo de Autorização(SCG); Outorga de Autorização; Redução de Potência; Despacho para Leilão; Processo de Leilão; Despacho para Leilão; Despacho para Leilão; Despacho para Leilão; Processo de Autorização(SCG); Ampliação de Potência; Garantia Física; Desconto TUST/TUSD | SE | Pontal/SP-Sudeste | UTE.AI.SP.027835-1.01 | 50 | Não | 20/05/2001 | 21.8 |  | -21.0094 | -47.9941 | Biomassa | Agroindustriais | AI | Bagaço de Cana de Açúcar
28216 | Praia da Costa | 3646 | 3646 | UTE | Operação |  | -Construtora Sá Cavalcanti Ltda(27.060.458/0001-92)-Av Rio Branco, 110 - 36º andar-RJ--Participacao: 100,00000 | Registro-REG | Processo 48500.001962/01-90; Despacho 379 de 21/06/2001 | Registro |  | SE | Vila Velha/ES-Sudeste | UTE.GN.ES.028216-2.01 | 0 | Não | 01/10/2002 | 0 |  |  |  | Fóssil | Gás natural | GN | Gás Natural
28229 | Barrinha | 450 | 450 | CGH | Revogada | Xanxerê | -Hacker Industrial Ltda(83.430.355/0001-48)-Rodovia SC 480 - km 83-SC--Participacao: 100,00000 | Registro-REG | Despacho 849 de 07/11/2003; Processo 48500.002258/03-06; Despacho 3.300 de 27/11/2019 | Registro | Revogação de Ato | S | Xanxerê/SC-Sul | CGH.PH.SC.028229-4.01 | 0 | Não |  | 0 |  |  |  | Hídrica | Potencial hidráulico | PH | Potencial hidráulico
27842 | Corrente Grande | 14000 | 14000 | PCH | Operação | Corrente Grande | -SPE Corrente Grande Energia S.A.(09.076.938/0001-60)-Rua Jorge de Figueiredo Corrêa, 1632-SP--Participacao: 100,00000 | Produção Independente de Energia-PIE | Processo 48500.004413/98-91; Resolução 017 de 14/01/2000 Data de Vigência de 17/01/2000 Data de Vigência até 17/01/2030, ; Resolução 1.202 de 15/01/2008; Resolução 1.655 de 04/11/2008; Despacho 2.842 de 30/09/2010; Despacho 3.716 de 06/12/2010; Despacho 102 de 14/01/2011; Despacho 251 - SFG de 01/02/2011; Portaria 134 de 18/10/2012; Portaria 411 de 24/11/2008; Resolução 11.023 de 25/01/2022 Data de Vigência de 02/02/2011 Data de Vigência até 02/02/2041, | Autorização; Autorização | Outorga de Autorização; Transferência de Titularidade; Garantia Física; REIDI; Prorrogação da Outorga | SE | Açucena/MG-Sudeste; Gonzaga/MG-Sudeste | PCH.PH.MG.027842-4.01 |  | Não | 02/02/2011 | 8.53 |  |  |  | Hídrica | Potencial hidráulico | PH | Potencial hidráulico
27896 | Coraci | 1384 | 1384 | UTE | Operação |  | -Usina Coraci Destilaria de Álcool Ltda.(51.587.087/0002-67)-Estr. Municipal São Pedro do Turvo/ Ibirajara Km 1-SP--Participacao: 100,00000 | Registro-REG | Processo 48500.004183/00-29; Despacho 279 de 06/07/2000 | Registro |  | SE | São Pedro do Turvo/SP-Sudeste | UTE.AI.SP.027896-3.01 | 0 | Não | 07/07/2000 | 0 |  |  |  | Biomassa | Agroindustriais | AI | Bagaço de Cana de Açúcar
27898 | Colniza | 4931 | 4931 | UTE | Desativada |  | EMT-ENERGISA MATO GROSSO - DISTRIBUIDORA DE ENERGIA S.A.(03.467.321/0001-99)-Edifício Rua Vereador João Barbosa Caramuru 184, 184 -MT--Participacao: 100,00000 | Registro-REG | Processo 48500.006655/99-81; Despacho 243 de 06/06/2000; Despacho 152 de 28/03/2001; Despacho 171 de 26/03/2002; Despacho 056 de 14/02/2003; Resolução 283 de 06/07/2004; Resolução 1.275 de 26/03/2008; Ofício 511 de 20/07/2010; Ofício 996 de 12/11/2012 | Registro | Redução de Potência; Redução de Potência; Redução de Potência; Revogação de Outorga; Desativação | CO | Cuiabá/MT-Centro Oeste | UTE.PE.MT.027898-0.01 |  | Não | 01/06/2010 | 0 |  |  |  | Fóssil | Petróleo | PE | Óleo Diesel
27899 | E Nova | 2744 | 2744 | PCH | Operação | Córrego Capitão do Mato | -ANGLOGOLD ASHANTI CÓRREGO DO SÍTIO MINERAÇÃO S.A.(18.565.382/0001-66)-LOC FAZENDA SÃO BENTO, SN-MG--Participacao: 100,00000 | Autoprodução de Energia-APE | Processo 48500.000597/00-70; Resolução 261 de 05/07/2000 Data de Vigência de 07/07/2000 Data de Vigência até 07/07/2030, ; Resolução 65 de 18/02/2004; Resolução 651 de 01/08/2006; Despacho 263 de 26/01/2009; Resolução 2.324 de 16/03/2010 | Autorização | Processo de Autorização(SCG); Outorga de Autorização; Transferência de Titularidade; Transferência de Titularidade; Venda de Excedentes; Transferência de Titularidade | SE | Nova Lima/MG-Sudeste | PCH.PH.MG.027899-8.01 | 0 | Não |  | 0 |  | -20.1167 | -43.8858 | Hídrica | Potencial hidráulico | PH | Potencial hidráulico
27926 | Floraplac | 1250 | 1250 | UTE | Operação |  | -Floraplac Industrial Ltda.(34.597.658/0001-44)-Estrada Colônia do Uraim, s/nº - km 01 -PA--Participacao: 100,00000 | Registro-REG | Despacho 489 de 02/12/1999; Processo 48500.005720/99-14 | Registro |  | N | Paragominas/PA-Norte | UTE.AI.PA.027926-9.01 |  | Não | 20/01/2000 | 0 |  |  |  | Biomassa | Agroindustriais | AI | Bagaço de Cana de Açúcar
27768 | Ibitiúva Bioenergética (Antiga Destilaria Andrade) | 33000 | 33000 | UTE | Operação |  | -TEREOS AÇÚCAR E ENERGIA BRASIL S.A.(47.080.619/0001-17)-V AC GUERINO BERTOCO, S/N-SP--Participacao: 27,10000; -Ibitiúva Bioenergética S.A.(09.541.336/0001-36)-Rua Paschoal Apóstolo Pítsica, 5064-SC--Participacao: 72,90000 | Produção Independente de Energia-PIE; Produção Independente de Energia-PIE | Resolução 081 de 05/04/2000 Data de Vigência de 06/04/2000 Data de Vigência até 06/04/2030, ; Processo 48500.007164/1999-85; Despacho 137 de 14/03/2001; Resolução 1.811 de 10/02/2009; Portaria 184 de 22/04/2009; Despacho 1.490 - SFG de 26/05/2010; Resolução 2.411 de 25/05/2010; Despacho 2.959 de 19/07/2011; Portaria 206 de 22/05/2009; Resolução 7.931 de 25/06/2019; Portaria 293 de 27/09/2019; Portaria 361 de 30/09/2020 | Autorização | Outorga de Autorização; Processo de Autorização(SCG); Alteração de Razão Social; Transferência de Titularidade; Ampliação de Potência; Redução de Potência; Unidade de Contingência; REIDI; Transferência de Titularidade; Garantia Física; Garantia Física | SE | Pitangueiras/SP-Sudeste | UTE.AI.SP.027768-1.01 | 0 | Não | 01/01/1987 | 19.6 |  |  |  | Biomassa | Agroindustriais | AI | Bagaço de Cana de Açúcar
27769 | Klabin | 113250 | 113250 | UTE | Operação |  | -KLABIN S.A.(89.637.490/0001-45)-Avenida Brigadeiro Faria Lima, 3600-SP--Participacao: 100,00000 | Produção Independente de Energia-PIE | Resolução 084 de 05/04/2000 Data de Vigência de 06/04/2000 Data de Vigência até 06/04/2030, ; Processo 48500.001185/00-48; Despacho 500 de 21/11/2000; Despacho 160 de 08/03/2004; Resolução 1.102 de 06/11/2007; Despacho 1.945 - SFG - UG08 de 15/05/2008; Portaria 869 de 26/10/2010 | Autorização | Outorga de Autorização; Processo de Autorização(SCG); Alteração de Razão Social; Alteração de Razão Social; Ampliação de Potência; REIDI | S | Telêmaco Borba/PR-Sul | UTE.FL.PR.027769-0.01 |  | Não | 01/01/1961 | 0 |  |  |  | Biomassa | Floresta | FL | Licor Negro
27771 | Gerador de Emergência | 996 | 996 | UTE | Operação |  | -Anglogold Ashanti Brasil Mineração LTDA(40.164.964/0001-90)-Rua Enfermeiro José Caldeira, 07 - Parte-MG--Participacao: 100,00000 | Registro-REG | Processo 48500.000593/00-19; Despacho 121 de 29/03/2000; Despacho 74 de 04/02/2004; Despacho 1.784 de 08/08/2006; Ofício 033 de 25/01/2010 | Registro |  | SE | Nova Lima/MG-Sudeste | UTE.PE.MG.027771-1.01 | 0 | Não | 25/01/2010 | 0 |  |  |  | Fóssil | Petróleo | PE | Óleo Diesel
27772 | Brigadeiro Velloso III | 2000 | 2000 | CGH | Operação | Rio Braco Norte | -Comando da Aeronáutica(00.394.429/0001-00)-Esp dos Ministerios BL M, S/N - 2 3 Andares-DF--Participacao: 100,00000 | Registro-REG | Despacho 122 de 29/03/2000; Processo 48500.001237/00-40; Resolução 069 de 08/03/2001; Despacho 1.038 de 31/12/2003; Declaração SJP33Mn25Yh9IYF de 17/07/2018 | Registro; Registro | Autorização para Comercializadora; Redução de Potência | N | Novo Progresso/PA-Norte | CGH.PH.PA.027772-0.01 | 50 | Não | 30/11/2010 | 0 |  | -9.3625 | -54.9039 | Hídrica | Potencial hidráulico | PH | Potencial hidráulico
28237 | Citrosuco | 7000 | 7000 | UTE | Operação |  | -CITROSUCO S/A AGROINDÚSTRIA(33.010.786/0001-87)-Edifício Rua João Pessoa 305, 305-SP--Participacao: 100,00000 | Autoprodução de Energia-APE | Processo 48500.008539/00-67; Resolução 286 de 23/07/2001 Data de Vigência de 24/07/2001 Data de Vigência até 24/07/2031, ; Resolução 4.298 de 27/08/2013 | Autorização | Processo de Autorização(SCG); Outorga de Autorização; Transferência de Titularidade | SE | Matão/SP-Sudeste | UTE.AI.SP.028237-5.01 |  | Não | 01/01/1985 | 0 |  |  |  | Biomassa | Agroindustriais | AI | Bagaço de Cana de Açúcar
28239 | Piratini | 10000 | 10000 | UTE | Operação |  | -Piratini Energia S.A(03.932.239/0001-98)-Estrada Cancelão – Agrofil, km 20, 4º subdistrito-RS--Participacao: 100,00000 | Produção Independente de Energia-PIE | Processo 48500.000993/2001-88; Resolução 288 de 23/07/2001 Data de Vigência de 24/07/2001 Data de Vigência até 24/07/2031, ; Despacho 1.039 de 22/08/2005; Despacho 2.651 de 22/08/2007; Despacho 3333-2015-SFG de 29/09/2015 | Autorização | Processo de Autorização(SCG); Outorga de Autorização; Alteração de Razão Social; Liberação de Unidade Geradora para Operação Comercial | S | Piratini/RS-Sul | UTE.FL.RS.028239-1.01 |  | Não | 26/01/2003 | 0 |  |  |  | Biomassa | Floresta | FL | Resíduos Florestais
28247 | Clealco Clementina | 46200 | 11200 | UTE | Operação |  | -Clealco Açúcar e Álcool Ltda(45.483.450/0001-10)-Rodovia SP 425 Entroncamento com a Rod. SP 463-SP--Participacao: 100,00000 | Autoprodução de Energia-APE | Processo 48500.008616/00-14; Despacho 501 de 25/07/2001; Resolução 645 de 25/07/2006 Data de Vigência de 31/07/2003 Data de Vigência até 31/07/2033, ; Despacho 2.005 de 19/06/2015; Despacho 3.975 de 08/12/2015 | Autorização | Processo de Autorização(SCG); Outorga de Autorização; Ampliação de Potência-DRO; Ampliação de Potência-DRO | SE | Clementina/SP-Sudeste | UTE.AI.SP.028247-2.01 | 0 | Não | 01/07/1983 | 0 |  |  |  | Biomassa | Agroindustriais | AI | Bagaço de Cana de Açúcar
28249 | Maloca Araçá do Amajari | 48 | 48 | UTE | Operação |  | CERR-Companhia Energética de Roraima(05.938.444/0001-96)-Av. Presidente Castelo Branco, 1163-RR--Participacao: 100,00000 | Registro-REG | Despacho 510 de 31/07/2001; Processo 48100.001226/97-96; Despacho 2.255 de 27/12/2005 | Registro |  | N | Amajari/RR-Norte | UTE.PE.RR.028249-9.01 |  | Não | 10/06/2003 | 0 |  |  |  | Fóssil | Petróleo | PE | Óleo Diesel
28251 | Cris | 80 | 80 | CGH | Operação | Pedrinho | -Piquirì Indústria e Comércio de Papéis Ltda(84.963.370/0001-14)-Rio Piquiri, s/nº, s/n-PR--Participacao: 100,00000 | Registro-REG | Processo 48500.001288/01-61; Despacho 527 de 01/08/2001 | Registro |  | S | Boa Ventura de São Roque/PR-Sul; Turvo/PR-Sul | CGH.PH.PR.028251-0.01 |  | Não | 14/10/1972 | 0 |  |  |  | Hídrica | Potencial hidráulico | PH | Potencial hidráulico
27787 | Mandu | 90000 | 90000 | UTE | Operação |  | -TEREOS AÇÚCAR E ENERGIA BRASIL S.A.(47.080.619/0001-17)-V AC GUERINO BERTOCO, S/N-SP--Participacao: 100,00000 | Produção Independente de Energia-PIE | Despacho 117 de 29/03/2000; Processo 48500.007040/99-72; Resolução 574 de 28/10/2003 Data de Vigência de 29/10/2003 Data de Vigência até 29/10/2033, ; Resolução 212 de 30/05/2005; Despacho 1.300 - SFG de 16/06/2006; Portaria 242 de 07/04/2011; Despacho 3.093 -SFG de 28/07/2011; Resolução 3.635 de 21/08/2012; Despacho 2.107 - SFG - UG3 de 05/07/2013; Despacho 2500-2013-SFG de 22/07/2013; Portaria 107 de 01/02/2011; Despacho 3.657 de 30/10/2017; Portaria 293 de 27/09/2019; Portaria 361 de 30/09/2020 | Autorização | Processo de Autorização(SCG); Outorga de Autorização; Ampliação de Potência; Transferência de Titularidade; Liberação de Unidade Geradora como apta à Operação Comercial; REIDI; Alteração de Razão Social; Garantia Física; Garantia Física | SE | Guaíra/SP-Sudeste | UTE.AI.SP.027787-8.01 | 50 | Não | 19/06/2006 | 21.2 |  |  |  | Biomassa | Agroindustriais | AI | Bagaço de Cana de Açúcar
27788 | B | 940 | 940 | CGH | Operação | Ribeirão Capitão da Mata | -ANGLOGOLD ASHANTI CÓRREGO DO SÍTIO MINERAÇÃO S.A.(18.565.382/0001-66)-LOC FAZENDA SÃO BENTO, SN-MG--Participacao: 100,00000 | Registro-REG | Despacho 118 de 29/03/2000; Processo 48500.000595/00-44; Despacho 73 de 04/02/2004; Despacho 1.785 de 08/08/2006; Despacho 263 de 26/01/2009; Ofício 032 de 25/01/2010; Declaração 9B8WO7CGeV44MP1 de 26/05/2017 | Registro; Registro | Venda de Excedentes | SE | Nova Lima/MG-Sudeste | CGH.PH.MG.027788-6.01 | 50 | Não | 29/03/1976 | 0 |  | -20.1375 | -43.8881 | Hídrica | Potencial hidráulico | PH | Potencial hidráulico
27789 | STV | 2130 | 1420 | UTE | Desativada |  | -Associação Torre de Vigia de Bíblias e Tratados(33.755.687/0001-24)-Caixa Postal 92-SP--Participacao: 100,00000 | Registro-REG | Despacho 119 de 29/03/2000; Processo 48500.001167/00-66; Despacho 515 de 21/08/2002; Despacho 805 de 28/10/2003 | Registro | Redução de Potência; Alteração de Razão Social | SE | Cesário Lange/SP-Sudeste | UTE.PE.SP.027789-4.01 |  | Não |  | 0 |  |  |  | Fóssil | Petróleo | PE | Óleo Diesel
27791 | Eólica-Elétrica Experimental do Morro do Camelinho | 1000 | 1000 | EOL | Revogada |  | CEMIG-GT-CEMIG GERAÇÃO E TRANSMISSÃO S.A(06.981.176/0001-58)-Avenida Barbacena, 1200-MG--Participacao: 100,00000 | Registro-REG | Despacho 120 de 29/03/2000; Processo 48500.000792/00-45; Despacho 1.796 de 08/11/2005; Resolução 407 de 20/12/2004; Contrato 007 de 10/07/1997; Contrato 007-1º Termo aditivo de 28/07/2005; Resolução 583 de 22/05/2006; Despacho 2.782 de 04/08/2007; Contrato 007 2º Termo Aditivo de 22/10/2008; Despacho 2.653 de 02/09/2010; Processo 48500.000524/04-20; Processo 48500.004705/00-92; Contrato 007 4º Termo Aditivo de 24/05/2021 | Registro | Transferência de Titularidade; Transferência de Titularidade; Revogação de Outorga; Alteração contratual | SE | Gouveia/MG-Sudeste | EOL.CV.MG.027791-6.01 |  | Não |  | 0 |  |  |  | Eólica | Cinética do vento | CV | Cinética do vento
27793 | Cosipar | 14000 | 14000 | UTE | Revogada |  | COSIPAR-Companhia Siderúrgica do Pará(07.919.053/0001-50)-Rodovia PA 150 s/nº - km 422-PA--Participacao: 100,00000 | Produção Independente de Energia-PIE | Despacho 083 de 25/02/2000; Processo 48500.004411/99-46; Resolução 214 de 06/06/2005 Data de Vigência de 24/06/2005 Data de Vigência até 24/06/2035, ; Resolução 214 de 06/06/2005; Resolução 9.078 de 21/07/2020 | Autorização | Processo de Autorização(SCG); Outorga de Autorização; Desconto TUST/TUSD; Revogação de Ato | N | Marabá/PA-Norte | UTE.CM.PA.027793-2.01 | 50 | Não | 01/02/2000 | 0 |  |  |  | Fóssil | Carvão mineral | CM | Gás de Alto Forno - CM
27794 | Central Termelétrica de Geração (Antiga Forjasul) | 1800 | 1800 | UTE | Operação |  | -Forjasul Encruzilhada Indústria de Madeiras Ltda.(93.682.854/0001-86)-Rodovia RST 471 - km 233-RS--Participacao: 100,00000 | Registro-REG | Processo 48500.005828/99-62; Despacho 090 de 08/03/2000 | Registro |  | S | Encruzilhada do Sul/RS-Sul | UTE.FL.RS.027794-0.01 | 0 | Não | 09/03/2000 | 0 |  |  |  | Biomassa | Floresta | FL | Resíduos Florestais
27795 | Corumbá IV | 129200 | 129200 | UHE | Operação | Corumbá | -CORUMBÁ CONCESSÕES S.A.(04.066.598/0001-72)-Trecho SIA Trecho 3, S/N-DF--Participacao: 100,00000 | Produção Independente de Energia-PIE | Despacho 084 de 25/02/2000; Processo 48100.001305/95-96; Processo 48500.000977/00-41; Despacho 126 de 29/03/2000; Decreto S/Nº de 14/11/2000 Data de Vigência de 08/12/2000 Data de Vigência até 08/12/2035, ; Decreto 2.003 de 10/09/1996; Decreto 3.393 de 28/03/2000; Contrato 093/2000 de 08/12/2000 Data de Vigência de 08/12/2000 Data de Vigência até 08/12/2035, ; Despacho 203 de 24/04/2001; Processo 48500.001305/98-10; Contrato 093/2000-02 de 27/12/2004; Contrato 093/2000-01 de 14/05/2001; Contrato 093/2000-03 de 09/05/2005; Despacho 722 - SFG - UG01 de 07/04/2006; Despacho 669 - SFG - UG02 de 31/03/2006; Despacho 835 de 24/02/2011; Processo 48000.001989/11-66; Portaria 390 Gar. Física de 22/12/2014; Portaria 178 de 03/05/2017; Portaria 387 de 19/12/2017; Contrato 093/2000-04 de 17/08/2017 Data de Vigência de 25/10/2016 Data de Vigência até 11/03/2036, ; Contrato 093/2000-05 de 17/08/2017 Data de Vigência de 17/08/2017 Data de Vigência até 23/05/2037, ; Despacho 1.559 de 03/06/2019; Contrato 093/2000-06 de 02/09/2019; Resolução 6.093 de 25/10/2016; Portaria 352 de 06/12/2019 | Concessão; Concessão; Concessão | Processo de Autorização(SCG); Outorga de Concessão; Outros; Outros; Outorga de Concessão; Uso do Bem Público; Garantia Física; Garantia Física; Prorrogação da Outorga; Prorrogação da Outorga; Ampliação de Potência; Ampliação de Potência; Prorrogação da Outorga; Garantia Física | CO | Luziânia/GO-Centro Oeste | UHE.PH.GO.027795-9.01 | 0 | Sim | 01/04/2006 | 75.3 |  |  |  | Hídrica | Potencial hidráulico | PH | Potencial hidráulico
27800 | Fazenda Santa Sofia | 94 | 94 | CGH | Operação | Arroio Toldo |  | Registro-REG | Despacho 068 de 08/02/2000; Processo 48500.004209/99-13 | Registro |  | S | Áurea/RS-Sul; Getúlio Vargas/RS-Sul | CGH.PH.RS.027800-9.01 | 0 | Não | 01/01/1990 | 0 |  |  |  | Hídrica | Potencial hidráulico | PH | Potencial hidráulico
27893 | Feijoal | 655.2 | 655.2 | UTE | Operação |  | AME-AMAZONAS ENERGIA S.A(02.341.467/0001-20)-Av. Sete de Setembro, 2.414, 2414-AM--Participacao: 100,00000 | Registro-REG | Processo 48500.004128/00-11; Despacho 276 de 06/07/2000; Portaria 727 de 24/10/1968; Despacho 966 de 26/11/2004; Despacho 967 de 04/08/2005; Despacho 2.280 de 03/10/2006; Declaração 3xPx5QCUehYPOUh de 01/03/2016 | Concessão; Registro | Redução de Potência; Redução de Potência; Redução de Potência | N | Benjamin Constant/AM-Norte | UTE.PE.AM.027893-9.01 |  | Não | 01/02/2011 | 0 |  | -4.2972 | -69.5369 | Fóssil | Petróleo | PE | Óleo Diesel
27948 | Itaqui | 4200 | 4200 | UTE | Operação |  | -Camil Alimentos S.A.(64.904.295/0004-56)-Rua Afonso Escobar, 1193-RS--Participacao: 100,00000 | Produção Independente de Energia-PIE | Processo 48500.005561/00-18; Despacho 361 de 28/08/2000; Despacho 345 de 11/06/2001; Despacho 283 de 04/05/2001; Resolução 04 de 10/01/2005 Data de Vigência de 12/01/2005 Data de Vigência até 12/01/2035, ; Portaria 211 de 26/10/2016; Portaria 361 de 30/09/2020 | Autorização | Processo de Autorização(SCG); Outorga de Autorização; Garantia Física; Garantia Física | S | Itaqui/RS-Sul | UTE.AI.RS.027948-0.01 | 50 | Não | 08/03/2001 | 0.2 |  |  |  | Biomassa | Agroindustriais | AI | Casca de Arroz
27820 | Cachoeira da Providência | 11700 | 0 | PCH | Eixo Disponível | Casca |  |  | Resolução 364 de 13/09/2000; Processo 702.762/80-04; Resolução 405 de 03/10/2001; Resolução 477 de 13/03/2006; Resolução 1.664 de 11/12/2008 | Autorização | Transferência de Titularidade; Transferência de Titularidade; Revogação de Outorga | SE | Jequeri/MG-Sudeste; Pedra do Anta/MG-Sudeste | PCH.PH.MG.027820-3.01 | 0 | Não |  | 0 |  |  |  | Hídrica | Potencial hidráulico | PH | Potencial hidráulico
27895 | Destilaria Malosso | 4000 | 4000 | UTE | Operação |  | -MALOSSO BIOENERGIA S.A(49.976.251/0001-03)-Fazenda Santa Adelina, s/nº, S/N-SP--Participacao: 100,00000 | Registro-REG | Processo 48500.004117/00-02; Despacho 278 de 06/07/2000; Ofício 1.083 de 22/09/2008 | Registro |  | SE | Itápolis/SP-Sudeste | UTE.AI.SP.027895-5.01 | 0 | Não | 22/09/2008 | 0 |  |  |  | Biomassa | Agroindustriais | AI | Bagaço de Cana de Açúcar
27843 | Sepetiba | 1377000 | 0 | UTE | Revogada |  | -Itaguaí Energia S.A(04.695.189/0001-35)-Praça Pio X, 17 - 7º andar-RJ--Participacao: 100,00000 | Produção Independente de Energia-PIE | Processo 48500.001422/00-61; Despacho 113 de 24/03/2000; Resolução 074 de 15/03/2001; Resolução 105 de 05/03/2002; Resolução 4.156 de 18/06/2013 | Autorização | Transferência de Titularidade; Revogação de Outorga | SE | Itaguaí/RJ-Sudeste | UTE.CM.RJ.027843-2.01 |  | Não |  | 0 |  |  |  | Fóssil | Carvão mineral | CM | Carvão Mineral
27950 | Gasa | 78000 | 78000 | UTE | Operação |  | -Bioenergia Gasa Ltda(18.753.157/0001-53)-Rod. Acesso UHE 3 Irmãos, S/N, Km 36 Parte-SP--Participacao: 100,00000 | Produção Independente de Energia-PIE | Processo 48500.005221/00-51; Despacho 363 de 28/08/2000; Despacho 169 de 09/03/2004; Resolução 1.161 de 08/01/2008 Data de Vigência de 16/01/2008 Data de Vigência até 16/01/2038, ; Despacho 3.173 - SFG de 27/08/2008; Resolução 2.015 de 14/07/2009; Despacho 742 - SFG de 23/03/2010; Resolução 3.765 de 27/11/2012; Resolução 4.671 de 20/05/2014; Despacho 3.308 de 24/09/2015; Despacho 4.003 de 10/12/2015; Despacho 3.004 de 18/11/2016; Portaria 211 de 26/10/2016; Portaria 293 de 27/09/2019; Resolução 1.161 de 08/01/2008 | Autorização | Processo de Autorização(SCG); Outorga de Autorização; Ampliação de Potência; Transferência de Titularidade; Transferência de Titularidade; Unidade de Contingência; Alteração LT Interesse Restrito; Redução de Potência; Garantia Física; Garantia Física; Desconto TUST/TUSD | SE | Andradina/SP-Sudeste | UTE.AI.SP.027950-1.01 | 50 | Não | 01/01/1996 | 28.4 |  | -23.0997 | -49.5931 | Biomassa | Agroindustriais | AI | Bagaço de Cana de Açúcar
27857 | Nova Xavantina | 1080 | 0 | UTE | Revogada |  | EMT-ENERGISA MATO GROSSO - DISTRIBUIDORA DE ENERGIA S.A.(03.467.321/0001-99)-Edifício Rua Vereador João Barbosa Caramuru 184, 184 -MT--Participacao: 100,00000 | Serviço Público-SP | Processo 27100.000875/84-94; Portaria 185 de 27/07/1984; Portaria 1.156 de 21/08/1984; Portaria 111 de 31/01/1994; Portaria 330 de 31/08/1995 | Autorização | Revogação de Outorga | CO | Nova Xavantina/MT-Centro Oeste | UTE.PE.MT.027857-2.01 |  | Não |  | 0 |  |  |  | Fóssil | Petróleo | PE | Óleo Diesel
27862 | Vilhena | 23750 | 23750 | UTE | Operação |  | CERON-ENERGISA RONDONIA - DISTRIBUIDORA DE ENERGIA S.A(05.914.650/0001-66)-Avenida dos Imigrantes, 4137 -RO--Participacao: 100,00000 | Serviço Público-SP | Portaria 318 de 26/11/1984; Processo 27100.002197/84-86; Portaria 153 de 11/07/1988; Portaria 359 de 12/09/1997 Data de Vigência de 15/09/1997 Data de Vigência até 15/09/1998, ; Processo 27100.001517/87-32; Portaria 069 de 26/03/1997; Despacho 684 de 11/09/2001; Despacho 604 de 21/03/2006; Despacho 58 de 10/01/2020; Processo 48100.000201/97-20 | Autorização | Outorga de Autorização; Redução de Potência; Redução de Potência; Alteração de Razão Social; Processo de Autorização(SEL) | N | Vilhena/RO-Norte | UTE.PE.RO.027862-9.01 |  | Não | 01/06/1984 | 0 |  |  |  | Fóssil | Petróleo | PE | Óleo Diesel
27867 | São Domingos | 12000 | 12000 | UTE | Operação |  | -Usina São Domingos - Açúcar e Álcool S.A(47.063.128/0001-68)-Rodovia Vicente Sanches s/nº - km 7-SP--Participacao: 100,00000 | Produção Independente de Energia-PIE | Processo 48500.006499/1999-68; Resolução 120 de 03/05/2000 Data de Vigência de 04/05/2000 Data de Vigência até 04/05/2030, ; Resolução 710 de 24/12/2003; Despacho 1.732 de 01/06/2007; Resolução 993 de 31/07/2007; Despacho 3.613 - SFG - UG02 de 13/12/2007; Despacho 004 de 03/01/2012; Portaria 211 de 26/10/2016; Portaria 361 de 30/09/2020 | Autorização | Processo de Autorização(SCG); Outorga de Autorização; Ampliação de Potência; Redução de Potência; Garantia Física; Garantia Física | SE | Catanduva/SP-Sudeste | UTE.AI.SP.027867-0.01 | 0 | Não | 01/01/1990 | 2.4 |  |  |  | Biomassa | Agroindustriais | AI | Bagaço de Cana de Açúcar
27870 | Padre Carlos (Antiga Rolador) | 7800 | 7800 | PCH | Operação | das Antas | DMEE-DME ENERGÉTICA S.A. - DMEE(03.966.583/0001-06)-Rua Amazonas, 65-MG--Participacao: 100,00000 | Produção Independente de Energia-PIE | Processo 48100.002301/95-83; Resolução 136 de 03/05/2000 Data de Vigência de 04/05/2000 Data de Vigência até 04/05/2030, ; Resolução 431 de 26/08/2003; Despacho 1.046 - SFG de 31/12/2003; Portaria 080 de 14/08/2012 | Autorização | Outorga de Autorização; Transferência de Titularidade; Garantia Física | SE | Poços de Caldas/MG-Sudeste | PCH.PH.MG.027870-0.01 | 0 | Não | 15/06/2003 | 4.07 |  | -21.6981 | -46.575 | Hídrica | Potencial hidráulico | PH | Potencial hidráulico
27902 | Sistema de Cogeração da RECAP | 22500 | 22500 | UTE | Operação |  | PETROBRAS-PETRÓLEO BRASILEIRO S A PETROBRAS(33.000.167/0001-01)-Avenida República do Chile, 65 -RJ--Participacao: 100,00000 | Autoprodução de Energia-APE | Resolução 085 de 05/04/2000 Data de Vigência de 06/04/2000 Data de Vigência até 06/04/2030, ; Processo 48500.000416/99-18; Processo 701.083/77; Portaria 923 de 13/07/1977 Data de Vigência de 22/07/1977 Data de Vigência até 22/07/2007, ; Despacho 719 de 20/06/2005; Resolução 2.623 de 23/11/2010; Despacho 2.373 de 20/07/2012; Despacho 3.766 - SFG - UG 02 de 26/11/2012 | Autorização; Autorização | Prorrogação da Outorga; Processo de Autorização(SCG); Outorga de Autorização; Redução de Potência; Ampliação de Potência | SE | Mauá/SP-Sudeste | UTE.PE.SP.027902-1.01 |  | Não |  | 0 |  |  |  | Fóssil | Petróleo | PE | Gás de Refinaria
27905 | Unidade de Geração de Energia -Área II | 6000 | 6000 | UTE | Desativada |  | COPERSUCAR-Cooperativa dos produtores de Cana, Açúcar e Álcool do Estado de São Paulo(61.149.589/0067-05)-Av. Sargento Pessoto, 25 - -SP--Participacao: 100,00000 | Autoprodução de Energia-APE | Resolução 188 de 06/06/2000; Processo 48500.002224/00-33; Despacho 887 de 30/10/2001; Resolução 4.228 de 09/07/2013 | Autorização | Revogação de Outorga | SE | Limeira/SP-Sudeste | UTE.GN.SP.027905-6.01 |  | Não |  | 0 |  |  |  | Fóssil | Gás natural | GN | Gás Natural
27939 | Maloca Boca da Mata | 24 | 24 | UTE | Operação |  | CERR-Companhia Energética de Roraima(05.938.444/0001-96)-Av. Presidente Castelo Branco, 1163-RR--Participacao: 100,00000 | Serviço Público-SP | Processo 48100.001234/97-14; Despacho 183 de 17/05/1999; Despacho S/N de 31/08/1997 | Registro | Processo de Registro; Outros; Registro de Capacidade Reduzida | N | Pacaraima/RR-Norte | UTE.PE.RR.027939-0.01 | 0 | Não | 01/01/1998 | 0 |  | -4.3272 | -61.1092 | Fóssil | Petróleo | PE | Óleo Diesel
27952 | Seropédica (Antiga Barbosa Lima Sobrinho) | 360000 | 360000 | UTE | Operação |  | PETROBRAS-PETRÓLEO BRASILEIRO S A PETROBRAS(33.000.167/0001-01)-Avenida República do Chile, 65 -RJ--Participacao: 100,00000 | Produção Independente de Energia-PIE | Despacho 354 de 23/08/2000; Processo 48500.005061/2000-87; Resolução 547 de 14/12/2000 Data de Vigência de 15/12/2000 Data de Vigência até 15/12/2030, ; Despacho 2.071 de 06/09/2006; Resolução 1.263 de 26/02/2008; Despacho 3.425 de 15/09/2008; Despacho 497 - SFG de 04/02/2009; Despacho 727 - SFG de 02/03/2009; Despacho 2.673 de 25/09/2019; Despacho 302 de 07/02/2020 Data de Vigência de 10/02/2020 Data de Vigência até 29/03/2021, ; Despacho 303 de 07/02/2020 Data de Vigência de 10/02/2020 Data de Vigência até 29/03/2021, ; Despacho 871 de 26/03/2021 Data de Vigência de 29/03/2021 Data de Vigência até 08/07/2021, ; Despacho 871 de 26/03/2021 Data de Vigência de 29/03/2021 Data de Vigência até 08/07/2021, ; Despacho 872 de 26/03/2021 Data de Vigência de 29/03/2021 Data de Vigência até 25/06/2021, ; Despacho 872 de 26/03/2021 Data de Vigência de 29/03/2021 Data de Vigência até 25/06/2021, ; Despacho 110 de 14/01/2022; Despacho 110 de 14/01/2022 | Autorização | Processo de Autorização(SCG); Outorga de Autorização; Transferência de Titularidade; Alteração Denominação da Usina; Despacho para Leilão; Despacho para Leilão; Despacho para Leilão; Despacho para Leilão; Despacho para Leilão; Despacho para Leilão; Redução de Potência; Registro de Potência Líquida | SE | Seropédica/RJ-Sudeste | UTE.GN.RJ.027952-8.01 | 0 | Não | 01/10/2001 | 0 |  |  |  | Fóssil | Gás natural | GN | Gás Natural
28059 | Generalco | 3800 | 3800 | UTE | Operação |  | -Destilaria Generalco S.A(44.845.915/0001-73)-Est. Municipal São João do Iracema, s/nº - Km 08-SP--Participacao: 100,00000 | Registro-REG | Processo 48500.007682/00-03; Despacho 083 de 16/02/2001 | Registro |  | SE | General Salgado/SP-Sudeste | UTE.AI.SP.028059-3.01 | 0 | Não | 19/02/2001 | 0 |  |  |  | Biomassa | Agroindustriais | AI | Bagaço de Cana de Açúcar
28061 | Halotek | 472 | 472 | UTE | Operação |  | -TEREOS AMIDO E ADOCANTES BRASIL S.A.(65.882.680/0001-60)-Rodovia Raposo Tavares, km 421, S/N-SP--Participacao: 100,00000 | Registro-REG | Processo 48500.000330/01-91; Despacho 091 de 21/02/2001 | Registro |  | SE | Palmital/SP-Sudeste | UTE.PE.SP.028061-5.01 | 0 | Não | 22/02/2001 | 0 |  |  |  | Fóssil | Petróleo | PE | Óleo Diesel
28063 | Casa de Força | 16400 | 16400 | UTE | Operação |  | -ALCOESTE BIOENERGIA FERNANDÓPOLIS S.A(43.545.284/0001-04)-ROD EUCLIDES DA CUNHA, S/N-SP--Participacao: 100,00000 | Autoprodução de Energia-APE | Processo 48500.000260/2001-15; Despacho 093 de 21/02/2001; Despacho 1.887 de 13/05/2008; Despacho 681 de 13/03/2015; Resolução 5.372 de 28/07/2015 Data de Vigência de 05/08/2015 Data de Vigência até 05/08/2045, ; Portaria 260 de 04/08/2015; Resolução 5.554 de 17/11/2015; Despacho 3217/2016-SFG de 08/12/2016; Despacho 1.108 de 18/05/2018; Despacho 1.316 de 13/06/2018; Processo 48500.005163/2018-10; Portaria 46 de 21/01/2019; Despacho 2.826/2019-SFG de 15/10/2019; Despacho 1021/2021-SFG de 14/04/2021; Despacho 1117/2021-SFG de 22/04/2021; Processo 48500.000245/2021-65; Despacho 989 de 09/04/2021 Data de Vigência de 12/04/2021 Data de Vigência até 08/07/2021, ; Despacho 990 de 09/04/2021 Data de Vigência de 12/04/2021 Data de Vigência até 08/07/2021, ; Despacho 2.052 de 05/07/2021 Data de Vigência de 07/07/2021 Data de Vigência até 30/09/2021, | Registro; Autorização | Processo de Autorização(SCG); DRO; Outorga de Autorização; Garantia Física; Desconto TUST/TUSD; Liberação de Unidade Geradora para Operação Comercial; Alteração de Razão Social; Ampliação de Potência-DRO; Processo de Autorização(SEL); Ampliação de Potência; Liberação de Unidade Geradora para Operação Comercial; Liberação de Unidade Geradora para Operação em Teste; Liberação de Unidade Geradora para Operação Comercial; Processo de Leilão; Despacho para Leilão; Despacho para Leilão; Despacho para Leilão | SE | Fernandópolis/SP-Sudeste | UTE.AI.SP.028063-1.01 | 50 | Não | 01/05/2014 | 1.4 |  |  |  | Biomassa | Agroindustriais | AI | Bagaço de Cana de Açúcar
28065 | Nova Tamoio | 6600 | 6600 | UTE | Operação |  | -RAÍZEN ENERGIA S.A(08.070.508/0001-78)-Avenida Brigadeiro Faria Lima, 4100-SP--Participacao: 100,00000 | Autoprodução de Energia-APE | Processo 48500.000133/01-90; Despacho 095 de 21/02/2001; Ofício 831 de 22/09/2010; Resolução 6.496 de 18/07/2017 Data de Vigência de 31/07/2017 Data de Vigência até 31/07/2052, ; Resolução 6.496 de 18/07/2017 | Registro; Autorização | Outorga de Autorização; Desconto TUST/TUSD | SE | Araraquara/SP-Sudeste | UTE.AI.SP.028065-8.01 | 50 | Não | 22/09/2010 | 0 |  |  |  | Biomassa | Agroindustriais | AI | Bagaço de Cana de Açúcar
27956 | Rhodia Paulínia | 13898 | 13898 | UTE | Operação |  | -RHODIA BRASIL S.A.(57.507.626/0001-06)-Avenida Maria Coelho Aguiar, 215-SP--Participacao: 100,00000 | Produção Independente de Energia-PIE | Processo 48500.003643/2000-00; Resolução 332 de 29/08/2000; Resolução 461 de 29/10/2001; Resolução 224 de 19/04/2002; Resolução 889 de 24/04/2007 Data de Vigência de 04/05/2007 Data de Vigência até 04/05/2037, ; Resolução 9.042 de 07/07/2020; Despacho 2.121 de 21/07/2020; Despacho 2.134 de 21/07/2020 | Autorização | Processo de Autorização(SCG); Redução de Potência; Redução de Potência; Outorga de Autorização; Transferência de Titularidade; Qualificação Cogeração; Ampliação de Potência | SE | Paulínia/SP-Sudeste | UTE.GN.SP.027956-0.01 | 0 | Não | 01/01/1957 | 0 |  |  |  | Fóssil | Gás natural | GN | Gás Natural
27957 | Fumaça | 10000 | 10000 | PCH | Operação | Gualaxo do Sul | -MAYNART ENERGÉTICA LTDA.(20.227.915/0001-41)-R AMÉRICO RENNE GIANETTE, 521B-MG--Participacao: 100,00000 | Produção Independente de Energia-PIE | Resolução 344 de 30/08/2000 Data de Vigência de 31/08/2000 Data de Vigência até 31/08/2030, ; Processo 48100.000775/94-46; Resolução 456 de 29/10/2001; Despacho 718 de 20/06/2005; Resolução 4.935 de 25/11/2014; Despacho 4.906-2014-SFG-1e2 de 22/12/2014; Resolução 10.972 de 14/12/2021 Data de Vigência de 23/12/2014 Data de Vigência até 23/12/2044, | Autorização; Autorização | Outorga de Autorização; Alteração de Razão Social; Transferência de Titularidade; Prorrogação da Outorga | SE | Mariana/MG-Sudeste | PCH.PH.MG.027957-9.01 |  | Não | 20/05/2003 | 0 |  |  |  | Hídrica | Potencial hidráulico | PH | Potencial hidráulico
27958 | Ormeo Junqueira Botelho (Antiga Cachoeira Encoberta) | 22700 | 22700 | PCH | Operação | Glória | -RIO GLÓRIA ENERGÉTICA S.A.(08.375.785/0001-99)-Rua Pasteur, 125-MG--Participacao: 100,00000 | Produção Independente de Energia-PIE | Resolução 346 de 30/08/2000 Data de Vigência de 31/08/2000 Data de Vigência até 31/08/2030, ; Processo 48100.000012/94-12; Resolução 405 de 03/10/2001; Despacho 313 de 27/05/2002; Resolução 508 Gar. Física de 30/09/2003; Despacho 2.107 de 14/09/2006; Resolução 905 de 02/05/2007; Despacho 262 - SFG - UG01 de 31/03/2004; Despacho 1.033 - SFG - UG02 de 30/12/2003; Resolução 11.023 de 25/01/2022 Data de Vigência de 31/12/2003 Data de Vigência até 31/12/2033, | Autorização; Autorização | Outorga de Autorização; Transferência de Titularidade; Ampliação de Potência; Alteração de Razão Social; Transferência de Titularidade; Prorrogação da Outorga | SE | Muriaé/MG-Sudeste | PCH.PH.MG.027958-7.01 |  | Não | 31/12/2003 | 12.62 |  |  |  | Hídrica | Potencial hidráulico | PH | Potencial hidráulico
27960 | Cinzas | 1400 | 0 | PCH | Desativada | Cinzas | -Bamerindus Agro Florestal Ltda(81.098.154/0001-60)-Fazenda Barra Mansa-PR--Participacao: 100,00000 | Autoprodução de Energia-APE | Processo D.Ag. 1.111/36; Portaria 1.504 de 11/09/1987 Data de Vigência de 21/09/1987 Data de Vigência até 21/09/2017, ; Processo 27100.000579/87-54 | Concessão | Outorga de Concessão | S | Arapoti/PR-Sul | PCH.PH.PR.027960-9.01 |  | Não |  | 0 |  |  |  | Hídrica | Potencial hidráulico | PH | Potencial hidráulico
28066 | Palmital do Meio | 85 | 85 | CGH | Operação | Paraná | -Ary Carneiro(00.042.206/1619-72)- -PR--Participacao: 100,00000 | Registro-REG | Processo 48500.008835/00-40; Despacho 097 de 21/02/2001 | Registro |  | SE | União da Vitória/PR-Sul | CGH.PH.PR.028066-6.01 |  | Não |  | 0 |  |  |  | Hídrica | Potencial hidráulico | PH | Potencial hidráulico
28067 | Iguatemi Bahia | 8316 | 8316 | UTE | Operação |  | -Condomínio Shopping da Bahia(14.804.587/0001-04)-Av. Tancredo Neves, N 148, Ed S C Iguatem I-BA--Participacao: 100,00000 | Autoprodução de Energia-APE | Processo 48500.007598/00-91; Resolução 070 de 08/03/2001 Data de Vigência de 09/03/2001 Data de Vigência até 09/03/2031, ; Despacho 1.124 - SFG de 31/12/2004 | Autorização | Processo de Autorização(SCG); Outorga de Autorização | NE | Salvador/BA-Nordeste | UTE.GN.BA.028067-4.01 |  | Não | 30/12/2004 | 0 |  |  |  | Fóssil | Gás natural | GN | Gás Natural
28076 | Mogi | 30775 | 30775 | UTE | Operação |  | CONTOUR-CONTOUR GLOBAL DO BRASIL PARTICIPAÇÕES S.A.(07.802.794/0001-56)-Rua James Joule, 65-SP--Participacao: 100,00000 | Produção Independente de Energia-PIE | Processo 48500.007174/2000-44; Resolução 072 de 09/03/2001 Data de Vigência de 12/03/2001 Data de Vigência até 12/03/2031, ; Despacho 406 de 02/03/2006; Despacho 490 - SFG - UG03 de 25/06/2004; Despacho 864 de 01/04/2010; Resolução 2.928 de 31/05/2011; Resolução 7.085 de 19/06/2018 | Autorização | Processo de Autorização(SCG); Outorga de Autorização; Redução de Potência; Autorização para Comercializadora; Ampliação de Potência; Transferência de Titularidade | SE | Mogi Guaçu/SP-Sudeste | UTE.GN.SP.028076-3.01 | 0 | Não | 01/04/2003 | 0 |  |  |  | Fóssil | Gás natural | GN | Gás Natural
28168 | Juína | 5300 | 2650 | PCH | Operação | Aripuanã | JURUE-Juruena Energia S.A(07.283.842/0001-47)-Rua do Rocio, 220, 11º andar, Conjunto 112, s/n-SP--Participacao: 100,00000 | Serviço Público-SP | Processo 48100.001234/1996-33; Decreto S/Nº de 10/12/1997 Data de Vigência de 11/12/1997 Data de Vigência até 11/12/2027, ; Contrato 004 de 11/12/1997 Data de Vigência de 11/12/1997 Data de Vigência até 11/12/2027, ; Despacho 1.644 de 21/10/2005; Resolução 309 de 05/09/2005; Processo 48500.002835/2004-51; Resolução 711 de 27/09/2006; Contrato 010 - Segregação de 03/10/2006 Data de Vigência de 10/12/1997 Data de Vigência até 10/12/2027, | Concessão; Concessão; Concessão | Processo de Concessão; Outorga de Concessão; Outorga de Concessão; Transferência de Titularidade; Transferência de Titularidade | CO | Juína/MT-Centro Oeste | PCH.PH.MT.028168-9.01 | 0 | Não |  | 0 |  | -11.3111 | -59.4717 | Hídrica | Potencial hidráulico | PH | Potencial hidráulico
28073 | Sguário Itapeva | 2708 | 2708 | UTE | Operação |  | -Sguário Indústria de Madeiras Ltda(59.876.086/0001-63)-Alameda Toledo Ribas, 836-SP--Participacao: 100,00000 | Registro-REG | Processo 48500.007979/00-24; Despacho 112 de 06/03/2001; Despacho 3289 de 06/11/2007; Ofício 978 de 05/11/2010 | Registro | Ampliação de Potência | SE | Nova Campina/SP-Sudeste | UTE.FL.SP.028073-9.01 |  | Não | 15/10/2008 | 0 |  |  |  | Biomassa | Floresta | FL | Resíduos Florestais
28074 | Destilaria Melhoramentos | 40000 | 18380 | UTE | Operação |  | -COMPANHIA MELHORAMENTOS NORTE DO PARANÁ(61.082.962/0001-21)-FAZ JUSSARA ESTRADA JUSSARA, S/N-PR--Participacao: 100,00000 | Produção Independente de Energia-PIE | Processo 48500.000048/2001-12; Despacho 113 de 06/03/2001; Resolução 196 de 09/04/2002 Data de Vigência de 11/04/2002 Data de Vigência até 11/04/2032, ; Despacho 226 de 24/04/2002; Despacho 2.777 de 21/09/2010; Despacho 70 de 13/01/2014; Resolução 5.547 de 10/11/2015; Despacho 3790-2015-SFG de 24/11/2015; Despacho 813-2016-SFG de 01/04/2016; Despacho 814-2016-SFG de 01/04/2016; Resolução 6.929 de 03/04/2018; Despacho 754 de 12/03/2020 Data de Vigência de 13/03/2020 Data de Vigência até 08/12/2020, ; Resolução 9.399 de 03/11/2020; Resolução 9.399 de 03/11/2020; Resolução 9.399 de 03/11/2020; Processo 48500.000245/2021-65; Despacho 989 de 09/04/2021 Data de Vigência de 12/04/2021 Data de Vigência até 08/07/2021, ; Protocolo 48532.002138/2021-00 de 01/07/2021; Resolução 10.613 de 21/09/2021; Resolução 10.975 de 14/12/2021 | Autorização | Processo de Autorização(SCG); Outorga de Autorização; Revogação de Outorga; Ampliação de Potência; Ampliação de Potência; Transferência de Titularidade; Liberação de Unidade Geradora para Operação em Teste; Liberação de Unidade Geradora para Operação Comercial; Liberação de Unidade Geradora para Operação Comercial; Transferência de Titularidade; Despacho para Leilão; Ampliação de Potência; Alteração LT Interesse Restrito; Alteração do Regime de Exploração; Processo de Leilão; Despacho para Leilão; Liberação de Unidade Geradora para Operação Comercial; Transferência de Titularidade; Revogação de Ato | S | Jussara/PR-Sul | UTE.AI.PR.028074-7.01 | 0 | Não | 15/05/2002 | 0 |  |  |  | Biomassa | Agroindustriais | AI | Bagaço de Cana de Açúcar
28174 | Parque Eólico de Beberibe | 25600 | 25600 | EOL | Operação |  | -EÓLICA BEBERIBE S.A.(05.032.564/0001-20)-FAZ UBEREBA, S/N-CE--Participacao: 100,00000 | Produção Independente de Energia-PIE | Processo 48500.000982/01-61; Resolução 104 de 29/03/2001 Data de Vigência de 30/03/2001 Data de Vigência até 30/03/2031, ; Resolução 381 de 31/07/2003; Resolução 210 de 30/05/2005; Despacho 417 de 03/03/2006; Despacho 2.529 de 13/08/2007; Resolução 1.264 de 26/02/2008; Despacho 3.357 - SFG-UG01A32 de 10/09/2008; Despacho 3.521 de 23/09/2008; Despacho 2.806 de 30/07/2009; Resolução 65 de 25/05/2004 | Autorização | Processo de Autorização(SCG); Outorga de Autorização; Transferência de Titularidade; Alteração de Cronograma; Ampliação de Potência; Alteração de Razão Social; Alteração de Razão Social; Garantia Física | NE | Beberibe/CE-Nordeste | EOL.CV.CE.028174-3.01 |  | Não | 11/09/2008 | 7.9 |  |  |  | Eólica | Cinética do vento | CV | Cinética do vento
28178 | São Francisco | 4200 | 4200 | UTE | Operação |  | -RAÍZEN ENERGIA S.A(08.070.508/0001-78)-Avenida Brigadeiro Faria Lima, 4100-SP--Participacao: 100,00000 | Registro-REG | Despacho 156 de 29/03/2001; Processo 48500.001415/01-87; Resolução 76 de 09/03/2004; Despacho 428 de 25/05/2004; Resolução 48 de 31/01/2005; Resolução 2.362 de 19/04/2010; Ofício 558 de 29/07/2010; Ofício 1.651 de 17/09/2013 | Autorização; Registro | Redução de Potência; Revogação de Outorga | SE | Elias Fausto/SP-Sudeste | UTE.AI.SP.028178-6.01 | 0 | Não | 01/01/1986 | 0 |  |  |  | Biomassa | Agroindustriais | AI | Bagaço de Cana de Açúcar
28077 | Balsa | 9119 | 9119 | UTE | Operação |  | CONTOUR-CONTOUR GLOBAL DO BRASIL PARTICIPAÇÕES S.A.(07.802.794/0001-56)-Rua James Joule, 65-SP--Participacao: 100,00000 | Produção Independente de Energia-PIE | Processo 48500.007172/00-19; Resolução 073 de 09/03/2001 Data de Vigência de 12/03/2001 Data de Vigência até 12/03/2031, ; Resolução 156 de 27/03/2002; Resolução 263 de 08/06/2004; Despacho 1.001 de 18/08/2005; Resolução 7.083 de 19/06/2018 | Autorização | Processo de Autorização(SCG); Outorga de Autorização; Redução de Potência; Transferência de Titularidade | S | Balsa Nova/PR-Sul | UTE.GN.PR.028077-1.01 | 0 | Não | 01/12/2002 | 0 |  |  |  | Fóssil | Gás natural | GN | Gás Natural
28187 | Batista | 2704 | 2704 | PCH | Operação | Turvo | -Alteso Geração e Comercialização de Energia Ltda(22.397.150/0001-13)-Rodovia SP 250 José de Carvalho, km, 139-SP--Participacao: 100,00000 | Produção Independente de Energia-PIE | Processo 48500.001968/9807; Resolução 134 de 12/04/2001 Data de Vigência de 16/04/2001 Data de Vigência até 16/04/2031, ; Decreto 15.492 de 08/05/1944; Manifesto 065 de 03/11/1937; Resolução 558 de 17/12/2001; Resolução 6.075 de 11/10/2016 | Autorização | Processo de Autorização(SCG); Outorga de Autorização; Transferência de Titularidade | SE | Pilar do Sul/SP-Sudeste | PCH.PH.SP.028187-5.01 |  | Não | 01/01/1912 | 0 |  |  |  | Hídrica | Potencial hidráulico | PH | Potencial hidráulico
28081 | Pitangui | 1456 | 1456 | CGH | Operação | Rio Pará | SANTANENSE-COMPANHIA TECIDOS SANTANENSE(21.255.567/0001-89)-Rua Doutor Alcides Gonçalves, 1500-MG--Participacao: 100,00000 | Registro-REG | Manifesto 027; Decreto 28.490 de 14/08/1950; Decreto 66.704 de 12/06/1970; Decreto 89.199 de 19/12/1983; Processo 701.567/81-36; Despacho 2.043 de 07/12/2005; Resolução 6.072 de 11/10/2016; Declaração nYBU6GZlt132eeJ de 16/11/2016 | Concessão; Registro | Transferência de Titularidade; Extinção de Outorga | SE | Conceição do Pará/MG-Sudeste | CGH.PH.MG.028081-0.03 |  | Não | 01/01/1969 | 0 |  | -19.7344 | -44.8928 | Hídrica | Potencial hidráulico | PH | Potencial hidráulico
28082 | Bossardi | 1000 | 1000 | CGH | Operação | Rio das Marombas | -MAROMBAS GERAÇÃO DE ENERGIA LTDA.(30.066.380/0001-28)-R WALDIR ORTIGARI, 220-SC--Participacao: 100,00000 | Registro-REG | Processo 48500.002352/2008-51; Ofício 1.115 de 23/09/2008; Portaria 136 de 23/10/2012; Declaração AUehJC9YdJtBIMA de 01/03/2017; Declaração FJQZFlQtWndlG6d de 22/01/2019; Declaração ZZAxW9lPF4VPG9V de 07/11/2019; Declaração nB86V69dPKF4ZJJ de 21/11/2019 | Registro; Registro; Registro; Registro; Registro | Processo de Autorização(SCG); Garantia Física | S | Curitibanos/SC-Sul | CGH.PH.SC.028082-8.01 | 50 | Não | 01/08/2010 | 0 |  | -27.209 | -50.5415 | Hídrica | Potencial hidráulico | PH | Potencial hidráulico
28083 | Castaman II | 950 | 950 | CGH | Operação | Rio Enganado | -PCH CASTAMAN LTDA(01.293.871/0001-03)-AC LINHA UM, LOTE 15, GLEBA 30, S/N-RO--Participacao: 100,00000 | Registro-REG | Processo 48100.001343/97-50; Despacho 3.625 de 14/12/2007; Declaração BSC6tM8KQGtW5UK de 03/12/2014; Despacho 1659-2015-SFG de 21/05/2015 | Registro |  | N | Colorado do Oeste/RO-Norte | CGH.PH.RO.028083-6.02 |  | Não | 10/06/1996 | 0 |  | -13.1389 | -60.6436 | Hídrica | Potencial hidráulico | PH | Potencial hidráulico
28084 | Dona Rita | 2408 | 2408 | UHE | Operação | Tanque | -CEMIG GERAÇÃO LESTE S.A.(24.286.169/0001-18)-Edifício Avenida Barbacena 1200, 1200-MG--Participacao: 100,00000 | Serviço Público-SP | Decreto 44.785 de 06/11/1958; Decreto 81.583 de 19/04/1978 Data de Vigência de 20/04/1978 Data de Vigência até 20/04/2008, ; Decreto 39.419 de 19/06/1956 Data de Vigência de 20/07/1956 Data de Vigência até 20/07/1986, ; Processo D.Ag. 4744/55; Processo 48500.002371/00-68; Despacho 1.796 de 08/11/2005; Resolução 407 de 20/12/2004; Resolução 583 de 22/05/2006; Resolução 2.993 de 05/07/2011; Portaria 189 Gar. Física de 06/06/2013; Processo 48000.000787/13-69; Contrato 014 de 05/01/2016 Data de Vigência de 05/01/2016 Data de Vigência até 03/07/2046, ; Processo 48500.002243/2015-62; Processo 48500.001635/2016-95; Resolução 5.843 de 24/05/2016; Contrato 014/2016-01 de 08/06/2016 | Concessão; Concessão; Concessão | Outros; Transferência de Titularidade; Outorga de Concessão; Transferência de Titularidade; Transferência de Titularidade; Outorga de Concessão; Processo de Autorização(SCG); Processo de Concessão; Transferência de Titularidade; Transferência de Titularidade | SE | Santa Maria de Itabira/MG-Sudeste | UHE.PH.MG.028084-4.02 |  | Não | 01/01/1959 | 1.03 |  |  |  | Hídrica | Potencial hidráulico | PH | Potencial hidráulico
28089 | Pirapó | 776 | 776 | CGH | Operação | Rio Ijui | CPFL Sul-CPFL Sul Centrais Elétricas Ltda(05.441.551/0001-04)-Rua Jorge de Figueiredo Corrêa, 1632-SP--Participacao: 100,00000 | Registro-REG | Processo 3.959/58; Decreto 61.065 de 26/07/1967; Despacho 1.989 de 30/11/2005; Processo 48500.001614/04-56; Portaria 023 Gar. Física de 19/07/2011; Declaração GIPhOM9FhGdJx3Q de 23/05/2017 | Registro; Registro |  | S | Roque Gonzales/RS-Sul | CGH.PH.RS.028089-5.01 | 50 | Não | 01/01/1952 | 0.58 |  | -28.1417 | -55.0653 | Hídrica | Potencial hidráulico | PH | Potencial hidráulico
28091 | Gindaí | 4500 | 4500 | CGH | Operação | Rio Sirinhaem | TRAPICHE-Usina Trapiche S.A(10.820.645/0001-24)-LOC ENGENHO ROSARIO, S/N-PE--Participacao: 100,00000 | Registro-REG | Despacho 398 de 27/06/2001; Processo 48500.002487/01-23; Decreto 6.537 de 20/11/1940; Decreto 10.170 de 05/08/1942; Decreto 70.659 de 30/05/1972; Resolução 174 de 01/04/2002 Data de Vigência de 04/04/2002 Data de Vigência até 04/04/2032, ; Despacho 2.037 de 07/12/2005; Despacho 2.707 de 20/11/2006; Resolução 8.379 de 26/11/2019; Despacho 4.200 de 13/11/2008; Resolução 8.379 de 26/11/2019; Declaração Q4hdBP3MQ31SI9C de 31/01/2020 | Autorização; Registro | Autorização para Comercializadora; Processo de Autorização(SCG); Outorga de Autorização; Ampliação de Potência; Redução de Potência; Revogação de Outorga; Disponibilização de eixo; Disponibilização de eixo | NE | Sirinhaém/PE-Nordeste | CGH.PH.PE.028091-7.02 | 50 | Não | 01/03/1940 | 0 |  | -8.6289 | -35.1964 | Hídrica | Potencial hidráulico | PH | Potencial hidráulico
28093 | Catanduva | 12000 | 9000 | UTE | Operação |  | -VIRGOLINO DE OLIVEIRA BIOENERGIA LTDA(27.119.194/0001-03)-FAZ SANTO ANTONIO, 0-SP--Participacao: 100,00000 | Autoprodução de Energia-APE | Processo 48500.008840/00-80; Resolução 606 de 21/12/2001; Resolução 483 de 23/09/2003 Data de Vigência de 24/09/2003 Data de Vigência até 24/09/2033, ; Resolução 4.238 de 09/07/2013; Resolução 6.597 de 05/09/2017; Despacho 3.303 de 26/09/2017 | Autorização | Processo de Autorização(SCG); Outorga de Autorização; Redução de Potência; Transferência de Titularidade; Desconto TUST/TUSD | SE | Ariranha/SP-Sudeste | UTE.AI.SP.028093-3.01 | 50 | Não |  | 0 |  |  |  | Biomassa | Agroindustriais | AI | Bagaço de Cana de Açúcar
28094 | Colorado | 56715 | 56715 | UTE | Operação |  | -Açúcar e Álcool Oswaldo Ribeiro de Mendonça Ltda(51.990.778/0001-26)-FAZ SAO JOSE DA GLORIA, S/N-SP--Participacao: 100,00000 | Produção Independente de Energia-PIE | Processo 48500.003322/1999-82; Resolução 097 de 11/03/2003 Data de Vigência de 12/03/2003 Data de Vigência até 12/03/2033, ; Resolução 136 de 06/04/2004; Resolução 585 de 30/05/2006; Portaria 064 de 18/04/2007; Despacho 036 de 10/01/2008; Despacho SFG - 3.243 - UG05 de 02/09/2008; Resolução 5.480 de 22/09/2015; Portaria 211 de 26/10/2016; Processo 48500.002359/2007; Despacho 924/2018-SFG de 23/04/2018; Portaria 154 de 10/07/2018; Despacho 1166/2018-SFG de 25/05/2018; Portaria 361 de 30/09/2020 | Autorização | Processo de Autorização(SCG); Outorga de Autorização; Ampliação de Potência; Revogação de Outorga; Ampliação de Potência; Ampliação de Potência; Liberação de Unidade Geradora para Operação Comercial; Ampliação de Potência; Garantia Física; Processo de Fiscalização; Liberação de Unidade Geradora para Operação em Teste; Garantia Física; Liberação de Unidade Geradora para Operação Comercial; Garantia Física | SE | Guaíra/SP-Sudeste | UTE.AI.SP.028094-1.01 | 0 | Não | 01/08/1981 | 22.6 |  |  |  | Biomassa | Agroindustriais | AI | Bagaço de Cana de Açúcar
29471 | Aeroporto de Macaé | 244 | 244 | UTE | Operação |  | INFRAERO-Empresa Brasileira de Infra-Estrutura Aeroportuária(00.352.294/0001-10)-SCS - Quadra 04 bloco A, nº 58, ED. Infraero-DF--Participacao: 100,00000 | Registro-REG; Registro-REG | Processo 48500.001001/05-18; Despacho 2.086 de 11/09/2006 | Registro |  | SE | Macaé/RJ-Sudeste | UTE.PE.RJ.029471-3.01 |  | Não | 01/07/1983 | 0 |  |  |  | Fóssil | Petróleo | PE | Óleo Diesel
28096 | Tarumã (Antiga Nova América) | 27500 | 24000 | UTE | Operação |  | -BIOENERGIA TARUMÃ LTDA.(19.173.220/0001-45)-FAZ NOVA AMERICA, S/N-SP--Participacao: 100,00000 | Produção Independente de Energia-PIE | Processo 48500.003398/1999-44; Despacho 401 de 27/06/2001; Resolução 309 de 05/06/2002 Data de Vigência de 06/06/2002 Data de Vigência até 06/06/2032, ; Resolução 439 de 23/12/2004; Despacho 2.723 de 24/07/2009; Despacho 4.314 de 20/11/2009; Despacho 4.022 de 18/12/2012; Despacho 3.010 de 28/08/2013; Resolução 4.675 de 20/05/2014; Portaria 229 de 21/11/2016; Despacho 502 de 17/02/2017; Despacho 3.011 de 18/09/2017; Portaria 293 de 27/09/2019; Portaria 361 de 30/09/2020 | Autorização | Processo de Autorização(SCG); Venda de Excedentes; Outorga de Autorização; Venda de Excedentes; Alteração de Razão Social; Alteração de Razão Social; Alteração de Razão Social; Transferência de Titularidade; Garantia Física; Ampliação de Potência; DRO; Garantia Física; Garantia Física | SE | Tarumã/SP-Sudeste | UTE.AI.SP.028096-8.01 | 0 | Não | 20/05/2001 | 2.6 |  |  |  | Biomassa | Agroindustriais | AI | Bagaço de Cana de Açúcar
28099 | Margarida Lltda | 1480 | 1480 | CGH | Operação | Rio Enganado | -Gilberto Marin(00.020.420/6410-68)-AC LINHA UM, LOTE 15, GLEBA 30, S/N-RO--Participacao: 20,00000; -Margarida dos Santos Dall Alba(00.010.716/6702-59)-Avenida Paulo de Assis Ribeiro, 5235-RO--Participacao: 20,00000; -Ines Palmiro de Sousa Castaman(00.026.990/3182-87)-Rua Bahia, 4326-RO--Participacao: 20,00000; -Luciane Fatima Castaman(00.094.504/7259-91)-Avenida Capitão Castro, 3241-RO--Participacao: 20,00000; -Grasiela Albina Castaman Victória(00.066.709/4312-15)-Rua Rio Grande do Sul, 4618-RO--Participacao: 20,00000 | Registro-REG; Registro-REG; Registro-REG; Registro-REG; Registro-REG | Processo 48100.001344/97-12; Resolução 180 de 03/05/2005; Resolução 5.018 de 20/01/2015; Despacho 395 de 19/02/2015; Despacho 1455-2015-SFG de 12/05/2015; Resolução 371 de 29/07/2003; Resolução 7.049 de 05/06/2018; Declaração d6KFBe1UYY9YOZO de 29/06/2018 | Autorização; Registro | Revogação de Outorga | N | Colorado do Oeste/RO-Norte | CGH.PH.RO.028099-2.04 | 50 | Não | 02/02/1997 | 0 |  | -13.1517 | -60.6567 | Hídrica | Potencial hidráulico | PH | Potencial hidráulico
28101 | Equipav | 58400 | 58400 | UTE | Operação |  | -Renuka do Brasil S.A(43.932.102/0005-81)-Av. Nove de Julho 5519, 8º andar-SP--Participacao: 100,00000 | Produção Independente de Energia-PIE; Produção Independente de Energia-PIE | Processo 48500.008884/00-55; Despacho 854 de 23/10/2001; Resolução 121 de 19/03/2002 Data de Vigência de 11/04/2002 Data de Vigência até 11/04/2032, ; Despacho 1.014 de 30/12/2003; Despacho 2.582 de 15/07/2009; Despacho 3.014 de 21/07/2011; Portaria 111 Gar. Física de 29/11/2013; Portaria 211 de 26/10/2016 | Autorização | Processo de Autorização(SCG); Autorização para Comercializadora; Outorga de Autorização; Redução de Potência; Alteração de Razão Social; Garantia Física | SE | Promissão/SP-Sudeste | UTE.AI.SP.028101-8.01 | 0 | Não | 01/10/2002 | 4.4 |  |  |  | Biomassa | Agroindustriais | AI | Bagaço de Cana de Açúcar
28102 | Ibirá | 7952.5 | 7952.5 | UTE | Revogada |  |  | Autoprodução de Energia-APE | Processo 48500.001122/01-17; Resolução 359 de 27/08/2001; Despacho 2.647 de 22/06/2011; Resolução 5.079 de 10/03/2015 | Autorização | Alteração de Razão Social; Revogação de Outorga | SE | Santa Rosa de Viterbo/SP-Sudeste | UTE.AI.SP.028102-6.01 |  | Não | 01/01/1988 | 0 |  |  |  | Biomassa | Agroindustriais | AI | Bagaço de Cana de Açúcar
28105 | Lavras | 1200 | 1200 | CGH | Operação | Rio das Mortes | -FOCUS GERAÇÃO DE ENERGIA LTDA.(27.948.904/0001-08)-Rodovia BR-265, SN-MG--Participacao: 100,00000 | Registro-REG | Processo 48500.003290/99-98; Resolução 2.068 de 27/08/2009; Resolução 2.521 de 17/08/2010; Portaria 32 Gar. Física de 18/05/2012; Resolução 6.100 de 01/11/2016; Declaração ZAF73P1VQZUY8GP de 07/12/2016; Declaração nG73n8Q1Ix9YIWO de 14/09/2017; Declaração UZIhMx5JKQOYM2l de 14/08/2018 | Autorização; Registro; Registro; Registro | Transferência de Titularidade; Revogação de Outorga | SE | Barbacena/MG-Sudeste | CGH.PH.MG.028105-0.02 | 50 | Não | 01/12/1975 | 0 |  | -21.2428 | -43.8975 | Hídrica | Potencial hidráulico | PH | Potencial hidráulico
28106 | Sidrolândia (Antiga Santa Olinda) | 25000 | 5360 | UTE | Revogada |  | -Eletron Centrais Elétricas Ltda(04.610.691/0001-04)-Rua Capitão Antônio Rosa, 376 - 11º andar-SP--Participacao: 100,00000 | Produção Independente de Energia-PIE | Processo 48500.006596/01-19; Despacho 1.051 de 28/12/2001; Processo 48500.000916/01-37; Resolução 87 de 16/03/2004; Resolução 382 de 10/11/2004; Despacho 090 de 17/01/2006; Resolução 5.614 de 26/01/2016 | Autorização | Ampliação de Potência; Revogação de Outorga | CO | Sidrolândia/MS-Centro Oeste | UTE.AI.MS.028106-9.01 |  | Não |  | 10.55 |  |  |  | Biomassa | Agroindustriais | AI | Bagaço de Cana de Açúcar
28107 | Coopernavi | 12000 | 12000 | UTE | Operação |  | -RIO AMAMBAI AGROENERGIA S.A(23.858.708/0001-83)-ROD BR 163 KM 118, 118-MS--Participacao: 100,00000 | Produção Independente de Energia-PIE | Processo 48500.006426/01-81; Despacho 1003 de 12/12/2001; Resolução 695 de 17/12/2002; Resolução 489 de 23/09/2003 Data de Vigência de 24/09/2003 Data de Vigência até 24/09/2033, ; Resolução 1.785 de 27/01/2009; Resolução 6.740 de 05/12/2017 | Autorização | Processo de Autorização(SCG); Autorização para Comercializadora; Outorga de Autorização; Transferência de Titularidade; Transferência de Titularidade | CO | Naviraí/MS-Centro Oeste | UTE.AI.MS.028107-7.01 |  | Não |  | 0 |  |  |  | Biomassa | Agroindustriais | AI | Bagaço de Cana de Açúcar
28110 | Maracajú | 12400 | 7400 | UTE | Revogada |  | -BIOSEV S.A.(15.527.906/0001-36)-Edifício Avenida Brigadeiro Faria Lima 1355, 1355 -SP--Participacao: 100,00000 | Autoprodução de Energia-APE | Processo 48500.004544/01-36; Resolução 1.772 de 21/01/2009; Despacho 1.422 - SFG de 20/05/2010; Despacho 2.908 de 18/09/2012; Despacho 1.346 de 02/05/2013; Resolução 7.014 de 15/05/2018 | Autorização | Redução de Potência; Redução de Potência; Revogação de Outorga | CO | Maracaju/MS-Centro Oeste | UTE.AI.MS.028110-7.01 | 0 | Não | 21/05/2010 | 0 |  |  |  | Biomassa | Agroindustriais | AI | Bagaço de Cana de Açúcar
28111 | Passa Tempo | 73800 | 73800 | UTE | Operação |  | -BIOSEV S.A.(15.527.906/0001-36)-Edifício Avenida Brigadeiro Faria Lima 1355, 1355 -SP--Participacao: 100,00000 | Produção Independente de Energia-PIE | Processo 48500.002960/2001-08; Despacho 481 de 20/07/2001; Resolução 174 de 08/04/2003 Data de Vigência de 09/04/2003 Data de Vigência até 09/04/2033, ; Despacho 2.710 de 22/07/2008; Despacho 2.944 de 24/09/2012; Portaria 601 de 28/11/2012; Despacho 864 de 26/03/2013; Despacho 1.656 - SFG - UG2 de 23/05/2013; Despacho 1.787- SFG - UG3 de 06/06/2013; Despacho 3.779 de 12/11/2013; Portaria 211 de 26/10/2016; Portaria 293 de 27/09/2019 | Autorização | Processo de Autorização(SCG); Autorização para Comercializadora; Outorga de Autorização; Alteração de Razão Social; Alteração de Razão Social; Ampliação de Potência; Garantia Física; Garantia Física | CO | Rio Brilhante/MS-Centro Oeste | UTE.AI.MS.028111-5.01 | 0 | Não | 01/05/2001 | 17.5 |  |  |  | Biomassa | Agroindustriais | AI | Bagaço de Cana de Açúcar
28112 | Esplanada (Antiga Jalles Machado) | 65000 | 65000 | UTE | Operação |  | -ALBIOMA ESPLANADA ENERGIA S.A(29.915.125/0001-23)-Área Rural, S/N-GO--Participacao: 100,00000 | Produção Independente de Energia-PIE | Processo 48500.002135/2001-96; Resolução 209 de 12/06/2001 Data de Vigência de 13/06/2001 Data de Vigência até 13/06/2031, ; Resolução 578 de 28/10/2002; Resolução 201 de 04/05/2004; Despacho 1.377/2006-SFG-UG02 de 28/06/2006; Despacho 4.315 de 20/11/2009; Despacho 508 de 03/03/2010; Portaria 180 de 18/05/2018; Processo 48500.000973/2018-71; Resolução 7.424 de 06/11/2018; Memorando 48532.002095/2007-00 de 16/02/2007; Despacho 866/2019-SFG de 21/03/2019; Despacho 1.031 de 08/04/2019; Despacho 1.628/2019-SFG de 05/06/2019; Portaria 309 de 17/10/2019; Processo 48500.000245/2021-65; Despacho 990 de 09/04/2021 Data de Vigência de 12/04/2021 Data de Vigência até 08/07/2021, | Autorização | Processo de Autorização(SCG); Outorga de Autorização; Ampliação de Potência; Ampliação de Potência; Liberação de Unidade Geradora para Operação Comercial; Redução de Potência; Desconto TUST/TUSD; Ampliação de Potência; Processo de Autorização(SEL); Transferência de Titularidade; Desativação; Liberação de Unidade Geradora para Operação em Teste; Alteração Denominação da Usina; Liberação de Unidade Geradora para Operação Comercial; Garantia Física; Processo de Leilão; Despacho para Leilão | CO | Goianésia/GO-Centro Oeste | UTE.AI.GO.028112-3.01 | 0 | Não | 01/07/2003 | 16.6 |  |  |  | Biomassa | Agroindustriais | AI | Bagaço de Cana de Açúcar
28113 | Goianésia | 7300 | 7300 | UTE | Operação |  | -USINA GOIANÉSIA S/A EM RECUPERAÇÃO JUDICIAL(02.460.988/0001-05)-Fazenda São Carlos s/nº-GO--Participacao: 100,00000 | Produção Independente de Energia-PIE | Processo 48500.000968/01-31; Despacho 353 de 12/06/2001; Resolução 167 de 29/04/2004; Resolução 389 de 10/11/2004 Data de Vigência de 11/11/2004 Data de Vigência até 11/11/2034, ; Resolução 754 de 28/11/2006; Despacho 825 - SFG de 25/04/2006; Despacho 1.699 de 07/05/2009; Resolução 2.451 de 22/06/2010; Despacho 3.249 de 17/09/2015; Despacho 596-2016-SFG de 09/03/2016; Despacho 1596/2016-SFG de 15/06/2016; Portaria 293 de 27/09/2019; Resolução 389 de 10/11/2004 | Autorização | Processo de Autorização(SCG); Outorga de Autorização; Redução de Potência; Transferência de Titularidade; Alteração LT Interesse Restrito; Liberação de Unidade Geradora para Operação em Teste; Liberação de Unidade Geradora para Operação Comercial; Garantia Física; Desconto TUST/TUSD | CO | Goianésia/GO-Centro Oeste | UTE.AI.GO.028113-1.01 | 50 | Não |  | 0.3 |  |  |  | Biomassa | Agroindustriais | AI | Bagaço de Cana de Açúcar
28115 | Santa Helena Açúcar e Álcool | 4400 | 4400 | UTE | Operação |  | -Usina Santa Helena Açúcar e Álcool S.A.(02.673.754/0001-38)----Participacao: 100,00000 | Registro-REG | Processo 48500.000162/01-98; Despacho 290 de 14/05/2001 | Registro |  | CO | Santa Helena de Goiás/GO-Centro Oeste | UTE.AI.GO.028115-8.01 | 0 | Não | 15/05/2001 | 0 |  |  |  | Biomassa | Agroindustriais | AI | Bagaço de Cana de Açúcar
28116 | Vale do Verdão | 15000 | 15000 | UTE | Operação |  | -Vale do Verdão S.A - Açúcar e Álcool(02.859.452/0002-30)-LOC FAZENDA BAESSA, S/N-GO--Participacao: 100,00000 | Autoprodução de Energia-APE | Processo 48500.003108/2001-59; Despacho 534 de 09/08/2001; Resolução 120 de 19/03/2002 Data de Vigência de 20/03/2002 Data de Vigência até 20/03/2032, ; Despacho 778 de 05/12/2002; Resolução 6.827 de 30/01/2018; Despacho 1634/2021-SFG de 08/06/2021; Memorando 48524.011363/2021-00 de 20/12/2021; Resolução 10.974 de 14/12/2021; Resolução 10.974 de 14/12/2021; Resolução 10.974 de 14/12/2021; Resolução 10.974 de 14/12/2021; Despacho 3.972 de 14/12/2021; Despacho 3.972 de 14/12/2021 | Autorização | Processo de Autorização(SCG); Autorização para Comercializadora; Outorga de Autorização; Ampliação de Potência; Liberação de Unidade Geradora para Operação em Teste; Liberação de Unidade Geradora para Operação Comercial; Redução de Potência; Alteração do Regime de Exploração; Registro de Potência Líquida; Revogação de Ato; Redução de Potência; Alteração do Regime de Exploração | CO | Turvelândia/GO-Centro Oeste | UTE.AI.GO.028116-6.01 | 50 | Não | 19/03/2002 | 0 |  |  |  | Biomassa | Agroindustriais | AI | Bagaço de Cana de Açúcar
28118 | Goiasa | 46520 | 46520 | UTE | Operação |  | GOIASA-GOIATUBA ÁLCOOL LTDA(02.773.950/0001-84)-ROD RODOVIA GO 040 KM 194, S/N-GO--Participacao: 100,00000 | Produção Independente de Energia-PIE | Processo 48500.001675/01-06; Despacho 427 de 05/07/2001; Resolução 095 de 11/03/2003 Data de Vigência de 31/03/2003 Data de Vigência até 31/03/2033, ; Resolução 615 de 25/11/2003; Despacho 602 de 21/03/2006; Despacho 1.671 de 26/07/2006; Despacho 1.931 de 15/05/2008; Despacho 1.379 - SFG de 29/09/2005 | Autorização | Processo de Autorização(SCG); Outorga de Autorização; Revogação de Outorga | CO | Goiatuba/GO-Centro Oeste | UTE.AI.GO.028118-2.01 |  | Não | 30/09/2005 | 16.62 |  |  |  | Biomassa | Agroindustriais | AI | Bagaço de Cana de Açúcar
28120 | Coprodia | 27200 | 27200 | UTE | Operação |  | -Cooperativa Agrícola de Produtores de Cana de Campo Novo do Parecis Ltda(15.043.391/0001-07)-Rod. MT 170 - km 70-MT--Participacao: 100,00000 | Autoprodução de Energia-APE | Processo 48500.000032/01-82; Resolução 284 de 23/07/2001; Resolução 412 de 20/12/2004 Data de Vigência de 23/12/2004 Data de Vigência até 23/12/2034, ; Despacho 3.607 de 24/11/2010; Resolução 2.729 de 18/01/2011; Resolução 6.325 de 02/05/2017; Despacho 1.992/2017-SFG de 06/07/2017; Despacho 2.352/2017-SFG de 03/08/2017; Resolução 412 de 20/12/2004 | Autorização | Processo de Autorização(SCG); Outorga de Autorização; Ampliação de Potência; Ampliação de Potência; Liberação de Unidade Geradora para Operação em Teste; Liberação de Unidade Geradora para Operação Comercial; Desconto TUST/TUSD | CO | Campo Novo do Parecis/MT-Centro Oeste | UTE.AI.MT.028120-4.01 | 50 | Não | 05/08/1994 | 0 |  |  |  | Biomassa | Agroindustriais | AI | Bagaço de Cana de Açúcar
28121 | Itamarati | 37500 | 37500 | UTE | Operação |  | -Usinas Itamarati S.A(15.009.178/0001-70)-Fazenda Guanabara s/n° - Zona Rural-MT--Participacao: 100,00000 | Produção Independente de Energia-PIE | Processo 48500.008577/2000-56; Resolução 323 de 13/08/2001 Data de Vigência de 14/08/2001 Data de Vigência até 14/08/2031, ; Despacho 882 de 30/10/2001; Despacho 2.183 de 21/09/2006; Despacho 2.840 de 11/09/2007; Despacho 3.059 de 05/10/2007; Resolução 1.426 de 24/06/2008; Despacho 4.660 de 02/12/2011; Portaria 211 de 26/10/2016; Portaria 293 de 27/09/2019; Despacho 1.164 de 24/04/2020; Despacho 754 de 12/03/2020 Data de Vigência de 13/03/2020 Data de Vigência até 08/12/2020, ; Processo 48500.000245/2021-65; Despacho 989 de 09/04/2021 Data de Vigência de 12/04/2021 Data de Vigência até 08/07/2021, ; Declaração 48513.009776/2021; Despacho 990 de 09/04/2021 Data de Vigência de 12/04/2021 Data de Vigência até 08/07/2021, ; Despacho 2.295 de 30/07/2021; Despacho 2.052 de 05/07/2021 Data de Vigência de 07/07/2021 Data de Vigência até 30/09/2021, | Autorização | Processo de Autorização(SCG); Outorga de Autorização; Venda de Excedentes; Redução de Potência; Redução de Potência; Garantia Física; Garantia Física; Alteração LT Interesse Restrito; Despacho para Leilão; Processo de Leilão; Despacho para Leilão; Liberação de Unidade Geradora para Operação Comercial; Despacho para Leilão; Alteração LT Interesse Restrito; Despacho para Leilão | CO | Nova Olímpia/MT-Centro Oeste | UTE.AI.MT.028121-2.01 | 0 | Não | 21/05/2001 | 5.8 |  |  |  | Biomassa | Agroindustriais | AI | Bagaço de Cana de Açúcar
28127 | Barcelos | 40 | 40 | UTE | Operação |  |  | Registro-REG | Processo 48500.005718/08-43; Ofício 1.049 de 16/09/2008 | Registro |  | N | Barcelos/AM-Norte | UTE.PE.AM.028127-1.01 | 0 | Não | 16/09/2008 | 0 |  |  |  | Fóssil | Petróleo | PE | Óleo Diesel
28137 | Miguel Forte | 16000 | 16000 | UTE | Operação |  | -Miguel Forte Industrial S.A. - Papéis e Madeiras(81.645.525/0001-86)-Rua Marechal Deodoro, 2.565-PR--Participacao: 100,00000 | Produção Independente de Energia-PIE | Processo 48500.003343/2002-20; Resolução 121 de 25/03/2003 Data de Vigência de 26/03/2003 Data de Vigência até 26/03/2033, ; Despacho 1.028 - SFG - UG03 de 10/12/2004; Despacho 1.623 de 15/04/2011; Despacho 2.554 de 06/08/2015 | Autorização | Processo de Autorização(SCG); Outorga de Autorização; Alteração de Razão Social | S | União da Vitória/PR-Sul | UTE.FL.PR.028137-9.01 |  | Não | 18/04/1998 | 0 |  |  |  | Biomassa | Floresta | FL | Resíduos Florestais
28139 | Santa Terezinha Paranacity | 36000 | 36000 | UTE | Operação |  | USAÇÚCAR-USINA DE ACUCAR SANTA TEREZINHA LTDA(75.717.355/0001-03)-Avenida Marcelo Messias Busiquia, 693 -PR--Participacao: 100,00000 | Produção Independente de Energia-PIE | Processo 48500.005868/2002-54; Resolução 520 de 08/10/2003; Resolução 373 de 08/11/2004 Data de Vigência de 17/11/2004 Data de Vigência até 17/11/2034, ; Despacho 929 de 17/11/2004; Despacho 1.893 de 18/08/2006; Resolução 1.301 de 18/03/2008; Despacho 2.012 de 29/05/2009; Despacho 3.157 - SFG de 21/08/2009; Despacho 3.608 de 24/11/2010; Portaria 211 de 26/10/2016; Portaria 215 de 19/06/2008 | Autorização | Processo de Autorização(SCG); Outorga de Autorização; Redução de Potência; Redução de Potência; Ampliação de Potência; Redução de Potência; Garantia Física; REIDI | S | Paranacity/PR-Sul | UTE.AI.PR.028139-5.01 | 50 | Não | 22/08/2009 | 12.8 |  |  |  | Biomassa | Agroindustriais | AI | Bagaço de Cana de Açúcar
28140 | Energia Madeiras | 4000 | 4000 | UTE | Operação |  | -ENERGIA MADEIRAS - INDUSTRIAL E COMERCIAL LTDA(10.432.020/0001-95)-ROD BR 280, 1421-SC--Participacao: 100,00000 | Registro-REG | Processo 48500.005390/00-19; Ofício 1.432 de 04/12/2008 | Registro |  | S | Canoinhas/SC-Sul | UTE.FL.SC.028140-9.01 | 0 | Não | 04/12/2008 | 0 |  |  |  | Biomassa | Floresta | FL | Resíduos Florestais
28143 | Santa Terezinha (Ivaté) | 9000 | 9000 | UTE | Operação |  | USAÇÚCAR-USINA DE ACUCAR SANTA TEREZINHA LTDA(75.717.355/0001-03)-Avenida Marcelo Messias Busiquia, 693 -PR--Participacao: 100,00000 | Autoprodução de Energia-APE | Processo 48500.000124/01-07; Despacho 154 de 29/03/2001; Resolução 371 de 08/11/2004 Data de Vigência de 11/11/2004 Data de Vigência até 11/11/2034, ; Despacho 1.894 de 18/08/2006; Resolução 1.023 de 21/07/2007; Resolução 1.818 de 17/02/2009; Decreto 3.304 - SFG de 01/09/2009 | Autorização | Processo de Autorização(SCG); Outorga de Autorização; Revogação de Outorga; Ampliação de Potência | S | Ivaté/PR-Sul | UTE.AI.PR.028143-3.01 | 50 | Não | 02/09/2009 | 0 |  |  |  | Biomassa | Agroindustriais | AI | Bagaço de Cana de Açúcar
28144 | Perobálcool | 2400 | 2400 | UTE | Operação |  | -Perobálcool Indústria de Açúcar e Álcool Ltda(68.767.052/0001-21)-Av. Paraná, 1074-PR--Participacao: 100,00000 | Registro-REG | Processo 48500.000180/01-70; Despacho 316 de 30/05/2001 | Registro |  | S | Perobal/PR-Sul | UTE.AI.PR.028144-1.01 | 0 | Não | 31/05/2001 | 0 |  |  |  | Biomassa | Agroindustriais | AI | Bagaço de Cana de Açúcar
28146 | Vale do Ivaí | 18400 | 18400 | UTE | Operação |  | -RENUKA VALE DO IVAÍ S.A.(75.177.857/0001-80)-Estrada Marisa, Km 03-PR--Participacao: 100,00000 | Produção Independente de Energia-PIE | Processo 48500.000063/01-14; Despacho 034 de 30/01/2001; Resolução 310 de 27/07/2004 Data de Vigência de 28/07/2004 Data de Vigência até 28/07/2034, ; Resolução 1.198 de 15/01/2008; Despacho 2.534 de 13/07/2009; Despacho 3.897-SFG de 14/10/2009; Despacho 775 de 09/03/2012; Despacho 3.406 de 30/10/2012 | Autorização | Processo de Autorização(SCG); Outorga de Autorização; Redução de Potência; Alteração de Razão Social; Alteração de Razão Social | S | São Pedro do Ivaí/PR-Sul | UTE.AI.PR.028146-8.01 |  | Não | 02/05/2001 | 0 |  |  |  | Biomassa | Agroindustriais | AI | Bagaço de Cana de Açúcar
28148 | Bio Coopcana | 50000 | 50000 | UTE | Operação |  | -SPE Bio Coopcana S.A(12.235.807/0001-92)-Avenida Doutor Cardoso de Melo, 1184,-SP--Participacao: 100,00000 | Produção Independente de Energia-PIE | Processo 48500.005472/11-13; Resolução 3.328 de 07/02/2012 Data de Vigência de 14/02/2012 Data de Vigência até 14/02/2042, ; Despacho 2.544 de 14/08/2012; Despacho 2.988-SFG-UG1 e 2 de 27/08/2013; Portaria 679 de 26/12/2011; Resolução 3.328 de 07/02/2012; Resolução 10.748 de 13/10/2021 Data de Vigência de 28/08/2013 Data de Vigência até 28/08/2043, | Autorização; Autorização | Processo de Autorização(SCG); Outorga de Autorização; REIDI; Desconto TUST/TUSD; Prorrogação da Outorga | S | São Carlos do Ivaí/PR-Sul | UTE.AI.PR.028148-4.01 | 50 | Não | 28/08/2013 | 0 |  | -13.2707 | -52.4875 | Biomassa | Agroindustriais | AI | Bagaço de Cana de Açúcar
28149 | Santa Terezinha | 50500 | 50500 | UTE | Operação |  | USAÇÚCAR-USINA DE ACUCAR SANTA TEREZINHA LTDA(75.717.355/0001-03)-Avenida Marcelo Messias Busiquia, 693 -PR--Participacao: 100,00000 | Produção Independente de Energia-PIE | Processo 48500.000028/2001-13; Despacho 399 de 27/06/2001; Resolução 202 de 04/05/2004 Data de Vigência de 05/05/2004 Data de Vigência até 05/05/2034, ; Resolução 388 de 10/11/2004; Resolução 153 de 25/04/2005; Despacho 1.133 - SFG - UG1E2 de 29/05/2006; Despacho 1.525 de 22/04/2009; Processo 48500.001026/2004-68 | Autorização | Processo de Autorização(SCG); Outorga de Autorização; Ampliação de Potência; Processo de Autorização(SEL) | S | Tapejara/PR-Sul | UTE.AI.PR.028149-2.01 |  | Não | 31/05/2006 | 20.65 |  |  |  | Biomassa | Agroindustriais | AI | Bagaço de Cana de Açúcar
28150 | Goioerê | 15000 | 15000 | UTE | Operação |  | USAÇÚCAR-USINA DE ACUCAR SANTA TEREZINHA LTDA(75.717.355/0001-03)-Avenida Marcelo Messias Busiquia, 693 -PR--Participacao: 100,00000 | Produção Independente de Energia-PIE | Processo 48500.002232/2016-63; Resolução 5.955 de 26/07/2016 Data de Vigência de 08/08/2016 Data de Vigência até 08/08/2051, ; Resolução 7.341 de 25/09/2018 | Autorização | Processo de Autorização(SCG); Outorga de Autorização; Transferência de Titularidade | S | Moreira Sales/PR-Sul | UTE.AI.PR.028150-6.01 | 0 | Não | 05/09/1978 | 0 |  | -23.9396 | -53.088 | Biomassa | Agroindustriais | AI | Bagaço de Cana de Açúcar
28151 | Sabarálcool | 4365 | 4365 | UTE | Operação |  | -Sabarálcool S.A. – Açúcar e Álcool(76.509.611/0001-21)-Lote Rural 23 Gleba Rio Mourão-PR--Participacao: 100,00000 | Registro-REG | Processo 48500.005718/08-43; Ofício 022 de 12/01/2012 | Registro |  | S | Engenheiro Beltrão/PR-Sul | UTE.AI.PR.028151-4.01 |  | Não | 01/04/2001 | 0 |  |  |  | Biomassa | Agroindustriais | AI | Bagaço de Cana de Açúcar
28152 | Iguatemi (Antiga Santa Terezinha - Iguatemi) | 3400 | 3400 | UTE | Operação |  | USAÇÚCAR-USINA DE ACUCAR SANTA TEREZINHA LTDA(75.717.355/0001-03)-Avenida Marcelo Messias Busiquia, 693 -PR--Participacao: 100,00000 | Registro-REG | Processo 48500.002368/04-87; Resolução 366 de 03/11/2004; Despacho 1.786 de 08/08/2006; Resolução 1.024 de 21/07/2007; Despacho 2.942 de 24/09/2007 | Registro | Revogação de Outorga | S | Maringá/PR-Sul | UTE.AI.PR.028152-2.01 |  | Não | 01/06/1990 | 0 |  |  |  | Biomassa | Agroindustriais | AI | Bagaço de Cana de Açúcar
28153 | Jacarezinho | 20000 | 20000 | UTE | Operação |  | -MARINGÁ ENERGIA LTDA.(31.858.600/0001-19)-ROD RODOVIA BR 153, KM 09, SN-PR--Participacao: 100,00000 | Produção Independente de Energia-PIE | Processo 48500.000073/2001-60; Despacho 275 de 30/04/2001; Resolução 1.662 de 11/12/2008 Data de Vigência de 26/11/2008 Data de Vigência até 26/11/2038, ; Nota Técnica 48513.002743/2013 de 15/01/2013; Resolução 8.232 de 01/10/2019; Resolução 8.232 de 01/10/2019; Resolução 8.232 de 01/10/2019; Resolução 8.232 de 01/10/2019; Portaria 376 de 19/12/2019; Despacho 796/2021-SFG de 23/03/2021; Despacho 1724/2021-SFG de 15/06/2021 | Registro; Autorização | Processo de Autorização(SCG); Registro de Capacidade Reduzida; Outorga de Autorização; Processo de Fiscalização; Transferência de Titularidade; Ampliação de Potência; Alteração do Regime de Exploração; Desconto TUST/TUSD; REIDI; Liberação de Unidade Geradora para Operação em Teste; Liberação de Unidade Geradora para Operação Comercial | S | Jacarezinho/PR-Sul | UTE.AI.PR.028153-0.01 | 50 | Não | 01/09/1977 | 0 |  |  |  | Biomassa | Agroindustriais | AI | Bagaço de Cana de Açúcar
28154 | Destilaria de Álcool Ibaiti | 3600 | 3600 | UTE | Operação |  | -Destilaria de Álcool Ibaiti Ltda(77.128.882/0002-80)-Rod. PR 435 - km 35-PR--Participacao: 100,00000 | Registro-REG | Processo 48500.000531/01-42; Despacho 281 de 04/05/2001 | Registro |  | S | Ibaiti/PR-Sul | UTE.AI.PR.028154-9.01 | 0 | Não | 07/05/2001 | 0 |  |  |  | Biomassa | Agroindustriais | AI | Bagaço de Cana de Açúcar
28155 | Dacalda | 6000 | 6000 | UTE | Operação |  | -Dacalda Açúcar e Álcool Ltda(75.444.430/0001-00)-Fazenda Santa Maria, s/nº -PR--Participacao: 100,00000 | Autoprodução de Energia-APE | Processo 48500.007181/13-13; Resolução 4.707 de 17/06/2014 Data de Vigência de 03/07/2014 Data de Vigência até 03/07/2044, ; Resolução 4.707 de 17/06/2014 | Autorização | Processo de Autorização(SCG); Outorga de Autorização; Desconto TUST/TUSD | S | Jacarezinho/PR-Sul | UTE.AI.PR.028155-7.01 | 50 | Não | 01/09/2010 | 0 |  | -23.1598 | -50.1044 | Biomassa | Agroindustriais | AI | Bagaço de Cana de Açúcar
28159 | Cofercatu | 4000 | 4000 | UTE | Operação |  | -Cooperativa Agropecuária dos Cafeicultores de Porecatu Ltda(80.539.612/0008-62)-Rua São Paulo, 465-PR--Participacao: 100,00000 | Registro-REG | Processo 48500.000977/01-21; Despacho 355 de 12/06/2001 | Registro |  | S | Florestópolis/PR-Sul | UTE.AI.PR.028159-0.01 | 0 | Não | 13/06/2001 | 0 |  |  |  | Biomassa | Agroindustriais | AI | Bagaço de Cana de Açúcar
28162 | Cooperval | 3600 | 3600 | UTE | Operação |  | COOPERVAL-Cooperativa Agrícola de Produtores de Cana do Vale do Ivaí Ltda(75.084.871/0001-30)-Praça do Café, 214-PR--Participacao: 100,00000 | Registro-REG | Processo 48500.000494/01-18; Despacho 380 de 21/06/2001 | Registro |  | S | Jandaia do Sul/PR-Sul | UTE.AI.PR.028162-0.01 | 0 | Não | 22/06/2001 | 0 |  |  |  | Biomassa | Agroindustriais | AI | Bagaço de Cana de Açúcar
28167 | Coxim | 400 | 400 | CGH | Operação | Córrego dos Veados | -Coxim Energia Ltda(17.309.698/0001-24)-Rua Pais de Andrade, 23-SP--Participacao: 100,00000 | Registro-REG | Decreto S/N de 03/12/1997; Contrato 001 de 04/12/1997 Data de Vigência de 04/12/1997 Data de Vigência até 04/12/2027, ; Processo 48100.001981/97-16; Despacho 1.406 de 04/10/2005; Resolução 164 de 25/04/2005; Despacho 973 de 11/05/2006; Ofício 1.235 de 08/07/2013; Declaração F3K6WZBZQ5x5Fld de 24/02/2017; Declaração 92RtS1A9x9UZQ4I de 14/05/2019 | Concessão; Registro; Registro; Registro | Outorga de Concessão; Processo de Autorização(SCG) | CO | Coxim/MS-Centro Oeste | CGH.PH.MS.028167-0.01 | 50 | Não | 01/01/1964 | 0 |  | -18.3794 | -54.8334 | Hídrica | Potencial hidráulico | PH | Potencial hidráulico
28186 | Santa Adélia | 1000 | 1000 | CGH | Operação | Rio Sorocaba | -Companhia Energética Tatuí Ltda(08.059.450/0001-61)-Estrada Tatuí a Boituva, s/n° - Km 10-SP--Participacao: 100,00000 | Registro-REG | Processo 48500.007588/00-37; Despacho 177 de 10/04/2001; Despacho 843 de 27/04/2006; Despacho 096 de 19/01/2007; Portaria 01 Gar. Física de 14/01/2010; Declaração WdSAAPGIhGQUSMB de 08/02/2019 | Registro; Registro |  | SE | Boituva/SP-Sudeste; Tatuí/SP-Sudeste | CGH.PH.SP.028186-7.01 | 50 | Não | 01/05/2006 | 0.94 |  | -23.3167 | -47.7689 | Hídrica | Potencial hidráulico | PH | Potencial hidráulico
28188 | Pilar | 1300 | 1300 | PCH | Operação | Turvo | -Alteso Geração e Comercialização de Energia Ltda(22.397.150/0001-13)-Rodovia SP 250 José de Carvalho, km, 139-SP--Participacao: 100,00000 | Produção Independente de Energia-PIE | Processo 48500.001968/98-07; Resolução 136 de 12/04/2001 Data de Vigência de 16/04/2001 Data de Vigência até 16/04/2031, ; Decreto 15.492 de 08/05/1944; Manifesto 065 de 03/11/1937; Resolução 558 de 17/12/2001; Resolução 6.074 de 11/10/2016 | Autorização | Processo de Autorização(SCG); Outorga de Autorização; Transferência de Titularidade | SE | Pilar do Sul/SP-Sudeste | PCH.PH.SP.028188-3.01 |  | Não | 01/01/1928 | 0 |  |  |  | Hídrica | Potencial hidráulico | PH | Potencial hidráulico
28327 | Frigor Hans | 720 | 720 | UTE | Operação |  | -Frigor Hans Indústria e Comércio de Carnes Ltda(64.886.286/0001-37)-Av. das Indústrias, 555-SP--Participacao: 100,00000 | Registro-REG | Processo 48500.003648/01-04; Despacho 673 de 06/09/2001 | Registro |  | SE | Jundiaí/SP-Sudeste | UTE.PE.SP.028327-4.01 | 0 | Não | 10/09/2001 | 0 |  |  |  | Fóssil | Petróleo | PE | Óleo Diesel
28331 | Salto Lili | 160 | 160 | CGH | Operação | Rio Jangada | -LOPES ADMINISTRADORA DE BENS S/A(28.501.332/0001-79)-Rua Padre Anchieta, 2348-PR--Participacao: 100,00000 | Registro-REG | Processo 48100.002284/1995-66; Ofício 089 de 23/05/1997; Decreto 57.316 de 27/11/1965; Despacho 334 de 05/06/2003; Declaração PSQVAlxKJtnl7Jx de 09/12/2016; Ato Declaratório 48513.003621/2019 de 29/01/2019; Declaração KOn64V2hVUP2VS7 de 10/04/2019 | Registro; Registro; Registro | Processo de Autorização(SCG); Redução de Potência; Transferência de Titularidade | S | General Carneiro/PR-Sul; Matos Costa/SC-Sul | CGH.PH.PR.028331-2.01 | 0 | Não | 24/11/1965 | 0 |  | -26.4974 | -51.2731 | Hídrica | Potencial hidráulico | PH | Potencial hidráulico
28348 | Itacoatiara | 9000 | 9000 | UTE | Operação |  | -BK Energia Itacoatiara Ltda(04.310.086/0001-00)-Área Rural, S/N-AM--Participacao: 100,00000 | Produção Independente de Energia-PIE | Processo 48500.003158/01-27; Resolução 425 de 15/10/2001 Data de Vigência de 11/04/2002 Data de Vigência até 11/04/2032, ; Resolução 326 de 18/06/2002; Resolução 397 de 06/12/2004 | Autorização | Processo de Autorização(SCG); Outorga de Autorização | N | Itacoatiara/AM-Norte | UTE.FL.AM.028348-7.01 |  | Não | 30/10/2002 | 0 |  |  |  | Biomassa | Floresta | FL | Resíduos Florestais
28350 | Stepie Ulb | 3300 | 3300 | UTE | Operação |  | -Stepie Ulb S.A(04.126.388/0001-22)-Rua Miguel Tostes, 101 - Campus da Ulbra-RS--Participacao: 100,00000 | Registro-REG | Processo 48500.005969/00-08; Despacho 832 de 16/10/2001 | Registro |  | S | Canoas/RS-Sul | UTE.GN.RS.028350-9.01 | 0 | Não | 17/10/2001 | 0 |  |  |  | Fóssil | Gás natural | GN | Gás Natural
28352 | Corumbá III | 96447 | 96447 | UHE | Operação | Corumbá | CORUMBÁ III-ENERGÉTICA CORUMBÁ III S.A.(04.631.430/0001-62)-Trecho SIA Trecho 3, S/N-DF--Participacao: 40,00000; -GERAÇÃO CIII S/A(08.274.591/0001-05)-Praia do Flamengo, 78-RJ--Participacao: 60,00000 | Produção Independente de Energia-PIE; Produção Independente de Energia-PIE | Processo 48500.001071/01-70; Decreto S/Nº de 15/10/2001 Data de Vigência de 15/10/2001 Data de Vigência até 15/10/2036, ; Contrato 126/2001 de 07/11/2001 Data de Vigência de 07/11/2001 Data de Vigência até 07/11/2036, ; Despacho 1.264 de 08/06/2006; Processo 48500.002436/06-05; Resolução 602 de 06/06/2006; Resolução 997 de 31/07/2007; Despacho 2.714 de 28/08/2007; Processo 48500.002637/07-19; Contrato 126/2001-01 de 14/04/2008; Contrato 126/2001-02 de 06/03/2009; Despacho 4.006 - SFG de 23/10/2009; Despacho 195 - SFG de 29/01/2010; Despacho 2.361 de 17/08/2010; Contrato 126/2001-03 de 01/07/2011; Despacho 2.759 de 04/09/2012; Processo 48500.000932/2001-93; Resolução 980 de 10/07/2007; Processo 48500.005751/2015-01; Resolução 6.377 de 30/05/2017 Data de Vigência de 07/06/2017 Data de Vigência até 14/02/2037, ; Portaria 178 de 03/05/2017; Contrato 126/2001-04 de 22/08/2017 Data de Vigência de 06/11/2001 Data de Vigência até 14/02/2037, ; Processo 48100.001554/1997-65 | Concessão; Concessão; Concessão; Concessão | Outorga de Concessão; Outorga de Concessão; Transferência de Titularidade; Alteração de Cronograma; Outros; Redução de Potência; Processo de Autorização(SCG); Transferência de Titularidade; Prorrogação da Outorga; Garantia Física; Prorrogação da Outorga; Processo de Autorização(SCG) | CO | Luziânia/GO-Centro Oeste | UHE.PH.GO.028352-5.01 | 0 | Sim | 24/10/2009 | 49.3 |  |  |  | Hídrica | Potencial hidráulico | PH | Potencial hidráulico
28353 | Peixe Angical | 498750 | 498750 | UHE | Operação | Tocantins | ENERPEIXE-ENERPEIXE S.A.(04.426.411/0001-02)-Quadra 501 Sul Avenida Joaquim Teotônio Segurado, S/N-TO--Participacao: 100,00000 | Produção Independente de Energia-PIE | Processo 48500.001071/01-70; Decreto S/Nº de 15/10/2001 Data de Vigência de 16/10/2001 Data de Vigência até 16/10/2036, ; Contrato 130/2001 de 07/11/2001 Data de Vigência de 07/11/2001 Data de Vigência até 07/11/2036, ; Resolução 14 de 08/01/2003; Contrato 130/2001-01 de 27/11/2003; Despacho 1.016 de 30/12/2003; Despacho 1.095 de 24/12/2004; Despacho 281 de 03/03/2005; Resolução 086 de 28/02/2005; Despacho 1.053 de 23/08/2005; Resolução 294 (Decl. Util. Púb de 22/08/2005; Processo 48500.000935/01-81; Despacho 1.364 - SFG - UG01 de 26/06/2006; Despacho 1.707 - SFG - UG02 de 28/07/2006; Despacho 2.139 - SFG - UG03 de 15/09/2006; Contrato 130/2001-02 de 27/02/2012; Portaria 11 de 19/05/2011; Portaria 178 de 03/05/2017; Resolução 9.550 de 15/12/2020; Processo 48500.004929/2020-55 | Concessão; Concessão | Outorga de Concessão; Outorga de Concessão; Transferência de Titularidade; Processo de Autorização(SCG); Ampliação de Potência; Garantia Física; Garantia Física; DUP; Processo de DUP | N | Peixe/TO-Norte; São Salvador do Tocantins/TO-Norte | UHE.PH.TO.028353-3.01 | 0 | Sim | 27/06/2006 | 280.5 |  |  |  | Hídrica | Potencial hidráulico | PH | Potencial hidráulico
28354 | Foz do Chapecó | 855000 | 855000 | UHE | Operação | Uruguai | -FOZ DO CHAPECÓ ENERGIA S.A.(04.591.168/0001-70)-Rua Germano Wendhausen, 203-SC--Participacao: 100,00000 | Produção Independente de Energia-PIE | Processo 48500.001071/01-70; Decreto S/Nº de 15/10/2001 Data de Vigência de 16/10/2001 Data de Vigência até 16/10/2036, ; Contrato 128/2001 de 07/11/2001 Data de Vigência de 07/11/2001 Data de Vigência até 07/11/2036, ; Contrato 128/2001-01 de 24/06/2003; Resolução 552 de 02/05/2006; Processo 48500.001706/06-34; Resolução 667 de 29/08/2006; Processo 48500.005780/00-43; Resolução 879 de 17/04/2007; Contrato 128/2001-02 de 24/09/2007; Resolução 1.442 de 01/07/2008; Contrato 128/2001-03 de 04/12/2008; Despacho 3.058 - SFG de 13/10/2010; Despacho 3.543 - SFG de 22/11/2010; Despacho 4.092 - SFG de 29/12/2010; Despacho 1.090 - SFG de 11/03/2011; Portaria 178 de 03/05/2017; Resolução 7.345 de 25/09/2018; Processo 48500.006167/05-58; Despacho 911 de 30/03/2007 | Concessão; Concessão | Processo de Leilão; Outorga de Concessão; Outorga de Concessão; Processo de DUP; Processo de Autorização(SCG); Garantia Física; DUP; Processo de Autorização(SCG); Aprovação do PB | S | Águas de Chapecó/SC-Sul; Alpestre/RS-Sul | UHE.PH.RS.028354-1.01 | 0 | Sim | 14/10/2010 | 427.2 |  | -27.14 | -53.0433 | Hídrica | Potencial hidráulico | PH | Potencial hidráulico
28355 | Serra do Facão | 212580 | 212580 | UHE | Operação | São Marcos | -Serra do Facão Energia S.A.(07.727.966/0001-74)-Avenida 20 de Agosto, 1293-GO--Participacao: 100,00000 | Produção Independente de Energia-PIE | Processo 48500.001071/01-70; Decreto S/Nº de 16/10/2001 Data de Vigência de 17/10/2001 Data de Vigência até 17/10/2036, ; Contrato 129/2001 de 07/11/2001 Data de Vigência de 07/11/2001 Data de Vigência até 07/11/2036, ; Resolução 634 de 12/11/2002; Contrato 129/2001-01 de 12/03/2003; Resolução 814 de 14/02/2007; Processo 48500.003675/02-50; Despacho 1.771 de 02/05/2008; Resolução 1.335 de 22/04/2008; Contrato 129/2001-02 de 09/02/2009; Despacho 2.274 - SFG de 06/08/2010; Despacho 2001 - SFG de 12/07/2010; Contrato 129/2001-03 de 23/05/2011; Despacho 2.076 de 21/06/2012; Portaria 178 de 03/05/2017; Processo 48500.000933/01-56; Despacho 669 de 30/10/2002; Processo 48500.001156/02-10 | Concessão; Concessão | Outorga de Concessão; Outorga de Concessão; Transferência de Titularidade; Transferência de Titularidade; Garantia Física; Processo de Autorização(SCG); Aprovação do PB; Processo de Autorização(SCG) | CO | Catalão/GO-Centro Oeste; Davinópolis/GO-Centro Oeste | UHE.PH.GO.028355-0.01 | 0 | Sim | 13/07/2010 | 178.8 |  |  |  | Hídrica | Potencial hidráulico | PH | Potencial hidráulico
28356 | Baú I | 110000 | 0 | UHE | Extinta | Doce | BROOKFIELD-BROOKFIELD ENERGIA RENOVÁVEL S.A.(02.808.298/0001-96)-Avenida Almirante Júlio de Sá Bierrenbach, 200-RJ--Participacao: 100,00000 | Produção Independente de Energia-PIE; Produção Independente de Energia-PIE | Processo 48500.001071/01-70; Decreto S/Nº de 15/10/2001; Contrato 127/2001 de 07/11/2001; Resolução 478 de 13/03/2006; Contrato 127/2001-01 de 27/07/2006; Resolução 1.087 de 16/10/2007; Processo 48500.000934/01-19; Contrato 127/2001-02 de 17/12/2007; Contrato 127/2001-03 de 22/07/2008; Contrato 127/2001-RE de 21/01/2014 | Concessão | Transferência de Titularidade; Transferência de Titularidade; Transferência de Titularidade; Transferência de Titularidade; Extinção de Outorga | SE | Rio Doce/MG-Sudeste; Santa Cruz do Escalvado/MG-Sudeste | UHE.PH.MG.028356-8.01 |  | Sim |  | 48.9 |  |  |  | Hídrica | Potencial hidráulico | PH | Potencial hidráulico
28358 | Termoceará | 220000 | 220000 | UTE | Operação |  | PETROBRAS-PETRÓLEO BRASILEIRO S A PETROBRAS(33.000.167/0001-01)-Avenida República do Chile, 65 -RJ--Participacao: 100,00000 | Produção Independente de Energia-PIE | Processo 48500.004483/2001-43; Resolução 434 de 19/10/2001 Data de Vigência de 23/10/2001 Data de Vigência até 23/10/2031, ; Despacho 803 de 11/12/2002; Resolução 644 de 03/12/2003; Despacho 295 de 13/12/2005; Resolução 1.256 de 19/02/2008; Despacho 732 - SFG de 02/03/2009; Resolução 2.872 de 03/05/2011; Despacho 2705/2020-SFG de 18/09/2020; Despacho 302 de 07/02/2020 Data de Vigência de 10/02/2020 Data de Vigência até 29/03/2021, ; Despacho 303 de 07/02/2020 Data de Vigência de 10/02/2020 Data de Vigência até 29/03/2021, ; Despacho 3718/2020-SFG de 30/12/2020; Despacho 871 de 26/03/2021; Despacho 872 de 26/03/2021 | Autorização | Processo de Autorização(SCG); Outorga de Autorização; Redução de Potência; Alteração de Razão Social; Transferência de Titularidade; Transferência de Titularidade; Suspensão de operação comercial de unidade geradora; Despacho para Leilão; Despacho para Leilão; Retomada de Operação Comercial de Unidade Geradora; Revogação de Ato; Revogação de Ato | NE | Caucaia/CE-Nordeste | UTE.GN.CE.028358-4.01 | 0 | Não | 06/07/2002 | 189 |  |  |  | Fóssil | Gás natural | GN | Gás Natural
28360 | Fundão | 120168 | 120168 | UHE | Operação | Jordão | ELEJOR-CENTRAIS ELÉTRICAS DO RIO JORDÃO S.A.(04.557.307/0001-49)-Rua José de Alencar, 2021-PR--Participacao: 100,00000 | Produção Independente de Energia-PIE | Processo 48500.001071/01-70; Decreto S/Nº de 23/10/2001 Data de Vigência de 24/10/2001 Data de Vigência até 24/10/2036, ; Contrato 125/2001 de 25/10/2001 Data de Vigência de 25/10/2001 Data de Vigência até 25/10/2036, ; Despacho 180 de 04/04/2003; Despacho 1.336 - SFG - UG01 de 22/06/2006; Despacho 1.757 - SFG - UG02 de 03/08/2006; Processo 48500.000937/01-15; Resolução 6.112 de 01/11/2016 Data de Vigência de 25/10/2001 Data de Vigência até 28/05/2037, ; Portaria 178 de 03/05/2017; Contrato 125/2001-01 de 22/08/2017 Data de Vigência de 25/10/2001 Data de Vigência até 28/05/2037, | Concessão; Concessão; Concessão | Outorga de Concessão; Outorga de Concessão; Ampliação de Potência; Processo de Autorização(SCG); Prorrogação da Outorga; Garantia Física; Prorrogação da Outorga | S | Foz do Jordão/PR-Sul; Pinhão/PR-Sul | UHE.PH.PR.028360-6.01 | 0 | Sim | 23/06/2006 | 63.8 |  |  |  | Hídrica | Potencial hidráulico | PH | Potencial hidráulico
28381 | Cachoeira dos Macacos | 3375 | 3375 | CGH | Operação | Rio Araguari | -LAFARGEHOLCIM (BRASIL) S.A.(60.869.336/0001-17)-Avenida Almirante Barroso, 52-RJ--Participacao: 100,00000 | Registro-REG | Processo 702.836/78-06; Despacho 914 de 07/11/2001; Despacho 660 de 05/09/2001; Decreto 26.965 de 27/07/1949; Decreto 84.125 de 29/10/1979; Portaria 062 de 07/04/1992; Despacho 667 de 29/10/2002; Despacho 2.260 de 27/12/2005; Despacho 764 de 24/03/2015; Resolução 6.132 de 29/11/2016; Declaração C6VMlMxFC4JK9x1 de 14/12/2016 | Concessão; Registro | Autorização para Comercializadora; Prorrogação da Outorga; Transferência de Titularidade; Redução de Potência; Redução de Potência; Transferência de Titularidade; Extinção de Outorga | SE | Perdizes/MG-Sudeste; Sacramento/MG-Sudeste | CGH.PH.MG.028381-9.02 |  | Não | 27/07/1949 | 0 |  | -19.6089 | -47.4558 | Hídrica | Potencial hidráulico | PH | Potencial hidráulico
28389 | Bandeirante | 20000 | 20000 | UTE | Revogada |  | UNIBANCO-União de Bancos Brasileiros S.A.(33.700.394/0001-40)-Rua Mogeiro, 1580-SP--Participacao: 30,00000; -Biogeração Energia S.A(05.486.723/0001-66)-Rua Mogeiro, 1.580-SP--Participacao: 70,00000 | Autoprodução de Energia-APE; Produção Independente de Energia-PIE | Processo 48500.004300/01-71; Resolução 511 de 26/11/2001; Resolução 12 de 19/01/2004; Despacho 255 de 29/03/2004; Despacho 321 de 14/03/2005; Resolução 430 de 30/01/2006; Despacho 2.203 de 26/09/2006; Resolução 607 de 13/06/2006; Despacho 991 - SFG de 19/12/2003; Resolução 4.763 de 22/07/2014 | Autorização | Transferência de Titularidade; Autorização para Comercializadora; Transferência de Titularidade; Revogação de Outorga | SE | São Paulo/SP-Sudeste | UTE.RU.SP.028389-4.01 |  | Não | 19/12/2003 | 0 |  |  |  | Biomassa | Resíduos sólidos urbanos | RU | Biogás - RU
28402 | Bebidas Ipiranga | 3750 | 3750 | UTE | Operação |  | -Companhia de Bebidas Ipiranga(55.960.736/0001-01)-Av. Dom Pedro I, 2.270-SP--Participacao: 100,00000 | Registro-REG | Processo 48500.004350/01-40; Despacho 1.004 de 12/12/2001; Despacho 2.044 de 07/12/2005 | Registro | Ampliação de Potência | SE | Ribeirão Preto/SP-Sudeste | UTE.PE.SP.028402-5.01 | 0 | Não | 13/12/2001 | 0 |  |  |  | Fóssil | Petróleo | PE | Óleo Diesel
28429 | Bolsa | 3960 | 0 | PCH | Revogada | Paraíba do Sul | -Oriente Construção Civil Ltda(01.127.106/0001-13)-Rod. RJ 124, s/n, km 32-RJ--Participacao: 100,00000 | Produção Independente de Energia-PIE | Processo 48500.004569/00-86; Resolução 604 de 21/12/2001; Resolução 640 de 18/07/2006; Resolução 1.236 de 12/02/2008 | Autorização | Transferência de Titularidade; Revogação de Outorga | SE | Rio Preto/MG-Sudeste | PCH.PH.MG.028429-7.01 |  | Não |  | 0 |  |  |  | Hídrica | Potencial hidráulico | PH | Potencial hidráulico
28434 | CE 11 - Camocim | 249900 | 0 | EOL | Revogada |  | ENERBRASIL-ENERGIAS RENOVÁVEIS DO BRASIL S/A(04.569.050/0001-45)-Praia do Flamengo, 78-RJ--Participacao: 100,00000 | Produção Independente de Energia-PIE | Processo 48500.004441/01-01; Resolução 653 de 26/12/2001; Resolução 313 de 27/07/2004 | Autorização | Revogação de Outorga | NE | Camocim/CE-Nordeste | EOL.CV.CE.028434-3.01 |  | Não |  | 0 |  |  |  | Eólica | Cinética do vento | CV | Cinética do vento
28441 | Volta do Rio | 42000 | 42000 | EOL | Operação |  | -CENTRAL EOLICA VOLTA DO RIO S/A(07.063.713/0001-43)-Rua Fausto Cabral, 1280-CE--Participacao: 100,00000 | Produção Independente de Energia-PIE | Processo 48500.004295/01-33; Resolução 660 de 26/12/2001 Data de Vigência de 27/12/2001 Data de Vigência até 27/12/2031, ; Resolução 774 de 23/12/2002 Data de Vigência de 27/12/2001 Data de Vigência até 27/12/2031, ; Resolução 162 de 25/04/2005; Resolução 162 (Retificação de 13/10/2005; Despacho 430 de 06/03/2006; Despacho 1.868 de 14/06/2007; Despacho 3.451 de 21/11/2007; Despacho 3.377 de 08/09/2009; Despacho 2.795 - SFG de 22/09/2010; Resolução 65 de 25/05/2004; Portaria 233 de 04/07/2008 | Autorização; Autorização | Processo de Autorização(SCG); Outorga de Autorização; Outorga de Autorização; Transferência de Titularidade; Alteração de Cronograma; Alteração de Características Técnicas; Alteração de Cronograma; Garantia Física; REIDI | NE | Acaraú/CE-Nordeste | EOL.CV.CE.028441-6.01 |  | Não | 03/09/2010 | 19.84 |  |  |  | Eólica | Cinética do vento | CV | Cinética do vento
28456 | CE 5 - Apodi | 99450 | 0 | EOL | Revogada |  | ENERBRASIL-ENERGIAS RENOVÁVEIS DO BRASIL S/A(04.569.050/0001-45)-Praia do Flamengo, 78-RJ--Participacao: 100,00000 | Produção Independente de Energia-PIE | Processo 48500.004438/01-99; Resolução 721 de 31/12/2001; Resolução 623 de 12/11/2002 | Autorização | Revogação de Outorga | NE | Limoeiro do Norte/CE-Nordeste | EOL.CV.CE.028456-4.01 |  | Não |  | 0 |  |  |  | Eólica | Cinética do vento | CV | Cinética do vento
28467 | CE 3 - Boca do Poço | 79900 | 0 | EOL | Revogada |  | ENERBRASIL-ENERGIAS RENOVÁVEIS DO BRASIL S/A(04.569.050/0001-45)-Praia do Flamengo, 78-RJ--Participacao: 100,00000 | Produção Independente de Energia-PIE | Processo 48500.004380/01-19; Resolução 004 de 09/01/2002; Resolução 308 de 27/07/2004 | Autorização | Revogação de Outorga | NE | Limoeiro do Norte/CE-Nordeste | EOL.CV.CE.028467-0.01 |  | Não |  | 0 |  |  |  | Eólica | Cinética do vento | CV | Cinética do vento
28482 | Cabixi II | 2800 | 2800 | PCH | Operação | Lambari | CASSOL-CASSOL CENTRAIS ELÉTRICAS LTDA(22.845.499/0001-70)-Avenida Norte Sul, nº 3.175-RO--Participacao: 100,00000 | Autoprodução de Energia-APE; Autoprodução de Energia-APE | Processo 48500.003333/01-95; Resolução 033 de 28/01/2002 Data de Vigência de 29/01/2002 Data de Vigência até 29/01/2032, ; Resolução 517 de 17/09/2002; Despacho 964 de 26/11/2004; Despacho 771 de 18/03/2013 | Autorização | Processo de Autorização(SCG); Outorga de Autorização; Redução de Potência; Alteração de Razão Social | CO | Comodoro/MT-Centro Oeste | PCH.PH.MT.028482-3.01 | 100 | Não | 12/08/2002 | 0 |  |  |  | Hídrica | Potencial hidráulico | PH | Potencial hidráulico
28483 | Capivari | 400 | 400 | CGH | Desativada | Capivari | [5 empty] | SE | São Vicente/SP-Sudeste | CGH.PH.SP.028483-1.01 |  | Não |  | 0 |  |  |  | Hídrica | Potencial hidráulico | PH | Potencial hidráulico
28534 | Juazeiro do Norte | 14760 | 14760 | UTE | Operação |  | -Enguia GEN CE Ltda(04.735.629/0001-30)-Av. Niemeyer, nº 02 - Parte-RJ--Participacao: 100,00000 | Produção Independente de Energia-PIE | Processo 48500.000759/02-31; Resolução 132 de 25/03/2002 Data de Vigência de 27/03/2002 Data de Vigência até 27/03/2032, ; Resolução 2.023 de 28/07/2009; Despacho 1.322 de 11/05/2010; Despacho 2.556/2017-SFG de 19/08/2017; Despacho 1.673/2020-SFG de 09/06/2020 | Autorização | Processo de Autorização(SCG); Outorga de Autorização; Revogação de Outorga; Suspensão de operação comercial de unidade geradora; Suspensão de operação comercial de unidade geradora | NE | Juazeiro do Norte/CE-Nordeste | UTE.PE.CE.028534-0.01 |  | Não | 21/04/2002 | 11.09 |  |  |  | Fóssil | Petróleo | PE | Óleo Diesel
28542 | Marituba | 20500 | 20500 | UTE | Operação |  | -USINA CAETÉ S A(12.282.034/0001-03)-Rua Barão de Jaraguá, 47-AL--Participacao: 100,00000 | Produção Independente de Energia-PIE | Processo 48500.004603/2001-01; Resolução 159 de 27/03/2002 Data de Vigência de 28/03/2002 Data de Vigência até 28/03/2032, ; Despacho 058 de 07/02/2002; Resolução 18 de 19/01/2004; Resolução 214 de 05/05/2004; Despacho 2.415 de 18/10/2006; Despacho 2.788 - SFG - UG02 de 04/09/2007; Despacho 2.010 de 29/05/2009; Despacho 632 - SFG de 15/03/2010; Portaria 211 de 26/10/2016; Portaria 293 de 27/09/2019 | Autorização | Processo de Autorização(SCG); Outorga de Autorização; Autorização para Comercializadora; Ampliação de Potência; Redução de Potência; Redução de Potência; Garantia Física; Garantia Física | NE | Igreja Nova/AL-Nordeste | UTE.AI.AL.028542-0.01 | 0 | Não | 01/10/2001 | 0.3 |  |  |  | Biomassa | Agroindustriais | AI | Bagaço de Cana de Açúcar
28544 | Laje | 200 | 200 | CGH | Operação | Canhoto | USGA-Usina Serra Grande S.A.(12.706.289/0001-48)-PC CEL CARLOS LYRA, S/N-AL--Participacao: 100,00000 | Registro-REG | Despacho 176 de 28/03/2002; Processo 48500.002951/01-17; Despacho 467 de 17/07/2001 | Registro | Autorização para Comercializadora | NE | São José da Laje/AL-Nordeste | CGH.PH.AL.028544-7.01 |  | Não |  | 0 |  |  |  | Hídrica | Potencial hidráulico | PH | Potencial hidráulico
28554 | Pacajus (Transferida Res. 339/2004 atual UTE Flores) | 9600 | 9600 | UTE | Revogada |  | CGE-Ceará Geradora de Energia S/A(04.826.932/0001-49)-Rua do Bosque, 1281-SP--Participacao: 100,00000 | Produção Independente de Energia-PIE | Processo 48500.000732/02-85; Despacho 105 de 27/02/2002; Resolução 169 de 01/04/2002; Resolução 339 de 20/09/2004; Resolução 871 de 10/04/2007 | Autorização | Autorização para Comercializadora; Transferência de Titularidade; Revogação de Outorga | NE | Pacajus/CE-Nordeste | UTE.PE.CE.028554-4.01 |  | Não | 23/04/2002 | 0 |  |  |  | Fóssil | Petróleo | PE | Óleo Diesel
28560 | Cachoeirinha | 45000 | 0 | UHE | Extinta | Chopim | -CHOPIM ENERGIA S.A.(09.031.917/0001-28)-Rodovia PR-423, S/N-PR--Participacao: 100,00000 | Produção Independente de Energia-PIE | Processo 48500.003804/2001-10; Decreto S/Nº de 02/04/2002; Contrato 016/2002 de 23/04/2002 Data de Vigência de 23/04/2002 Data de Vigência até 23/04/2037, ; Contrato 016/2002-01 de 10/07/2007; Resolução 1.248 de 12/02/2008; Contrato 016/2002-02 de 24/03/2008; Resolução 3.306 de 17/01/2012; Processo 48500.005650/2001-19; Resolução 4.086 de 07/05/2013; Contrato 016/2002-03 de 12/08/2013; Contrato 016/2002-RE de 07/11/2019 | Concessão; Concessão | Processo de Leilão; Outorga de Concessão; Uso do Bem Público; Transferência de Titularidade; Transferência de Titularidade; Processo de Concessão; Alteração LT Interesse Restrito; Extinção de Outorga | S | Clevelândia/PR-Sul | UHE.PH.PR.028560-9.01 | 0 | Sim |  | 23.2 |  |  |  | Hídrica | Potencial hidráulico | PH | Potencial hidráulico
28574 | Ponta do Mel | 50400 | 0 | EOL | Revogada |  | -Compinvest Mercosul - Companhia de Investimentos e Participações do Mercosul S.A(04.036.606/0001-38)-Av. Governador Flávio Ribeiro Coutinho, 205 - conj. 606-PB--Participacao: 100,00000 | Produção Independente de Energia-PIE | Processo 48500.000934/02-08; Resolução 195 de 09/04/2002; Resolução 3.473 de 02/05/2012; Resolução 65 de 25/05/2004 | Autorização | Revogação de Outorga; Garantia Física | NE | Areia Branca/RN-Nordeste | EOL.CV.RN.028574-9.01 |  | Não |  | 15.28 |  |  |  | Eólica | Cinética do vento | CV | Cinética do vento
28585 | Salto do Lobo | 1616 | 1616 | CGH | Operação | Rio Pardo | CGH Salto do Lobo-COMPANHIA ENERGÉTICA SALTO DO LOBO LTDA(05.468.321/0001-39)-Rua Placidina Ferreira Braga, 112-SP--Participacao: 100,00000 | Registro-REG | Processo 48500.004785/00-21; Resolução 231 de 24/04/2002; Resolução 349 de 22/07/2003; Portaria 017 de 17/01/2005; Portaria 010 Gar. Física de 09/03/2012; Resolução 6.193 de 14/02/2017; Declaração MQQ5F5FlQF6WMQl de 22/02/2017; Declaração WxGh27GYCJ1tKUh de 10/03/2017; Declaração 4PJOVZYWGtZKdee de 28/03/2017 | Autorização; Registro; Registro; Registro | Transferência de Titularidade; Revogação de Outorga | SE | Itatinga/SP-Sudeste | CGH.PH.SP.028585-4.02 | 100 | Não | 24/04/2002 | 0.63 |  | -22.9542 | -48.7378 | Hídrica | Potencial hidráulico | PH | Potencial hidráulico
28587 | RVR | 1200 | 1200 | UTE | Operação |  | RVR-Siderurgia e Empreendimentos Florestais Ltda(02.412.779/0001-88)-Rua João Dias Magalhães, 621-MG--Participacao: 100,00000 | Registro-REG | Processo 48500.000942/02-28; Despacho 227 de 24/04/2002 | Registro |  | SE | Prudente de Morais/MG-Sudeste | UTE.PE.MG.028587-0.01 | 0 | Não | 30/06/2002 | 0 |  |  |  | Fóssil | Petróleo | PE | Gás de Alto Forno - PE
28658 | Pitangui | 4000 | 4000 | UTE | Operação |  | -Rio Rancho Agropecuária S.A(22.619.217/0001-17)-Av. Profº Mário Werneck, 2.501-MG--Participacao: 100,00000 | Registro-REG | Processo 48500.000041/02-54; Despacho 387 de 01/07/2002 | Registro |  | SE | Pitangui/MG-Sudeste | UTE.CM.MG.028658-3.01 | 0 | Não |  | 0 |  |  |  | Fóssil | Carvão mineral | CM | Calor de Processo - CM
28685 | Nestlé SJ Rio Pardo | 725 | 725 | UTE | Operação |  | -Nestlé do Brasil Ltda(60.409.075/0001-52)-Avenida Dr. Chucri Zaidan, 246-SP--Participacao: 100,00000 | Registro-REG | Processo 48500.002268/02-71; Despacho 501 de 20/08/2002 | Registro |  | SE | São José do Rio Pardo/SP-Sudeste | UTE.PE.SP.028685-0.01 |  | Não | 20/07/2001 | 0 |  |  |  | Fóssil | Petróleo | PE | Óleo Diesel
28687 | Gaseifamaz I | 27 | 27 | UTE | Operação |  | -Biomass Users Network do Brasil(71.721.336/0001-91)-Rua Francisco Dias Velho, 814-SP--Participacao: 100,00000 | Registro-REG | Processo 48500.002810/02-68; Despacho 503 de 20/08/2002 | Registro |  | SE | São Paulo/SP-Sudeste | UTE.FL.SP.028687-7.01 |  | Não | 20/05/2003 | 0 |  |  |  | Biomassa | Floresta | FL | Resíduos Florestais
28689 | Corredeira do Noronha | 340 | 340 | CGH | Operação | Capitão Noronha | -Valéria Regina Zamignani(00.010.772/3468-60)--MT--Participacao: 100,00000 | Registro-REG | Processo 48500.000233/02-15; Despacho 505 de 20/08/2002 | Registro |  | CO | Paranatinga/MT-Centro Oeste | CGH.PH.MT.028689-3.01 | 0 | Não |  | 0 |  |  |  | Hídrica | Potencial hidráulico | PH | Potencial hidráulico
28711 | Armando de Abreu Rios | 120 | 120 | CGH | Operação | Santana | -José Sílvio Soares Rios(00.008.757/8446-15)- Rua Leopoldina, nº 597 - Aptº 301-MG--Participacao: 100,00000 | Registro-REG | Processo 48500.000971/02-26; Despacho 549 de 04/09/2002 | Registro |  | SE | Raul Soares/MG-Sudeste | CGH.PH.MG.028711-3.01 |  | Não |  | 0 |  |  |  | Hídrica | Potencial hidráulico | PH | Potencial hidráulico
28719 | Cajuru | 606.4 | 606.4 | CGH | Operação | Rio Cubatão | -Lúcia de Sampaio Moreira Freitas(00.002.962/0208-87)----Participacao: 100,00000 | Registro-REG | Processo 48500.003623/00-94; Despacho 586 de 20/09/2002; Resolução 440 de 23/12/2004; Despacho 3.736 de 10/10/2008; Portaria 55 de 07/03/2017; Declaração 2Q2BlK76hZeVWGY de 24/07/2017; Declaração 6AKCPFKPPSSYZAI de 23/11/2017; Declaração d5led6QPCPxYn1J de 25/01/2018; Declaração Pd47Sh7ZnlYSII3 de 09/02/2018 | Registro; Registro; Registro; Registro; Registro | Garantia Física | SE | Cajuru/SP-Sudeste | CGH.PH.SP.028719-9.01 | 50 | Não | 01/02/1924 | 0.41 |  | -21.3322 | -47.2972 | Hídrica | Potencial hidráulico | PH | Potencial hidráulico
28720 | Fazenda Aquidauana | 12 | 12 | CGH | Operação | Ribeirão do Carmo | -Cleber Teixeira de Mello(00.001.906/5936-04)-Rua Cel Alfredo Vilela, 200-MG--Participacao: 100,00000 | Registro-REG | Processo 48500.002214/02-41; Despacho 589 de 23/09/2002 | Registro |  | SE | Juiz de Fora/MG-Sudeste | CGH.PH.MG.028720-2.01 |  | Não |  | 0 |  |  |  | Hídrica | Potencial hidráulico | PH | Potencial hidráulico
28725 | Da Ilha | 26000 | 26000 | PCH | Operação | Prata | -Da Ilha Energética S.A(07.058.327/0001-63)-Avenida Plínio Brasil Milano, 607-RS--Participacao: 100,00000 | Produção Independente de Energia-PIE | Resolução 734 de 24/10/2006; Processo 48500.005431/2006-90; Despacho 1.522 de 15/04/2008; Despacho 1.512 - SFG de 14/04/2008; Portaria 31 de 28/01/2014; Processo 48500.005198/2000-31; Resolução 530 de 24/09/2002 Data de Vigência de 25/09/2002 Data de Vigência até 25/09/2032, ; Portaria 012 de 17/01/2005; Resolução 144 de 18/04/2005; Despacho 963 de 11/05/2006; Despacho 2.378 de 16/10/2006 | Autorização | DUP; Processo de DUP; Alteração de Características Técnicas; Garantia Física; Processo de Autorização(SCG); Outorga de Autorização; Garantia Física; Transferência de Titularidade; Alteração de Cronograma; Alteração de Cronograma | S | Antônio Prado/RS-Sul; Veranópolis/RS-Sul | PCH.PH.RS.028725-3.01 | 50 | Não | 15/04/2008 | 18.08 |  | -28.8833 | -51.45 | Hídrica | Potencial hidráulico | PH | Potencial hidráulico
28733 | Gaseifamaz II | 27 | 27 | UTE | Operação |  | -Biomass Users Network do Brasil(71.721.336/0001-91)-Rua Francisco Dias Velho, 814-SP--Participacao: 100,00000 | Registro-REG | Processo 48500.003891/02-03; Despacho 626 de 07/10/2002 | Registro |  | N | Manaus/AM-Norte | UTE.FL.AM.028733-4.01 | 0 | Não |  | 0 |  |  |  | Biomassa | Floresta | FL | Resíduos Florestais
28734 | Anhanguera | 22680 | 22680 | PCH | Operação | Sapucaí | -Central Elétrica Anhanguera S.A(06.308.698/0001-93)-Rua Caminha de Amorim, 199-SP--Participacao: 100,00000 | Produção Independente de Energia-PIE | Processo 48500.003535/2001-18; Resolução 541 de 03/10/2002 Data de Vigência de 04/10/2002 Data de Vigência até 04/10/2032, ; Despacho 391 de 03/07/2002; Resolução 957 de 12/06/2007; Despacho 1.365 de 07/04/2009; Despacho 4.134 de 06/11/2009; Despacho 115 de 19/01/2010; Despacho 3.689 - SFG de 02/12/2010; Resolução 65 de 26/05/2004; Portaria 177 de 17/04/2009 | Autorização | Processo de Autorização(SCG); Outorga de Autorização; Outros; Transferência de Titularidade; Alteração de Razão Social; Alteração LT Interesse Restrito; Alteração de Cronograma; Garantia Física; REIDI | SE | Guará/SP-Sudeste; São Joaquim da Barra/SP-Sudeste | PCH.PH.SP.028734-2.01 | 50 | Não | 03/12/2010 | 11.37 |  | -20.4667 | -47.8667 | Hídrica | Potencial hidráulico | PH | Potencial hidráulico
28735 | Senhora do Porto | 12000 | 12000 | PCH | Operação | Guanhães | -PCH Senhora do Porto S.A(18.471.070/0001-93)-Rua Topázio, 210-MG--Participacao: 100,00000 | Produção Independente de Energia-PIE | Processo 48500.003697/2001-10; Resolução 545 de 08/10/2002 Data de Vigência de 09/10/2002 Data de Vigência até 09/10/2032, ; Resolução 933 de 29/05/2007; Resolução 1.014 de 21/07/2007; Processo 48500.002478/2007-44; Despacho 4.409 de 27/11/2009; Resolução 2.901 de 17/05/2011; Portaria 263 de 04/08/2015; Resolução 4.585 de 18/03/2014; Despacho 489 de 26/02/2015; Resolução 5.693 de 15/03/2016; Portaria 36 de 19/01/2010; Despacho 1.035/2018-SFG de 09/05/2018; Despacho 1.176/2018-SFG de 28/05/2018; Despacho 1.564/2018-SFG de 12/07/2018; Despacho 48500.001038/2003-66; Despacho 1.761/2018-SFG de 06/08/2018; Portaria 161 de 31/08/2019 | Autorização | Processo de Autorização(SCG); Outorga de Autorização; Transferência de Titularidade; DUP; Processo de DUP; Ampliação de Potência; Alteração de Cronograma; Garantia Física; Transferência de Titularidade; Aprovação do PB; Alteração de Cronograma; REIDI; Liberação de Unidade Geradora para Operação em Teste; Liberação de Unidade Geradora para Operação Comercial; Liberação de Unidade Geradora para Operação em Teste; Processo de Fiscalização; Liberação de Unidade Geradora para Operação Comercial; Aprovação como Prioritário | SE | Dores de Guanhães/MG-Sudeste | PCH.PH.MG.028735-0.01 | 50 | Não | 29/05/2018 | 6.51 |  | -19.0374 | -42.923 | Hídrica | Potencial hidráulico | PH | Potencial hidráulico
28739 | CNT | 36000 | 36000 | UTE | Operação |  | CBA-COMPANHIA BRASILEIRA DE ALUMÍNIO(61.409.892/0001-73)-Edifício Avenida Engenheiro Luiz Carlos Berrini 105, 105-SP--Participacao: 100,00000 | Autoprodução de Energia-APE | Processo 48500.006591/01-97; Resolução 563 de 22/10/2002 Data de Vigência de 23/10/2002 Data de Vigência até 23/10/2032, ; Resolução 113 de 22/03/2004; Despacho 2.728 - SFG - UG03 de 23/07/2008; Resolução 4.578 de 11/03/2014; Resolução 5.915 de 28/06/2016 | Autorização | Processo de Autorização(SCG); Outorga de Autorização; Ampliação de Potência; Transferência de Titularidade; Transferência de Titularidade | CO | Niquelândia/GO-Centro Oeste | UTE.PE.GO.028739-3.01 |  | Não | 01/10/1997 | 0 |  |  |  | Fóssil | Petróleo | PE | Óleo Combustível
28741 | Chapecó | 4000 | 4000 | UTE | Operação |  | -Sadia S.A(20.730.099/0001-94)-Rua Coroados, 196 -SP--Participacao: 100,00000 | Registro-REG | Processo 48500.003033/02-32; Despacho 657 de 23/10/2002 | Registro |  | S | Chapecó/SC-Sul | UTE.FL.SC.028741-5.01 | 0 | Não |  | 0 |  |  |  | Biomassa | Floresta | FL | Resíduos Florestais
28743 | Serra do Espelho | 448 | 448 | CGH | Operação | Riacho Vertedouro | -Empresa Central Energética Serra do Espelho Ltda(04.567.149/0001-08)-Engenho Colônia, s/nº - Povoado de Frei Caneca-PE--Participacao: 100,00000 | Registro-REG | Processo 48500.003959/01-56; Despacho 660 de 24/10/2002; Despacho 692 de 13/09/2001 | Registro | Autorização para Comercializadora | NE | Catende/PE-Nordeste | CGH.PH.PE.028743-1.01 |  | Não | 22/09/1978 | 0 |  |  |  | Hídrica | Potencial hidráulico | PH | Potencial hidráulico
28744 | Rio Timbó | 5500 | 5500 | PCH | Operação | Timbó | CIABS-Cia. Bom Sucesso de Eletricidade(83.053.736/0001-55)-Rodovia Comendador Primo Tedesco, S/N-SC--Participacao: 100,00000 | Autoprodução de Energia-APE | Processo 728.128/1976-03; Decreto 90.190 de 12/09/1984 Data de Vigência de 13/09/1984 Data de Vigência até 13/09/2014, ; Despacho 305 de 27/05/2003; Despacho 3.179 de 21/08/2009; Despacho 3.356 de 05/11/2010; Processo 728.128/1976-40; Portaria 545 de 30/08/2021 Data de Vigência de 13/09/2014 Data de Vigência até 13/09/2044, | Concessão; Concessão | Processo de Concessão; Outorga de Concessão; Redução de Potência; Ampliação de Potência; Aprovação do PB; Processo de Concessão; Prorrogação da Outorga | S | Irineópolis/SC-Sul; Porto União/SC-Sul | PCH.PH.SC.028744-0.01 |  | Não | 15/08/1959 | 0 |  |  |  | Hídrica | Potencial hidráulico | PH | Potencial hidráulico
28745 | Lages | 28000 | 28000 | UTE | Operação |  | -Lages Bioenergética Ltda(05.210.535/0001-00)-Rua Vivandério Santos do Valle, 400-SC--Participacao: 100,00000 | Produção Independente de Energia-PIE | Processo 48500.003170/01-22; Resolução 583 de 29/10/2002 Data de Vigência de 30/10/2002 Data de Vigência até 30/10/2032, ; Resolução 57 de 17/02/2004; Despacho 990 - SFG de 19/12/2003; Despacho 1.121 de 16/04/2015; Portaria 211 de 26/10/2016; Portaria 293 de 27/09/2019; Portaria 361 de 30/09/2020 | Autorização | Processo de Autorização(SCG); Outorga de Autorização; Garantia Física; Garantia Física; Garantia Física | S | Lages/SC-Sul | UTE.FL.SC.028745-8.01 | 0 | Não | 23/12/2003 | 13.7 |  |  |  | Biomassa | Floresta | FL | Resíduos Florestais
28747 | São Francisco | 14000 | 14000 | PCH | Operação | São Francisco Verdadeiro | -Gênesis Energética S.A.(04.944.877/0001-91)-Alameda Doutor Carlos de Carvalho, 555-PR--Participacao: 100,00000 | Produção Independente de Energia-PIE | Processo 48500.001617/02-82; Resolução 586 de 29/10/2002 Data de Vigência de 30/10/2002 Data de Vigência até 30/10/2032, ; Resolução 1.292 de 11/03/2008; Despacho 3.091 de 18/08/2009; Processo 48500.006107/09-01; Resolução 2.397 de 11/05/2010; Despacho 3.253 de 27/10/2010; Despacho 3.633 - SFG de 29/11/2010 Data de Vigência de 30/11/2010, ; Despacho 3.791 - SFG de 10/12/2010 Data de Vigência de 11/12/2010, ; Portaria 026 de 05/11/2010; Portaria 333 de 09/10/2008; Resolução 7.028 de 22/05/2018 Data de Vigência de 28/05/2018 Data de Vigência até 10/05/2037, ; Resolução 10.972 de 14/12/2021 Data de Vigência de 30/11/2010 Data de Vigência até 30/11/2040, | Autorização; Autorização; Autorização | Processo de Autorização(SCG); Outorga de Autorização; Transferência de Titularidade; Ampliação de Potência; Processo de DUP; DUP; Alteração de Cronograma; Liberação de Unidade Geradora para Operação Comercial; Liberação de Unidade Geradora para Operação Comercial; Garantia Física; REIDI; Prorrogação da Outorga; Prorrogação da Outorga | S | Ouro Verde do Oeste/PR-Sul; Toledo/PR-Sul | PCH.PH.PR.028747-4.01 | 50 | Não | 30/11/2010 | 8.21 |  | -24.7331 | -53.8925 | Hídrica | Potencial hidráulico | PH | Potencial hidráulico
28748 | Alto Irani | 21000 | 21000 | PCH | Operação | Irani | -SPE Alto Irani Energia S.A(07.319.868/0001-06)-Avenida Doutor Cardoso de Melo, 1184-SP--Participacao: 100,00000 | Produção Independente de Energia-PIE | Processo 48500.003600/01-70; Resolução 587 de 29/10/2002 Data de Vigência de 30/10/2002 Data de Vigência até 30/10/2032, ; Resolução 122 de 25/03/2003; Resolução 344 de 18/10/2005; Resolução 417 de 16/01/2006; Processo 48500.002420/05-86; Despacho 552 de 16/03/2006; Despacho 994 de 17/05/2006; Despacho 587 de 07/03/2007; Resolução 825 de 27/02/2007; Despacho 3.610 - SFG - UG01 de 26/09/2008; Despacho 3.654 - SFG - UG02 de 06/10/2008; Portaria 30 de 29/01/2015 | Autorização | Processo de Autorização(SCG); Outorga de Autorização; Alteração de Cronograma; Transferência de Titularidade; DUP; Processo de DUP; Outros; Alteração de Cronograma; Outros; DUP; Garantia Física | S | Arvoredo/SC-Sul; Xanxerê/SC-Sul | PCH.PH.SC.028748-2.01 | 50 | Não | 27/09/2008 | 13.7 |  | -27.0333 | -52.4333 | Hídrica | Potencial hidráulico | PH | Potencial hidráulico
28749 | Jacaré | 9000 | 9000 | PCH | Operação | Guanhães | -PCH Jacaré S.A.(18.471.064/0001-36)-Rua Topázio n° 210, loja 01, sala 04-MG--Participacao: 100,00000 | Produção Independente de Energia-PIE | Processo 48500.003703/01-11; Resolução 588 de 29/10/2002 Data de Vigência de 30/10/2002 Data de Vigência até 30/10/2032, ; Resolução 934 de 29/05/2007; Resolução 1.016 de 21/07/2007; Processo 48500.002681/07-11; Despacho 4.353 de 24/11/2009; Resolução 2.902 de 17/05/2011; Portaria 263 de 04/08/2015; Despacho 4.211 de 11/12/2013; Resolução 4.586 de 18/03/2014; Despacho 485 de 26/02/2015; Resolução 5.691 de 15/03/2016; Portaria 471 de 09/12/2009; Despacho 821/2019 de 20/03/2019; Despacho 1.512/2019-SFG de 29/05/2019; Portaria 154 de 03/05/2016; Despacho 1.625/2019-SFG de 05/06/2019; Despacho 2.034/2019-SFG de 24/07/2019 | Autorização | Processo de Autorização(SCG); Outorga de Autorização; Transferência de Titularidade; Redução de Potência; Alteração de Cronograma; Garantia Física; Alteração LT Interesse Restrito; Transferência de Titularidade; Aprovação do PB; Alteração de Cronograma; REIDI; Liberação de Unidade Geradora para Operação em Teste; Liberação de Unidade Geradora para Operação Comercial; Aprovação como Prioritário; Liberação de Unidade Geradora para Operação em Teste; Liberação de Unidade Geradora para Operação Comercial | SE | Dores de Guanhães/MG-Sudeste | PCH.PH.MG.028749-0.01 | 50 | Não | 30/05/2019 | 4.99 |  | -19.0024 | -42.9466 | Hídrica | Potencial hidráulico | PH | Potencial hidráulico
28750 | Sinimbu | 18000 | 18000 | UTE | Operação |  | -Central Energética Vale do Jequiá Ltda(05.153.814/0001-80)-Povoado Sinimbu, s/nº-AL--Participacao: 100,00000 | Produção Independente de Energia-PIE | Processo 48500.003766/2001-22; Resolução 562 de 22/10/2002 Data de Vigência de 25/10/2002 Data de Vigência até 25/10/2032, ; Despacho 2.184 de 21/09/2006; Despacho 1.991 de 21/05/2008; Portaria 211 de 26/10/2016 | Autorização | Processo de Autorização(SCG); Outorga de Autorização; Garantia Física | NE | Jequiá da Praia/AL-Nordeste | UTE.AI.AL.028750-4.01 | 0 | Não |  | 0.2 |  |  |  | Biomassa | Agroindustriais | AI | Bagaço de Cana de Açúcar
28752 | Santa Fé I | 30000 | 30000 | PCH | Operação | Paraibuna | -SANTA FÉ ENERGÉTICA S/A(06.982.752/0001-81)-Avenida Prudente de Morais, 1250-MG--Participacao: 100,00000 | Produção Independente de Energia-PIE | Processo 48500.000411/2002-71; Resolução 608 de 05/11/2002 Data de Vigência de 06/11/2002 Data de Vigência até 06/11/2032, ; Despacho 183 de 07/04/2003; Resolução 301 de 27/07/2004; Resolução 121 de 28/03/2005; Despacho 488 de 13/03/2006; Processo 48500.002197/2005-77; Resolução 495 de 28/03/2006; Despacho 1.761 de 04/08/2006; Resolução 684 de 19/09/2006; Resolução 1.068 de 01/10/2007; Despacho 3.323 de 07/11/2007; Despacho 3.623 de 14/12/2007; Despacho 3.721 de 26/12/2007; Despacho 1.806 - SFG de 08/05/2008; Resolução 3.424 de 03/04/2012; Resolução 448 de 02/09/2003; Despacho 56 de 10/01/2014; Resolução 11.023 de 25/01/2022 Data de Vigência de 09/05/2008 Data de Vigência até 09/05/2038, | Autorização; Autorização | Processo de Autorização(SCG); Outorga de Autorização; Aprovação do PB; Alteração de Cronograma; Transferência de Titularidade; Alteração de Cronograma; Processo de DUP; DUP; Outros; DUP; DUP; Outros; Alteração LT Interesse Restrito; Alteração de Cronograma; Liberação de Unidade Geradora como apta à Operação Comercial; Garantia Física; Alteração LT Interesse Restrito; Prorrogação da Outorga | SE | Comendador Levy Gasparian/RJ-Sudeste; Três Rios/RJ-Sudeste; Santana do Deserto/MG-Sudeste | PCH.PH.RJ.028752-0.01 | 50 | Não | 09/05/2008 | 26.1 |  | -22.0231 | -43.1628 | Hídrica | Potencial hidráulico | PH | Potencial hidráulico
28755 | Arvoredo | 13000 | 13000 | PCH | Operação | Irani | -SPE Arvoredo Energia S.A(09.076.988/0001-47)-Rua Jorge de Figueiredo Corrêa, 1632-SP--Participacao: 100,00000 | Produção Independente de Energia-PIE | Processo 48500.003593/2001-14; Resolução 606 de 05/11/2002 Data de Vigência de 07/11/2002 Data de Vigência até 07/11/2032, ; Resolução 1.155 de 18/12/2007; Processo 48500.006352/2008-20; Resolução 1.757 de 06/01/2009; Despacho 2.163 de 09/06/2009; Despacho 366 de 12/02/2010; Despacho 928 - SFG de 07/04/2010 Data de Vigência de 05/11/2002, ; Resolução 65 de 26/05/2004; Portaria 15 Gar. Física de 15/06/2011; Portaria 317 de 25/09/2008; Resolução 11.023 de 25/01/2022 Data de Vigência de 08/04/2010 Data de Vigência até 08/04/2040, | Autorização; Autorização | Processo de Autorização(SCG); Outorga de Autorização; Transferência de Titularidade; Processo de DUP; DUP; Alteração de Cronograma; Redução de Potência; Liberação de Unidade Geradora para Operação Comercial; Garantia Física; DUP; REIDI; Prorrogação da Outorga | S | Arvoredo/SC-Sul; Xanxerê/SC-Sul | PCH.PH.SC.028755-5.01 | 50 | Não | 08/04/2010 | 7.2 |  | -27.0667 | -52.4833 | Hídrica | Potencial hidráulico | PH | Potencial hidráulico
28760 | Salto do Rio Verdinho | 93000 | 93000 | UHE | Operação | Verde | CBA-COMPANHIA BRASILEIRA DE ALUMÍNIO(61.409.892/0001-73)-Edifício Avenida Engenheiro Luiz Carlos Berrini 105, 105-SP--Participacao: 100,00000 | Produção Independente de Energia-PIE | Processo 48500.001283/02-29; Decreto S/Nº de 08/11/2002 Data de Vigência de 11/11/2002 Data de Vigência até 11/11/2037, ; Contrato 091/2002 de 11/12/2002 Data de Vigência de 11/12/2002 Data de Vigência até 11/12/2037, ; Processo 48500.001284/02-91; Resolução 690 de 27/09/2006; Contrato 091/2002-01 de 28/01/2008; Processo 48500.003278/06-93; Resolução 1.379 de 26/05/2008; Despacho 2.445 de 02/07/2008; Contrato 091/2002-02 de 30/12/2008; Contrato 091/2002-03 de 26/08/2009; Resolução 2.382 de 04/05/2010; Despacho 1.912 - SFG de 05/07/2010; Despacho 2.283 - SFG de 09/08/2010; Resolução 3.017 de 19/07/2011; Contrato 091/2002-04 de 07/10/2011; Portaria 178 de 03/05/2017 | Concessão; Concessão | Outorga de Concessão; Outorga de Concessão; Processo de Autorização(SCG); Transferência de Titularidade; Transferência de Titularidade; Garantia Física | CO | Caçu/GO-Centro Oeste; Itarumã/GO-Centro Oeste | UHE.PH.GO.028760-1.01 | 0 | Sim | 06/07/2010 | 57.8 |  |  |  | Hídrica | Potencial hidráulico | PH | Potencial hidráulico
28761 | São Domingos | 48000 | 48000 | UHE | Operação | Verde | CGT-COMPANHIA DE GERAÇÃO E TRANSMISSÃO DE ENERGIA ELÉTRICA DO SUL DO BRASIL - ELETROBRAS CGT ELETROSUL(02.016.507/0001-69)-Edifício Rua Deputado Antônio Edu Vieira 999, 999-SC--Participacao: 100,00000 | Produção Independente de Energia-PIE | Processo 48500.001283/02-29; Decreto S/Nº de 08/11/2002 Data de Vigência de 11/11/2002 Data de Vigência até 11/11/2037, ; Contrato 092/2002 de 11/12/2002 Data de Vigência de 11/12/2002 Data de Vigência até 11/12/2037, ; Resolução 995 de 31/07/2007; Contrato 092/2002-01 de 05/11/2007; Resolução 1.229 de 29/01/2008; Processo 48500.006401/07-43; Despacho 938 de 11/03/2008; Despacho 1.160 de 16/04/2013; Despacho 1.860 - SFG - UG1 de 13/06/2013; Despacho 2.692 - SFG - UG2 de 26/07/2013; Processo 48500.003769/11-36; Despacho 2.700 de 29/07/2013; Despacho 397 de 09/01/2017; Portaria 352 de 16/10/2008; Processo 48500.001291/02-57; Contrato 092/2002-02 de 15/05/2020 | Concessão; Concessão | Outorga de Concessão; Outorga de Concessão; Transferência de Titularidade; Transferência de Titularidade; Desconto TUST/TUSD; REIDI; Processo de Autorização(SCG); Transferência de Titularidade | CO | Água Clara/MS-Centro Oeste; Ribas do Rio Pardo/MS-Centro Oeste | UHE.PH.MS.028761-0.01 | 50 | Sim | 14/06/2013 | 36.9 |  |  |  | Hídrica | Potencial hidráulico | PH | Potencial hidráulico
28895 | Barracão | 810 | 810 | CGH | Operação | Rio das Antas | -RESPIRATUS ENERGIA LTDA(21.331.807/0001-87)-Rua Marechal Deodoro, S/N-RS--Participacao: 100,00000 | Registro-REG | Processo 48500.000490/03-29; Despacho 130 de 20/03/2003; Ofício 1.322 de 03/11/2008; Portaria 17 Gar. Física de 03/04/2012; Declaração P9YAQZPIP9GSP8U de 24/03/2015 | Registro |  | S | Bento Gonçalves/RS-Sul | CGH.PH.RS.028895-0.01 |  | Não | 03/11/2008 | 0.6 |  | -29.1406 | -51.4769 | Hídrica | Potencial hidráulico | PH | Potencial hidráulico
28546 | Rondolândia | 1598 | 1598 | UTE | Operação |  | EMT-ENERGISA MATO GROSSO - DISTRIBUIDORA DE ENERGIA S.A.(03.467.321/0001-99)-Edifício Rua Vereador João Barbosa Caramuru 184, 184 -MT--Participacao: 100,00000 | Registro-REG | Processo 48500.004637/01-15; Despacho 179 de 28/03/2002; Despacho 732 de 21/11/2002; Despacho 055 de 14/02/2003; Despacho 178 de 27/01/2006; Despacho 2.316 de 04/10/2006; Despacho 2.086 de 05/07/2007; Despacho 3.759 de 20/11/2015 | Registro | Redução de Potência; Redução de Potência; Redução de Potência; Redução de Potência; Redução de Potência; Alteração de Razão Social | CO | Rondolândia/MT-Centro Oeste | UTE.PE.MT.028546-3.01 |  | Não | 01/08/2001 | 0 |  |  |  | Fóssil | Petróleo | PE | Óleo Diesel
28551 | Cagece (Transferida Res. 339/2004 atual UTE Flores) | 14400 | 14400 | UTE | Revogada |  | CGE-Ceará Geradora de Energia S/A(04.826.932/0001-49)-Rua do Bosque, 1281-SP--Participacao: 100,00000 | Produção Independente de Energia-PIE | Processo 48500.000727/02-45; Despacho 105 de 27/02/2002; Resolução 166 de 01/04/2002; Resolução 339 de 20/09/2004; Resolução 871 de 10/04/2007 | Autorização | Autorização para Comercializadora; Transferência de Titularidade; Revogação de Outorga | NE | Pacatuba/CE-Nordeste | UTE.PE.CE.028551-0.01 |  | Não | 28/05/2002 | 0 |  |  |  | Fóssil | Petróleo | PE | Óleo Diesel
28556 | Jaboti (Transferida Res. 309/2003 atual UTE Cidade Nova) | 12800 | 12800 | UTE | Revogada |  | CGE-Ceará Geradora de Energia S/A(04.826.932/0001-49)-Rua do Bosque, 1281-SP--Participacao: 100,00000 | Produção Independente de Energia-PIE | Processo 48500.000734/02-19; Despacho 105 de 27/02/2002; Resolução 171 de 01/04/2002; Resolução 309 de 30/06/2003; Resolução 871 de 10/04/2007 | Autorização | Autorização para Comercializadora; Transferência de Titularidade; Revogação de Outorga | NE | Pacatuba/CE-Nordeste | UTE.PE.CE.028556-0.01 |  | Não | 22/04/2002 | 0 |  |  |  | Fóssil | Petróleo | PE | Óleo Diesel
28558 | Cucaú | 12600 | 12600 | UTE | Operação |  | -Zihuatanejo do Brasil Açúcar e Álcool Ltda(03.794.600/0002-48)-Av. Marquês de Olinda, 85 - 1º andar-PE--Participacao: 100,00000 | Produção Independente de Energia-PIE | Processo 48500.003746/01-15; Despacho 641 de 28/08/2001; Resolução 173 de 01/04/2002; Resolução 370 de 08/11/2004 Data de Vigência de 12/11/2004 Data de Vigência até 12/11/2034, ; Portaria 211 de 26/10/2016 | Autorização | Processo de Autorização(SCG); Outorga de Autorização; Garantia Física | NE | Rio Formoso/PE-Nordeste | UTE.AI.PE.028558-7.01 | 0 | Não |  | 0.3 |  |  |  | Biomassa | Agroindustriais | AI | Bagaço de Cana de Açúcar
28562 | Monjolinho (Antiga Alzir dos Santos Antunes) | 74000 | 74000 | UHE | Operação | Passo Fundo | -STATKRAFT ENERGIAS RENOVÁVEIS S/A(00.622.416/0001-41)-Rodovia José Carlos Daux, 5500-SC--Participacao: 100,00000 | Produção Independente de Energia-PIE | Processo 48500.003804/01-10; Decreto S/Nº de 02/04/2002 Data de Vigência de 03/04/2002 Data de Vigência até 03/04/2037, ; Contrato 018/2002 de 23/04/2002 Data de Vigência de 23/04/2002 Data de Vigência até 23/04/2037, ; Processo 48500.005651/01-81; Contrato 018/2002-01 de 13/12/2007; Processo 48500.002182/08-12; Resolução 1.386 de 03/06/2008; Despacho 2.270 de 18/06/2008; Despacho 3.294 de 31/08/2009; Despacho 3.319 - SFG de 02/09/2009; Despacho 2.151 - SFG de 04/06/2008; Contrato 018/2002-02 de 05/08/2011; Despacho 933 de 01/04/2013; Despacho 744 de 17/03/2017; Portaria 178 de 03/05/2017; Resolução 9.094 de 28/07/2020; Contrato 018/2002-03 de 12/08/2020 | Concessão; Concessão | Outorga de Concessão; Outorga de Concessão; Processo de Autorização(SCG); Alteração Denominação da Usina; Garantia Física; Transferência de Titularidade; Transferência de Titularidade | S | Faxinalzinho/RS-Sul; Nonoai/RS-Sul | UHE.PH.RS.028562-5.01 | 0 | Sim | 01/09/2009 | 41.7 |  |  |  | Hídrica | Potencial hidráulico | PH | Potencial hidráulico
28568 | Couto Magalhães | 150000 | 0 | UHE | Carga de dados 01 - Descartar | Araguaia | EDP-EDP TRANSMISSÃO S.A.(04.705.039/0001-65)-Rua Gomes de Carvalho, 1996-SP--Participacao: 49,00000; -Rede Couto Magalhães Energia S.A(04.700.213/0001-87)-Av. Paulista, 2.439 - 13º andar-SP--Participacao: 51,00000 | Produção Independente de Energia-PIE; Produção Independente de Energia-PIE | Processo 48500.003804/01-10; Decreto S/Nº de 02/04/2002; Contrato 021/2002 de 23/04/2002 Data de Vigência de 23/04/2002 Data de Vigência até 23/04/2037, ; Contrato 021/2002-01 de 04/09/2007; Processo 48500.005778/00-00; Contrato 021/2002-RE de 27/11/2013 | Concessão; Concessão | Outorga de Concessão; Uso do Bem Público; Processo de Autorização(SCG); Extinção de Outorga | CO | Alto Araguaia/MT-Centro Oeste; Santa Rita do Araguaia/GO-Centro Oeste | UHE.PH.MT.028568-4.01 | 0 | Sim |  | 90.3 |  |  |  | Hídrica | Potencial hidráulico | PH | Potencial hidráulico
28579 | Capricho | 2400 | 2400 | UTE | Operação |  | -Central Bioenergética Ltda(04.821.253/0001-87)-Rua Comendador Palmeira, 484-AL--Participacao: 100,00000 | Registro-REG | Processo 48500.001154/02-86; Despacho 203 de 15/04/2002 | Registro |  | NE | Cajueiro/AL-Nordeste | UTE.AI.AL.028579-0.01 | 0 | Não | 16/04/2002 | 0 |  |  |  | Biomassa | Agroindustriais | AI | Bagaço de Cana de Açúcar
28669 | São João da Baliza | 1000 | 1000 | UTE | Desativada |  | CERR-Companhia Energética de Roraima(05.938.444/0001-96)-Av. Presidente Castelo Branco, 1163-RR--Participacao: 100,00000 | Serviço Público-SP | Portaria 040 de 12/02/1985; Processo 27100.005071/1984-54; Portaria 580 de 25/08/1994; Processo 48000.004955/1993-07; Portaria 177 de 22/05/1995; Processo 48500.006431/2014-89 | Autorização | Desativação | N | São João da Baliza/RR-Norte | UTE.PE.RR.028669-9.01 |  | Não |  | 0 |  |  |  | Fóssil | Petróleo | PE | Óleo Diesel
28718 | Concórdia | 5000 | 5000 | UTE | Operação |  | -Sadia S.A(20.730.099/0001-94)-Rua Coroados, 196 -SP--Participacao: 100,00000 | Registro-REG | Processo 48500.003036/02-21; Despacho 585 de 20/09/2002 | Registro |  | S | Concórdia/SC-Sul | UTE.CM.SC.028718-0.01 | 0 | Não |  | 0 |  |  |  | Fóssil | Carvão mineral | CM | Carvão Mineral
28721 | UHEB II | 440 | 440 | CGH | Operação | Dourados | -UHE Brasil Ltda(04.392.982/0001-65)-SCS quadra 02 - Bl C salas 202/204 - Ed. Serra Dourada-DF--Participacao: 100,00000 | Registro-REG | Processo 48500.005368/01-41; Despacho 590 de 23/09/2002 | Registro |  | SE | Turvolândia/MG-Sudeste | CGH.PH.MG.028721-0.01 | 0 | Não |  | 0 |  |  |  | Hídrica | Potencial hidráulico | PH | Potencial hidráulico
28740 | Caraguatá | 953.1 | 953.1 | CGH | Operação | Rio Comandai | COOPERLUZ Geração-COOPERATIVA DE GERAÇÃO DE ENERGIA E DESENVOLVIMENTO(08.925.309/0001-02)-Avenida Santa Cruz, 989-RS--Participacao: 100,00000 | Registro-REG | Processo 48500.001094/02-56; Despacho 656 de 23/10/2002; Ofício 505 de 18/05/2009; Portaria 01 Gar. Física de 14/01/2010; Declaração 6xWQh7F7CC29FM3 de 13/12/2016 | Registro; Registro |  | S | Campina das Missões/RS-Sul; Salvador das Missões/RS-Sul | CGH.PH.RS.028740-7.01 |  | Não | 01/10/2004 | 0.73 |  | -28.0236 | -54.8381 | Hídrica | Potencial hidráulico | PH | Potencial hidráulico
28753 | Buriti | 30000 | 30000 | PCH | Operação | Sucuriú | -RIO SUCURIU ENERGIA S/A(06.981.660/0001-87)-Avenida Historiador Rubens de Mendonça, 2000-MT--Participacao: 100,00000 | Produção Independente de Energia-PIE | Processo 48500.001947/2002-87; Resolução 603 de 04/11/2002 Data de Vigência de 06/11/2002 Data de Vigência até 06/11/2032, ; Despacho 184 de 07/04/2003; Resolução 316 de 27/07/2004; Resolução 35 de 31/01/2005; Resolução 671 de 05/09/2006; Despacho 3.431 de 20/11/2007; Despacho 415 - SFG - UG1E2 de 15/02/2007; Resolução 450 Gar. Física de 02/09/2003; Despacho 1.653 de 09/06/2021; Despacho 2.703 de 17/11/2006 | Autorização | Processo de Autorização(SCG); Outorga de Autorização; Transferência de Titularidade; Alteração de Razão Social; Alteração LT Interesse Restrito; Aprovação da Revisão de PB | CO | Água Clara/MS-Centro Oeste; Chapadão do Sul/MS-Centro Oeste | PCH.PH.MS.028753-9.01 | 50 | Não | 16/02/2007 | 25.58 |  | -19.3333 | -52.6667 | Hídrica | Potencial hidráulico | PH | Potencial hidráulico
28754 | Plano Alto | 16000 | 16000 | PCH | Operação | Irani | -SPE Plano Alto Energia S.A(07.319.993/0001-08)-Avenida Doutor Cardoso de Melo, 1184-SP--Participacao: 100,00000 | Produção Independente de Energia-PIE | Processo 48500.003583/2001-52; Resolução 607 de 05/11/2002 Data de Vigência de 07/11/2002 Data de Vigência até 07/11/2032, ; Resolução 217 de 06/06/2005; Resolução 343 de 18/10/2005; Resolução 418 de 16/01/2006; Processo 48500.002419/2005-05; Despacho 193 de 31/01/2006; Despacho 1.134 de 29/05/2006; Despacho 586 de 07/03/2007; Resolução 826 de 27/02/2007; Despacho 454 - SFG de 13/02/2008; Resolução 30 de 29/01/2015; Resolução 10.748 de 13/10/2021 Data de Vigência de 14/02/2008 Data de Vigência até 14/02/2038, | Autorização; Autorização | Processo de Autorização(SCG); Outorga de Autorização; Alteração LT Interesse Restrito; Transferência de Titularidade; DUP; Processo de DUP; Outros; Alteração de Cronograma; Outros; DUP; Garantia Física; Prorrogação da Outorga | S | Faxinal dos Guedes/SC-Sul; Xanxerê/SC-Sul; Xavantina/SC-Sul | PCH.PH.SC.028754-7.01 |  | Não | 14/02/2008 | 9.25 |  |  |  | Hídrica | Potencial hidráulico | PH | Potencial hidráulico
28770 | Enacel | 31500 | 31500 | EOL | Operação |  | -CPFL Energias Renováveis S.A.(08.439.659/0001-50)-Avenida Doutor Cardoso de Melo, 1184-SP--Participacao: 100,00000 | Produção Independente de Energia-PIE | Processo 48500.000619/2002-72; Resolução 625 de 12/11/2002 Data de Vigência de 13/11/2002 Data de Vigência até 13/11/2032, ; Resolução 171 de 29/04/2004; Resolução 265 de 18/07/2005; Despacho 416 de 03/03/2006; Resolução 1.043 de 11/09/2007; Resolução 1.231 de 29/01/2008; Despacho 2.628 de 16/07/2008; Despacho 3.381 de 08/09/2009; Despacho 690 - SFG de 17/03/2010; Resolução 65 de 25/05/2004; Portaria 399 de 11/11/2008; Despacho 1.916 de 22/08/2018; Resolução 7.645 de 12/03/2019 | Autorização | Processo de Autorização(SCG); Outorga de Autorização; Redução de Potência; Transferência de Titularidade; Transferência de Titularidade; Alteração de Cronograma; Garantia Física; REIDI; Alteração de Razão Social; Transferência de Titularidade | NE | Aracati/CE-Nordeste | EOL.CV.CE.028770-9.01 |  | Não | 18/03/2010 | 7.93 |  |  |  | Eólica | Cinética do vento | CV | Cinética do vento
28771 | Retiro Velho | 18000 | 18000 | PCH | Operação | Prata | -RETIRO VELHO ENERGÉTICA S/A(07.060.739/0001-38)-Avenida Prudente de Morais, 1250-MG--Participacao: 100,00000 | Produção Independente de Energia-PIE | Processo 48500.005865/01-85; Resolução 626 de 12/11/2002 Data de Vigência de 13/11/2002 Data de Vigência até 13/11/2032, ; Resolução 076 de 14/02/2005; Resolução 439 de 30/01/2006; Processo 48500.001382/05-53; Despacho 386 de 02/03/2006; Despacho 549 de 16/03/2006; Despacho 2.261 de 19/07/2007; Despacho 048 de 10/01/2008; Resolução 1.488 de 29/07/2008; Resolução 1.795 de 03/02/2009; Despacho 2.192 - SFG de 15/06/2009; Despacho 2.233 - SFG de 17/06/2009; Portaria 30 Gar. Física de 29/01/2015; Despacho 4.795 de 12/08/2014; Resolução 6.982 de 24/04/2018 | Autorização | Processo de Autorização(SCG); Outorga de Autorização; Transferência de Titularidade; Processo de DUP; Alteração de Cronograma; Alteração de Cronograma; DUP; DUP | CO | Aporé/GO-Centro Oeste | PCH.PH.GO.028771-7.01 | 50 | Não | 16/06/2009 | 12.49 |  | -18.8167 | -52.1667 | Hídrica | Potencial hidráulico | PH | Potencial hidráulico
28772 | Braço Norte IV | 14000 | 14000 | PCH | Operação | Braço Norte | -Novo Mundo Energética S.A(05.105.045/0001-44)-EST LINHA 45 KM 15, S/N-MT--Participacao: 100,00000 | Produção Independente de Energia-PIE | Processo 48500.001414/99-28; Resolução 627 de 12/11/2002 Data de Vigência de 13/11/2002 Data de Vigência até 13/11/2032, ; Despacho 133 de 21/03/2003; Resolução 167 de 25/04/2005; Despacho 3.349 - SFG - UG1E2 de 07/11/2007; Despacho 480 de 05/02/2009 | Autorização | Processo de Autorização(SCG); Outorga de Autorização; Alteração de Razão Social | CO | Guarantã do Norte/MT-Centro Oeste; Novo Mundo/MT-Centro Oeste | PCH.PH.MT.028772-5.01 | 50 | Não | 08/11/2007 | 0 |  | -9.6833 | -54.9667 | Hídrica | Potencial hidráulico | PH | Potencial hidráulico
28773 | CENPES - Petrobrás | 16065 | 16065 | UTE | Operação |  | PETROBRAS-PETRÓLEO BRASILEIRO S A PETROBRAS(33.000.167/0001-01)-Avenida República do Chile, 65 -RJ--Participacao: 100,00000 | Autoprodução de Energia-APE | Processo 48500.004390/02-45; Despacho 723 de 13/11/2002; Processo 48500.005849/08-21; Resolução 2.567 de 05/10/2010 Data de Vigência de 19/10/2010 Data de Vigência até 19/10/2040, ; Despacho 3793 -SFG de 20/09/2011 | Autorização | Processo de Autorização(SCG); Outorga de Autorização | SE | Rio de Janeiro/RJ-Sudeste | UTE.GN.RJ.028773-3.01 |  | Não | 21/09/2011 | 0 |  |  |  | Fóssil | Gás natural | GN | Gás Natural
28774 | Dois Vizinhos | 3000 | 3000 | UTE | Operação |  | -Sadia S.A(20.730.099/0001-94)-Rua Coroados, 196 -SP--Participacao: 100,00000 | Registro-REG | Processo 48500.003032/02-70; Despacho 726 de 18/11/2002 | Registro |  | S | Dois Vizinhos/PR-Sul | UTE.FL.PR.028774-1.01 | 0 | Não | 30/06/2003 | 0 |  |  |  | Biomassa | Floresta | FL | Resíduos Florestais
28775 | Bom Jesus do Araguaia | 952 | 952 | UTE | Desativada |  | EMT-ENERGISA MATO GROSSO - DISTRIBUIDORA DE ENERGIA S.A.(03.467.321/0001-99)-Edifício Rua Vereador João Barbosa Caramuru 184, 184 -MT--Participacao: 100,00000 | Registro-REG | Despacho 727 de 18/11/2002; Processo 48500.001406/02-77; Despacho 058 de 14/02/2003; Despacho 178 de 27/01/2006; Despacho 2.316 de 04/10/2006; Ofício 1.400 de 06/10/2011 | Registro | Redução de Potência; Redução de Potência; Redução de Potência; Desativação | CO | Bom Jesus do Araguaia/MT-Centro Oeste | UTE.PE.MT.028775-0.01 |  | Não | 01/07/2006 | 0 |  |  |  | Fóssil | Petróleo | PE | Óleo Diesel
28776 | Pinheiros II | 155 | 155 | CGH | Operação | Rio Pinheiros | CERP-Energética Rio Pinheiro Ltda(05.122.331/0001-18)-EST GERAL RIO PINHEIROS, S/N-SC--Participacao: 100,00000 | Registro-REG | Processo 48500.003298/02-77; Despacho 733 de 21/11/2002; Portaria 030 Gar. Física de 02/08/2011; Ofício 178 de 01/04/2010; Declaração 65RGPZPlVOC7JF4 de 01/03/2017 | Registro; Registro |  | S | São Ludgero/SC-Sul | CGH.PH.SC.028776-8.01 | 50 | Não | 08/04/2004 | 0.11 |  | -28.3153 | -49.2119 | Hídrica | Potencial hidráulico | PH | Potencial hidráulico
28778 | Rio das Furnas | 290 | 290 | CGH | Operação | Rio das Furnas | CERP-Energética Rio Pinheiro Ltda(05.122.331/0001-18)-EST GERAL RIO PINHEIROS, S/N-SC--Participacao: 100,00000 | Registro-REG | Processo 48500.003299/02-30; Despacho 735 de 21/11/2002; Portaria 024 Gar. Física de 22/07/2011; Ofício 179 de 01/04/2010; Declaração Q7xZ9O637GCCe4M de 09/03/2017 | Registro; Registro |  | S | São Ludgero/SC-Sul | CGH.PH.SC.028778-4.01 | 50 | Não | 05/08/2009 | 0.18 |  | -28.3039 | -49.2 | Hídrica | Potencial hidráulico | PH | Potencial hidráulico
28779 | Motorola SP | 1342 | 1342 | UTE | Operação |  | -Motorola Industrial Ltda(01.472.720/0001-12)-Rodovia SP, km 128,7-SP--Participacao: 100,00000 | Registro-REG | Processo 48500.003723/02-09; Despacho 739 de 21/11/2002 | Registro |  | SE | Jaguariúna/SP-Sudeste | UTE.PE.SP.028779-2.01 | 0 | Não | 22/11/2002 | 0 |  |  |  | Fóssil | Petróleo | PE | Óleo Diesel
28782 | Novo Horizonte | 23000 | 23000 | PCH | Operação | Capivari | CENH-COMPANHIA ENERGÉTICA NOVO HORIZONTE(06.340.397/0001-47)-Rua Jorge de Figueiredo Corrêa, 1632-SP--Participacao: 100,00000 | Produção Independente de Energia-PIE | Processo 48500.004262/00-01; Resolução 652 de 26/11/2002 Data de Vigência de 27/11/2002 Data de Vigência até 27/11/2032, ; Despacho 725 de 07/10/2003; Resolução 519 de 18/04/2006; Despacho 113 de 19/01/2010; Resolução 2.745 de 25/01/2011; Despacho 2.124 de 19/05/2011; Despacho 2.370 - SFG de 02/06/2011; Portaria 40 de 13/06/2012; Despacho 4.264 de 30/10/2014; Resolução 65 de 25/05/2004; Portaria 178 de 13/05/2008 | Autorização | Processo de Autorização(SCG); Outorga com REIDI; Transferência de Titularidade; Alteração LT Interesse Restrito; Alteração de Cronograma; Ampliação de Potência; Garantia Física; Alteração LT Interesse Restrito; Garantia Física; REIDI | S | Bocaiúva do Sul/PR-Sul; Campina Grande do Sul/PR-Sul | PCH.PH.PR.028782-2.01 | 50 | Não | 04/06/2011 | 10.4 |  | -25.0114 | -48.6222 | Hídrica | Potencial hidráulico | PH | Potencial hidráulico
28783 | Cristalino | 4000 | 4000 | CGH | Operação | Rio Barra Preta | -Cristalino Energia Ltda(05.042.517/0001-67)-EST BELA VISTA NO ALTO IVAI KM 15, S/N-PR--Participacao: 100,00000 | Registro-REG | Processo 48500.002406/02-11; Resolução 651 de 26/11/2002 Data de Vigência de 27/11/2002 Data de Vigência até 27/11/2032, ; Despacho 981 - SFG - UG1E2 de 08/08/2005; Portaria 058 de 30/07/2012; Resolução 10.361 de 10/08/2021; Declaração SCU5K9h9FdBS3WK de 27/08/2021 | Autorização; Registro | Processo de Autorização(SCG); Outorga de Autorização; Garantia Física; Revogação de Outorga; Registro de Capacidade Reduzida | S | Manoel Ribas/PR-Sul | CGH.PH.PR.028783-0.01 | 50 | Não | 18/07/2005 | 0 |  | -24.5639 | -51.554 | Hídrica | Potencial hidráulico | PH | Potencial hidráulico
28784 | Mangabeira (Antiga Do Sal) | 14013 | 0 | PCH | Eixo Disponível | Maranhão | -CONSTRUTORA LJA LTDA(01.560.379/0001-57)-Rua da Grécia, 87-BA--Participacao: 100,00000 | Produção Independente de Energia-PIE | Processo 48500.004603/02-84; Resolução 699 de 17/12/2002 Data de Vigência de 18/12/2002 Data de Vigência até 18/12/2032, ; Resolução 257 de 11/07/2005; Despacho 3.337 de 20/12/2016; Resolução 7.502 de 11/12/2018; Resolução 7.502 de 11/12/2018 | Autorização | Processo de Autorização(SCG); Outorga de Autorização; Transferência de Titularidade; Alteração Denominação da Usina; Revogação de Outorga; Disponibilização de eixo | CO | Padre Bernardo/GO-Centro Oeste; Planaltina/GO-Centro Oeste | PCH.PH.GO.028784-9.01 | 0 | Não |  | 0 |  |  |  | Hídrica | Potencial hidráulico | PH | Potencial hidráulico
28789 | Fazenda Tabua | 28 | 28 | CGH | Operação | Córrego da Onça | -Julio Cesar Rodrigues Milagres(00.014.360/6406-68)--MG--Participacao: 100,00000 | Registro-REG | Despacho 801 de 10/12/2002; Processo 48500.004270/02-93 | Registro |  | SE | Buritizeiro/MG-Sudeste | CGH.PH.MG.028789-0.01 |  | Não | 11/11/2002 | 0 |  |  |  | Hídrica | Potencial hidráulico | PH | Potencial hidráulico
28790 | Quinquim | 14000 | 0 | PCH | Revogada | Santo Antônio | SPE-PEIXE ENERGIA S/A(08.157.479/0001-86)-Alameda Santos, 2224-SP--Participacao: 100,00000 | Produção Independente de Energia-PIE | Processo 48500.003601/2001-32; Resolução 679 de 10/12/2002; Resolução 1.020 de 21/08/2007; Resolução 6.909 de 27/03/2018 | Autorização | Processo de Autorização(SCG); Transferência de Titularidade; Revogação de Outorga | SE | Conceição do Mato Dentro/MG-Sudeste; Santo Antônio do Rio Abaixo/MG-Sudeste | PCH.PH.MG.028790-3.01 | 0 | Não |  | 0 |  |  |  | Hídrica | Potencial hidráulico | PH | Potencial hidráulico
28793 | Água Doce | 9000 | 9000 | EOL | Operação |  | CENAEEL-CENAEEL - CENTRAL NACIONAL DE ENERGIA EOLICA S.A.(04.959.392/0001-71)-Rua Gomes de Carvalho, 1996-SP--Participacao: 100,00000 | Produção Independente de Energia-PIE | Processo 48500.002858/02-94; Resolução 675 de 10/12/2002 Data de Vigência de 11/12/2002 Data de Vigência até 11/12/2032, ; Resolução 165 de 25/04/2005; Resolução 263 de 18/07/2005; Resolução 263 (Retificação) de 18/07/2005; Despacho 1.644 de 24/07/2006; Despacho 2.073 - SFG de 06/09/2006; Resolução 65 de 25/05/2004 | Autorização | Processo de Autorização(SCG); Outorga de Autorização; Transferência de Titularidade; Garantia Física | S | Água Doce/SC-Sul | EOL.CV.SC.028793-8.01 |  | Não | 07/09/2006 | 2.97 |  |  |  | Eólica | Cinética do vento | CV | Cinética do vento
28794 | Engevix-Blu 1 | 3000 | 3000 | UTE | Operação |  | -ENGEVIX ENGENHARIA E PROJETOS S/A(00.103.582/0001-31)-Alameda Araguaia, 3571-SP--Participacao: 100,00000 | Registro-REG | Processo 48500.006151/01-94; Despacho 802 de 10/12/2002 | Registro |  | S | Blumenau/SC-Sul | UTE.GN.SC.028794-6.01 | 0 | Não |  | 0 |  |  |  | Fóssil | Gás natural | GN | Gás Natural
28597 | Anhanguera | 278290 | 0 | UTE | Revogada |  | ENGIE-ENGIE BRASIL ENERGIA S.A.(02.474.103/0001-19)-Rua Paschoal Apóstolo Pítsica, 5064-SC--Participacao: 100,00000 | Produção Independente de Energia-PIE | Processo 48500.004553/01-27; Resolução 243 de 30/04/2002; Resolução 404 de 16/01/2006; Ofício 135 - SFF de 26/02/2002 | Autorização | Revogação de Outorga; Alteração de Razão Social | SE | Limeira/SP-Sudeste | UTE.GN.SP.028597-8.01 |  | Não |  | 0 |  |  |  | Fóssil | Gás natural | GN | Gás Natural
28608 | Combustol | 2175 | 2175 | UTE | Operação |  | -Combustol Indústria e Comércio Ltda(61.479.689/0001-73)-Rua Cel Rufino Freire, 453-SP--Participacao: 100,00000 | Registro-REG | Processo 48500.001753/02-91; Despacho 302 de 21/05/2002 | Registro |  | SE | São Paulo/SP-Sudeste | UTE.PE.SP.028608-7.01 | 0 | Não | 22/05/2002 | 0 |  |  |  | Fóssil | Petróleo | PE | Óleo Diesel
28613 | Lagarto Gebra | 14880 | 14880 | UTE | Desativada |  | -Mills Rental S.A(01.633.840/0001-54)-Av. Lourenço Belloli, 1250 -SP--Participacao: 100,00000 | Produção Independente de Energia-PIE | Processo 48500.000992/02-04; Resolução 267 de 21/05/2002; Resolução 34 de 31/01/2005 | Autorização | Transferência de Titularidade | NE | Lagarto/SE-Nordeste | UTE.PE.SE.028613-3.01 |  | Não | 29/06/2002 | 0 |  |  |  | Fóssil | Petróleo | PE | Óleo Diesel
28632 | Bainha | 320 | 320 | CGH | Operação | Divisa | -Piquirì Indústria e Comércio de Papéis Ltda(84.963.370/0001-14)-Rio Piquiri, s/nº, s/n-PR--Participacao: 100,00000 | Registro-REG | Processo 48500.001288/01-61; Despacho 320 de 03/06/2002 | Registro |  | S | Cantagalo/PR-Sul | CGH.PH.PR.028632-0.01 |  | Não |  | 0 |  |  |  | Hídrica | Potencial hidráulico | PH | Potencial hidráulico
28690 | Moinho | 270 | 270 | CGH | Operação | Rio Braga | Creluz-G-CRELUZ - COOPERATIVA DE GERAÇÃO DE ENERGIA E DESENVOLVIMENTO(10.677.244/0001-67)-R ÂNGELO PASQUALLI, 18-RS--Participacao: 100,00000 | Registro-REG | Processo 48500.002042/02-98; Despacho 506 de 20/08/2002; Ofício 192 de 07/04/2010; Declaração 8F79K6WQUnx126P de 22/08/2016 | Registro; Registro |  | S | Novo Tiradentes/RS-Sul | CGH.PH.RS.028690-7.01 |  | Não | 01/05/2007 | 0.18 |  | -27.5611 | -53.1867 | Hídrica | Potencial hidráulico | PH | Potencial hidráulico
28692 | Central Olho D Água | 30000 | 30000 | UTE | Operação |  | -Usina Central Olho D Água S.A(11.797.222/0001-01)-USINA OLHO D'AGUA, S/N-PE--Participacao: 100,00000 | Produção Independente de Energia-PIE | Processo 48500.005098/01-78; Despacho 508 de 20/08/2002; Despacho 803 de 09/10/2001; Resolução 2.858 de 12/04/2011 Data de Vigência de 27/04/2011 Data de Vigência até 27/04/2041, ; Despacho 34 de 08/01/2015; Despacho 944-2015-SFG de 07/04/2015; Despacho 873 de 22/03/2019 | Autorização | Processo de Autorização(SCG); Autorização para Comercializadora; Outorga de Autorização; Ampliação de Potência | NE | Camutanga/PE-Nordeste | UTE.AI.PE.028692-3.01 | 50 | Não | 08/04/2015 | 0 |  |  |  | Biomassa | Agroindustriais | AI | Bagaço de Cana de Açúcar
28693 | Pé de Serra | 144 | 144 | CGH | Operação | RIO IPOJUCA | -CENTRAL ENERGÉTICA UNIÃO S/A(05.040.270/0001-40)-FAZ ENGENHO MARIQUITA, S/N-PE--Participacao: 100,00000 | Registro-REG | Processo 27100.000491/88-96; Despacho 519 de 21/08/2002; Despacho 570 de 20/08/2001; Despacho 639 de 30/05/2005; Declaração 8Z3ZC3eBPY77K4S de 22/01/2019; Declaração 96l845Bd53AVJI4 de 03/04/2019 | Registro; Registro; Registro | Autorização para Comercializadora | NE | Escada/PE-Nordeste | CGH.PH.PE.028693-1.01 | 50 | Não | 01/06/1989 | 0 |  | -8.3334 | -35.3217 | Hídrica | Potencial hidráulico | PH | Potencial hidráulico
28696 | Agrovale | 16000 | 16000 | UTE | Operação |  | AGROVALE-Agro Indústrias do Vale do São Francisco S.A(13.642.699/0001-35)-Rua Cajueiro, S/N-BA--Participacao: 100,00000 | Produção Independente de Energia-PIE | Processo 48500.005442/01-00; Despacho 514 de 21/08/2002; Despacho 883 de 30/10/2001; Resolução 212 de 05/05/2004 Data de Vigência de 06/05/2004 Data de Vigência até 06/05/2034, ; Despacho 1.540 de 16/04/2008; Despacho 1.791 - SFG - UG3E4 de 08/08/2006; Despacho 528 de 07/03/2014; Despacho 456 de 23/02/2015; Portaria 211 de 26/10/2016; Nota Técnica 48524.002469/2014-00 de 06/03/2014 | Autorização | Outorga de Autorização; Ampliação de Potência; Garantia Física; Liberação de Unidade Geradora para Operação Comercial | NE | Juazeiro/BA-Nordeste | UTE.AI.BA.028696-6.01 | 0 | Não | 01/05/1979 | 3.1 |  |  |  | Biomassa | Agroindustriais | AI | Bagaço de Cana de Açúcar
28697 | Aripuanã | 4173 | 5772.8 | UTE | Revogada |  | EMT-ENERGISA MATO GROSSO - DISTRIBUIDORA DE ENERGIA S.A.(03.467.321/0001-99)-Edifício Rua Vereador João Barbosa Caramuru 184, 184 -MT--Participacao: 100,00000 | Serviço Público-SP | Processo 48500.003105/01-61; Despacho 513 de 21/08/2002; Despacho 057 de 14/02/2003; Despacho 2.521 de 30/10/2006 | Registro | Redução de Potência; Revogação de Outorga | CO | Aripuanã/MT-Centro Oeste | UTE.PE.MT.028697-4.01 |  | Não |  | 0 |  |  |  | Fóssil | Petróleo | PE | Óleo Diesel
28736 | Camburu | 30000 | 0 | PCH | Revogada | Camburu | -Serveng Civilsan S.A - Empresas Associadas de Engenharia(48.540.421/0001-31)-Rua Deputado Vicente Penido, 255-SP--Participacao: 100,00000 | Produção Independente de Energia-PIE | Processo 48500.000194/02-65; Resolução 548 de 08/10/2002; Resolução 3.632 de 14/08/2012 | Autorização | Revogação de Outorga | SE | Caraguatatuba/SP-Sudeste | PCH.PH.SP.028736-9.01 |  | Não |  | 0 |  |  |  | Hídrica | Potencial hidráulico | PH | Potencial hidráulico
28737 | Planalto | 17000 | 17000 | PCH | Operação | Aporé | -PLANALTO ENERGETICA S.A.(07.953.660/0001-36)-Avenida Engenheiro Domingos Ferreira, 2589-PE--Participacao: 100,00000 | Produção Independente de Energia-PIE | Processo 48500.005864/01-12; Resolução 550 de 08/10/2002 Data de Vigência de 09/10/2002 Data de Vigência até 09/10/2032, ; Resolução 151 de 20/04/2004; Resolução 126 de 04/04/2005; Despacho 1.975 de 28/08/2006; Resolução 756 de 05/12/2006; Processo 48500.007533/2007-92; Resolução 1.509 de 19/08/2008; Despacho 2.548 - SFG de 14/07/2009; Portaria 252 Gar. Física de 21/09/2006; Despacho 1.886 de 16/08/2006; Resolução 10.972 de 14/12/2021 Data de Vigência de 15/07/2009 Data de Vigência até 15/07/2039, | Autorização; Autorização | Processo de Autorização(SCG); Outorga de Autorização; Transferência de Titularidade; Redução de Potência; Transferência de Titularidade; Processo de DUP; DUP; Liberação de Unidade Geradora como apta à Operação Comercial; Aprovação do PB; Prorrogação da Outorga | CO | Cassilândia/MS-Centro Oeste; Aporé/GO-Centro Oeste | PCH.PH.GO.028737-7.01 | 50 | Não | 15/07/2009 | 14.11 |  | -18.7833 | -52.3833 | Hídrica | Potencial hidráulico | PH | Potencial hidráulico
28742 | Toledo | 3000 | 3000 | UTE | Revogada |  | -Sadia S.A(20.730.099/0001-94)-Rua Coroados, 196 -SP--Participacao: 100,00000 | Produção Independente de Energia-PIE | Processo 48500.003037/2002-93; Despacho 658 de 23/10/2002; Resolução 359 de 25/10/2004; Despacho 181 - SFG de 27/01/2006; Resolução 6.064 de 04/10/2016 | Autorização | Revogação de Outorga | S | Toledo/PR-Sul | UTE.FL.PR.028742-3.01 |  | Não | 28/01/2006 | 0 |  |  |  | Biomassa | Floresta | FL | Resíduos Florestais
28781 | Dores de Guanhães | 14000 | 14000 | PCH | Operação | Guanhães | -PCH Dores de Guanhães S.A.(18.471.058/0001-89)-Rua Topázio n° 210, loja 01, sala 01-MG--Participacao: 100,00000 | Produção Independente de Energia-PIE | Processo 48500.001619/00-46; Resolução 638 de 22/11/2002 Data de Vigência de 25/11/2002 Data de Vigência até 25/11/2032, ; Resolução 931 de 29/05/2007; Resolução 1.041 de 11/09/2007; Processo 48500.002680/07-76; Despacho 3.420 de 19/11/2007; Despacho 4.410 de 27/11/2009; Resolução 2.904 de 17/05/2011; Portaria 263 de 04/08/2015; Despacho 4.209 de 11/12/2013; Resolução 4.583 de 28/03/2014; Despacho 488 de 26/02/2015; Resolução 5.694 de 15/03/2016; Portaria 37 de 19/01/2010; Despacho 2.026/2018-SFG de 06/09/2018; Despacho 2.252/2018-SFG de 02/10/2018; Despacho 2.409/2018-SFG de 22/10/2018; Despacho 2.643/2018-SFG de 19/11/2018; Portaria 159 de 31/08/2016 | Autorização | Processo de Autorização(SCG); Outorga de Autorização; Transferência de Titularidade; DUP; Processo de DUP; Ampliação de Potência; Alteração de Cronograma; Garantia Física; Transferência de Titularidade; Alteração de Cronograma; REIDI; Liberação de Unidade Geradora para Operação em Teste; Liberação de Unidade Geradora para Operação Comercial; Liberação de Unidade Geradora para Operação em Teste; Liberação de Unidade Geradora para Operação Comercial; Aprovação como Prioritário | SE | Dores de Guanhães/MG-Sudeste | PCH.PH.MG.028781-4.01 | 50 | Não | 03/10/2018 | 7.14 |  | -19.0667 | -42.8833 | Hídrica | Potencial hidráulico | PH | Potencial hidráulico
28797 | Jatobá | 11000 | 0 | PCH | Revogada | Grande | -Bahia Pequena Central Hidrelétrica S.A.(09.007.286/0001-01)-Av. Edgard Santos, nº 300, Bloco A4, 1º andar-BA--Participacao: 100,00000 | Produção Independente de Energia-PIE | Processo 48500.002408/02-38; Resolução 709 de 17/12/2002; Resolução 1.763 de 13/01/2009; Resolução 4.879 de 14/10/2014 | Autorização | Transferência de Titularidade; Revogação de Outorga | NE | São Desidério/BA-Nordeste | PCH.PH.BA.028797-0.01 |  | Não |  | 0 |  |  |  | Hídrica | Potencial hidráulico | PH | Potencial hidráulico
28798 | Tudelândia | 2547 | 2547 | PCH | Operação | Santíssimo | -Tudelândia Central Elétrica S.A(02.233.034/0001-51)-SIT BARRA DO PEIXE - CEREJEIRA, LOCALIZADO NA MM-90 - KM 2, S/N-RJ--Participacao: 100,00000 | Produção Independente de Energia-PIE | Processo 48500.006316/2001-82; Resolução 708 de 17/12/2002 Data de Vigência de 18/02/2002 Data de Vigência até 18/02/2032, ; Resolução 25 de 24/01/2005; Despacho 444 de 07/03/2006; Despacho 3.649 de 18/12/2007; Despacho 1.429 - SFG de 21/05/2010; Despacho 2.825 de 08/07/2011; Resolução 30 de 29/01/2015 | Autorização | Processo de Autorização(SCG); Outorga de Autorização; Alteração de Razão Social; Alteração de Cronograma; Alteração de Cronograma; Ampliação de Potência; Garantia Física | SE | Santa Maria Madalena/RJ-Sudeste | PCH.PH.RJ.028798-9.01 | 50 | Não | 22/05/2010 | 1.75 |  | -21.9167 | -41.95 | Hídrica | Potencial hidráulico | PH | Potencial hidráulico
28799 | Palmeiral | 10300 | 0 | PCH | Revogada | Grande | -Bahia Pequena Central Hidrelétrica S.A.(09.007.286/0001-01)-Av. Edgard Santos, nº 300, Bloco A4, 1º andar-BA--Participacao: 100,00000 | Produção Independente de Energia-PIE | Processo 48500.006683/01-11; Resolução 707 de 17/12/2002; Resolução 1.763 de 13/01/2009; Resolução 4.879 de 14/10/2014 | Autorização | Transferência de Titularidade; Revogação de Outorga | NE | São Desidério/BA-Nordeste | PCH.PH.BA.028799-7.01 |  | Não |  | 0 |  |  |  | Hídrica | Potencial hidráulico | PH | Potencial hidráulico
28800 | Palmeiras | 16500 | 16500 | PCH | Operação | Sapucaí-Mirim | -RIO SAPUCAÍ MIRIM ENERGIA LTDA.(06.308.734/0001-19)-Rua Funchal, 418-SP--Participacao: 100,00000 | Produção Independente de Energia-PIE | Processo 48500.003534/01-47; Resolução 706 de 17/12/2002 Data de Vigência de 18/12/2002 Data de Vigência até 18/12/2032, ; Resolução 115 de 21/03/2005; Resolução 944 de 05/06/2007; Resolução 1.444 de 01/07/2008; Despacho 3.079 de 17/08/2009; Decreto 370 de 01/02/2012; Despacho 412 - SFG de 06/02/2012 Data de Vigência de 07/02/2012, ; Resolução 65 de 26/05/2004; Despacho 596 de 03/03/2017; Despacho 962 de 05/04/2017; Portaria 156 de 22/04/2008 | Autorização | Processo de Autorização(SCG); Outorga de Autorização; Transferência de Titularidade; Redução de Potência; Liberação de Unidade Geradora para Operação Comercial; Garantia Física; Alteração de Razão Social; Alteração de Razão Social; REIDI | SE | Guará/SP-Sudeste; São Joaquim da Barra/SP-Sudeste | PCH.PH.SP.028800-4.01 | 50 | Não | 07/02/2012 | 8.1 |  | -20.5333 | -47.795 | Hídrica | Potencial hidráulico | PH | Potencial hidráulico
28802 | Alto Benedito Novo I | 15000 | 15000 | PCH | Operação | Benedito | -CEESAM GERADORA S.A.(06.990.026/0001-00)-Santa Maria, 131 -SC--Participacao: 100,00000 | Produção Independente de Energia-PIE | Processo 48500.000367/2000-10; Resolução 704 de 17/12/2002 Data de Vigência de 18/12/2002 Data de Vigência até 18/12/2032, ; Resolução 285 de 01/08/2005; Despacho 2.493 de 09/08/2007; Despacho 2.490 - SFG - UG 1E2 de 07/07/2008; Resolução 120 de 04/05/2004 | Autorização | Processo de Autorização(SCG); Outorga de Autorização; Transferência de Titularidade; Alteração LT Interesse Restrito; Garantia Física | S | Benedito Novo/SC-Sul | PCH.PH.SC.028802-0.01 | 50 | Não | 08/07/2008 | 8.93 |  | -26.5667 | -49.5 | Hídrica | Potencial hidráulico | PH | Potencial hidráulico
28805 | Pedra do Garrafão | 19000 | 19000 | PCH | Operação | Itabapoana | -RIO PCH I S.A.(08.656.307/0001-57)-Rua James Joule, 65-SP--Participacao: 100,00000 | Produção Independente de Energia-PIE | Processo 48500.000413/01-16; Resolução 701 de 17/12/2002 Data de Vigência de 18/12/2002 Data de Vigência até 18/12/2032, ; Resolução 943 de 05/06/2007; Processo 48500.001672/07-03; Despacho 2.342 de 25/07/2007; Resolução 1.163 de 18/12/2007; Resolução 1.526 de 26/08/2008; Despacho 2.160 de 09/06/2009; Despacho 3.526 - SFG de 17/09/2009; Portaria 30 Gar. Física de 29/01/2015; Processo 48500.005751/2015-01; Resolução 6.378 de 30/05/2017 Data de Vigência de 07/06/2017 Data de Vigência até 19/03/2033, ; Resolução 11.023 de 25/01/2022 Data de Vigência de 18/09/2009 Data de Vigência até 18/09/2039, | Autorização; Autorização; Autorização | Outorga de Autorização; Transferência de Titularidade; Ampliação de Potência; Prorrogação da Outorga; Prorrogação da Outorga | SE | Mimoso do Sul/ES-Sudeste; Campos dos Goytacazes/RJ-Sudeste | PCH.PH.ES.028805-5.01 | 50 | Não | 18/09/2009 | 10.75 |  | -21.1833 | -41.3667 | Hídrica | Potencial hidráulico | PH | Potencial hidráulico
28807 | Piedade | 21690 | 21690 | PCH | Operação | Piedade | -Piedade Usina Geradora de Energia S.A(05.345.447/0001-16)-Avenida Antônio Ramiro da Silva, 250-SP--Participacao: 100,00000 | Produção Independente de Energia-PIE | Processo 48500.001507/02-84; Resolução 696 de 17/12/2002 Data de Vigência de 18/12/2002 Data de Vigência até 18/12/2032, ; Resolução 399 de 12/08/2003; Resolução 1.086 de 16/10/2007; Processo 48500.000454/08-31; Resolução 1.367 de 13/05/2008; Despacho 2.158 de 05/06/2008; Despacho 3.448 de 17/09/2008; Despacho 2.963 de 10/08/2009; Despacho 2.483 - SFG de 24/08/2010; Despacho 2.867 - SFG de 29/09/2010; Portaria 025 de 14/02/2013; Despacho 1.345 de 12/05/2010 | Autorização | Processo de Autorização(SCG); Outorga de Autorização; Transferência de Titularidade; Redução de Potência; Alteração de Cronograma; Garantia Física; Ampliação de Potência | SE | Monte Alegre de Minas/MG-Sudeste | PCH.PH.MG.028807-1.01 | 50 | Não | 25/08/2010 | 12.04 |  | -18.6844 | -49.0244 | Hídrica | Potencial hidráulico | PH | Potencial hidráulico
28818 | Jesuíta | 22300 | 0 | PCH | Construção | Juruena | -JESUÍTA ENERGIA S/A(08.918.031/0001-38)-Avenida André Antônio Maggi, 303-MT--Participacao: 100,00000 | Produção Independente de Energia-PIE | Processo 48500.004556/02-04; Resolução 723 de 18/12/2002 Data de Vigência de 19/12/2002 Data de Vigência até 19/12/2032, ; Resolução 215 de 06/06/2005; Processo 48500.001556/08-74; Resolução 1.550 de 09/09/2008; Resolução 2.941 de 07/06/2011; Resolução 65 de 26/05/2004; Portaria 370 de 05/12/2017; Resolução 7.368 de 09/10/2018 Data de Vigência de 16/10/2018 Data de Vigência até 18/10/2047, ; Portaria 236 de 12/06/2020; Despacho 2.564 de 02/09/2020 | Autorização; Autorização | Processo de Autorização(SCG); Outorga de Autorização; Transferência de Titularidade; Transferência de Titularidade; Garantia Física; Garantia Física; Prorrogação da Outorga; REIDI; Alteração de Cronograma | CO | Campos de Júlio/MT-Centro Oeste; Sapezal/MT-Centro Oeste | PCH.PH.MT.028818-7.01 | 50 | Não |  | 19.13 |  | -13.3172 | -59.0333 | Hídrica | Potencial hidráulico | PH | Potencial hidráulico
28819 | Parecis | 15400 | 15400 | PCH | Operação | Juruena | -PARECIS ENERGIA S.A.(07.655.520/0001-81)-Avenida Oscar Niemeyer, 2000-RJ--Participacao: 100,00000 | Produção Independente de Energia-PIE | Processo 48500.004562/02-07; Resolução 724 de 18/12/2002 Data de Vigência de 19/12/2002 Data de Vigência até 19/12/2032, ; Resolução 256 de 11/07/2005; Resolução 545 de 02/05/2006; Processo 48500.002720/06-09; Despacho 1.249 de 07/06/2006; Resolução 621 de 27/06/2006; Despacho 2.152 de 10/07/2007; Processo 48500.006585/07-41; Resolução 1.126 de 27/11/2007; Despacho 3.758 de 28/12/2007; Despacho 2.548 de 16/06/2011; Resolução 3.118 de 13/09/2011; Despacho 2.780 - SFG de 05/07/2011; Resolução 65 de 26/05/2004; Portaria 368 de 30/09/2009; Despacho 773 de 17/10/2003; Despacho 604 de 16/02/2009; Resolução 2.051 de 18/08/2009; Despacho 2.324 de 16/08/2010; Despacho 2.548 de 16/06/2011; Resolução 8.715 de 31/03/2020; Resolução 11.101 de 01/02/2022; Resolução 11.061 de 01/02/2022 Data de Vigência de 06/07/2011 Data de Vigência até 06/07/2041, | Autorização; Autorização | Processo de Autorização(SCG); Outorga de Autorização; Transferência de Titularidade; Transferência de Titularidade; Processo de DUP; Aprovação de leiaute de DUP; DUP; Alteração de Cronograma; Processo de DUP; DUP; Aprovação de leiaute de DUP; Alteração de Cronograma; DUP; Liberação de Unidade Geradora para Operação Comercial; Garantia Física; REIDI; Aprovação do PB; Aprovação da Revisão de PB; Alteração LT Interesse Restrito; Alteração LT Interesse Restrito; Alteração de Características Técnicas; DUP; DUP; Prorrogação da Outorga | CO | Campos de Júlio/MT-Centro Oeste; Sapezal/MT-Centro Oeste | PCH.PH.MT.028819-5.01 | 50 | Não | 06/07/2011 | 13.69 |  | -13.0742 | -58.9754 | Hídrica | Potencial hidráulico | PH | Potencial hidráulico
28820 | Telegráfica | 30000 | 30000 | PCH | Operação | Juruena | -TELEGRÁFICA ENERGIA S.A.(07.655.514/0001-24)-Avenida Oscar Niemeyer, 2000-RJ--Participacao: 100,00000 | Produção Independente de Energia-PIE | Processo 48500.004552/02-45; Resolução 725 de 18/12/2002 Data de Vigência de 19/12/2002 Data de Vigência até 19/12/2032, ; Resolução 242 de 27/06/2005; Despacho 1.079 de 24/08/2005; Resolução 544 de 02/05/2006; Processo 48500.002672/2006-50; Despacho 1.250 de 07/06/2006; Resolução 618 de 27/06/2006; Despacho 1.374 de 04/05/2007; Processo 48500.006585/07-41; Resolução 1.126 de 27/11/2007; Despacho 3.758 de 28/12/2007; Despacho 2.324 de 16/08/2010; Despacho 2.658 de 24/06/2011; Despacho 3.499-SFG de 26/08/2011; Resolução 65 de 26/05/2004; Resolução 8.640 de 03/03/2020; Resolução 10.856 de 09/11/2021; Resolução 11.061 de 01/02/2022 Data de Vigência de 27/08/2011 Data de Vigência até 27/08/2041, | Autorização; Autorização | Processo de Autorização(SCG); Outorga de Autorização; Transferência de Titularidade; Transferência de Titularidade; Processo de DUP; Garantia Física; DUP; DUP; Prorrogação da Outorga | CO | Campos de Júlio/MT-Centro Oeste; Sapezal/MT-Centro Oeste | PCH.PH.MT.028820-9.01 | 50 | Não | 27/08/2011 | 26.45 |  | -12.8558 | -58.9278 | Hídrica | Potencial hidráulico | PH | Potencial hidráulico
28821 | Sapezal | 16000 | 16000 | PCH | Operação | Juruena | -SAPEZAL ENERGIA S.A.(07.655.521/0001-26)-Avenida Oscar Niemeyer, 2000-RJ--Participacao: 100,00000 | Produção Independente de Energia-PIE | Processo 48500.004555/2002-33; Resolução 726 de 18/12/2002 Data de Vigência de 19/12/2002 Data de Vigência até 19/12/2032, ; Despacho 291 de 07/03/2005; Resolução 241 de 27/06/2005; Despacho 1.077 de 24/08/2005; Resolução 546 de 02/05/2006; Processo 48500.002674/2006-85; Despacho 1.248 de 07/06/2006; Resolução 619 de 27/06/2006; Despacho 2.062 de 04/07/2007; Resolução 1.126 de 27/11/2007; Processo 48500.006585/2007-41; Despacho 3.758 de 28/12/2007; Despacho 2.324 de 16/08/2010; Despacho 2.546 de 16/06/2011; Despacho 2.650 - SFG de 22/06/2011; Resolução 65 de 26/05/2004; Portaria 357 de 28/09/2009; Despacho 771 de 17/10/2003; Despacho 607 de 16/02/2009; Resolução 2.051 de 18/08/2009; Despacho 2.546 de 16/06/2011; Resolução 8.762 de 05/05/2020; Resolução 11.061 de 01/02/2022 Data de Vigência de 23/06/2011 Data de Vigência até 23/06/2041, | Autorização; Autorização | Processo de Autorização(SCG); Outorga de Autorização; Redução de Potência; Transferência de Titularidade; Alteração de Características Técnicas; Transferência de Titularidade; Processo de DUP; DUP; DUP; Alteração de Cronograma; DUP; Processo de DUP; DUP; Alteração LT Interesse Restrito; Alteração de Cronograma; Liberação de Unidade Geradora para Operação Comercial; Garantia Física; REIDI; Aprovação do PB; Aprovação da Revisão de PB; Alteração LT Interesse Restrito; Alteração de Características Técnicas; DUP; Prorrogação da Outorga | CO | Campos de Júlio/MT-Centro Oeste; Sapezal/MT-Centro Oeste | PCH.PH.MT.028821-7.01 | 50 | Não | 23/06/2011 | 14.12 |  | -13.2656 | -59.0194 | Hídrica | Potencial hidráulico | PH | Potencial hidráulico
28823 | São José | 4000 | 4000 | PCH | Operação | Jaguari-Mirim | -AES Brasil Operações S.A.(00.194.724/0001-13)-Rodovia Comandante João Ribeiro de Barros, S/N-SP--Participacao: 100,00000 | Produção Independente de Energia-PIE | Processo 48500.002639/2002-51; Resolução 730 de 18/12/2002 Data de Vigência de 19/12/2002 Data de Vigência até 19/12/2032, ; Despacho 3.943 de 16/10/2009; Despacho 890 - SFG de 16/03/2012; Despacho 3.134 de 09/10/2012; Portaria 024 de 27/04/2012; Resolução 6.033 de 13/09/2016; Resolução 10.428 de 31/08/2021 | Autorização | Processo de Autorização(SCG); Outorga de Autorização; Alteração LT Interesse Restrito; Unidade de Contingência; Garantia Física; Transferência de Titularidade; Transferência de Titularidade | SE | São João da Boa Vista/SP-Sudeste | PCH.PH.SP.028823-3.01 | 50 | Não | 17/03/2012 | 1.62 |  | -21.9381 | -46.8158 | Hídrica | Potencial hidráulico | PH | Potencial hidráulico
28825 | São Lourenço (Antiga Zé Fernando) | 29988 | 29988 | PCH | Operação | São Lourenço | GERAOESTE-USINAS ELÉTRICAS DO OESTE S.A.(04.797.407/0001-42)-ROD MT - 469 / KM 17, S/N-MT--Participacao: 100,00000 | Produção Independente de Energia-PIE | Processo 48500.002048/02-74; Resolução 732 de 18/12/2002 Data de Vigência de 19/12/2002 Data de Vigência até 19/12/2032, ; Resolução 24 de 24/01/2005; Despacho 433 de 06/03/2006; Resolução 1.125 de 27/11/2007; Processo 48500.006220/07-17; Despacho 054 de 10/01/2008; Despacho 1.255 de 26/03/2008; Despacho 1.551 - SFG de 27/04/2009; Despacho 1.594 - SFG de 29/04/2009; Despacho 103 de 14/01/2011; Portaria 30 Gar. Física de 29/01/2015; Despacho 4.630 de 25/11/2014 | Autorização | Processo de Autorização(SCG); Outorga de Autorização; Ampliação de Potência | CO | Juscimeira/MT-Centro Oeste | PCH.PH.MT.028825-0.01 | 50 | Não | 28/04/2009 | 18.9 |  | -16.2167 | -54.9333 | Hídrica | Potencial hidráulico | PH | Potencial hidráulico
28826 | São Joaquim | 3000 | 3000 | PCH | Operação | Jaguari-Mirim | -AES Brasil Operações S.A.(00.194.724/0001-13)-Rodovia Comandante João Ribeiro de Barros, S/N-SP--Participacao: 100,00000 | Produção Independente de Energia-PIE | Processo 48500.002641/2002-01; Resolução 733 de 18/12/2002 Data de Vigência de 19/12/2002 Data de Vigência até 19/12/2032, ; Despacho 3.942 de 16/10/2009; Despacho 2.986-SFG de 20/07/2011; Portaria 036 de 18/10/2011; Resolução 6.032 de 13/09/2016; Resolução 10.427 de 31/08/2021 | Autorização | Processo de Autorização(SCG); Outorga de Autorização; Alteração LT Interesse Restrito; Garantia Física; Transferência de Titularidade; Transferência de Titularidade | SE | São João da Boa Vista/SP-Sudeste | PCH.PH.SP.028826-8.01 | 50 | Não | 21/07/2011 | 1.3 |  | -21.8739 | -46.8928 | Hídrica | Potencial hidráulico | PH | Potencial hidráulico
28828 | Cachoeira da Ilha | 5700 | 0 | PCH | Eixo Disponível | Farinha |  |  | Processo 48500.003789/99-31; Resolução 735 de 18/12/2002; Resolução 576 de 22/05/2006; Resolução 1.919 de 12/05/2009; Resolução 3.385 de 13/03/2012; Portaria 319 Gar. Física de 19/07/2005; Despacho 834 de 13/03/2012; Processo 48500.004264/2000-29; Despacho 561 de 19/12/2000 | Autorização | Transferência de Titularidade; Transferência de Titularidade; Revogação de Outorga; Revogação de Ato; Processo de Autorização(SCG); Aprovação de Inventário | NE | Carolina/MA-Nordeste; Estreito/MA-Nordeste | PCH.PH.MA.028828-4.01 | 0 | Não |  | 6.59 |  | -6.9936 | -47.1647 | Hídrica | Potencial hidráulico | PH | Potencial hidráulico
28829 | Mambaí II | 12000 | 12000 | PCH | Operação | Corrente | -RIO CORRENTE S/A(05.319.403/0001-11)-Rua 34, 29-GO--Participacao: 100,00000 | Produção Independente de Energia-PIE | Processo 48100.003296/1995-81; Resolução 736 de 18/12/2002 Data de Vigência de 19/12/2002 Data de Vigência até 19/12/2032, ; Resolução 209 de 30/05/2005; Despacho 1.449 de 05/07/2006; Despacho 754 de 26/02/2008; Despacho 4.387 - SFG de 27/11/2008; Portaria 31 Gar. Física de 28/01/2014 | Autorização | Processo de Autorização(SCG); Outorga de Autorização; Alteração de Cronograma | CO | Sítio d´Abadia/GO-Centro Oeste | PCH.PH.GO.028829-2.01 | 50 | Não | 28/11/2008 | 9.33 |  |  |  | Hídrica | Potencial hidráulico | PH | Potencial hidráulico
28831 | Salto das Flores | 6700 | 6700 | PCH | Operação | Das Flores | -CENTRAL HIDRELÉTRICA SALTO DAS FLORES S.A.(05.330.489/0001-83)-LINHA SALTO DA FLORES, S/N-SC--Participacao: 100,00000 | Produção Independente de Energia-PIE | Processo 48500.005845/2001-78; Resolução 738 de 18/12/2002 Data de Vigência de 19/12/2002 Data de Vigência até 19/12/2032, ; Resolução 136 de 11/04/2005; Despacho 2.227 de 28/09/2006; Resolução 726 de 17/10/2006; Processo 48500.003584/2006-20; Despacho 1.306 de 11/05/2010; Despacho 4.100 - SFG de 17/10/2011 Data de Vigência de 18/10/2011, ; Despacho 3.925 de 11/12/2012; Resolução 65 de 25/05/2004; Resolução 7.272 de 04/09/2018 Data de Vigência de 13/09/2018 Data de Vigência até 13/06/2035, | Autorização; Autorização | Processo de Autorização(SCG); Outorga de Autorização; Alteração de Cronograma; Outros; DUP; Processo de DUP; Alteração de Cronograma; Liberação de Unidade Geradora para Operação Comercial; Alteração de Razão Social; Garantia Física; Prorrogação da Outorga | S | Paraíso/SC-Sul | PCH.PH.SC.028831-4.01 | 0 | Não | 18/10/2011 | 3.86 |  | -26.6667 | -53.6639 | Hídrica | Potencial hidráulico | PH | Potencial hidráulico
28834 | Jataí | 30000 | 30000 | PCH | Operação | Claro | -JATAÍ ENERGÉTICA S/A(07.083.477/0001-27)-Avenida Prudente de Morais, 1250-MG--Participacao: 100,00000 | Produção Independente de Energia-PIE | Processo 48500.000764/02-71; Resolução 741 de 18/12/2002 Data de Vigência de 19/12/2002 Data de Vigência até 19/12/2032, ; Resolução 295 de 20/07/2004; Resolução 36 de 31/01/2005; Resolução 416 de 16/01/2006; Processo 48500.001381/05-91; Despacho 194 de 31/01/2006; Despacho 447 de 08/03/2006; Despacho 1.165 de 01/06/2006; Resolução 614 de 13/06/2006; Despacho 3.030 de 03/10/2007; Despacho 1.773 de 02/05/2008; Resolução 1.334 de 22/04/2008; Despacho 2.884 - SFG - UG02 de 04/08/2008; Despacho 2.798 - SFG - UG03 de 29/07/2008; Despacho 3.086 - SFG - UG01 de 20/08/2008; Portaria 38 Gar. Física de 13/06/2012 | Autorização | Processo de Autorização(SCG); Outorga de Autorização; Transferência de Titularidade; Alteração de Cronograma | CO | Jataí/GO-Centro Oeste | PCH.PH.GO.028834-9.01 | 50 | Não | 30/07/2008 | 19.25 |  | -17.8933 | -51.7233 | Hídrica | Potencial hidráulico | PH | Potencial hidráulico
28835 | Ilha Comprida | 20160 | 20160 | PCH | Operação | Juruena | -Ilha Comprida Energia S.A(08.936.794/0001-01)-Av Miguel Sutil, nº 8695, 7 andar, s/n-MT--Participacao: 100,00000 | Produção Independente de Energia-PIE | Processo 48500.004553/02-16; Resolução 742 de 18/12/2002 Data de Vigência de 19/12/2002 Data de Vigência até 19/12/2032, ; Resolução 277 de 25/07/2005; Resolução 1.538 de 02/09/2008; Resolução 2.943 de 07/06/2011; Resolução 65 de 26/05/2004; Despacho 1.512 de 14/05/2013; Despacho 2.088 - SFG - UG1 de 03/07/2013; Despacho 2.637 - SFG - UG2 de 23/07/2013; Portaria 079 Gar. Física de 27/08/2013; Portaria 457 de 26/07/2011 | Autorização | Processo de Autorização(SCG); Outorga de Autorização; Transferência de Titularidade; Transferência de Titularidade; Garantia Física; Ampliação de Potência; REIDI | CO | Campos de Júlio/MT-Centro Oeste; Sapezal/MT-Centro Oeste | PCH.PH.MT.028835-7.01 | 50 | Não | 04/07/2013 | 15.2 |  | -13.1975 | -58.9839 | Hídrica | Potencial hidráulico | PH | Potencial hidráulico
28842 | Mucuri | 22500 | 19100 | PCH | Operação | Mucuri | -Mucuri Energética S.A.(09.259.407/0001-02)-Rod Br 101 KM 945,4 mais 7Km a Esquerda, S/N-BA--Participacao: 100,00000 | Produção Independente de Energia-PIE | Processo 48100.003968/95-67; Resolução 749 de 18/12/2002 Data de Vigência de 19/12/2002 Data de Vigência até 19/12/2032, ; Resolução 1.663 de 11/12/2008; Resolução 2.905 de 17/05/2011; Portaria 01 de 14/01/2010; Despacho 3.183-SFG UG1 a 3 de 18/09/2013; Despacho 3.780 de 12/11/2013; Portaria 47 de 13/02/2014; Portaria 39 de 04/02/2009 | Autorização | Processo de Autorização(SCG); Outorga de Autorização; Transferência de Titularidade; Alteração de Cronograma; Garantia Física; Garantia Física; REIDI | SE | Carlos Chagas/MG-Sudeste; Pavão/MG-Sudeste | PCH.PH.MG.028842-0.01 | 50 | Não | 10/05/2013 | 11.95 |  | -17.5833 | -40.9833 | Hídrica | Potencial hidráulico | PH | Potencial hidráulico
28844 | Santa Rosa | 6700 | 6700 | PCH | Operação | Braço do Norte | -PCH Santa Rosa S.A(09.037.826/0001-08)-Rodovia José Carlos Daux, 5500-SC--Participacao: 100,00000 | Produção Independente de Energia-PIE | Processo 48100.001355/1997-39; Resolução 751 de 18/12/2002 Data de Vigência de 19/12/2002 Data de Vigência até 19/12/2032, ; Resolução 3.894 de 01/02/2013; Despacho 2.835 de 12/08/2013; Portaria 068 de 13/08/2013; Despacho 4.253-SFG-UG1 e 2 de 13/12/2013; Despacho 2.998 de 18/09/2017; Portaria 62 de 01/08/2012; Portaria 320 de 26/10/2017 | Autorização | Processo de Autorização(SCG); Outorga de Autorização; Transferência de Titularidade; Alteração LT Interesse Restrito; Garantia Física; Liberação de Unidade Geradora para Operação Comercial; Ampliação de Potência; REIDI; Garantia Física | S | Santa Rosa de Lima/SC-Sul | PCH.PH.SC.028844-6.01 | 50 | Não | 14/12/2013 | 0 |  | -28.01 | -49.1228 | Hídrica | Potencial hidráulico | PH | Potencial hidráulico
28618 | Bruno Heidrich Neto | 2540 | 2540 | CGH | Operação | Rio Rauen | -HEIDRICH GERAÇÃO ELÉTRICA LTDA(04.554.491/0001-73)-EST GERAL - RIBEIRÃO DA VARGEM II,, S/N-SC--Participacao: 100,00000 | Registro-REG | Processo 48500.006068/99-56; Resolução 276 de 21/05/2002; Resolução 280 de 29/06/2004; Despacho 959 de 17/03/2009; Despacho 2.533 de 13/07/2009; Despacho 1.593 - SFG de 07/06/2010; Despacho 660 - SFG de 16/02/2011; Despacho 1.076 - SFG de 10/03/2011; Despacho 1.756 - SFG de 26/04/2011; Resolução 65 Gar. Física de 26/05/2004; Portaria 08 Gar. Física de 27/04/2010; Resolução 5.455 de 15/09/2015; Declaração W9dnnxKU36O7ZOO de 26/01/2016 | Autorização; Registro | Alteração de Razão Social; Ampliação de Potência; Revogação de Outorga | S | Taió/SC-Sul | CGH.PH.SC.028618-4.02 | 50 | Não | 21/05/2002 | 1.48 |  | -27.0242 | -50.1819 | Hídrica | Potencial hidráulico | PH | Potencial hidráulico
28620 | Lwarcel (Antiga Lençóis Paulista) | 36420 | 36420 | UTE | Operação |  | -BRACELL SP CELULOSE LTDA(53.943.098/0001-87)-Edifício Rodovia Juliano Lorenzetti, S/N-SP--Participacao: 100,00000 | Produção Independente de Energia-PIE | Processo 48500.005441/2001-39; Resolução 283 de 28/05/2002 Data de Vigência de 29/05/2002 Data de Vigência até 29/05/2032, ; Despacho 2.293 de 23/06/2009; Despacho 2.736 de 27/07/2009; Despacho 1.589 - SFG de 13/04/2011; Despacho 3.251 de 17/09/2015; Despacho 1650/2016-SFG de 21/06/2016; Despacho 1977/2016-SFG de 26/07/2016; Portaria 211 de 26/10/2016; Resolução 6.671 de 19/10/2017; Portaria 351 de 23/11/2017; Resolução 8.639 de 03/03/2020; Resolução 8.639 de 03/03/2020 | Autorização | Processo de Autorização(SCG); Outorga de Autorização; Redução de Potência; Liberação de Unidade Geradora para Operação em Teste; Liberação de Unidade Geradora para Operação Comercial; Garantia Física; Alteração do Regime de Exploração; Garantia Física; Alteração do Regime de Exploração; Alteração LT Interesse Restrito | SE | Lençóis Paulista/SP-Sudeste | UTE.FL.SP.028620-6.01 | 0 | Não | 01/01/1987 | 0 |  |  |  | Biomassa | Floresta | FL | Licor Negro
28643 | Olinda | 225 | 225 | EOL | Desativada |  | -Centro Brasileiro de Energia Eólica - FADE.UFPE(11.735.586/0001-59)-Centro de Tecnologia - UFPE, S/N-PE--Participacao: 100,00000 | Registro-REG | Processo 48500.004371/01-10; Despacho 350 de 12/06/2002; Despacho 657 de 05/09/2001; Despacho 2.040 de 07/12/2005 | Registro | Autorização para Comercializadora | NE | Olinda/PE-Nordeste | EOL.CV.PE.028643-5.01 |  | Não | 15/07/1998 | 0 |  |  |  | Eólica | Cinética do vento | CV | Cinética do vento
28649 | Canoa Quebrada | 10500 | 10500 | EOL | Operação |  | -Rosa dos Ventos Geração e Comercialização de Energia S.A.(04.768.465/0001-48)-Avenida Senador Virgílio Távora, s/n-CE--Participacao: 100,00000 | Produção Independente de Energia-PIE | Processo 48500.002133/02-41; Resolução 329 de 18/06/2002 Data de Vigência de 19/06/2002 Data de Vigência até 19/06/2032, ; Despacho 971 de 05/08/2005; Despacho 2.717 de 28/08/2007; Despacho 3.427 de 19/11/2007; Despacho 4.531 - SFG de 05/12/2008; Resolução 65 de 25/05/2004 | Autorização | Processo de Autorização(SCG); Outorga de Autorização; Alteração de Cronograma; Alteração de Razão Social; Garantia Física | NE | Aracati/CE-Nordeste | EOL.CV.CE.028649-4.01 |  | Não | 06/12/2008 | 4.37 |  |  |  | Eólica | Cinética do vento | CV | Cinética do vento
28652 | Lagoa do Mato | 3230 | 3230 | EOL | Operação |  | -Rosa dos Ventos Geração e Comercialização de Energia S.A.(04.768.465/0001-48)-Avenida Senador Virgílio Távora, s/n-CE--Participacao: 100,00000 | Produção Independente de Energia-PIE | Processo 48500.002093/02-29; Resolução 340 de 25/06/2002 Data de Vigência de 26/06/2002 Data de Vigência até 26/06/2032, ; Despacho 479 de 13/04/2005; Despacho 1.543 de 14/07/2006; Despacho 2.552 de 14/08/2007; Despacho 3.427 de 19/11/2007; Despacho 100 - SFG de 15/01/2009; Resolução 65 de 25/05/2004; Portaria 266 de 05/08/2008 | Autorização | Processo de Autorização(SCG); Outorga de Autorização; Redução de Potência; Alteração de Cronograma; Alteração de Razão Social; Garantia Física; REIDI | NE | Aracati/CE-Nordeste | EOL.CV.CE.028652-4.01 |  | Não | 16/01/2009 | 1.15 |  |  |  | Eólica | Cinética do vento | CV | Cinética do vento
28723 | Sopasta I | 966 | 966 | CGH | Operação | Rio do Peixe | -SOPASTA S/A INDUSTRIA E COMERCIO(86.352.069/0001-08)-R RIO BONITO, 218-SC--Participacao: 100,00000 | Registro-REG | Processo 48500.002084/02-38; Despacho 592 de 24/09/2002; Declaração hx63WZtxO6OZF8Q de 31/01/2017; Declaração J4hhOFG4I6QSAt8 de 17/04/2019 | Registro; Registro; Registro |  | S | Tangará/SC-Sul | CGH.PH.SC.028723-7.01 | 50 | Não | 10/07/1996 | 0 |  | -27.1817 | -51.4174 | Hídrica | Potencial hidráulico | PH | Potencial hidráulico
28728 | Rigesa Valinhos | 1600 | 1600 | UTE | Revogada |  | -WESTROCK, CELULOSE, PAPEL E EMBALAGENS LTDA(45.989.050/0001-81)-Edifício Avenida Carlos Grimaldi 1701, 1701-SP--Participacao: 100,00000 | Autoprodução de Energia-APE | Processo 48500.001316/02-86; Despacho 606 de 01/10/2002; Despacho 571 de 20/03/2006 | Registro | Revogação de Outorga | SE | Valinhos/SP-Sudeste | UTE.PE.SP.028728-8.01 |  | Não | 01/04/2002 | 0 |  |  |  | Fóssil | Petróleo | PE | Óleo Diesel
28729 | Sapezal | 8130 | 8130 | UTE | Extinta |  | EMT-ENERGISA MATO GROSSO - DISTRIBUIDORA DE ENERGIA S.A.(03.467.321/0001-99)-Edifício Rua Vereador João Barbosa Caramuru 184, 184 -MT--Participacao: 100,00000 | Serviço Público-SP | Processo 48500.000796/01-87; Resolução 536 de 01/10/2002; Despacho 178 de 27/01/2006; Despacho 3.759 de 20/11/2015; Portaria 457 de 23/10/2018 | Autorização | Redução de Potência; Alteração de Razão Social; Extinção de Outorga | CO | Sapezal/MT-Centro Oeste | UTE.PE.MT.028729-6.01 | 0 | Não | 01/07/2000 | 0 |  |  |  | Fóssil | Petróleo | PE | Óleo Diesel
28846 | Fundão I | 2475 | 2475 | PCH | Operação | Jordão | ELEJOR-CENTRAIS ELÉTRICAS DO RIO JORDÃO S.A.(04.557.307/0001-49)-Rua José de Alencar, 2021-PR--Participacao: 100,00000 | Produção Independente de Energia-PIE | Processo 48500.003780/02-34; Resolução 753 de 18/12/2002 Data de Vigência de 19/12/2002 Data de Vigência até 19/12/2032, ; Despacho 3.072 - SFG de 28/12/2006; Portaria 248 Gar. Física de 16/05/2005 | Autorização | Processo de Autorização(SCG); Outorga de Autorização | S | Foz do Jordão/PR-Sul; Pinhão/PR-Sul | PCH.PH.PR.028846-2.01 | 50 | Não | 29/12/2006 | 2.11 |  | -25.7086 | -51.9981 | Hídrica | Potencial hidráulico | PH | Potencial hidráulico
28849 | Ângelo Cassol | 3600 | 3600 | PCH | Operação | Branco | HACASSOL-Hidroelétrica Ângelo Cassol Ltda(04.856.326/0001-76)-Av Norte Sul, 3175-RO--Participacao: 100,00000 | Produção Independente de Energia-PIE | Processo 48500.003070/01-88; Resolução 756 de 18/12/2002 Data de Vigência de 19/12/2002 Data de Vigência até 19/12/2032, ; Despacho 734 de 11/04/2006; Despacho 915 de 28/02/2011; Resolução 2.821 de 15/03/2011; Despacho 1.660 - SFG de 19/04/2011 | Autorização | Processo de Autorização(SCG); Outorga de Autorização; Alteração de Cronograma | N | Alta Floresta d´Oeste/RO-Norte | PCH.PH.RO.028849-7.01 | 50 | Não | 20/04/2011 | 0 |  | -11.93 | -62.1008 | Hídrica | Potencial hidráulico | PH | Potencial hidráulico
28857 | Taíba Águia | 23100 | 23100 | EOL | Operação |  | -CENTRAL GERADORA EOLICA TAIBA AGUIA S.A.(11.477.009/0001-04)-SIT GUARIBA III, S/N-CE--Participacao: 100,00000 | Produção Independente de Energia-PIE | Processo 48500.004538/02-14; Resolução 777 de 23/12/2002 Data de Vigência de 24/12/2002 Data de Vigência até 24/12/2032, ; Resolução 180 de 30/04/2004; Resolução 1.455 de 08/07/2008; Portaria 608 de 01/07/2010 Data de Vigência de 02/07/2010 Data de Vigência até 02/07/2045, ; Despacho 2.040 de 16/05/2011; Despacho 1.898-2014-SFG de 18/06/2014; Resolução 5.057 de 03/02/2015; Portaria 679 de 04/08/2010; Portaria 409 de 08/08/2014 | Autorização; Autorização | Processo de Autorização(SCG); Outorga de Autorização; Redução de Potência; Revogação de Outorga; Outorga de Autorização; Outros; REIDI; Aprovação como Prioritário | NE | São Gonçalo do Amarante/CE-Nordeste | EOL.CV.CE.028857-8.01 |  | Não | 19/06/2014 | 10.69 |  |  |  | Eólica | Cinética do vento | CV | Cinética do vento
28860 | Cachoeira Serra D Água | 945 | 945 | CGH | Operação | Camaragibe | -Central Açucareira Santo Antônio S.A(12.718.011/0010-81)-Rua Barão de Jaraguá, 195-AL--Participacao: 100,00000 | Registro-REG | Processo 48500.004458/02-87; Despacho 842 de 23/12/2002 | Registro |  | NE | Matriz de Camaragibe/AL-Nordeste | CGH.PH.AL.028860-8.01 | 0 | Não |  | 0 |  |  |  | Hídrica | Potencial hidráulico | PH | Potencial hidráulico
28861 | Scardoelli | 830 | 830 | CGH | Operação | Farropos | -Empresa Energética Scardoelli Ltda(05.311.745/0001-95)-Rodovia Rio Gargantilho - km 016-SC--Participacao: 100,00000 | Registro-REG | Processo 48500.005473/02-14; Despacho 844 de 23/12/2002 | Registro |  | S | Urubici/SC-Sul | CGH.PH.SC.028861-6.01 | 0 | Não |  | 0 |  |  |  | Hídrica | Potencial hidráulico | PH | Potencial hidráulico
28862 | Serra Nova Dourada | 652 | 652 | UTE | Desativada |  | EMT-ENERGISA MATO GROSSO - DISTRIBUIDORA DE ENERGIA S.A.(03.467.321/0001-99)-Edifício Rua Vereador João Barbosa Caramuru 184, 184 -MT--Participacao: 100,00000 | Registro-REG | Processo 48500.005721/02-46; Despacho 846 de 23/12/2002; Despacho 892 de 21/11/2003; Despacho 404 de 31/03/2005; Despacho 178 de 27/01/2006; Despacho 2.316 de 04/10/2006; Ofício 1.400 de 06/10/2011 | Registro | Redução de Potência; Redução de Potência; Redução de Potência; Redução de Potência; Desativação | CO | Serra Nova Dourada/MT-Centro Oeste | UTE.PE.MT.028862-4.01 |  | Não | 02/08/2006 | 0 |  |  |  | Fóssil | Petróleo | PE | Óleo Diesel
28863 | Estreito | 1087000 | 1087000 | UHE | Operação | Tocantins | -VALE S.A.(33.592.510/0001-54)-Avenida Doutor Marco Paulo Simon Jardim, 3580-MG--Participacao: 30,00000; -Estreito Energia S.A.(07.089.298/0001-05)-Rodovia Poços de Caldas - Andradas, 0-MG--Participacao: 25,49000; -COMPANHIA ENERGÉTICA ESTREITO(08.976.022/0001-01)-Rua Paschoal Apóstolo Pítsica, 5064-SC--Participacao: 40,07000; -ESTREITO PARTICIPACOES S.A.(22.686.355/0001-19)-Rodovia BR 230, Km 08, Margem Direita, 1033-MA--Participacao: 4,44000 | Produção Independente de Energia-PIE; Produção Independente de Energia-PIE; Produção Independente de Energia-PIE; Produção Independente de Energia-PIE | Processo 48500.001283/2002-29; Decreto S/Nº de 26/11/2002 Data de Vigência de 27/11/2002 Data de Vigência até 27/11/2037, ; Contrato 094/2002 de 27/12/2002 Data de Vigência de 27/12/2002 Data de Vigência até 27/12/2037, ; Despacho 721 de 07/04/2006; Resolução 551 de 02/05/2006; Processo 48500.001640/2006-28; Contrato 094/2002-01 de 24/09/2007; Resolução 1.204 de 15/01/2008; Resolução 1.262 de 26/02/2008; Processo 48500.001288/2002-42; Despacho 939 de 11/03/2008; Contrato 094/2002-02 de 03/11/2009; Resolução 2.754 de 01/02/2011; Despacho 1.836 - SFG de 28/04/2011; Despacho 2.181 de 25/05/2011; Despacho 2.352 de 01/05/2011; Contrato 094/2002-03 de 29/06/2011; Despacho 2.735 - SFG de 01/07/2011; Despacho 3.920 - SFG de 29/09/2011; Despacho 4.932 - SFG de 22/12/2011; Despacho 1.807 - SFG de 28/05/2012; Resolução 3.510 de 29/05/2012; Despacho 2.537 - SFG de 08/08/2012; Contrato 094/2002-04 de 12/11/2012; Despacho 669 - SFG de 01/03/2012; Despacho 830 - SFG - UG8 de 20/03/2013; Resolução 5.926 de 05/07/2016; Contrato 094/2002-05 de 02/05/2017; Portaria 100 de 14/03/2008; Portaria 283 de 23/07/2009; Processo 48500.006276/2005-93 | Concessão; Concessão | Processo de Leilão; Outorga de Concessão; Outorga de Concessão; Processo de DUP; Transferência de Titularidade; Transferência de Titularidade; Processo de Autorização(SCG); Transferência de Titularidade; Transferência de Titularidade; Alteração de Razão Social; Alteração de Razão Social; Transferência de Titularidade; Transferência de Titularidade; Transferência de Titularidade; REIDI; REIDI; Prorrogação de PB | N | Aguiarnópolis/TO-Norte; Estreito/MA-Nordeste | UHE.PH.MA.028863-2.01 |  | Sim | 29/04/2011 | 641.08 |  |  |  | Hídrica | Potencial hidráulico | PH | Potencial hidráulico
28864 | Parque Eólico dos Índios | 50000 | 50000 | EOL | Operação |  | -Ventos do Sul Energia S.A(06.016.348/0001-53)-Av. Carlos Gomes, 222- sala 701 Parte 4-RS--Participacao: 100,00000 | Produção Independente de Energia-PIE | Processo 48500.003260/02-02; Resolução 690 de 17/12/2002 Data de Vigência de 18/12/2002 Data de Vigência até 18/12/2032, ; Resolução 52 de 16/02/2004; Resolução 211 de 30/05/2005; Despacho 1.292 de 22/09/2005; Despacho 2.947 - SFG de 12/12/2006; Resolução 65 de 25/05/2004 | Autorização | Processo de Autorização(SCG); Outorga de Autorização; Transferência de Titularidade; Alteração de Razão Social; Garantia Física | S | Osório/RS-Sul | EOL.CV.RS.028864-0.01 |  | Não | 13/12/2006 | 17.65 |  |  |  | Eólica | Cinética do vento | CV | Cinética do vento
28865 | do Parque | 128 | 128 | CGH | Operação | Rio Prata | -Terraplenagem Salvador Ltda(01.169.906/0001-05)-R COMENDADOR ROBERTO SELMIDEI, 1043-RS--Participacao: 100,00000 | Registro-REG | Processo 48500.004592/02-60; Despacho 019 de 28/01/2003; Declaração P5ldF8AMWCln2GU de 02/01/2017 | Registro; Registro |  | S | Nova Prata/RS-Sul; Protásio Alves/RS-Sul | CGH.PH.RS.028865-9.01 | 50 | Não | 01/12/2002 | 0 |  | -28.7753 | -51.5178 | Hídrica | Potencial hidráulico | PH | Potencial hidráulico
28868 | Rohden | 3500 | 3500 | UTE | Operação |  | -Rohden Artefatos de Madeira Ltda(75.853.168/0001-49)-Rua Boa Vista, 500-SC--Participacao: 100,00000 | Registro-REG | Processo 48500.001426/02-84; Despacho 030 de 03/02/2003; Despacho 410 de 14/02/2007; Despacho 1.304 de 31/03/2008 | Registro | Autorização para Comercializadora | S | Salete/SC-Sul | UTE.FL.SC.028868-3.01 | 0 | Não | 04/02/2003 | 0 |  |  |  | Biomassa | Floresta | FL | Resíduos Florestais
28870 | Novagerar | 4000 | 4000 | UTE | Operação |  | -Novagerar Eco-Energia Ltda(05.079.076/0001-78)-Av. Presidente Wilson, 231 - salas 502/503-RJ--Participacao: 100,00000 | Registro-REG | Processo 48500.005019/02-82; Despacho 040 de 11/02/2003 | Registro |  | SE | Nova Iguaçu/RJ-Sudeste | UTE.RU.RJ.028870-5.01 | 0 | Não | 01/07/2003 | 0 |  |  |  | Biomassa | Resíduos sólidos urbanos | RU | Biogás - RU
28871 | Rovema | 4800 | 4800 | UTE | Revogada |  | -ROVEMA Veículos e Máquinas Ltda.(02.118.203/0001-02)-Av. Governador Jorge Teixeira, 700-RO--Participacao: 100,00000 | Registro-REG | Processo 48500.000222/02-07; Despacho 046 de 13/02/2003; Despacho 3.332 de 03/09/2009 | Registro | Revogação de Outorga | N | São João da Baliza/RR-Norte | UTE.PE.RR.028871-3.01 |  | Não |  | 0 |  |  |  | Fóssil | Petróleo | PE | Óleo Diesel
28872 | Souza Cruz Cachoeirinha | 2952 | 2952 | UTE | Operação |  | -Souza Cruz S.A(33.009.911/0083-85)-Av. Gal. Plínio Tourinho, 3.200-PR--Participacao: 100,00000 | Registro-REG | Processo 48500.004895/02-91; Despacho 049 de 14/02/2003 | Registro |  | S | Cachoeirinha/RS-Sul | UTE.GN.RS.028872-1.01 |  | Não | 01/02/2003 | 0 |  |  |  | Fóssil | Gás natural | GN | Gás Natural
28881 | Buriti Queimado | 7.2 | 7.2 | CGH | Operação | Barreirinha | -José Wagner Volpini(00.029.997/9338-34)-Rua Pará, 1.499-SP--Participacao: 100,00000 | Registro-REG | Despacho 070 de 19/02/2003; Processo 48500.000447/03-08 | Registro |  | SE | Buritizeiro/MG-Sudeste | CGH.PH.MG.028881-0.01 |  | Não | 20/01/2003 | 0 |  |  |  | Hídrica | Potencial hidráulico | PH | Potencial hidráulico
28883 | Cory | 1440 | 1440 | UTE | Operação |  | -Indústria de Produtos Alimentícios Cory Ltda(51.665.073/0010-24)-Rod. MG 449, Arceburgo/Guaranésia, km 5,5-MG--Participacao: 100,00000 | Registro-REG | Processo 48500.000131/03-26; Despacho 081 de 21/02/2003 | Registro |  | SE | Arceburgo/MG-Sudeste | UTE.PE.MG.028883-7.01 |  | Não | 01/08/2002 | 0 |  |  |  | Fóssil | Petróleo | PE | Óleo Diesel
28886 | Galópolis | 540 | 540 | CGH | Operação | Arroio Pinhal | -Pro Bios Consultoria e Participações Ltda(04.225.468/0001-35)-Rua Vicente da Fontoura, 2.878 - sala 504-RS--Participacao: 100,00000 | Registro-REG | Despacho 097 de 28/02/2003; Processo 48500.001429/02-72 | Registro |  | S | Caxias do Sul/RS-Sul | CGH.PH.RS.028886-1.01 | 0 | Não |  | 0 |  |  |  | Hídrica | Potencial hidráulico | PH | Potencial hidráulico
28887 | Bons Ventos | 50000 | 50000 | EOL | Operação |  | -CPFL Energias Renováveis S.A.(08.439.659/0001-50)-Avenida Doutor Cardoso de Melo, 1184-SP--Participacao: 100,00000 | Produção Independente de Energia-PIE | Processo 48500.004371/02-09; Resolução 093 de 07/03/2003 Data de Vigência de 10/03/2003 Data de Vigência até 10/03/2033, ; Despacho 1.545 de 14/07/2006; Resolução 1.033 de 04/09/2007; Despacho 2.628 de 16/07/2008; Despacho 3.380 de 08/09/2009; Despacho 341 - SFG de 10/02/2010; Resolução 65 de 25/05/2004; Portaria 399 de 11/11/2008; Resolução 1.916 de 22/08/2018; Resolução 7.643 de 12/03/2019 | Autorização | Processo de Autorização(SCG); Outorga de Autorização; Transferência de Titularidade; Alteração de Cronograma; Garantia Física; REIDI; Alteração de Razão Social; Transferência de Titularidade | NE | Aracati/CE-Nordeste | EOL.CV.CE.028887-0.01 |  | Não | 11/02/2010 | 15.43 |  |  |  | Eólica | Cinética do vento | CV | Cinética do vento
28897 | Termomecânica São Paulo | 4924 | 4924 | UTE | Operação |  | -Termomecanica São Paulo S.A(59.106.666/0001-71)-Av. Caminho do Mar, 2652 -SP--Participacao: 100,00000 | Registro-REG | Processo 48500.000300/03-91; Despacho 132 de 21/03/2003; Despacho 1.075 de 24/05/2006; Ofício 1.026 de 17/06/2013 | Registro |  | SE | São Bernardo do Campo/SP-Sudeste | UTE.PE.SP.028897-7.01 |  | Não | 01/07/2006 | 0 |  |  |  | Fóssil | Petróleo | PE | Óleo Diesel
28899 | Noidore | 1000 | 1000 | CGH | Operação | RIO F.H. BARBOSA (ou NOIDORE) | ELOI BRUNETTA-Eloi Brunetta & Cia Ltda(06.074.064/0001-13)-Faz Santa Monica, s/n-MT--Participacao: 100,00000 | Registro-REG | Processo 48500.000446/03-37; Despacho 153 de 28/03/2003; Despacho 620 de 26/07/2004; Resolução 59 de 31/01/2005; Portaria 034 Gar. Física de 21/05/2012; Declaração C8h847ZUht9YeJW de 06/12/2016 | Registro; Registro | Alteração de Razão Social | CO | Campinápolis/MT-Centro Oeste; Novo São Joaquim/MT-Centro Oeste | CGH.PH.MT.028899-3.01 |  | Não | 30/04/2002 | 0.73 |  | -14.8672 | -53.2844 | Hídrica | Potencial hidráulico | PH | Potencial hidráulico
28900 | Solonorte | 800 | 0 | UTE | Revogada |  | SOLONORTE-Solonorte Construções, Madeiras e Metalúrgia Ltda(24.681.850/0002-41)-Rua Um, s/nº - Quadra 56 - Lotes 12,13 e 14-MT--Participacao: 100,00000 | Produção Independente de Energia-PIE | Portaria 48500.005758/02-56; Resolução 140 de 01/04/2003; Resolução 4.185 de 18/06/2013 | Autorização | Revogação de Outorga | CO | Comodoro/MT-Centro Oeste | UTE.FL.MT.028900-0.01 |  | Não |  | 0 |  |  |  | Biomassa | Floresta | FL | Resíduos Florestais
28902 | Lontras | 612 | 612 | CGH | Operação | Lontras | GOLDONI-Energética Goldoni Ltda(05.355.668/0001-75)-Faz. Rio das Lontras, Aceso Rod. PR 449 - km 17-PR--Participacao: 100,00000 | Registro-REG | Processo 48500.000396/03-61; Despacho 170 de 02/04/2003 | Registro |  | S | Clevelândia/PR-Sul; Palmas/PR-Sul | CGH.PH.PR.028902-7.01 | 0 | Não |  | 0 |  |  |  | Hídrica | Potencial hidráulico | PH | Potencial hidráulico
28907 | Iturama | 13000 | 0 | UTE | Revogada |  | -S.A Usina Coruripe Açúcar e Álcool(12.229.415/0001-10)-FAZ TRIUNFO, S/N-AL--Participacao: 100,00000 | Produção Independente de Energia-PIE | Processo 48500.001933/00-19; Resolução 130 de 03/05/2000; Resolução 009 de 08/01/2003 | Autorização | Revogação de Outorga | SE | Iturama/MG-Sudeste | UTE.AI.MG.028907-8.01 |  | Não |  | 0 |  |  |  | Biomassa | Agroindustriais | AI | Bagaço de Cana de Açúcar
28914 | Central I | 871.2 | 871.2 | CGH | Operação | Rio Correntes | CGH Central I-BONET MADEIRAS E PAPÉIS LTDA(75.014.258/0001-46)-Avenida Coronel Marcos Konder, 1207-SC--Participacao: 100,00000 | Registro-REG | Processo 48500.000501/03-43; Despacho 258 de 09/05/2003; Declaração eIP387hMnVJGVQI de 13/03/2017; Declaração YAJdSU2l1JU3l3S de 24/09/2018 | Registro; Registro; Registro |  | S | Santa Cecília/SC-Sul | CGH.PH.SC.028914-0.01 | 50 | Não | 12/12/2017 | 0 |  | -26.9197 | -50.4288 | Hídrica | Potencial hidráulico | PH | Potencial hidráulico
28637 | Paredão | 27000 | 0 | UHE | Extinta | Mucajaí | CERR-Companhia Energética de Roraima(05.938.444/0001-96)-Av. Presidente Castelo Branco, 1163-RR--Participacao: 100,00000 | Serviço Público-SP | Processo 27100.001210/84-15; Portaria 817 de 18/06/1984; Portaria 159 de 03/06/1987; Decreto 94.436 de 11/06/1987; Portaria 513 de 10/11/2015 | Concessão | Extinção de Outorga | N | Alto Alegre/RR-Norte; Mucajaí/RR-Norte | UHE.PH.RR.028637-0.01 |  | Não |  | 0 |  |  |  | Hídrica | Potencial hidráulico | PH | Potencial hidráulico
28680 | Justus | 432 | 400 | CGH | Extinta | Divisa | -Agroflorestal Justus S.A(80.221.799/0001-85)-Ruas Comendador Miro, 1.065 - Térreo-PR--Participacao: 100,00000 | Autoprodução de Energia-APE | Processo 00000.703227/1982-01; Portaria 113 de 28/06/1983; Decreto 90.584 de 29/11/1984 Data de Vigência de 29/11/1984 Data de Vigência até 29/11/2014, ; Despacho 111 de 13/03/2003; Resolução 7.464 de 20/11/2018 | Concessão | Processo de Autorização(SCG); Outorga de Concessão; Alteração de Razão Social; Extinção de Outorga | S | Inácio Martins/PR-Sul | CGH.PH.PR.028680-0.01 | 0 | Não |  | 0 |  |  |  | Hídrica | Potencial hidráulico | PH | Potencial hidráulico
28707 | Ipojuca | 11200 | 11200 | UTE | Operação |  | -Usina Ipojuca S.A(10.384.022/0001-56)-Engenho Conceição Velha, s/nº-PE--Participacao: 100,00000 | Produção Independente de Energia-PIE | Processo 48500.005658/01-21; Despacho 539 de 28/08/2002; Despacho 816 de 16/12/2002; Despacho 1.570 de 13/10/2005; Despacho 2.488 de 07/07/2008; Resolução 5.039 de 27/01/2015 Data de Vigência de 30/01/2015 Data de Vigência até 30/01/2045, ; Portaria 211 de 26/10/2016; Portaria 293 de 27/09/2019; Resolução 5.039 de 27/01/2015; Portaria 361 de 30/09/2020 | Autorização | Processo de Autorização(SCG); Redução de Potência; Autorização para Comercializadora; Outorga de Autorização; Garantia Física; Garantia Física; Desconto TUST/TUSD; Garantia Física | NE | Ipojuca/PE-Nordeste | UTE.AI.PE.028707-5.01 | 50 | Não | 01/08/1984 | 1 |  | -8.3936 | -35.0896 | Biomassa | Agroindustriais | AI | Bagaço de Cana de Açúcar
28712 | Elebrás Cidreira 1 | 70000 | 70000 | EOL | Operação |  | -Elebrás Projetos S.A(04.823.041/0001-39)-R GOMES DE CARVALHO, ANDAR 10 SALA 2, 1996-SP--Participacao: 100,00000 | Produção Independente de Energia-PIE | Processo 48500.001336/02-93; Resolução 495 de 04/09/2002 Data de Vigência de 05/09/2002 Data de Vigência até 05/09/2032, ; Despacho 553 de 08/07/2004; Resolução 431 de 23/12/2004; Despacho 1.360 de 13/05/2010; Despacho 2.984 de 07/10/2010; Despacho 4.100 de 30/12/2010; Resolução 65 de 25/05/2004 | Autorização | Processo de Autorização(SCG); Outorga de Autorização; Redução de Potência; Alteração de Cronograma; Alteração de Razão Social; Alteração de Cronograma; Garantia Física | S | Tramandaí/RS-Sul | EOL.CV.RS.028712-1.01 |  | Não | 21/05/2011 | 25.15 |  |  |  | Eólica | Cinética do vento | CV | Cinética do vento
28904 | Barra D Ouro | 432 | 432 | CGH | Operação | Una | -Hidroelétrica Barra D Ouro Ltda(05.130.783/0001-41)-Engenho Barra D Ouro, s/nº-PE--Participacao: 100,00000 | Registro-REG | Processo 48500.000705/03-93; Despacho 175 de 03/04/2003; Despacho 2.424 de 19/10/2006 | Registro | Redução de Potência | NE | Água Preta/PE-Nordeste | CGH.PH.PE.028904-3.01 |  | Não | 17/09/1941 | 0 |  |  |  | Hídrica | Potencial hidráulico | PH | Potencial hidráulico
28915 | Posto | 780 | 780 | CGH | Operação | RIO FORQUILHA OU INHANDUVA | -COPREL COOPERATIVA DE GERAÇÃO DE ENERGIA E DESENVOLVIMENTO(08.323.274/0001-23)-AV BRASIL, 2530-RS--Participacao: 100,00000 | Registro-REG | Processo 48500.002491/02-81; Despacho 299 de 26/05/2003; Despacho 4.044 de 29/10/2009; Despacho 373 de 17/02/2010; Portaria 032 Gar. Física de 07/12/2010; Declaração 7CxQC7QBSMJVG4W de 23/01/2017 | Registro; Registro | Transferência de Titularidade | S | Lagoa Vermelha/RS-Sul | CGH.PH.RS.028915-9.01 | 50 | Não | 01/06/1996 | 0.55 |  | -28.13 | -51.6269 | Hídrica | Potencial hidráulico | PH | Potencial hidráulico
28916 | Alunorte | 103854 | 103854 | UTE | Operação |  | ALUNORTE-Alumina do Norte do Brasil S/A(05.848.387/0001-54)-Rod. PA 481 - km 12-PA--Participacao: 100,00000 | Autoprodução de Energia-APE | Processo 48500.000058/03-38; Resolução 252 de 03/06/2003 Data de Vigência de 04/06/2003 Data de Vigência até 04/06/2033, ; Resolução 1.205 de 15/01/2008; Despacho 2.963 - SFG - UG01 de 25/09/2007; Despacho 1.492 - SFG de 27/05/2010 | Autorização | Processo de Autorização(SCG); Outorga de Autorização; Ampliação de Potência | N | Barcarena/PA-Norte | UTE.CM.PA.028916-7.01 |  | Não | 26/09/2007 | 0 |  |  |  | Fóssil | Carvão mineral | CM | Carvão Mineral
28655 | Potiguar | 53120 | 53120 | UTE | Operação |  | -Companhia Energética Potiguar S.A.(09.439.128/0001-20)-BR 304 Km 301,4 - Centro Industrial-RN--Participacao: 100,00000 | Produção Independente de Energia-PIE | Processo 48500.002118/02-58; Resolução 346 de 25/06/2002 Data de Vigência de 26/06/2002 Data de Vigência até 26/06/2032, ; Resolução 1.522 de 26/08/2008; Despacho 733 - SFG de 02/03/2009; Despacho 2.519 - SFG de 10/07/2009; Despacho 3.707 - SFG de 30/09/2009; Despacho 4.851 - SFG de 30/12/2009; Despacho 839 - SFG de 31/03/2010; Despacho 1.842 - SFG de 29/06/2010; Despacho 2.871 - SFG de 30/09/2010; Despacho 3.648 - SFG de 30/11/2010; Despacho 3.314 - SFG de 29/10/2010; Despacho 44 - SFG de 10/01/2011; Despacho 916 - SFG de 28/02/2011; Despacho 285/2017-SFG de 31/01/2017; Despacho 271/2018-SFG de 31/01/2018 | Autorização | Processo de Autorização(SCG); Outorga de Autorização; Ampliação de Potência; Outros; Outros | NE | Macaíba/RN-Nordeste | UTE.PE.RN.028655-9.01 |  | Não | 03/03/2009 | 39.69 |  |  |  | Fóssil | Petróleo | PE | Óleo Diesel
28746 | Araguaia I | 9000 | 0 | UTE | Revogada |  | -Araguaia Energia Ltda(05.129.753/0001-15)-Av. Marquês de Olinda, 85 - sala 102-PE--Participacao: 100,00000 | Produção Independente de Energia-PIE | Processo 48500.002986/02-74; Resolução 585 de 29/10/2002; Resolução 257 de 01/06/2004 | Autorização | Revogação de Outorga | CO | Confresa/MT-Centro Oeste | UTE.AI.MT.028746-6.01 |  | Não |  | 0 |  |  |  | Biomassa | Agroindustriais | AI | Bagaço de Cana de Açúcar
28758 | Salto | 116000 | 116000 | UHE | Operação | Verde | Rio Verde-RIO VERDE ENERGIA S/A(05.252.008/0001-69)-Praça São Paulo da Cruz, 50-PR--Participacao: 100,00000 | Produção Independente de Energia-PIE | Processo 48500.001283/02-29; Decreto S/Nº de 08/11/2002 Data de Vigência de 11/12/2002 Data de Vigência até 11/12/2037, ; Contrato 090/2002 de 11/12/2002 Data de Vigência de 11/12/2002 Data de Vigência até 11/12/2037, ; Processo 48500.001286/02-17; Resolução 692 de 27/09/2006; Contrato 090/2002-01 de 18/12/2007; Processo 48500.003277/06-21; Resolução 1.388 de 03/06/2008; Despacho 2.563 de 14/07/2008; Contrato 090/2002-02 de 28/07/2008; Contrato 090/2002-03 de 13/04/2009; Contrato 090/2002-04 de 24/11/2009; Despacho 1.446 - SFG de 24/05/2010; Despacho 2.554 - SFG de 27/08/2010; Portaria 178 de 03/05/2017; Resolução 8.410 de 03/12/2019; Contrato 090/2002-05 de 10/12/2020 Data de Vigência de 11/12/2002 Data de Vigência até 08/04/2039, | Concessão; Concessão; Concessão | Processo de Concessão; Outorga de Concessão; Outorga de Concessão; Processo de DUP; DUP; Alteração de Cronograma; Processo de DUP; DUP; Autorização para levantamento topográfico; Uso do Bem Público; Alteração LT Interesse Restrito; Ampliação de Potência; Garantia Física; Prorrogação da Outorga; Prorrogação da Outorga | CO | Caçu/GO-Centro Oeste; Itarumã/GO-Centro Oeste | UHE.PH.GO.028758-0.01 | 0 | Sim | 25/05/2010 | 66.1 |  |  |  | Hídrica | Potencial hidráulico | PH | Potencial hidráulico
28780 | Faxinal II | 30000 | 30000 | PCH | Operação | Aripuanã | DARDANELOS-Centrais Elétricas Salto dos Dardanelos S/A(03.790.841/0001-38)-ILHA SALTO DARDANELOS, S/N-MT--Participacao: 100,00000 | Produção Independente de Energia-PIE | Processo 48500.001275/02-09; Resolução 637 de 22/11/2002 Data de Vigência de 25/11/2002 Data de Vigência até 25/11/2032, ; Despacho 324 de 03/06/2003; Resolução 538 de 14/10/2003; Despacho 1.911 - SFG - UG1E2 de 21/11/2005; Resolução 3.421 de 03/04/2012; Portaria 046 Gar. Física de 26/06/2012; Despacho 4.639-2014-SFG-UG3e4 de 28/11/2014 Data de Vigência de 29/11/2014, ; Portaria 377 de 12/06/2012 | Autorização | Processo de Autorização(SCG); Outorga de Autorização; Alteração de Razão Social; Ampliação de Potência; Liberação de Unidade Geradora para Operação Comercial; REIDI | CO | Aripuanã/MT-Centro Oeste | PCH.PH.MT.028780-6.01 | 50 | Não | 22/11/2005 | 3.27 |  | -10.1622 | -59.4578 | Hídrica | Potencial hidráulico | PH | Potencial hidráulico
28806 | São Tadeu I | 18000 | 18000 | PCH | Operação | Arica-Mirim | STE-São Tadeu Energética S.A(04.831.563/0001-82)-ROD BR 364 KM 355, S/N-MT--Participacao: 100,00000 | Produção Independente de Energia-PIE | Processo 48500.005208/02-55; Resolução 700 de 17/12/2002 Data de Vigência de 18/12/2002 Data de Vigência até 18/12/2032, ; Resolução 40 de 31/01/2005; Despacho 432 de 06/03/2006; Resolução 178 de 30/04/2004; Despacho 2.192 de 12/07/2007; Despacho 941 de 11/03/2008; Resolução 1.480 de 22/07/2008; Processo 48500.007536/07-26; Despacho 2.767 de 29/07/2008; Despacho 4.041 - SFG de 23/12/2010; Resolução 65 de 26/05/2004; Despacho 4.124 de 03/12/2013 | Autorização | Processo de Autorização(SCG); Outorga de Autorização; Alteração de Razão Social; Alteração de Cronograma; Garantia Física | CO | Santo Antônio do Leverger/MT-Centro Oeste | PCH.PH.MT.028806-3.01 | 50 | Não | 24/12/2010 | 9.11 |  | -15.7394 | -55.5296 | Hídrica | Potencial hidráulico | PH | Potencial hidráulico
28817 | Alto Sucuriú | 29000 | 29000 | PCH | Operação | Sucuriú | -Ônix Geração de Energia S.A(06.315.183/0001-10)-Alameda Doutor Carlos de Carvalho, 555-PR--Participacao: 100,00000 | Produção Independente de Energia-PIE | Processo 48500.006237/01-16; Resolução 721 de 18/12/2002 Data de Vigência de 19/12/2002 Data de Vigência até 19/12/2032, ; Resolução 01 de 10/01/2005; Despacho 735 de 11/04/2006; Resolução 790 de 23/01/2007; Despacho 176 de 29/01/2007; Processo 48500.006319/06-85; Despacho 2.898 - SFG - UG02 de 05/08/2008; Despacho 3.798 - SFG - UG01 de 16/10/2008; Resolução 473 de 17/09/2003 | Autorização | Processo de Autorização(SCG); Outorga de Autorização; Transferência de Titularidade | CO | Água Clara/MS-Centro Oeste; Chapadão do Sul/MS-Centro Oeste | PCH.PH.MS.028817-9.01 | 50 | Não | 06/08/2008 | 17.57 |  | -19.25 | -52.8833 | Hídrica | Potencial hidráulico | PH | Potencial hidráulico
28827 | Cachoeira da Usina | 6000 | 0 | PCH | Eixo Disponível | Farinha |  |  | Processo 48500.003790/99-11; Resolução 734 de 18/12/2002; Resolução 577 de 22/05/2006; Resolução 1.919 de 12/05/2009; Resolução 3.384 de 13/03/2012; Portaria 321 Gar. Física de 19/07/2005; Processo 48500.004264/00-29; Despacho 561 de 19/12/2000; Despacho 561 de 19/12/2000 | Autorização | Transferência de Titularidade; Transferência de Titularidade; Revogação de Outorga; Processo de Autorização(SCG); Aprovação de Inventário; Disponibilização de eixo | NE | Carolina/MA-Nordeste; Estreito/MA-Nordeste | PCH.PH.MA.028827-6.01 | 0 | Não |  | 8.79 |  | -7.0194 | -47.0403 | Hídrica | Potencial hidráulico | PH | Potencial hidráulico
28830 | Faxinal dos Guedes | 4000 | 4000 | PCH | Operação | Chapecozinho | -Hidrelétrica Rossi Ltda(05.311.754/0001-86)-LAJEADO CARRETEIRO, S/N-SC--Participacao: 100,00000 | Produção Independente de Energia-PIE | Processo 48500.006279/2001-58; Resolução 737 de 18/12/2002 Data de Vigência de 19/12/2002 Data de Vigência até 19/12/2032, ; Despacho 477 - SFG de 23/02/2007; Portaria 31 de 28/01/2014; Resolução 6.960 de 17/04/2018; Processo 48500.002289/2014-09 | Autorização | Processo de Autorização(SCG); Outorga de Autorização; Garantia Física; DUP; Processo de DUP | S | Faxinal dos Guedes/SC-Sul; Ouro Verde/SC-Sul | PCH.PH.SC.028830-6.01 | 50 | Não | 24/02/2007 | 2.21 |  | -24.5719 | -51.5586 | Hídrica | Potencial hidráulico | PH | Potencial hidráulico
28836 | Cidezal | 17000 | 17000 | PCH | Operação | Juruena | -CAMPOS DE JÚLIO ENERGIA S.A.(07.655.513/0001-80)-Avenida Pasteur, 00110-RJ--Participacao: 100,00000 | Produção Independente de Energia-PIE | Processo 48500.004551/02-82; Resolução 743 de 18/12/2002 Data de Vigência de 19/12/2002 Data de Vigência até 19/12/2032, ; Resolução 328 de 26/09/2005; Resolução 547 de 02/05/2006; Processo 48500.002597/06-36; Despacho 1.246 de 07/06/2006; Resolução 627 de 03/07/2006; Despacho 1.717 de 31/07/2006; Despacho 2.151 de 10/07/2007; Processo 48500.006585/07-41; Resolução 1.1126 de 27/11/2007; Despacho 3.758 de 28/12/2007; Despacho 2.324 de 16/08/2010; Despacho 2.548 de 16/06/2011; Despacho 2.664 - SFG de 24/06/2011 Data de Vigência de 25/06/2011, ; Resolução 65 de 26/05/2004; Portaria 367 de 30/09/2009; Resolução 8.641 de 03/03/2020; Resolução 11.099 de 01/02/2022; Resolução 11.061 de 01/02/2022 Data de Vigência de 27/06/2011 Data de Vigência até 27/06/2041, | Autorização; Autorização | Processo de Autorização(SCG); Outorga de Autorização; Transferência de Titularidade; Transferência de Titularidade; Processo de DUP; Redução de Potência; Alteração de Cronograma; Alteração de Cronograma; Liberação de Unidade Geradora para Operação Comercial; Garantia Física; REIDI; DUP; DUP; Prorrogação da Outorga | CO | Campos de Júlio/MT-Centro Oeste; Sapezal/MT-Centro Oeste | PCH.PH.MT.028836-5.01 | 50 | Não | 25/06/2011 | 14.83 |  | -13.37 | -59.0128 | Hídrica | Potencial hidráulico | PH | Potencial hidráulico
28845 | Engenheiro José Gelásio da Rocha | 24435 | 24435 | PCH | Operação | Ribeirão Ponte de Pedra | -HIDROPOWER ENERGIA S.A.(05.261.707/0001-75)-Rua Humberto de Campos, S/N-MT--Participacao: 100,00000 | Produção Independente de Energia-PIE | Processo 48500.006280/01-37; Resolução 752 de 18/12/2002 Data de Vigência de 19/12/2002 Data de Vigência até 19/12/2032, ; Resolução 23 de 24/01/2005; Despacho 593 de 20/03/2006; Despacho 442 - SFG - UG1,2E3 de 16/02/2007; Despacho 1.167 de 30/03/2009; Resolução 65 de 26/05/2004 | Autorização | Processo de Autorização(SCG); Outorga de Autorização; Alteração de Razão Social; Ampliação de Potência; Garantia Física | CO | Pedra Preta/MT-Centro Oeste; Rondonópolis/MT-Centro Oeste | PCH.PH.MT.028845-4.01 | 50 | Não | 17/02/2007 | 11.9 |  | -16.7 | -54.76 | Hídrica | Potencial hidráulico | PH | Potencial hidráulico
28850 | Santa Clara I | 3600 | 3600 | PCH | Operação | Jordão | ELEJOR-CENTRAIS ELÉTRICAS DO RIO JORDÃO S.A.(04.557.307/0001-49)-Rua José de Alencar, 2021-PR--Participacao: 100,00000 | Produção Independente de Energia-PIE | Processo 48500.003779/02-55; Resolução 757 de 18/12/2002 Data de Vigência de 19/12/2002 Data de Vigência até 19/12/2032, ; Despacho 1.010 - SFG de 11/08/2005; Portaria 254 Gar. Física de 16/05/2005 | Autorização | Processo de Autorização(SCG); Outorga de Autorização | S | Candói/PR-Sul; Pinhão/PR-Sul | PCH.PH.PR.028850-0.01 | 50 | Não | 13/08/2005 | 2.79 |  | -25.6478 | -51.9536 | Hídrica | Potencial hidráulico | PH | Potencial hidráulico
28858 | Taíba Albatroz | 16500 | 16500 | EOL | Operação |  | -CPFL Energias Renováveis S.A.(08.439.659/0001-50)-Avenida Doutor Cardoso de Melo, 1184-SP--Participacao: 100,00000 | Produção Independente de Energia-PIE | Processo 48500.004003/02-15; Resolução 778 de 23/12/2002 Data de Vigência de 24/12/2002 Data de Vigência até 24/12/2032, ; Resolução 179 de 30/04/2004; Despacho 579 de 20/03/2006; Resolução 1.001 de 07/08/2007; Resolução 1.185 de 08/01/2008; Despacho 1.890 de 13/05/2008; Despacho 4.267 - SFG de 18/11/2008; Resolução 65 de 25/05/2004; Portaria 399 de 11/11/2008; Despacho 1.916 de 22/08/2018; Resolução 7.646 de 12/03/2019; Resolução 10.749 de 13/10/2021 Data de Vigência de 19/11/2008 Data de Vigência até 19/11/2038, | Autorização; Autorização | Processo de Autorização(SCG); Outorga de Autorização; Redução de Potência; Redução de Potência; Transferência de Titularidade; Transferência de Titularidade; Garantia Física; REIDI; Alteração de Razão Social; Transferência de Titularidade; Prorrogação da Outorga | NE | São Gonçalo do Amarante/CE-Nordeste | EOL.CV.CE.028858-6.01 | 50 | Não | 19/11/2008 | 6.7 |  |  |  | Eólica | Cinética do vento | CV | Cinética do vento
28885 | Cachoeira do Pinheirinho | 496.38 | 496.38 | CGH | Cancelado | Rio da Louca | -INCOPISA Industria e Comercio Pinheirinho S/A(85.129.591/0001-54)-Rua XV de novembro, 161-SC--Participacao: 100,00000 | Registro-REG | Processo 48500.004660/02-18; Despacho 096 de 28/02/2003; Despacho 333 de 05/06/2003; Processo 48500.005718/08-43; Ofício 252 de 18/02/2011; Declaração ndn1Z1C9OV7Z2FI de 25/01/2016; Despacho 1.405 de 19/05/2021 | Registro; Registro | Cancelamento de Registro | S | Mafra/SC-Sul | CGH.PH.SC.028885-3.01 | 0 | Não | 15/07/2015 | 0 |  | -26.225 | -49.8333 | Hídrica | Potencial hidráulico | PH | Potencial hidráulico
28917 | Viena | 12200 | 12200 | UTE | Operação |  | -VIENA SIDERÚRGICA S/A(07.609.993/0001-42)-FAZ MEDALHA, SN-MA--Participacao: 100,00000 | Autoprodução de Energia-APE | Processo 48500.005725/02-05; Resolução 260 de 10/06/2003 Data de Vigência de 11/06/2003 Data de Vigência até 11/06/2033, ; Despacho 069 - SFG de 10/01/2008; Despacho 1.331 de 14/06/2018; Despacho 2.730/2018-SFG de 26/11/2018; Despacho 674/2019-SFG de 08/03/2019 | Autorização | Processo de Autorização(SCG); Outorga de Autorização; Ampliação de Potência; Liberação de Unidade Geradora para Operação em Teste; Liberação de Unidade Geradora para Operação Comercial | NE | Açailândia/MA-Nordeste | UTE.FL.MA.028917-5.01 | 0 | Não | 11/01/2008 | 0 |  |  |  | Biomassa | Floresta | FL | Carvão Vegetal
28918 | Garganta da Jararaca | 29300 | 29300 | PCH | Operação | Sangue | -Rio do Sangue Energia S.A(05.625.671/0001-61)-Rua João Francisco Lisboa, 385-PE--Participacao: 100,00000 | Produção Independente de Energia-PIE | Processo 48500.004756/01-12; Resolução 280 de 17/06/2003 Data de Vigência de 18/06/2003 Data de Vigência até 18/06/2033, ; Resolução 72 de 02/03/2004; Despacho 240 de 24/02/2005; Resolução 424 de 25/01/2006; Resolução 673 de 05/09/2006; Despacho 414 de 13/02/2007; Processo 48500.006730/06-04; Resolução 821 de 13/02/2007; Despacho 2.791 - SFG - UG01 de 28/11/2006; Despacho 2.904 - SFG - UG02 de 07/12/2006; Despacho 3.318 de 15/08/2011; Resolução 65 de 26/05/2004; Despacho 742 de 23/03/2015; Despacho 1.645/2018-SFG de 20/07/2018; Despacho 1.675/2018-SFG de 25/07/2018 | Autorização | Processo de Autorização(SCG); Outorga de Autorização; Transferência de Titularidade; Alteração de Razão Social; Garantia Física; Liberação de Unidade Geradora para Operação em Teste; Liberação de Unidade Geradora para Operação Comercial | CO | Campo Novo do Parecis/MT-Centro Oeste | PCH.PH.MT.028918-3.01 | 50 | Não | 28/11/2006 | 20.73 |  | -13.3878 | -57.6242 | Hídrica | Potencial hidráulico | PH | Potencial hidráulico
28919 | 3M Sumaré | 6400 | 6400 | UTE | Operação |  | -3M do Brasil Ltda(45.985.371/0001-08)-Edifício Rodovia Anhangüera km 110, S/N-SP--Participacao: 100,00000 | Autoprodução de Energia-APE | Resolução 277 de 17/06/2003 Data de Vigência de 20/06/2003 Data de Vigência até 20/06/2033, ; Processo 48500.001772/02-35 | Autorização | Outorga de Autorização; Processo de Autorização(SCG) | SE | Sumaré/SP-Sudeste | UTE.PE.SP.028919-1.01 |  | Não | 01/10/2001 | 0 |  |  |  | Fóssil | Petróleo | PE | Óleo Diesel
28921 | Itaguaçu | 14000 | 14000 | PCH | Operação | Pitanga | ITAGUAÇU-Itaguaçu Energia S.A(04.971.987/0001-42)-Loc Rio Pitanga Estra S Joao da Colina, s/n-PR--Participacao: 100,00000 | Produção Independente de Energia-PIE | Processo 48500.003302/01-61; Resolução 317 de 01/07/2003 Data de Vigência de 02/07/2003 Data de Vigência até 02/07/2033, ; Despacho 360 de 15/02/2013; Resolução 3.928 de 26/02/2013; Portaria 045 Gar. Física de 26/04/2013; Despacho 2.921-SFG-UG1 e 2 de 20/08/2013; Resolução 6.125 de 26/11/2016 Data de Vigência de 02/07/2003 Data de Vigência até 11/08/2039, ; Portaria 649 de 19/07/2010 | Autorização; Autorização | Processo de Autorização(SCG); Outorga de Autorização; Ampliação de Potência; Alteração de Cronograma; Prorrogação da Outorga; REIDI | S | Boa Ventura de São Roque/PR-Sul; Pitanga/PR-Sul | PCH.PH.PR.028921-3.01 | 50 | Não | 21/08/2013 | 7.75 |  | -24.6906 | -51.5192 | Hídrica | Potencial hidráulico | PH | Potencial hidráulico
28922 | São José | 50000 | 50000 | UTE | Extinta |  | AMAZONAS GT-AMAZONAS GERAÇÃO E TRANSMISSÃO DE ENERGIA S.A(17.957.780/0001-65)-Rua Tito Bittencourt, 142-AM--Participacao: 100,00000 | Serviço Público-SP | Processo 48500.002233/03-77; Resolução 309 de 30/06/2003; Resolução 871 de 10/04/2007; Resolução 1.424 de 17/06/2008; Despacho 3.578 - SFG de 25/09/2008; Despacho 3.981 - SFG de 29/10/2008; Despacho 4.788 - SFG de 22/12/2009; Resolução 4.244 de 16/07/2013; Resolução 5.559 de 17/11/2015; Resolução 6.242 de 21/03/2017; Despacho 1380/2017-SFG de 18/05/2017; Despacho 1.614/2017-SFG de 06/06/2017; Protocolo 48513.033150/2018-00 de 01/10/2018; Portaria 370 de 07/10/2020 | Autorização | Revogação de Outorga; Transferência de Titularidade; Prorrogação da Outorga; Prorrogação da Outorga; Liberação de Unidade Geradora para Operação em Teste; Liberação de Unidade Geradora para Operação Comercial; Desativação; Extinção de Outorga | N | Manaus/AM-Norte | UTE.PE.AM.028922-1.01 | 0 | Não | 26/09/2008 | 0 |  |  |  | Fóssil | Petróleo | PE | Óleo Diesel
28923 | Cidade Nova | 17600 | 15600 | UTE | Extinta |  | AMAZONAS GT-AMAZONAS GERAÇÃO E TRANSMISSÃO DE ENERGIA S.A(17.957.780/0001-65)-Rua Tito Bittencourt, 142-AM--Participacao: 100,00000 | Serviço Público-SP | Processo 48500.002234/03-30; Resolução 309 de 30/06/2003; Resolução 871 de 10/04/2007; Resolução 1.424 de 17/06/2008; Despacho 3.575 - SFG de 25/09/2008; Despacho 3.980 - SFG de 29/10/2008; Despacho 556 - SFG de 11/02/2009; Despacho 4.787 - SFG de 22/12/2009; Resolução 4.244 de 16/07/2013; Despacho 1.596 de 07/06/2010; Protocolo 48513.033150/2018-00 de 01/10/2018; Portaria 370 de 07/10/2020 | Autorização | Revogação de Outorga; Transferência de Titularidade; Desativação; Extinção de Outorga | N | Manaus/AM-Norte | UTE.PE.AM.028923-0.01 | 0 | Não | 26/09/2008 | 0 |  |  |  | Fóssil | Petróleo | PE | Óleo Diesel
28925 | Central II | 871.2 | 871.2 | CGH | Operação | Rio Correntes | CGH Central I-BONET MADEIRAS E PAPÉIS LTDA(75.014.258/0001-46)-Avenida Coronel Marcos Konder, 1207-SC--Participacao: 100,00000 | Registro-REG | Processo 48500.000502/03-14; Despacho 409 de 09/07/2003; Declaração MSJ3SMehSe72AC7 de 02/10/2018 | Registro; Registro |  | S | Santa Cecília/SC-Sul | CGH.PH.SC.028925-6.01 | 50 | Não | 12/12/2017 | 0 |  | -26.9302 | -50.423 | Hídrica | Potencial hidráulico | PH | Potencial hidráulico
28688 | Carlos Bevilácqua | 801 | 801 | CGH | Operação | Arroio Fortaleza | Creluz-G-CRELUZ - COOPERATIVA DE GERAÇÃO DE ENERGIA E DESENVOLVIMENTO(10.677.244/0001-67)-R ÂNGELO PASQUALLI, 18-RS--Participacao: 100,00000 | Registro-REG | Processo 48500.002043/02-51; Despacho 504 de 20/08/2002; Portaria 01 Gar. Física de 14/01/2010; Ofício 189 de 07/04/2010; Declaração 7VYVd36Pe8dKlMh de 15/08/2016 | Registro; Registro |  | S | Seberi/RS-Sul | CGH.PH.RS.028688-5.01 |  | Não | 30/01/2009 | 0.58 |  | -27.5981 | -53.3858 | Hídrica | Potencial hidráulico | PH | Potencial hidráulico
28694 | União | 10000 | 10000 | UTE | Operação |  | -Usina União e Indústria S.A(10.204.485/0001-99)-Rua Itabira, 275-PE--Participacao: 100,00000 | Produção Independente de Energia-PIE | Processo 27100.000491/88-96; Despacho 518 de 21/08/2002; Despacho 463 de 16/07/2001; Despacho 2.959 de 08/08/2008; Ofício 151 de 09/02/2009; Resolução 3.453 de 03/04/2012 Data de Vigência de 23/04/2012 Data de Vigência até 23/04/2042, ; Resolução 7.554 de 22/01/2019 | Autorização | Autorização para Comercializadora; Redução de Potência; Outorga de Autorização; Transferência de Titularidade | NE | Primavera/PE-Nordeste | UTE.AI.PE.028694-0.01 | 50 | Não | 18/10/2010 | 0 |  |  |  | Biomassa | Agroindustriais | AI | Bagaço de Cana de Açúcar
28730 | Gargaú | 28050 | 28050 | EOL | Operação |  | -Omega Geração S.A.(09.149.503/0001-06)-Avenida Barbacena, 472-MG--Participacao: 100,00000 | Produção Independente de Energia-PIE | Processo 48500.001750/02-01; Resolução 534 de 01/10/2002 Data de Vigência de 02/10/2002 Data de Vigência até 02/10/2032, ; Despacho 309 de 27/05/2003; Despacho 143 de 02/03/2004; Resolução 230 de 05/05/2004; Resolução 168 de 25/04/2005; Despacho 438 de 07/03/2006; Despacho 3.029 de 03/10/2007; Resolução 2.145 de 27/10/2009; Despacho 4.560 de 09/12/2009; Despacho 3.274 - SFG de 28/10/2010; Resolução 65 de 25/05/2004; Portaria 433 de 08/04/2010; Resolução 10.551 de 08/09/2021; Resolução 10.972 de 14/12/2021 Data de Vigência de 01/11/2010 Data de Vigência até 01/11/2040, | Autorização | Processo de Autorização(SCG); Outorga de Autorização; Alteração de Razão Social; Redução de Potência; Alteração de Cronograma; Transferência de Titularidade; Alteração de Cronograma; Garantia Física; REIDI; Transferência de Titularidade; Prorrogação da Outorga | SE | São Francisco de Itabapoana/RJ-Sudeste | EOL.CV.RJ.028730-0.01 |  | Não | 28/10/2010 | 7.29 |  |  |  | Eólica | Cinética do vento | CV | Cinética do vento
28731 | Pedra do Sal | 18000 | 18000 | EOL | Operação |  | -EÓLICA PEDRA DO SAL S.A.(08.448.356/0001-02)-Estrada Pedra do Sal, S/N-PI--Participacao: 100,00000 | Produção Independente de Energia-PIE | Processo 48500.001749/02-13; Resolução 533 de 01/10/2002 Data de Vigência de 02/10/2002 Data de Vigência até 02/10/2032, ; Despacho 304 de 27/05/2003; Despacho 143 de 02/03/2004; Resolução 233 de 05/05/2004; Despacho 608 de 22/07/2004; Resolução 181 de 03/05/2005; Despacho 585 de 20/03/2006; Despacho 3.429 de 19/11/2007; Resolução 1.329 de 22/04/2008; Despacho 4.831 - SFG de 30/12/2008; Despacho 4.766 de 22/12/2008; Despacho 563 - SFG de 12/02/2009; Despacho 2.805 de 30/07/2009; Resolução 65 de 25/05/2004 | Autorização | Processo de Autorização(SCG); Outorga de Autorização; Alteração de Razão Social; Redução de Potência; Redução de Potência; Alteração de Cronograma; Transferência de Titularidade; Ampliação de Potência; Alteração de Razão Social; Garantia Física | NE | Parnaíba/PI-Nordeste | EOL.CV.PI.028731-8.01 |  | Não | 30/12/2008 | 7.81 |  |  |  | Eólica | Cinética do vento | CV | Cinética do vento
28732 | Joaquim Fernandes Luiz | 951 | 951 | CGH | Operação | Iratim | -Porto Real Industrial e Pastoril Ltda(82.009.184/0001-15)-Av.Getúlio Vargas, nº 186 - Ed. Executive Center União -PR--Participacao: 100,00000 | Registro-REG | Processo 48500.006023/01-12; Despacho 619 de 02/10/2002 | Registro |  | S | General Carneiro/PR-Sul | CGH.PH.PR.028732-6.01 | 0 | Não |  | 0 |  |  |  | Hídrica | Potencial hidráulico | PH | Potencial hidráulico
28738 | Retiro | 16000 | 16000 | PCH | Operação | Sapucaí | -RIO SAPUCAÍ MIRIM ENERGIA LTDA.(06.308.734/0001-19)-Rua Funchal, 418-SP--Participacao: 100,00000 | Produção Independente de Energia-PIE | Processo 48500.003536/2001-72; Resolução 549 de 08/10/2002 Data de Vigência de 10/10/2002 Data de Vigência até 10/10/2032, ; Resolução 63 de 31/01/2005; Resolução 944 de 05/06/2007; Resolução 1.443 de 01/07/2008; Processo 48500.002203/2008-91; Despacho 2.766 de 29/07/2008; Despacho 3.078 de 17/08/2009; Resolução 65 de 26/05/2004; Despacho 2.957 de 23/08/2013; Despacho 501-SFG - UG1 de 28/02/2014; Despacho 596 de 03/03/2017; Despacho 962 de 05/04/2017; Portaria 179 de 13/05/2008 | Autorização | Processo de Autorização(SCG); Outorga de Autorização; DUP; Transferência de Titularidade; DUP; Processo de DUP; Outros; Alteração LT Interesse Restrito; Garantia Física; Alteração de Características Técnicas; Liberação de Unidade Geradora para Operação Comercial; Alteração de Razão Social; Alteração de Razão Social; REIDI | SE | Guará/SP-Sudeste; São Joaquim da Barra/SP-Sudeste | PCH.PH.SP.028738-5.01 | 50 | Não | 01/03/2014 | 8.11 |  | -20.4667 | -47.9333 | Hídrica | Potencial hidráulico | PH | Potencial hidráulico
28788 | Canoa Quebrada | 57000 | 57000 | EOL | Operação |  | -CPFL Energias Renováveis S.A.(08.439.659/0001-50)-Avenida Doutor Cardoso de Melo, 1184-SP--Participacao: 100,00000 | Produção Independente de Energia-PIE | Processo 48500.001774/02-61; Resolução 680 de 10/12/2002 Data de Vigência de 11/12/2002 Data de Vigência até 11/12/2032, ; Resolução 178 de 30/04/2004; Resolução 195 de 23/05/2005; Despacho 431 de 06/03/2006; Resolução 1.017 de 21/08/2007; Resolução 1.168 de 18/12/2007; Despacho 2.628 de 16/07/2008; Despacho 3.382 de 08/09/2009; Despacho 163 - SFG de 25/01/2010; Resolução 65 de 25/05/2004; Portaria 266 de 05/08/2008; Portaria 399 de 11/11/2008; Despacho 1.916 de 22/08/2018; Resolução 7.644 de 12/03/2019 | Autorização | Processo de Autorização(SCG); Outorga com REIDI; Redução de Potência; Transferência de Titularidade; Transferência de Titularidade; Alteração de Cronograma; Garantia Física; REIDI; REIDI; Alteração de Razão Social; Transferência de Titularidade | NE | Aracati/CE-Nordeste | EOL.CV.CE.028788-1.01 |  | Não | 26/01/2010 | 20.53 |  |  |  | Eólica | Cinética do vento | CV | Cinética do vento
28876 | Salitre | 7.2 | 7.2 | CGH | Operação | Riacho Doce | -José Wagner Volpini(00.029.997/9338-34)-Rua Pará, 1.499-SP--Participacao: 100,00000 | Registro-REG | Processo 48500.005693/02-11; Despacho 064 de 18/02/2003 | Registro |  | SE | Buritizeiro/MG-Sudeste | CGH.PH.MG.028876-4.01 | 0 | Não |  | 0 |  |  |  | Hídrica | Potencial hidráulico | PH | Potencial hidráulico
28924 | Norte | 3898 | 3898 | UTE | Operação |  | -RHODIA BRASIL S.A.(57.507.626/0001-06)-Avenida Maria Coelho Aguiar, 215-SP--Participacao: 100,00000 | Registro-REG | Processo 48500.002340/02-04; Despacho 391 de 02/07/2003 | Registro |  | SE | Paulínia/SP-Sudeste | UTE.PE.SP.028924-8.01 | 0 | Não | 03/07/2003 | 0 |  |  |  | Fóssil | Petróleo | PE | Óleo Combustível
28762 | Olho D Água | 33000 | 0 | UHE | Extinta | Corrente | -J. Malucelli Construtora de Obras Ltda(76.519.974/0001-48)-Rodovia do Café, 315 - km 0,5-PR--Participacao: 100,00000 | Produção Independente de Energia-PIE | Processo 48500.001283/02-29; Decreto S/Nº de 08/11/2002; Contrato 093/2002 de 11/12/2002; Contrato 093/2002-01 de 19/01/2004; Contrato 093/2002-02 de 13/12/2007; Contrato 093/2002-RE de 17/02/2014 | Concessão | Revogação de Outorga | CO | Itajá/GO-Centro Oeste; Itarumã/GO-Centro Oeste | UHE.PH.GO.028762-8.01 |  | Sim |  | 26.1 |  |  |  | Hídrica | Potencial hidráulico | PH | Potencial hidráulico
28796 | Sacre 2 | 30000 | 30000 | PCH | Operação | Sacre | -BRASIL CENTRAL ENERGIA LTDA.(05.681.451/0001-55)-Avenida Almirante Júlio de Sá Bierrenbach, 200-RJ--Participacao: 100,00000 | Produção Independente de Energia-PIE | Processo 48500.001890/02-61; Resolução 711 de 17/12/2002 Data de Vigência de 18/12/2002 Data de Vigência até 18/12/2032, ; Resolução 189 de 04/05/2004; Resolução 350 de 24/10/2005; Despacho 195 de 31/01/2006; Resolução 578 de 22/05/2006; Despacho 2.693 de 17/11/2006; Despacho 1.891 de 13/05/2008; Despacho 2.403 - SFG - UG01 de 20/10/2006; Despacho 2.360 - SFG - UG03 de 11/10/2006; Despacho 2.104 - SFG - UG02 de 13/09/2006; Resolução 315 Gar. Física de 01/07/2003; Despacho 1.941 de 27/08/2018; Despacho 2.893 de 09/10/2020 Data de Vigência de 15/10/2020 Data de Vigência até 18/01/2021, ; Resolução 10.748 de 13/10/2021 Data de Vigência de 01/08/2006 Data de Vigência até 01/08/2036, | Autorização; Autorização | Processo de Autorização(SCG); Outorga de Autorização; Transferência de Titularidade; Transferência de Titularidade; Aceite de EVTE; Prorrogação de EVTE; Prorrogação da Outorga | CO | Brasnorte/MT-Centro Oeste | PCH.PH.MT.028796-2.01 | 50 | Não | 14/09/2006 | 27.85 |  | -13.0195 | -58.1863 | Hídrica | Potencial hidráulico | PH | Potencial hidráulico
28801 | Ludesa | 30000 | 30000 | PCH | Operação | Chapecó | LUDESA-Ludesa Energética S.A(05.313.891/0001-50)-OTR Linha Balsa SA Velha, Rua Principal, s/n-SC--Participacao: 100,00000 | Produção Independente de Energia-PIE | Processo 48500.003572/2001-36; Resolução 705 de 17/12/2002 Data de Vigência de 18/12/2002 Data de Vigência até 18/12/2032, ; Resolução 38 de 31/01/2005; Despacho 423 de 03/03/2006; Despacho 691 de 04/04/2006; Processo 48500.001769/2006-54; Resolução 533 de 18/04/2006; Despacho 897 de 04/05/2006; Despacho 2.401 - SFG - UG01 de 31/07/2007 Data de Vigência de 01/08/2007, ; Despacho 2.565 - SFG - UG02 de 15/08/2007 Data de Vigência de 16/08/2007, ; Despacho 1.831 de 29/05/2012; Resolução 33 de 03/02/2014; Resolução 11.023 de 25/01/2022 Data de Vigência de 31/01/2009 Data de Vigência até 31/01/2039, | Autorização; Autorização | Processo de Autorização(SCG); Outorga de Autorização; Alteração de Cronograma; Ampliação de Potência; Aprovação do PB; Processo de DUP; DUP; Alteração LT Interesse Restrito; Liberação de Unidade Geradora para Operação Comercial; Liberação de Unidade Geradora para Operação Comercial; Outros; Garantia Física; Prorrogação da Outorga | S | Abelardo Luz/SC-Sul; Ipuaçu/SC-Sul; São Domingos/SC-Sul | PCH.PH.SC.028801-2.01 | 50 | Não | 01/08/2007 | 21.2 |  | -26.5772 | -52.4961 | Hídrica | Potencial hidráulico | PH | Potencial hidráulico
28803 | Goiandira | 27000 | 27000 | PCH | Operação | Veríssimo | -GOIÁS SUL GERAÇÃO DE ENERGIA S.A.(07.836.421/0001-04)-Rua James Joule, 65-SP--Participacao: 100,00000 | Produção Independente de Energia-PIE | Processo 48500.006839/99-14; Resolução 703 de 17/12/2002 Data de Vigência de 18/12/2002 Data de Vigência até 18/12/2032, ; Resolução 882 de 24/04/2007; Processo 48500.004270/07-60; Despacho 3.426 de 19/11/2007; Resolução 1.100 de 06/11/2007; Resolução 1.100 de 06/11/2007; Despacho 1.048 de 17/03/2008; Despacho 2.731 de 23/07/2008; Resolução 1.508 de 19/08/2008; Despacho 3.433 - SFG de 10/11/2010; Despacho 3.766 - SFG de 08/12/2010; Resolução 091 Gar. Física de 15/04/2004; Processo 48500.005751/2015-01; Resolução 6.380 de 30/05/2017 Data de Vigência de 07/06/2017 Data de Vigência até 16/04/2033, ; Resolução 11.023 de 25/01/2022 Data de Vigência de 11/11/2010 Data de Vigência até 11/11/2040, | Autorização; Autorização; Autorização | Outorga de Autorização; Transferência de Titularidade; Alteração de Cronograma; Prorrogação da Outorga; Prorrogação da Outorga | CO | Goiandira/GO-Centro Oeste; Nova Aurora/GO-Centro Oeste | PCH.PH.GO.028803-9.01 |  | Não | 11/11/2010 | 17.09 |  |  |  | Hídrica | Potencial hidráulico | PH | Potencial hidráulico
28812 | Brasilândia | 18000 | 10000 | UTE | Revogada |  | -Eletron Centrais Elétricas Ltda(04.610.691/0001-04)-Rua Capitão Antônio Rosa, 376 - 11º andar-SP--Participacao: 100,00000 | Produção Independente de Energia-PIE | Processo 48500.002638/01-15; Despacho 824 de 19/12/2002; Resolução 223 de 05/05/2004; Resolução 4.743 de 01/07/2014 | Autorização | Revogação de Outorga | CO | Brasilândia/MS-Centro Oeste | UTE.AI.MS.028812-8.01 |  | Não |  | 8.82 |  |  |  | Biomassa | Agroindustriais | AI | Bagaço de Cana de Açúcar
28813 | Sapezal | 720 | 720 | CGH | Operação | Rio Saueuina | MAGGI-MAGGI ENERGIA S/A(03.908.754/0001-32)-Avenida André Antônio Maggi, 303-MT--Participacao: 100,00000 | Registro-REG | Processo 48500.002554/02-08; Despacho 823 de 19/12/2002; Despacho 1.888 de 13/05/2008; Declaração eYQe1BMhO2h7xPe de 08/03/2019; Despacho 678/2019-SFG de 08/03/2019; Declaração 889/2019-SFG de 25/03/2019 | Registro; Registro | Liberação de Unidade Geradora para Operação em Teste; Liberação de Unidade Geradora para Operação Comercial | CO | Sapezal/MT-Centro Oeste | CGH.PH.MT.028813-6.01 | 50 | Não | 10/04/2002 | 0 |  | -13.5389 | -58.8483 | Hídrica | Potencial hidráulico | PH | Potencial hidráulico
28814 | Novo Santo Antônio | 652 | 652 | UTE | Desativada |  | EMT-ENERGISA MATO GROSSO - DISTRIBUIDORA DE ENERGIA S.A.(03.467.321/0001-99)-Edifício Rua Vereador João Barbosa Caramuru 184, 184 -MT--Participacao: 100,00000 | Registro-REG | Processo 48500.005444/01-27; Despacho 822 de 19/12/2002; Despacho 892 de 21/11/2003; Despacho 178 de 27/01/2006; Despacho 2.316 de 04/10/2006; Ofício 1.400 de 06/10/2011 | Registro | Redução de Potência; Redução de Potência; Redução de Potência; Desativação | CO | Novo Santo Antônio/MT-Centro Oeste | UTE.PE.MT.028814-4.01 |  | Não | 01/08/2006 | 0 |  |  |  | Fóssil | Petróleo | PE | Óleo Diesel
28815 | Artivinco (Antiga Rio Pardo) | 4500 | 4500 | UTE | Operação |  | -Indústria e Comércio de Embalagens e Papéis Artivinco Ltda(04.783.459/0002-40)-Fazenda Amália s/nº-SP--Participacao: 100,00000 | Registro-REG | Processo 48500.002009/00-51; Despacho 837 de 20/12/2002; Despacho 160 de 17/04/2000 | Registro |  | SE | Santa Rosa de Viterbo/SP-Sudeste | UTE.AI.SP.028815-2.01 | 0 | Não | 23/12/2002 | 0 |  |  |  | Biomassa | Agroindustriais | AI | Bagaço de Cana de Açúcar
28837 | Sucupira | 4500 | 4500 | CGH | Operação | Córrego Saia Branca | -HIDRELÉTRICA SUCUPIRA S/A(08.252.113/0001-96)-EST CÓRREGO SAIA BRANCA, SN-MT--Participacao: 100,00000 | Registro-REG | Processo 48500.005564/02-60; Resolução 744 de 18/12/2002; Resolução 1.394 de 10/06/2008; Despacho 3.818 - SFG-UG1E2 de 17/10/2008; Portaria 01 Gar. Física de 26/01/2011; Despacho 2.858 de 28/07/2014; Resolução 6.829 de 30/01/2018; Declaração KStBUenQ1OKZItt de 30/04/2018 | Autorização; Registro | Transferência de Titularidade; Revogação de Outorga | CO | Jaciara/MT-Centro Oeste | CGH.PH.MT.028837-3.02 | 50 | Não | 17/10/2008 | 0 |  | -15.9919 | -55.0872 | Hídrica | Potencial hidráulico | PH | Potencial hidráulico
28838 | Pequi | 6000 | 6000 | PCH | Operação | Saia Branca | -HIDRELÉTRICA PEQUI S/A(08.252.092/0001-09)-Rua Bom Jesus, 212-PR--Participacao: 100,00000 | Produção Independente de Energia-PIE | Processo 48500.005565/02-22; Resolução 745 de 18/12/2002 Data de Vigência de 19/12/2002 Data de Vigência até 19/12/2032, ; Resolução 1.393 de 10/06/2008; Despacho 4.484 - SFG de 04/12/2008; Portaria 063 Gar. Física de 25/07/2013; Despacho 2.859 de 28/07/2014; Resolução 10.972 de 14/12/2021 Data de Vigência de 05/12/2008 Data de Vigência até 05/12/2038, | Autorização; Autorização | Processo de Autorização(SCG); Outorga de Autorização; Transferência de Titularidade; Prorrogação da Outorga | CO | Jaciara/MT-Centro Oeste | PCH.PH.MT.028838-1.01 | 50 | Não | 05/12/2008 | 4.24 |  | -16.0033 | -55.1153 | Hídrica | Potencial hidráulico | PH | Potencial hidráulico
28804 | Pirapetinga | 20000 | 20000 | PCH | Operação | Itabapoana | -RIO PCH I S.A.(08.656.307/0001-57)-Rua James Joule, 65-SP--Participacao: 100,00000 | Produção Independente de Energia-PIE | Processo 48500.002210/99-13; Resolução 702 de 17/12/2002 Data de Vigência de 18/12/2002 Data de Vigência até 18/12/2032, ; Resolução 1.163 de 18/12/2007; Processo 48500.002111/08-10; Resolução 1.385 de 03/06/2008; Processo 48500.004505/07-13; Resolução 1.510 de 19/08/2008; Despacho 2.161 de 09/06/2009; Despacho 3.011-SFG de 13/08/2009; Portaria 01 de 14/01/2010; Processo 48500.005751/2015-01; Resolução 6.379 de 30/05/2017 Data de Vigência de 07/06/2017 Data de Vigência até 09/03/2033, ; Resolução 11.023 de 25/01/2022 Data de Vigência de 14/08/2009 Data de Vigência até 14/08/2039, | Autorização; Autorização; Autorização | Processo de Autorização(INATIVO); Processo de Autorização(INATIVO); Transferência de Titularidade; DUP; Processo de DUP; DUP; Ampliação de Potência; Garantia Física; Prorrogação da Outorga; Prorrogação da Outorga | SE | Bom Jesus do Itabapoana/RJ-Sudeste; São José do Calçado/ES-Sudeste | PCH.PH.ES.028804-7.01 | 50 | Não | 14/08/2009 | 12.71 |  | -21.0933 | -41.7272 | Hídrica | Potencial hidráulico | PH | Potencial hidráulico
28810 | Parque Eólico de Osório | 50000 | 50000 | EOL | Operação |  | -Ventos do Sul Energia S.A(06.016.348/0001-53)-Av. Carlos Gomes, 222- sala 701 Parte 4-RS--Participacao: 100,00000 | Produção Independente de Energia-PIE | Processo 48500.003258/02-52; Resolução 692 de 17/12/2002 Data de Vigência de 18/12/2002 Data de Vigência até 18/12/2032, ; Resolução 49 de 16/02/2004; Resolução 231 de 27/06/2005; Despacho 1.292 de 22/09/2005; Despacho 743 de 12/04/2006; Despacho 1.376 - SFG de 28/06/2006; Despacho 303 de 03/02/2011; Resolução 65 de 25/05/2004 | Autorização | Processo de Autorização(SCG); Outorga de Autorização; Transferência de Titularidade; Alteração de Razão Social; Garantia Física | S | Osório/RS-Sul | EOL.CV.RS.028810-1.01 |  | Não | 29/06/2006 | 17.71 |  |  |  | Eólica | Cinética do vento | CV | Cinética do vento
28811 | Sangradouro | 50000 | 50000 | EOL | Operação |  | -Ventos do Sul Energia S.A(06.016.348/0001-53)-Av. Carlos Gomes, 222- sala 701 Parte 4-RS--Participacao: 100,00000 | Produção Independente de Energia-PIE | Processo 48500.003259/02-15; Resolução 691 de 17/12/2002 Data de Vigência de 18/12/2002 Data de Vigência até 18/12/2032, ; Resolução 50 de 16/02/2004; Resolução 182 de 03/05/2005; Resolução 182 de 03/05/2005; Despacho 1.292 de 22/09/2005; Despacho 744 de 12/04/2006; Despacho 2.255 - SFG de 02/10/2006; Resolução 65 de 25/05/2004 | Autorização | Processo de Autorização(SCG); Outorga de Autorização; Transferência de Titularidade; Alteração de Razão Social; Garantia Física | S | Osório/RS-Sul | EOL.CV.RS.028811-0.01 |  | Não | 30/09/2006 | 18.31 |  |  |  | Eólica | Cinética do vento | CV | Cinética do vento
28822 | Segredo | 26118 | 26118 | PCH | Operação | Juruena | -Segredo Energia S.A(08.936.816/0001-33)-Av Miguel Sutil, 8695, 7 andar, s/n-MT--Participacao: 100,00000 | Produção Independente de Energia-PIE | Processo 48500.004560/02-73; Resolução 728 de 18/12/2002 Data de Vigência de 19/12/2002 Data de Vigência até 19/12/2032, ; Resolução 238 de 27/06/2005; Resolução 1.539 de 02/09/2008; Resolução 2.942 de 07/06/2011; Despacho 114 de 18/01/2013; Resolução 3.927 de 26/02/2013; Despacho 1.232 - SFG - UG1 de 24/04/2013; Despacho 1.750 - SFG - UG2 de 04/06/2013; Portaria 048 de 30/04/2013; Portaria 641 de 21/11/2011 | Autorização | Processo de Autorização(SCG); Outorga de Autorização; Transferência de Titularidade; Transferência de Titularidade; Ampliação de Potência; Alteração de Cronograma; Garantia Física; REIDI | CO | Campos de Júlio/MT-Centro Oeste; Sapezal/MT-Centro Oeste | PCH.PH.MT.028822-5.01 | 50 | Não | 25/04/2013 | 20.83 |  | -13.23 | -59.0322 | Hídrica | Potencial hidráulico | PH | Potencial hidráulico
28832 | Paranatinga II | 29020 | 29020 | PCH | Operação | Culuene | -Paranatinga Energia S.A(05.132.872/0001-27)-Avenida Historiador Rubens de Mendonça, 2000-MT--Participacao: 100,00000 | Produção Independente de Energia-PIE | Processo 48500.005086/02-70; Resolução 739 de 18/12/2002 Data de Vigência de 19/12/2002 Data de Vigência até 19/12/2032, ; Resolução 324 de 19/09/2005; Resolução 674 de 05/09/2006; Resolução 1.036 de 11/09/2007; Processo 48500.000158/08-31; Resolução 1.450 de 08/07/2008; Despacho 943 - SFG - UG 01 de 11/03/2008; Despacho 1.373 - SFG - UG 02 de 02/04/2008; Despacho 390 - SFG - UG 03 de 11/02/2008; Despacho 216 de 28/01/2013; Despacho 2.096 de 04/07/2013; Despacho 415/2019-SFG de 12/02/2019; Despacho 607/2019-SFG de 28/02/2019; Despacho 1.085 de 21/12/2004; Despacho 3.005 de 21/10/2020; Comunicado 029/2020 de 06/11/2020; Despacho 26 de 07/01/2021; Portaria 538 de 09/02/2021 | Autorização | Processo de Autorização(SCG); Outorga de Autorização; Ampliação de Potência; Alteração de Cronograma; Liberação de Unidade Geradora para Operação em Teste; Liberação de Unidade Geradora para Operação Comercial; Aprovação do PB; DRS; Comunicação de Suspensão; Revogação de Ato; Garantia Física | CO | Campinápolis/MT-Centro Oeste | PCH.PH.MT.028832-2.01 | 50 | Não | 12/02/2008 | 16.71 |  | -13.8521 | -53.2563 | Hídrica | Potencial hidráulico | PH | Potencial hidráulico
28840 | Primavera | 25700 | 25700 | PCH | Operação | Pimenta Bueno | -ELETRO CESAR GERAÇÃO DE ENERGIA LTDA(04.647.811/0001-30)-SIT LOTES 05 E 89, LINHA 45, S/N-RO--Participacao: 100,00000 | Produção Independente de Energia-PIE | Processo 48500.004092/02-37; Resolução 747 de 18/12/2002 Data de Vigência de 19/12/2002 Data de Vigência até 19/12/2032, ; Resolução 811 de 06/02/2007; Despacho 278 - SFG UG2,3E4 de 06/02/2007; Despacho 767 - SFG - UG01 de 21/03/2007; Despacho 4.063 de 17/12/2015; Despacho 0219-2016-SFG-UG5 de 26/01/2016; Despacho 501-2016-SFG de 26/02/2016; Despacho 2.293 de 26/08/2016 | Autorização | Processo de Autorização(SCG); Outorga de Autorização; Redução de Potência; Ampliação de Potência; Liberação de Unidade Geradora para Operação em Teste; Liberação de Unidade Geradora para Operação Comercial; Garantia Física | N | Pimenta Bueno/RO-Norte; Primavera de Rondônia/RO-Norte | PCH.PH.RO.028840-3.01 | 50 | Não | 07/02/2007 | 0 |  | -11.9044 | -61.2353 | Hídrica | Potencial hidráulico | PH | Potencial hidráulico
28848 | Rondonópolis | 26600 | 26600 | PCH | Operação | Ribeirão Ponte de Pedra | -TUPAN ENERGIA ELÉTRICA LTDA(02.800.821/0001-38)-Rua Paschoal Apóstolo Pítsica, 5064-SC--Participacao: 100,00000 | Produção Independente de Energia-PIE | Processo 48500.006256/01-52; Resolução 755 de 18/12/2002 Data de Vigência de 19/12/2002 Data de Vigência até 19/12/2032, ; Resolução 066 de 14/02/2005; Despacho 436 de 07/03/2006; Despacho 3.575 - SFG de 11/12/2007; Resolução 65 de 26/05/2004; Despacho 925 de 28/03/2013 | Autorização | Processo de Autorização(SCG); Outorga de Autorização; Garantia Física; Alteração de Razão Social | CO | Rondonópolis/MT-Centro Oeste | PCH.PH.MT.028848-9.01 | 50 | Não | 12/12/2007 | 14 |  | -16.6694 | -54.7358 | Hídrica | Potencial hidráulico | PH | Potencial hidráulico
28853 | Sete Quedas Alta | 22000 | 22000 | PCH | Operação | Córrego Ibó | -IBÓ ENERGÉTICA S.A.(08.759.702/0001-65)-ROD BR 364 - CABECEIRA DO ALMOCO A SAO LOURENCO DE FATIMA, S/N-MT--Participacao: 100,00000 | Produção Independente de Energia-PIE | Processo 48500.002250/02-13; Resolução 760 de 18/12/2002 Data de Vigência de 19/12/2002 Data de Vigência até 19/12/2032, ; Resolução 1.294 de 11/03/2008; Despacho 2.983 de 07/10/2010; Despacho 3.726 de 07/12/2010; Despacho 4.079 - SFG de 27/12/2010; Resolução 04 de 01/02/2012 | Autorização | Processo de Autorização(SCG); Outorga de Autorização; Transferência de Titularidade; Alteração de Razão Social; Ampliação de Potência; Garantia Física | CO | Juscimeira/MT-Centro Oeste | PCH.PH.MT.028853-5.01 | 50 | Não | 28/12/2010 | 11.3 |  | -16.3052 | -55.0562 | Hídrica | Potencial hidráulico | PH | Potencial hidráulico
28859 | Pitangueiras | 70000 | 70000 | UTE | Operação |  | -PITANGUEIRAS AÇÚCAR E ÁLCOOL LTDA(44.870.939/0001-82)-FAZ SANTA RITA, S/N -SP--Participacao: 100,00000 | Produção Independente de Energia-PIE | Processo 48500.005475/2002-31; Resolução 779 de 23/12/2002 Data de Vigência de 24/12/2002 Data de Vigência até 24/12/2032, ; Resolução 650 de 09/12/2003; Resolução 122 de 28/03/2005; Resolução 1.336 de 22/04/2008; Despacho 2.461 - SFG - UG 02 de 03/07/2008; Portaria 211 de 26/10/2016; Despacho 3.106 de 22/09/2017; Processo 48500.003818/2017/26; Processo 48500.00092/2018-27; Portaria 198 de 29/05/2018 Data de Vigência de 04/06/2018 Data de Vigência até 04/06/2053, ; Despacho 3.122 de 24/12/2018; Despacho 1.278/2019-SFG de 07/05/2019; Despacho 1.481/2019-SFG de 27/05/2019; Despacho 1.633 de 06/06/2019; Despacho 1.077 de 16/04/2020 | Autorização; Autorização | Processo de Autorização(SCG); Outorga de Autorização; Ampliação de Potência; Liberação de Unidade Geradora para Operação Comercial; Garantia Física; DRO; Processo de Leilão; Processo de Autorização(SEL); Outorga com REIDI; Ampliação de Potência; Liberação de Unidade Geradora para Operação em Teste; Liberação de Unidade Geradora para Operação Comercial; Desconto TUST/TUSD; Desconto TUST/TUSD | SE | Pitangueiras/SP-Sudeste | UTE.AI.SP.028859-4.01 | 50 | Não | 02/05/2002 | 2.48 |  |  |  | Biomassa | Agroindustriais | AI | Bagaço de Cana de Açúcar
28852 | Flor do Sertão | 16500 | 16500 | PCH | Operação | Antas | Mauê-Mauê S.A. - Geradora e Fornecedora de Insumos(07.004.149/0001-98)-R MIGUEL COUTO, 254-SC--Participacao: 100,00000 | Produção Independente de Energia-PIE | Processo 48500.003448/2002-98; Resolução 759 de 18/12/2002 Data de Vigência de 19/12/2002 Data de Vigência até 19/12/2032, ; Resolução 127 de 04/04/2005; Resolução 356 de 11/11/2005; Despacho 197 de 31/01/2006; Processo 48500.005232/2005-82; Despacho 2.398 - SFG de 31/07/2007; Portaria 063 de 25/07/2013 | Autorização | Processo de Autorização(SCG); Outorga de Autorização; Transferência de Titularidade; DUP; Outros; Processo de DUP; Garantia Física | S | Flor do Sertão/SC-Sul | PCH.PH.SC.028852-7.01 | 50 | Não | 28/07/2007 | 8.46 |  | -26.7875 | -53.3942 | Hídrica | Potencial hidráulico | PH | Potencial hidráulico
28855 | Parque Eólico de Palmares | 9200 | 9200 | EOL | Operação |  | -Parques Eólicos Palmares S.A.(10.754.152/0001-33)-Av. Carlos Gomes, 222 - Sala 701-RS--Participacao: 100,00000 | Produção Independente de Energia-PIE | Processo 48500.005073/02-28; Resolução 767 de 23/12/2002 Data de Vigência de 24/12/2002 Data de Vigência até 24/12/2032, ; Resolução 51 de 16/02/2004; Despacho 951 de 25/11/2004; Despacho 972 de 05/08/2005; Despacho 883 de 29/03/2007; Despacho 041 de 10/01/2008; Despacho 301 de 08/02/2010; Resolução 2.305 de 02/03/2010; Despacho 1.217 de 03/05/2010; Despacho 3.725 de 07/12/2010; Despacho 2.597 de 21/06/2011; Despacho 3.685 de 30/10/2013; Retificação 65 de 25/05/2004 | Autorização | Processo de Autorização(SCG); Outorga de Autorização; Transferência de Titularidade; Redução de Potência; Alteração de Razão Social; Alteração de Cronograma; Ampliação de Potência; Transferência de Titularidade; Alteração de Razão Social; Ampliação de Potência; Garantia Física | S | Palmares do Sul/RS-Sul | EOL.CV.RS.028855-1.01 |  | Não | 29/12/2010 | 2.14 |  |  |  | Eólica | Cinética do vento | CV | Cinética do vento
28787 | Macau | 1800 | 1800 | EOL | Operação |  | PETROBRAS-PETRÓLEO BRASILEIRO S A PETROBRAS(33.000.167/0001-01)-Avenida República do Chile, 65 -RJ--Participacao: 100,00000 | Registro-REG | Despacho 530 de 14/08/2003; Despacho 1.521 de 15/04/2008; Processo 48500.003492/02-80; Despacho 814 de 13/12/2002 | Registro | Redução de Potência | NE | Macau/RN-Nordeste | EOL.CV.RN.028787-3.01 |  | Não |  | 0 |  |  |  | Eólica | Cinética do vento | CV | Cinética do vento
28866 | Paraibuna | 2000 | 2000 | UTE | Operação |  | -Indústria de Papéis Sudeste Ltda(02.886.413/0001-40)-Av. Antônio Firjan, 1.205-MG--Participacao: 100,00000 | Registro-REG | Processo 48500.000027/02-23; Despacho 024 de 31/01/2003 | Registro |  | SE | Juiz de Fora/MG-Sudeste | UTE.GN.MG.028866-7.01 | 0 | Não | 03/02/2003 | 0 |  |  |  | Fóssil | Gás natural | GN | Gás Natural
28867 | Tuiuti | 696 | 696 | UTE | Operação |  | -Emílio de Benedictis Neto (00.005.814/7408-25)--SP--Participacao: 100,00000 | Registro-REG | Processo 48500.004525/02-72; Despacho 025 de 31/01/2003 | Registro |  | SE | Amparo/SP-Sudeste | UTE.PE.SP.028867-5.01 |  | Não | 10/01/2002 | 0 |  |  |  | Fóssil | Petróleo | PE | Óleo Diesel
28877 | Areas & Castelani | 544 | 544 | CGH | Revogada | Maria Ferreira | -Areas & Castelani Ltda(05.093.930/0001-50)-Rua Goiás, 140-GO--Participacao: 100,00000 | Registro-REG | Processo 48500.005347/02-51; Despacho 065 de 18/02/2003; Ofício 584 de 09/04/2013 | Registro | Revogação de Outorga | CO | Mambaí/GO-Centro Oeste; Posse/GO-Centro Oeste | CGH.PH.GO.028877-2.01 |  | Não |  | 0 |  |  |  | Hídrica | Potencial hidráulico | PH | Potencial hidráulico
28879 | Boneti | 696 | 696 | UTE | Revogada |  | -Ferramentaria e Plásticos M.B. Ltda(00.570.834/0001-32)-Rod. SP 95 - km 54,9-SP--Participacao: 100,00000 | Autoprodução de Energia-APE | Processo 48500.005531/02-19; Despacho 068 de 19/02/2003; Despacho 1.972 de 28/08/2006 | Registro | Revogação de Outorga | SE | Pedreira/SP-Sudeste | UTE.PE.SP.028879-9.01 |  | Não | 28/10/2002 | 0 |  |  |  | Fóssil | Petróleo | PE | Óleo Diesel
28882 | Cotia | 1000 | 1000 | CGH | Operação | Cotia | -E. Coradin e Filhos Ltda(78.003.696/0001-05)-Rua Mendes Leitão, 3711-PR--Participacao: 100,00000 | Registro-REG | Processo 48500.001934/02-35; Despacho 071 de 19/02/2003 | Registro |  | S | Antonina/PR-Sul | CGH.PH.PR.028882-9.01 | 0 | Não |  | 0 |  |  |  | Hídrica | Potencial hidráulico | PH | Potencial hidráulico
28884 | Termocana | 9500 | 8200 | UTE | Operação |  | -Cooperativa Agrícola Regional de Produtores de Cana Ltda(78.340.270/0002-10)-Rod. PR 559 km 06-PR--Participacao: 100,00000 | Produção Independente de Energia-PIE | Processo 48500.000553/2003-47; Resolução 092 de 28/02/2003 Data de Vigência de 05/03/2003 Data de Vigência até 05/03/2033, ; Resolução 111 de 21/03/2005; Despacho 3.112 de 01/08/2011 | Autorização | Processo de Autorização(SCG); Outorga de Autorização; Ampliação de Potência | S | São Carlos do Ivaí/PR-Sul | UTE.AI.PR.028884-5.01 |  | Não | 31/05/1994 | 0 |  |  |  | Biomassa | Agroindustriais | AI | Bagaço de Cana de Açúcar
28888 | Plasnew | 696 | 696 | UTE | Operação |  | -Plasnew Utilidades Domésticas Ltda(03.640.671/0001-05)-Rua Luiz Steola, 200-SP--Participacao: 100,00000 | Registro-REG | Processo 48500.005530/02-48; Despacho 102 de 07/03/2003 | Registro |  | SE | Pedreira/SP-Sudeste | UTE.PE.SP.028888-8.01 |  | Não | 10/12/2002 | 0 |  |  |  | Fóssil | Petróleo | PE | Óleo Diesel
28890 | Usina Eólica de Laguna | 3000 | 3000 | EOL | Operação |  | -Parque Eólico de Santa Catarina Ltda(04.881.400/0001-04)-Rod SC438 - Boca da Serra do Rio do Rastro -SC--Participacao: 100,00000 | Registro-REG | Processo 48500.000735/03-54; Despacho 106 de 11/03/2003 | Registro |  | S | Laguna/SC-Sul | EOL.CV.SC.028890-0.01 | 0 | Não |  | 0 |  |  |  | Eólica | Cinética do vento | CV | Cinética do vento
28896 | Rio Preto | 360 | 360 | CGH | Operação | Rio Preto | CVG-C.V.G.CIA VOLTA GRANDE DE PAPEL(85.906.329/0001-79)-R VISCONDE DE MAUA, 366-SC--Participacao: 100,00000 | Registro-REG | Processo 48500.003974/02-21; Despacho 131 de 20/03/2003; Declaração Jn6CdnUnV6MJQAd de 23/05/2017 | Registro; Registro |  | S | Rio Negrinho/SC-Sul | CGH.PH.SC.028896-9.01 | 50 | Não | 28/08/1988 | 0 |  | -26.4775 | -49.6039 | Hídrica | Potencial hidráulico | PH | Potencial hidráulico
28901 | Senador José Porfírio | 720 | 720 | UTE | Revogada |  | Equatorial PA-EQUATORIAL PARÁ DISTRIBUIDORA DE ENERGIA S.A.(04.895.728/0001-80)-Rodovia Augusto Montenegro, S/N-PA--Participacao: 100,00000 | Serviço Público-SP | Processo 27100.004683/84-75; Portaria 264 de 15/02/1985; Resolução 144 de 01/04/2003 | Autorização | Revogação de Outorga | N | Senador José Porfírio/PA-Norte | UTE.PE.PA.028901-9.01 |  | Não |  | 0 |  |  |  | Fóssil | Petróleo | PE | Óleo Diesel
28903 | Ribeirão do Inferno | 500 | 500 | CGH | Operação | Ribeirão do Inferno | -Walter Jayme(00.001.220/8101-34)-Rua da Prata, 6-GO--Participacao: 100,00000 | Registro-REG | Processo 48500.004204/02-69; Despacho 174 de 03/04/2003 | Registro |  | CO | Pirenópolis/GO-Centro Oeste | CGH.PH.GO.028903-5.01 | 0 | Não |  | 0 |  |  |  | Hídrica | Potencial hidráulico | PH | Potencial hidráulico
28905 | Klabin Piracicaba | 15045 | 0 | UTE | Revogada |  | -KLABIN S.A.(89.637.490/0001-45)-Avenida Brigadeiro Faria Lima, 3600-SP--Participacao: 100,00000 | Autoprodução de Energia-APE | Processo 48500.004697/01-47; Resolução 175 de 08/04/2003; Resolução 2.769 de 01/02/2011 | Autorização | Revogação de Outorga | SE | Piracicaba/SP-Sudeste | UTE.GN.SP.028905-1.01 |  | Não |  | 0 |  |  |  | Fóssil | Gás natural | GN | Gás Natural
28909 | Itaguassu Agro Industrial | 4450.4 | 4450.4 | UTE | Operação |  | -Itaguassu Agro Industrial S.A(27.184.951/0001-14)-Rod. Ind. João Pereira dos Santos - SE-090 Km 1,78-SE--Participacao: 100,00000 | Registro-REG | Processo 48500.005630/02-92; Despacho 031 de 03/02/2003 | Registro |  | NE | Nossa Senhora do Socorro/SE-Nordeste | UTE.PE.SE.028909-4.01 | 0 | Não | 04/02/2003 | 0 |  |  |  | Fóssil | Petróleo | PE | Óleo Diesel
29248 | Eletrocéu | 296 | 296 | CGH | Operação | Rio Formoso | -Eletrocéu Produção e Distribuição de Eletricidade Ltda(05.464.766/0001-40)-Av. Netuno, Qd 13 - Lote 07-GO--Participacao: 100,00000 | Registro-REG | Processo 48500.003080/04-84; Despacho 546 de 05/05/2005; Declaração Q6BYnO5G7Q2OUC4 de 27/11/2018 | Registro; Registro |  | CO | Chapadão do Céu/GO-Centro Oeste | CGH.PH.GO.029248-6.01 | 50 | Não | 08/01/2003 | 0 |  | -18.3564 | -52.6392 | Hídrica | Potencial hidráulico | PH | Potencial hidráulico
29249 | Centro Alternativo Campinas | 3600 | 3600 | UTE | Operação |  | Itaú Unibanco-Itaú Unibanco S.A(60.701.190/0001-04)-Pc. Alfredo Egidio de Souza Aranha, Centro Empresarial, Torre Alfredo Egydio, 1º andar, azul, 100-SP--Participacao: 100,00000 | Registro-REG | Processo 48500.003610/04-76; Despacho 548 de 05/05/2005 | Registro |  | SE | Campinas/SP-Sudeste | UTE.PE.SP.029249-4.01 |  | Não | 15/11/2004 | 0 |  |  |  | Fóssil | Petróleo | PE | Óleo Diesel
29629 | Auad Mingione | 40 | 40 | UTE | Operação |  | -AUAD Mingione Engenharia e Construções Ltda(96.288.626/0001-14)-Rua Dr. César, 530 - sl. 1402-SP--Participacao: 100,00000 | Registro-REG | Processo 48500.005070/07-24; Despacho 3.228 de 23/10/2007 | Registro |  | SE | São Paulo/SP-Sudeste | UTE.PE.SP.029629-5.01 |  | Não | 01/08/2007 | 0 |  |  |  | Fóssil | Petróleo | PE | Óleo Diesel
29632 | TGN | 1200 | 1200 | UTE | Operação |  | -TGM Indústria e Comércio de Álcool e Aguardente Ltda.(47.233.416/0001-13)-Rod. Donato Francisco Sassi, Km 6-SP--Participacao: 100,00000 | Registro-REG | Processo 48500.002878/07-50; Despacho 3.353 de 08/11/2007 | Registro |  | SE | Cerqueira César/SP-Sudeste | UTE.AI.SP.029632-5.01 |  | Não | 01/01/2001 | 0 |  |  |  | Biomassa | Agroindustriais | AI | Bagaço de Cana de Açúcar
29633 | Inject Indústria de Injetados | 496 | 496 | UTE | Operação |  |  | Registro-REG | Processo 48500.003829/07-34; Despacho 3.354 de 08/11/2007 | Registro |  | S | Candelária/RS-Sul | UTE.PE.RS.029633-3.01 |  | Não | 01/08/2003 | 0 |  |  |  | Fóssil | Petróleo | PE | Óleo Diesel
37689 | Nhamundá - COE | 8349 | 0 | UTE | Construção |  | -OLIVEIRA ENERGIA GERAÇÃO E SERVIÇOS LTDA(04.210.423/0001-97)-Avenida do Turismo, 7057-AM--Participacao: 100,00000 | Produção Independente de Energia-PIE | Processo 48500.003437/2015-85; Resolução 6.531 de 25/07/2017 Data de Vigência de 02/08/2017 Data de Vigência até 02/08/2052, ; Resolução 6.729 de 21/11/2017; Resolução 7.174 de 24/07/2018; Despacho 2.027 de 24/07/2019; Processo 48500.005845/2018-14; Resolução 8.113 de 27/08/2019; Processo 48500.005793/2018-86; Despacho 3.221/2019-SFG de 20/11/2019 | Autorização | Processo de Autorização(SCG); Outorga de Autorização; Alteração de Cronograma; Transferência de Titularidade; Ampliação de Potência; Processo de Autorização(SCG); Alteração de Cronograma; Processo de Autorização(SCG); Liberação de Unidade Geradora para Operação em Teste | N | Nhamundá/AM-Norte | UTE.PE.AM.037689-2.01 | 0 | Não |  | 0 |  |  |  | Fóssil | Petróleo | PE | Óleo Diesel
37690 | Santana do Uatumã - COE | 821.5 | 0 | UTE | Construção |  | -OLIVEIRA ENERGIA GERAÇÃO E SERVIÇOS LTDA(04.210.423/0001-97)-Avenida do Turismo, 7057-AM--Participacao: 100,00000 | Produção Independente de Energia-PIE | Processo 48500.003437/2015-85; Resolução 6.531 de 25/07/2017 Data de Vigência de 02/08/2017 Data de Vigência até 02/08/2052, ; Resolução 6.729 de 21/11/2017; Resolução 7.174 de 24/07/2018; Processo 48500.005845/2018-14; Despacho 2.027 de 24/07/2019; Resolução 8.113 de 27/08/2019; Processo 48500.005793/2018-86; Despacho 3.218/2019-SFG de 20/11/2019 | Autorização | Processo de Autorização(SCG); Outorga de Autorização; Alteração de Cronograma; Transferência de Titularidade; Processo de Autorização(SCG); Ampliação de Potência; Alteração de Cronograma; Processo de Autorização(SCG); Liberação de Unidade Geradora para Operação em Teste | N | São Sebastião do Uatumã/AM-Norte | UTE.PE.AM.037690-6.01 | 0 | Não |  | 0 |  | -2.5761 | -57.9903 | Fóssil | Petróleo | PE | Óleo Diesel
37691 | Barcelos - COE | 10614 | 0 | UTE | Construção |  | -OLIVEIRA ENERGIA GERAÇÃO E SERVIÇOS LTDA(04.210.423/0001-97)-Avenida do Turismo, 7057-AM--Participacao: 100,00000 | Produção Independente de Energia-PIE | Processo 48500.003437/2015-85; Resolução 6.531 de 25/07/2017 Data de Vigência de 02/08/2017 Data de Vigência até 02/08/2052, ; Resolução 6.729 de 21/11/2017; Resolução 7.174 de 24/07/2018; Processo 48500.005845/2018-14; Despacho 2.027 de 24/07/2019; Resolução 8.113 de 27/08/2019; Processo 48500.005793/2018-86; Despacho 3.206/2019-SFG de 18/11/2019 | Autorização | Processo de Autorização(SCG); Outorga de Autorização; Alteração de Cronograma; Transferência de Titularidade; Processo de Autorização(SCG); Ampliação de Potência; Alteração de Cronograma; Processo de Autorização(SCG); Liberação de Unidade Geradora para Operação em Teste | N | Barcelos/AM-Norte | UTE.PE.AM.037691-4.01 | 0 | Não |  | 0 |  |  |  | Fóssil | Petróleo | PE | Óleo Diesel
37692 | Novo Airão - COE | 10212 | 10212 | UTE | Operação |  | -OLIVEIRA ENERGIA GERAÇÃO E SERVIÇOS LTDA(04.210.423/0001-97)-Avenida do Turismo, 7057-AM--Participacao: 100,00000 | Produção Independente de Energia-PIE | Processo 48500.003437/2015-85; Resolução 6.531 de 25/07/2017 Data de Vigência de 02/08/2017 Data de Vigência até 02/08/2052, ; Resolução 6.729 de 21/11/2017; Resolução 7.174 de 24/07/2018; Processo 48500.005845/2018-14; Despacho 2.027 de 24/07/2019; Despacho 2388 de 28/08/2019; Processo 48500.005793/2018-86; Resolução 8.113 de 27/08/2019; Despacho 1.391/2020-SFG de 18/05/2020; Resolução 10.243 de 29/06/2021 Data de Vigência de 02/08/2017 Data de Vigência até 18/08/2053, | Autorização; Autorização | Processo de Autorização(SCG); Outorga de Autorização; Alteração de Cronograma; Transferência de Titularidade; Processo de Autorização(SCG); Ampliação de Potência; Liberação de Unidade Geradora para Operação em Teste; Processo de Autorização(SCG); Alteração de Cronograma; Liberação de Unidade Geradora para Operação Comercial; Prorrogação da Outorga | N | Novo Airão/AM-Norte | UTE.PE.AM.037692-2.01 | 0 | Não | 19/05/2020 | 0 |  |  |  | Fóssil | Petróleo | PE | Óleo Diesel
37693 | Santa Isabel do Rio Negro - COE | 5427 | 0 | UTE | Construção |  | -OLIVEIRA ENERGIA GERAÇÃO E SERVIÇOS LTDA(04.210.423/0001-97)-Avenida do Turismo, 7057-AM--Participacao: 100,00000 | Produção Independente de Energia-PIE | Processo 48500.003437/2015-85; Resolução 6.531 de 25/07/2017 Data de Vigência de 02/08/2017 Data de Vigência até 02/08/2052, ; Resolução 6.729 de 21/11/2017; Resolução 7.174 de 24/07/2018; Processo 48500.005845/2018-14; Despacho 2.027 de 24/07/2019; Resolução 8.113 de 27/08/2019; Processo 48500.005793/2018-86; Despacho 3.220/2019-SFG de 20/11/2019 | Autorização | Processo de Autorização(SCG); Outorga de Autorização; Alteração de Cronograma; Transferência de Titularidade; Processo de Autorização(SCG); Ampliação de Potência; Alteração de Cronograma; Processo de Autorização(SCG); Liberação de Unidade Geradora para Operação em Teste | N | Santa Isabel do Rio Negro/AM-Norte | UTE.PE.AM.037693-0.01 | 0 | Não |  | 0 |  | -0.42056 | -65.0353 | Fóssil | Petróleo | PE | Óleo Diesel
37696 | Lindóia - COE | 5427 | 5427 | UTE | Operação |  | -OLIVEIRA ENERGIA GERAÇÃO E SERVIÇOS LTDA(04.210.423/0001-97)-Avenida do Turismo, 7057-AM--Participacao: 100,00000 | Produção Independente de Energia-PIE | Processo 48500.003437/2015-85; Resolução 6.531 de 25/07/2017 Data de Vigência de 02/08/2017 Data de Vigência até 02/08/2052, ; Resolução 6.729 de 21/11/2017; Resolução 7.174 de 24/07/2018; Despacho 2.027 de 24/07/2019; Processo 48500.005845/2018-14; Despacho 2.443/2019-SFG de 02/09/2019; Processo 48500.005793/2018-86; Resolução 8.113 de 27/08/2019; Despacho 2010/2020-SFG de 08/07/2020; Resolução 10.243 de 29/06/2021 Data de Vigência de 02/08/2017 Data de Vigência até 08/10/2053, | Autorização; Autorização | Processo de Autorização(SCG); Outorga de Autorização; Alteração de Cronograma; Transferência de Titularidade; Ampliação de Potência; Processo de Autorização(SCG); Liberação de Unidade Geradora para Operação em Teste; Processo de Autorização(SCG); Alteração de Cronograma; Liberação de Unidade Geradora para Operação Comercial; Prorrogação da Outorga | N | Itacoatiara/AM-Norte | UTE.PE.AM.037696-5.01 | 0 | Não | 09/07/2020 | 0 |  |  |  | Fóssil | Petróleo | PE | Óleo Diesel
37697 | Novo Remanso - COE | 10614 | 10614 | UTE | Operação |  | -OLIVEIRA ENERGIA GERAÇÃO E SERVIÇOS LTDA(04.210.423/0001-97)-Avenida do Turismo, 7057-AM--Participacao: 100,00000 | Produção Independente de Energia-PIE | Processo 48500.003437/2015-85; Resolução 6.531 de 25/07/2017 Data de Vigência de 02/08/2017 Data de Vigência até 02/08/2052, ; Resolução 6.729 de 21/11/2017; Resolução 7.174 de 24/07/2018; Processo 48500.005845/2018-14; Despacho 2.027 de 24/07/2019; Despacho 2389 de 28/08/2019; Resolução 8.113 de 27/08/2019; Processo 48500.005793/2018-86; Despacho 2431/2020-SFG de 20/08/2020; Resolução 10.243 de 29/06/2021 Data de Vigência de 02/08/2017 Data de Vigência até 18/11/2053, | Autorização; Autorização | Processo de Autorização(SCG); Outorga de Autorização; Alteração de Cronograma; Transferência de Titularidade; Processo de Autorização(SCG); Ampliação de Potência; Liberação de Unidade Geradora para Operação em Teste; Alteração de Cronograma; Processo de Autorização(SCG); Liberação de Unidade Geradora para Operação Comercial; Prorrogação da Outorga | N | Boca do Acre/AM-Norte | UTE.PE.AM.037697-3.01 | 0 | Não | 21/08/2020 | 0 |  |  |  | Fóssil | Petróleo | PE | Óleo Diesel
37698 | Urucará - COE | 8349 | 0 | UTE | Construção |  | -OLIVEIRA ENERGIA GERAÇÃO E SERVIÇOS LTDA(04.210.423/0001-97)-Avenida do Turismo, 7057-AM--Participacao: 100,00000 | Produção Independente de Energia-PIE | Processo 48500.003437/2015-85; Resolução 6.531 de 25/07/2017 Data de Vigência de 02/08/2017 Data de Vigência até 02/08/2052, ; Resolução 6.729 de 21/11/2017; Resolução 7.174 de 24/07/2018; Despacho 2.027 de 24/07/2019; Processo 48500.005845/2018-14; Processo 48500.005793/2018-86; Resolução 8.113 de 27/08/2019; Despacho 2.717/2019-SFG de 02/10/2019 | Autorização | Processo de Autorização(SCG); Outorga de Autorização; Alteração de Cronograma; Transferência de Titularidade; Ampliação de Potência; Processo de Autorização(SCG); Alteração de Cronograma; Alteração de Cronograma; Liberação de Unidade Geradora para Operação em Teste | N | Urucará/AM-Norte | UTE.PE.AM.037698-1.01 | 0 | Não |  | 0 |  | -2.5347 | -57.7606 | Fóssil | Petróleo | PE | Óleo Diesel
37699 | São Sebastião do Uatumã - COE | 5914 | 5914 | UTE | Operação |  | -OLIVEIRA ENERGIA GERAÇÃO E SERVIÇOS LTDA(04.210.423/0001-97)-Avenida do Turismo, 7057-AM--Participacao: 100,00000 | Produção Independente de Energia-PIE | Processo 48500.003437/2015-85; Resolução 6.531 de 25/07/2017 Data de Vigência de 02/08/2017 Data de Vigência até 02/08/2052, ; Resolução 6.729 de 21/11/2017; Resolução 7.174 de 24/07/2018; Processo 48500.005845/2018-14; Despacho 2.027 de 24/07/2019; Resolução 8.113 de 27/08/2019; Processo 48500.005793/2018-86; Despacho 2.579/2019-SFG de 18/09/2019; Despacho 0.273/2020-SFG de 03/02/2020; Resolução 10.243 de 29/06/2021 Data de Vigência de 02/08/2017 Data de Vigência até 03/05/2053, | Autorização; Autorização | Processo de Autorização(SCG); Outorga de Autorização; Alteração de Cronograma; Transferência de Titularidade; Processo de Autorização(SCG); Ampliação de Potência; Alteração de Cronograma; Processo de Autorização(SCG); Liberação de Unidade Geradora para Operação em Teste; Liberação de Unidade Geradora para Operação Comercial; Prorrogação da Outorga | N | São Sebastião do Uatumã/AM-Norte | UTE.PE.AM.037699-0.01 | 0 | Não | 04/02/2020 | 0 |  | -2.5714 | -57.8694 | Fóssil | Petróleo | PE | Óleo Diesel
37700 | Vila Amazônia + Zé Açú - COE | 5427 | 0 | UTE | Construção |  | -OLIVEIRA ENERGIA GERAÇÃO E SERVIÇOS LTDA(04.210.423/0001-97)-Avenida do Turismo, 7057-AM--Participacao: 100,00000 | Produção Independente de Energia-PIE | Processo 48500.003437/2015-85; Resolução 6.532 de 25/07/2017 Data de Vigência de 02/08/2017 Data de Vigência até 02/08/2052, ; Resolução 6.726 de 21/11/2017; Resolução 7.175 de 24/07/2018; Processo 48500.005845/2018-14; Despacho 2.028 de 24/07/2019; Processo 48500.005793/2018-86; Resolução 8.114 de 27/08/2019; Despacho 0.014/2020-SFG de 06/01/2020 | Autorização | Processo de Autorização(SCG); Outorga de Autorização; Alteração de Cronograma; Transferência de Titularidade; Processo de Autorização(SCG); Ampliação de Potência; Processo de Autorização(SCG); Alteração de Cronograma; Liberação de Unidade Geradora para Operação em Teste | N | Parintins/AM-Norte | UTE.PE.AM.037700-7.01 | 0 | Não |  | 0 |  | -2.6144 | -56.6667 | Fóssil | Petróleo | PE | Óleo Diesel
37701 | Pedras - COE | 1744 | 1744 | UTE | Operação |  | -OLIVEIRA ENERGIA GERAÇÃO E SERVIÇOS LTDA(04.210.423/0001-97)-Avenida do Turismo, 7057-AM--Participacao: 100,00000 | Produção Independente de Energia-PIE | Processo 48500.003437/2015-85; Resolução 6.532 de 25/07/2017 Data de Vigência de 02/08/2017 Data de Vigência até 02/08/2052, ; Resolução 6.725 de 21/11/2017; Resolução 7.175 de 24/07/2018; Processo 48500.005845/2018-14; Despacho 2.028 de 24/07/2019; Despacho 0.040/2020-SFG de 07/01/2020; Despacho 275/2020-SFG de 04/02/2020; Resolução 10.244 de 29/06/2021 Data de Vigência de 02/08/2017 Data de Vigência até 10/05/2053, | Autorização; Autorização | Processo de Autorização(SCG); Outorga de Autorização; Alteração de Cronograma; Transferência de Titularidade; Processo de Autorização(SCG); Ampliação de Potência; Liberação de Unidade Geradora para Operação em Teste; Liberação de Unidade Geradora para Operação Comercial; Prorrogação da Outorga | N | Barreirinha/AM-Norte | UTE.PE.AM.037701-5.01 | 0 | Não | 05/02/2020 | 0 |  |  |  | Fóssil | Petróleo | PE | Óleo Diesel
37702 | Barreirinha - COE | 7375 | 7375 | UTE | Operação |  | -OLIVEIRA ENERGIA GERAÇÃO E SERVIÇOS LTDA(04.210.423/0001-97)-Avenida do Turismo, 7057-AM--Participacao: 100,00000 | Produção Independente de Energia-PIE | Processo 48500.003437/2015-85; Resolução 6.532 de 25/07/2017 Data de Vigência de 02/08/2017 Data de Vigência até 02/08/2052, ; Resolução 6.726 de 21/11/2017; Resolução 7.175 de 24/07/2018; Processo 48500.005845/2018-14; Despacho 2.028 de 24/07/2019; Processo 48500.005793/2018-86; Resolução 8.114 de 27/08/2019; Despacho 3.552/2019-SFG de 16/12/2019; Despacho 2800/2020-SFG de 30/09/2020; Resolução 10.244 de 29/06/2021 Data de Vigência de 02/08/2017 Data de Vigência até 31/12/2053, | Autorização; Autorização | Processo de Autorização(SCG); Outorga de Autorização; Alteração de Cronograma; Transferência de Titularidade; Processo de Autorização(SCG); Ampliação de Potência; Processo de Autorização(SCG); Alteração de Cronograma; Liberação de Unidade Geradora para Operação em Teste; Liberação de Unidade Geradora para Operação Comercial; Prorrogação da Outorga | N | Barreirinha/AM-Norte | UTE.PE.AM.037702-3.01 | 0 | Não | 01/10/2020 | 0 |  |  |  | Fóssil | Petróleo | PE | Óleo Diesel
37703 | Boa Vista dos Ramos + Cametá - COE | 5914 | 5914 | UTE | Operação |  | -OLIVEIRA ENERGIA GERAÇÃO E SERVIÇOS LTDA(04.210.423/0001-97)-Avenida do Turismo, 7057-AM--Participacao: 100,00000 | Produção Independente de Energia-PIE | Processo 48500.003437/2015-85; Resolução 6.532 de 25/07/2017 Data de Vigência de 02/08/2017 Data de Vigência até 02/08/2052, ; Resolução 6.726 de 21/11/2017; Resolução 7.175 de 24/07/2018; Processo 48500.005845/2018-14; Despacho 2.028 de 24/07/2019; Despacho 2.431/2019-SFG de 30/08/2019; Processo 48500.005793/2018-86; Resolução 8.014 de 27/08/2019; Despacho 3.663/2019-SFG de 24/12/2019; Resolução 10.244 de 29/06/2021 Data de Vigência de 02/08/2017 Data de Vigência até 26/03/2053, | Autorização; Autorização | Processo de Autorização(SCG); Outorga de Autorização; Alteração de Cronograma; Transferência de Titularidade; Processo de Autorização(SCG); Ampliação de Potência; Liberação de Unidade Geradora para Operação em Teste; Processo de Autorização(SCG); Alteração de Cronograma; Liberação de Unidade Geradora para Operação Comercial; Prorrogação da Outorga | N | Boa Vista do Ramos/AM-Norte | UTE.PE.AM.037703-1.01 | 0 | Não | 25/12/2019 | 0 |  |  |  | Fóssil | Petróleo | PE | Óleo Diesel
37704 | Maués - COE | 30388 | 30388 | UTE | Operação |  | -OLIVEIRA ENERGIA GERAÇÃO E SERVIÇOS LTDA(04.210.423/0001-97)-Avenida do Turismo, 7057-AM--Participacao: 100,00000 | Produção Independente de Energia-PIE | Processo 48500.003437/2015-85; Resolução 6.532 de 25/07/2017 Data de Vigência de 02/08/2017 Data de Vigência até 02/08/2052, ; Resolução 6.7296 de 21/11/2017; Resolução 7.175 de 24/07/2018; Processo 48500.005845/2018-14; Despacho 2.028 de 24/07/2019; Despacho 2.369 de 26/08/2019; Processo 48500.005793/2018-86; Resolução 8.114 de 27/08/2019; Despacho 3.624/2019-SFG de 19/12/2019; Resolução 10.244 de 29/06/2021 Data de Vigência de 02/08/2017 Data de Vigência até 17/03/2053, | Autorização; Autorização | Processo de Autorização(SCG); Outorga de Autorização; Alteração de Cronograma; Transferência de Titularidade; Processo de Autorização(SCG); Ampliação de Potência; Liberação de Unidade Geradora para Operação em Teste; Processo de Autorização(SCG); Alteração de Cronograma; Liberação de Unidade Geradora para Operação Comercial; Prorrogação da Outorga | N | Maués/AM-Norte | UTE.PE.AM.037704-0.01 | 0 | Não | 20/12/2019 | 0 |  |  |  | Fóssil | Petróleo | PE | Óleo Diesel
37705 | Urucurituba + Itapeaçu - COE | 7375 | 0 | UTE | Construção |  | -OLIVEIRA ENERGIA GERAÇÃO E SERVIÇOS LTDA(04.210.423/0001-97)-Avenida do Turismo, 7057-AM--Participacao: 100,00000 | Produção Independente de Energia-PIE | Processo 48500.003437/2015-85; Resolução 6.532 de 25/07/2017 Data de Vigência de 02/08/2017 Data de Vigência até 02/08/2052, ; Resolução 6.726 de 21/11/2017; Resolução 7.175 de 24/07/2018; Processo 48500.005845/2018-14; Despacho 2.028 de 24/07/2019; Processo 48500.005793/2018-86; Resolução 8.114 de 27/08/2019; Despacho 2.701/2019-SFG de 30/09/2019 | Autorização | Processo de Autorização(SCG); Outorga de Autorização; Alteração de Cronograma; Transferência de Titularidade; Processo de Autorização(SCG); Ampliação de Potência; Processo de Autorização(SCG); Alteração de Cronograma; Liberação de Unidade Geradora para Operação em Teste | N | Urucurituba/AM-Norte | UTE.PE.AM.037705-8.01 | 0 | Não |  | 0 |  | -3.1258 | -58.1572 | Fóssil | Petróleo | PE | Óleo Diesel
37706 | Pauini - COE | 5914 | 5914 | UTE | Operação |  | -OLIVEIRA ENERGIA GERAÇÃO E SERVIÇOS LTDA(04.210.423/0001-97)-Avenida do Turismo, 7057-AM--Participacao: 100,00000 | Produção Independente de Energia-PIE | Processo 48500.003437/2015-85; Resolução 6.533 de 25/07/2017 Data de Vigência de 02/08/2017 Data de Vigência até 02/08/2052, ; Resolução 6.728 de 21/11/2017; Resolução 7.176 de 24/07/2018; Processo 48500.005845/2018-14; Despacho 2.029 de 24/07/2019; Processo 48500.005793/2018-86; Resolução 8.115 de 27/08/2019; Despacho 3.068/2019-SFG de 05/11/2019; Despacho 135/2020-SFG de 20/01/2020; Resolução 10.245 de 29/06/2021 Data de Vigência de 02/08/2017 Data de Vigência até 19/04/2053, | Autorização; Autorização | Processo de Autorização(SCG); Outorga de Autorização; Alteração de Cronograma; Transferência de Titularidade; Processo de Autorização(SCG); Ampliação de Potência; Liberação de Unidade Geradora para Operação em Teste; Alteração de Cronograma; Liberação de Unidade Geradora para Operação em Teste; Liberação de Unidade Geradora para Operação Comercial; Prorrogação da Outorga | N | Pauini/AM-Norte | UTE.PE.AM.037706-6.01 | 0 | Não | 21/01/2020 | 0 |  |  |  | Fóssil | Petróleo | PE | Óleo Diesel
37707 | Tuiué - COE | 1616 | 1616 | UTE | Operação |  | -OLIVEIRA ENERGIA GERAÇÃO E SERVIÇOS LTDA(04.210.423/0001-97)-Avenida do Turismo, 7057-AM--Participacao: 100,00000 | Produção Independente de Energia-PIE | Processo 48500.003437/2015-85; Resolução 6.533 de 25/07/2017 Data de Vigência de 02/08/2017 Data de Vigência até 02/08/2052, ; Resolução 6.728 de 21/11/2017; Resolução 7.176 de 24/07/2018; Processo 48500.005845/2018-14; Despacho 2.029 de 24/07/2019; Processo 48500.005793/2018-86; Resolução 8.115 de 27/08/2019; Despacho 2.526/2019-SFG de 12/09/2019; Despacho 1.371/2020-SFG de 15/05/2020; Resolução 10.245 de 29/06/2021 Data de Vigência de 02/08/2017 Data de Vigência até 16/08/2053, | Autorização; Autorização | Processo de Autorização(SCG); Outorga de Autorização; Alteração de Cronograma; Transferência de Titularidade; Processo de Autorização(SCG); Ampliação de Potência; Processo de Autorização(SCG); Alteração de Cronograma; Liberação de Unidade Geradora para Operação em Teste; Liberação de Unidade Geradora para Operação Comercial; Prorrogação da Outorga | N | Manacapuru/AM-Norte | UTE.PE.AM.037707-4.01 | 0 | Não | 16/05/2020 | 0 |  | -3.6931 | -61.0644 | Fóssil | Petróleo | PE | Óleo Diesel
37708 | Tapauá - COE | 8349 | 8349 | UTE | Operação |  | -OLIVEIRA ENERGIA GERAÇÃO E SERVIÇOS LTDA(04.210.423/0001-97)-Avenida do Turismo, 7057-AM--Participacao: 100,00000 | Produção Independente de Energia-PIE | Processo 48500.003437/2015-85; Resolução 6.533 de 25/07/2017 Data de Vigência de 02/08/2017 Data de Vigência até 02/08/2052, ; Resolução 6.728 de 21/11/2017; Resolução 7.176 de 24/07/2018; Processo 48500.005845/2018-14; Despacho 2.029 de 24/07/2019; Processo 48500.005793/2018-86; Resolução 8.115 de 27/08/2019; Despacho 2.847/2019-SFG de 17/10/2019; Despacho 3.578/2019-SFG de 17/12/2019; Resolução 10.245 de 29/06/2021 Data de Vigência de 02/08/2017 Data de Vigência até 16/03/2053, | Autorização; Autorização | Processo de Autorização(SCG); Outorga de Autorização; Alteração de Cronograma; Transferência de Titularidade; Processo de Autorização(SCG); Ampliação de Potência; Processo de Autorização(SCG); Alteração de Cronograma; Liberação de Unidade Geradora para Operação em Teste; Liberação de Unidade Geradora para Operação Comercial; Prorrogação da Outorga | N | Tapauá/AM-Norte | UTE.PE.AM.037708-2.01 | 0 | Não | 18/12/2019 | 0 |  | -5.6214 | -63.1878 | Fóssil | Petróleo | PE | Óleo Diesel
37709 | Vila de Belo Monte - COE | 1091 | 1091 | UTE | Operação |  | -OLIVEIRA ENERGIA GERAÇÃO E SERVIÇOS LTDA(04.210.423/0001-97)-Avenida do Turismo, 7057-AM--Participacao: 100,00000 | Produção Independente de Energia-PIE | Processo 48500.003437/2015-85; Resolução 6.533 de 25/07/2017 Data de Vigência de 02/08/2017 Data de Vigência até 02/08/2052, ; Resolução 6.728 de 21/11/2017; Resolução 7.176 de 24/07/2018; Processo 48500.005845/2018-14; Despacho 2.029 de 24/07/2019; Processo 48500.005793/2018-86; Resolução 8.115 de 27/08/2019; Despacho 371/2020-SFG de 11/02/2020; Despacho 2642/2020-SFG de 11/09/2020; Resolução 10.245 de 29/06/2021 Data de Vigência de 02/08/2017 Data de Vigência até 16/12/2053, | Autorização; Autorização | Processo de Autorização(SCG); Outorga de Autorização; Alteração de Cronograma; Transferência de Titularidade; Processo de Autorização(SCG); Ampliação de Potência; Processo de Autorização(SCG); Alteração de Cronograma; Liberação de Unidade Geradora para Operação em Teste; Liberação de Unidade Geradora para Operação Comercial; Prorrogação da Outorga | N | Canutama/AM-Norte | UTE.PE.AM.037709-0.01 | 0 | Não | 12/09/2020 | 0 |  | -6.2504 | -64.2463 | Fóssil | Petróleo | PE | Óleo Diesel
37739 | Berneck Curitibanos | 14300 | 14300 | UTE | Operação |  | -BERNECK S.A. PAINÉIS E SERRADOS(81.905.176/0001-94)-Rua Doutor Valério Sobania, 500-PR--Participacao: 100,00000 | Autoprodução de Energia-APE | Processo 48500.004361/2015-13; Resolução 6.651 de 26/09/2017 Data de Vigência de 05/10/2017 Data de Vigência até 05/10/2052, | Autorização | Processo de Autorização(SCG); Outorga de Autorização | S | Curitibanos/SC-Sul | UTE.FL.SC.037739-2.01 | 0 | Não | 01/07/2015 | 0 |  |  |  | Biomassa | Floresta | FL | Resíduos Florestais
38591 | Isaias Soares Monteiro | 1 | 1 | UFV | Operação |  | Equatorial PA-EQUATORIAL PARÁ DISTRIBUIDORA DE ENERGIA S.A.(04.895.728/0001-80)-Rodovia Augusto Montenegro, S/N-PA--Participacao: 100,00000 | Registro-REG | Declaração OV6YV25hQn5fZDB de 11/04/2018 | Registro | Registro de Capacidade Reduzida | N | Porto de Moz/PA-Norte | UFV.RS.PA.038591-3.01 | 50 |  | 02/11/2017 |  |  | -2.0012 | -53.2122 | Solar | Radiação solar | RS | Radiação solar
38595 | Marcial Viana da Costa | 1 | 1 | UFV | Operação |  | Equatorial PA-EQUATORIAL PARÁ DISTRIBUIDORA DE ENERGIA S.A.(04.895.728/0001-80)-Rodovia Augusto Montenegro, S/N-PA--Participacao: 100,00000 | Registro-REG | Declaração D5Gt9GWF56eG2On de 11/04/2018 | Registro | Registro de Capacidade Reduzida | N | Porto de Moz/PA-Norte | UFV.RS.PA.038595-6.01 | 50 |  | 02/11/2017 |  |  | -1.9832 | -53.1769 | Solar | Radiação solar | RS | Radiação solar
38607 | Benedito Amaral da Gama | 1 | 1 | UFV | Operação |  | Equatorial PA-EQUATORIAL PARÁ DISTRIBUIDORA DE ENERGIA S.A.(04.895.728/0001-80)-Rodovia Augusto Montenegro, S/N-PA--Participacao: 100,00000 | Registro-REG | Declaração DMz3U46VClhh2AO de 11/04/2018 | Registro | Registro de Capacidade Reduzida | N | Porto de Moz/PA-Norte | UFV.RS.PA.038607-3.01 | 50 |  | 03/11/2017 |  |  | -1.9852 | -53.1803 | Solar | Radiação solar | RS | Radiação solar
38614 | Gleibson Moraes da Silva | 1 | 1 | UFV | Operação |  | Equatorial PA-EQUATORIAL PARÁ DISTRIBUIDORA DE ENERGIA S.A.(04.895.728/0001-80)-Rodovia Augusto Montenegro, S/N-PA--Participacao: 100,00000 | Registro-REG | Declaração dhIl2nhnAAbxQ1V de 11/04/2018 | Registro | Registro de Capacidade Reduzida | N | Porto de Moz/PA-Norte | UFV.RS.PA.038614-6.01 | 50 |  | 03/11/2017 |  |  | -2.0136 | -53.1455 | Solar | Radiação solar | RS | Radiação solar
38615 | Joana da Silva Monteiro | 1 | 1 | UFV | Operação |  | Equatorial PA-EQUATORIAL PARÁ DISTRIBUIDORA DE ENERGIA S.A.(04.895.728/0001-80)-Rodovia Augusto Montenegro, S/N-PA--Participacao: 100,00000 | Registro-REG | Declaração tb5hKdxbQ34JUY8 de 11/04/2018 | Registro | Registro de Capacidade Reduzida | N | Porto de Moz/PA-Norte | UFV.RS.PA.038615-4.01 | 50 |  | 03/11/2017 |  |  | -1.9984 | -53.0856 | Solar | Radiação solar | RS | Radiação solar
38616 | Salão Comunitario Manoel Gomes De Abreu | 1 | 1 | UFV | Operação |  | Equatorial PA-EQUATORIAL PARÁ DISTRIBUIDORA DE ENERGIA S.A.(04.895.728/0001-80)-Rodovia Augusto Montenegro, S/N-PA--Participacao: 100,00000 | Registro-REG | Declaração tIAKx05MZChGBeM de 11/04/2018; Declaração Y5IZO8nI7dCIG31 de 20/12/2018 | Registro; Registro | Registro de Capacidade Reduzida | N | Porto de Moz/PA-Norte | UFV.RS.PA.038616-2.01 | 80 | Sim | 03/11/2017 | 0 |  | -2.0472 | -53.12 | Solar | Radiação solar | RS | Radiação solar
38619 | Ocinei Moraes de Oliveira | 1 | 1 | UFV | Operação |  | Equatorial PA-EQUATORIAL PARÁ DISTRIBUIDORA DE ENERGIA S.A.(04.895.728/0001-80)-Rodovia Augusto Montenegro, S/N-PA--Participacao: 100,00000 | Registro-REG | Declaração FCtIf4fDZGG0M1O de 11/04/2018 | Registro | Registro de Capacidade Reduzida | N | Porto de Moz/PA-Norte | UFV.RS.PA.038619-7.01 | 50 |  | 03/11/2017 |  |  | -2.0135 | -53.1452 | Solar | Radiação solar | RS | Radiação solar
38632 | Jose Luis Ferreira de Jesus | 1 | 1 | UFV | Operação |  | Equatorial PA-EQUATORIAL PARÁ DISTRIBUIDORA DE ENERGIA S.A.(04.895.728/0001-80)-Rodovia Augusto Montenegro, S/N-PA--Participacao: 100,00000 | Registro-REG | Declaração eO8xJDDDQUdJzY8 de 11/04/2018 | Registro | Registro de Capacidade Reduzida | N | Porto de Moz/PA-Norte | UFV.RS.PA.038632-4.01 | 50 |  | 04/11/2017 |  |  | -2.0734 | -53.1886 | Solar | Radiação solar | RS | Radiação solar
38651 | Francileia Silva da Costa | 1 | 1 | UFV | Operação |  | Equatorial PA-EQUATORIAL PARÁ DISTRIBUIDORA DE ENERGIA S.A.(04.895.728/0001-80)-Rodovia Augusto Montenegro, S/N-PA--Participacao: 100,00000 | Registro-REG | Declaração PPPlbbzYJ1BPC7G de 11/04/2018 | Registro | Registro de Capacidade Reduzida | N | Porto de Moz/PA-Norte | UFV.RS.PA.038651-0.01 | 50 |  | 06/11/2017 |  |  | -1.9864 | -53.1831 | Solar | Radiação solar | RS | Radiação solar
38652 | Jacinto Costa da Silva | 1 | 1 | UFV | Operação |  | Equatorial PA-EQUATORIAL PARÁ DISTRIBUIDORA DE ENERGIA S.A.(04.895.728/0001-80)-Rodovia Augusto Montenegro, S/N-PA--Participacao: 100,00000 | Registro-REG | Declaração 5KVhz30IhObz08I de 11/04/2018 | Registro | Registro de Capacidade Reduzida | N | Porto de Moz/PA-Norte | UFV.RS.PA.038652-9.01 | 50 |  | 06/11/2017 |  |  | -2.0215 | -53.1498 | Solar | Radiação solar | RS | Radiação solar
38653 | Jorge Ferreira Dos Santos | 1 | 1 | UFV | Operação |  | Equatorial PA-EQUATORIAL PARÁ DISTRIBUIDORA DE ENERGIA S.A.(04.895.728/0001-80)-Rodovia Augusto Montenegro, S/N-PA--Participacao: 100,00000 | Registro-REG | Declaração 300WC87UenbAxIY de 11/04/2018 | Registro | Registro de Capacidade Reduzida | N | Porto de Moz/PA-Norte | UFV.RS.PA.038653-7.01 | 50 |  | 06/11/2017 |  |  | -2.0353 | -53.1605 | Solar | Radiação solar | RS | Radiação solar
38654 | Jose Francisco Ferreira de Jesus | 1 | 1 | UFV | Operação |  | Equatorial PA-EQUATORIAL PARÁ DISTRIBUIDORA DE ENERGIA S.A.(04.895.728/0001-80)-Rodovia Augusto Montenegro, S/N-PA--Participacao: 100,00000 | Registro-REG | Declaração 3bQ2VfWKeOPtVP6 de 11/04/2018 | Registro | Registro de Capacidade Reduzida | N | Porto de Moz/PA-Norte | UFV.RS.PA.038654-5.01 | 50 |  | 06/11/2017 |  |  | -2.0574 | -53.1905 | Solar | Radiação solar | RS | Radiação solar
38655 | Jose Gama Balieiro | 1 | 1 | UFV | Operação |  | Equatorial PA-EQUATORIAL PARÁ DISTRIBUIDORA DE ENERGIA S.A.(04.895.728/0001-80)-Rodovia Augusto Montenegro, S/N-PA--Participacao: 100,00000 | Registro-REG | Declaração f4tAAAIWnxPDtI1 de 11/04/2018 | Registro | Registro de Capacidade Reduzida | N | Porto de Moz/PA-Norte | UFV.RS.PA.038655-3.01 | 50 |  | 06/11/2017 |  |  | -2.0569 | -53.1898 | Solar | Radiação solar | RS | Radiação solar
38656 | Manoel Gomes de Moraes | 1 | 1 | UFV | Operação |  | Equatorial PA-EQUATORIAL PARÁ DISTRIBUIDORA DE ENERGIA S.A.(04.895.728/0001-80)-Rodovia Augusto Montenegro, S/N-PA--Participacao: 100,00000 | Registro-REG | Declaração MJ7bYQzPSOxPQZP de 11/04/2018 | Registro | Registro de Capacidade Reduzida | N | Porto de Moz/PA-Norte | UFV.RS.PA.038656-1.01 | 50 |  | 06/11/2017 |  |  | -2.0123 | -53.1373 | Solar | Radiação solar | RS | Radiação solar
38657 | Manoel Perna de Oliveira | 1 | 1 | UFV | Operação |  | Equatorial PA-EQUATORIAL PARÁ DISTRIBUIDORA DE ENERGIA S.A.(04.895.728/0001-80)-Rodovia Augusto Montenegro, S/N-PA--Participacao: 100,00000 | Registro-REG | Declaração MS19IASdeCQFhlU de 11/04/2018 | Registro | Registro de Capacidade Reduzida | N | Porto de Moz/PA-Norte | UFV.RS.PA.038657-0.01 | 50 |  | 06/11/2017 |  |  | -2.0132 | -53.1403 | Solar | Radiação solar | RS | Radiação solar
38658 | Marcia Flexa Perna | 1 | 1 | UFV | Operação |  | Equatorial PA-EQUATORIAL PARÁ DISTRIBUIDORA DE ENERGIA S.A.(04.895.728/0001-80)-Rodovia Augusto Montenegro, S/N-PA--Participacao: 100,00000 | Registro-REG | Declaração nQ06S9829S07d82 de 11/04/2018 | Registro | Registro de Capacidade Reduzida | N | Porto de Moz/PA-Norte | UFV.RS.PA.038658-8.01 | 50 |  | 06/11/2017 |  |  | -2.0156 | -53.1473 | Solar | Radiação solar | RS | Radiação solar
38659 | Paulo Sergio Perna Barros | 1 | 1 | UFV | Operação |  | Equatorial PA-EQUATORIAL PARÁ DISTRIBUIDORA DE ENERGIA S.A.(04.895.728/0001-80)-Rodovia Augusto Montenegro, S/N-PA--Participacao: 100,00000 | Registro-REG | Declaração ZG08QBUW4PWO0te de 11/04/2018 | Registro | Registro de Capacidade Reduzida | N | Porto de Moz/PA-Norte | UFV.RS.PA.038659-6.01 | 50 |  | 06/11/2017 |  |  | -2.0181 | -53.1472 | Solar | Radiação solar | RS | Radiação solar
38670 | Maria Celia Barroso Dos Santos | 1 | 1 | UFV | Operação |  | Equatorial PA-EQUATORIAL PARÁ DISTRIBUIDORA DE ENERGIA S.A.(04.895.728/0001-80)-Rodovia Augusto Montenegro, S/N-PA--Participacao: 100,00000 | Registro-REG | Declaração UZCz3n18xQGnhtM de 12/04/2018 | Registro | Registro de Capacidade Reduzida | N | Porto de Moz/PA-Norte | UFV.RS.PA.038670-7.01 | 50 |  | 07/11/2017 |  |  | -1.9979 | -53.0174 | Solar | Radiação solar | RS | Radiação solar
38671 | Raimundo Nonato Dos Santos | 1 | 1 | UFV | Operação |  | Equatorial PA-EQUATORIAL PARÁ DISTRIBUIDORA DE ENERGIA S.A.(04.895.728/0001-80)-Rodovia Augusto Montenegro, S/N-PA--Participacao: 100,00000 | Registro-REG | Declaração P51x1YJ5CMVODWe de 12/04/2018 | Registro | Registro de Capacidade Reduzida | N | Porto de Moz/PA-Norte | UFV.RS.PA.038671-5.01 | 50 |  | 07/11/2017 |  |  | -2.0188 | -53.966 | Solar | Radiação solar | RS | Radiação solar
38703 | Alessandro Oliveira Das Gracas | 1 | 1 | UFV | Operação |  | Equatorial PA-EQUATORIAL PARÁ DISTRIBUIDORA DE ENERGIA S.A.(04.895.728/0001-80)-Rodovia Augusto Montenegro, S/N-PA--Participacao: 100,00000 | Registro-REG | Declaração P4W0VKKAe0ZtVUt de 12/04/2018 | Registro | Registro de Capacidade Reduzida | N | Porto de Moz/PA-Norte | UFV.RS.PA.038703-7.01 | 50 |  | 12/11/2017 |  |  | -1.967 | -53.0303 | Solar | Radiação solar | RS | Radiação solar
38704 | Alves Neto Oliveira Batista | 1 | 1 | UFV | Operação |  | Equatorial PA-EQUATORIAL PARÁ DISTRIBUIDORA DE ENERGIA S.A.(04.895.728/0001-80)-Rodovia Augusto Montenegro, S/N-PA--Participacao: 100,00000 | Registro-REG | Declaração WfC6lJnY8Snee7G de 12/04/2018 | Registro | Registro de Capacidade Reduzida | N | Porto de Moz/PA-Norte | UFV.RS.PA.038704-5.01 | 50 |  | 12/11/2017 |  |  | -1.9676 | -53.0275 | Solar | Radiação solar | RS | Radiação solar
38705 | Cezar Luiz de Souza Carvalho | 1 | 1 | UFV | Operação |  | Equatorial PA-EQUATORIAL PARÁ DISTRIBUIDORA DE ENERGIA S.A.(04.895.728/0001-80)-Rodovia Augusto Montenegro, S/N-PA--Participacao: 100,00000 | Registro-REG | Declaração zFz00MthJMW6lzQ de 12/04/2018 | Registro | Registro de Capacidade Reduzida | N | Porto de Moz/PA-Norte | UFV.RS.PA.038705-3.01 | 50 |  | 12/11/2017 |  |  | -1.9647 | -53.0299 | Solar | Radiação solar | RS | Radiação solar
38706 | Cipriano Lacerda Pereira | 1 | 1 | UFV | Operação |  | Equatorial PA-EQUATORIAL PARÁ DISTRIBUIDORA DE ENERGIA S.A.(04.895.728/0001-80)-Rodovia Augusto Montenegro, S/N-PA--Participacao: 100,00000 | Registro-REG | Declaração 8btZKC9ZhVC4KdI de 12/04/2018 | Registro | Registro de Capacidade Reduzida | N | Porto de Moz/PA-Norte | UFV.RS.PA.038706-1.01 | 50 |  | 12/11/2017 |  |  | -1.9649 | -53.0296 | Solar | Radiação solar | RS | Radiação solar
38707 | Igreja Tessalonica Assembleia de Deus | 1 | 1 | UFV | Operação |  | Equatorial PA-EQUATORIAL PARÁ DISTRIBUIDORA DE ENERGIA S.A.(04.895.728/0001-80)-Rodovia Augusto Montenegro, S/N-PA--Participacao: 100,00000 | Registro-REG | Declaração Idb0C25dAfl7fCe de 12/04/2018 | Registro | Registro de Capacidade Reduzida | N | Porto de Moz/PA-Norte | UFV.RS.PA.038707-0.01 | 50 |  | 12/11/2017 |  |  | -1.9644 | -53.0297 | Solar | Radiação solar | RS | Radiação solar
38708 | Clebson Monteiro de Araujo | 1 | 1 | UFV | Operação |  | Equatorial PA-EQUATORIAL PARÁ DISTRIBUIDORA DE ENERGIA S.A.(04.895.728/0001-80)-Rodovia Augusto Montenegro, S/N-PA--Participacao: 100,00000 | Registro-REG | Declaração nDffU3C7KUQFFWn de 12/04/2018 | Registro | Registro de Capacidade Reduzida | N | Porto de Moz/PA-Norte | UFV.RS.PA.038708-8.01 | 50 |  | 12/11/2017 |  |  | -1.9639 | -53.03 | Solar | Radiação solar | RS | Radiação solar
38709 | Deniete de Souza da Silva | 1 | 1 | UFV | Operação |  | Equatorial PA-EQUATORIAL PARÁ DISTRIBUIDORA DE ENERGIA S.A.(04.895.728/0001-80)-Rodovia Augusto Montenegro, S/N-PA--Participacao: 100,00000 | Registro-REG | Declaração 8S6I3l9JFQ7ZW5Z de 12/04/2018 | Registro | Registro de Capacidade Reduzida | N | Porto de Moz/PA-Norte | UFV.RS.PA.038709-6.01 | 50 |  | 12/11/2017 |  |  | -1.9671 | -53.0301 | Solar | Radiação solar | RS | Radiação solar
38628 | Evaldo Flexa da Silva | 1 | 1 | UFV | Operação |  | Equatorial PA-EQUATORIAL PARÁ DISTRIBUIDORA DE ENERGIA S.A.(04.895.728/0001-80)-Rodovia Augusto Montenegro, S/N-PA--Participacao: 100,00000 | Registro-REG | Declaração QY3OYP1VO1fD7VO de 11/04/2018 | Registro | Registro de Capacidade Reduzida | N | Porto de Moz/PA-Norte | UFV.RS.PA.038628-6.01 | 50 |  | 04/11/2017 |  |  | -2.0215 | -53.1497 | Solar | Radiação solar | RS | Radiação solar
38629 | Ivaney Flexa da Silva | 1 | 1 | UFV | Operação |  | Equatorial PA-EQUATORIAL PARÁ DISTRIBUIDORA DE ENERGIA S.A.(04.895.728/0001-80)-Rodovia Augusto Montenegro, S/N-PA--Participacao: 100,00000 | Registro-REG | Declaração 8F4nVKzQlMf0JUh de 11/04/2018 | Registro | Registro de Capacidade Reduzida | N | Porto de Moz/PA-Norte | UFV.RS.PA.038629-4.01 | 50 |  | 04/11/2017 |  |  | -2.0216 | -53.1496 | Solar | Radiação solar | RS | Radiação solar
38630 | Joaquim Silva Perna | 1 | 1 | UFV | Operação |  | Equatorial PA-EQUATORIAL PARÁ DISTRIBUIDORA DE ENERGIA S.A.(04.895.728/0001-80)-Rodovia Augusto Montenegro, S/N-PA--Participacao: 100,00000 | Registro-REG | Declaração f84btK0VSM3lZUQ de 11/04/2018 | Registro | Registro de Capacidade Reduzida | N | Porto de Moz/PA-Norte | UFV.RS.PA.038630-8.01 | 50 |  | 04/11/2017 |  |  | -2.0173 | -53.1468 | Solar | Radiação solar | RS | Radiação solar
38631 | Jorge Perna Balieiro | 1 | 1 | UFV | Operação |  | Equatorial PA-EQUATORIAL PARÁ DISTRIBUIDORA DE ENERGIA S.A.(04.895.728/0001-80)-Rodovia Augusto Montenegro, S/N-PA--Participacao: 100,00000 | Registro-REG | Declaração 98PVZ4xVn84FGQ5 de 11/04/2018 | Registro | Registro de Capacidade Reduzida | N | Porto de Moz/PA-Norte | UFV.RS.PA.038631-6.01 | 50 |  | 04/11/2017 |  |  | -2.0557 | -53.1845 | Solar | Radiação solar | RS | Radiação solar
38660 | Simoele Nobre Balieiro | 1 | 1 | UFV | Operação |  | Equatorial PA-EQUATORIAL PARÁ DISTRIBUIDORA DE ENERGIA S.A.(04.895.728/0001-80)-Rodovia Augusto Montenegro, S/N-PA--Participacao: 100,00000 | Registro-REG | Declaração 1n6AB4S5BM3AG1G de 11/04/2018 | Registro | Registro de Capacidade Reduzida | N | Porto de Moz/PA-Norte | UFV.RS.PA.038660-0.01 | 50 |  | 06/11/2017 |  |  | -2.0561 | -53.1888 | Solar | Radiação solar | RS | Radiação solar
38661 | Claudonilson Batista Dos Santos | 1 | 1 | UFV | Operação |  | Equatorial PA-EQUATORIAL PARÁ DISTRIBUIDORA DE ENERGIA S.A.(04.895.728/0001-80)-Rodovia Augusto Montenegro, S/N-PA--Participacao: 100,00000 | Registro-REG | Declaração 86CF9e4JCdB0KlJ de 11/04/2018 | Registro | Registro de Capacidade Reduzida | N | Porto de Moz/PA-Norte | UFV.RS.PA.038661-8.01 | 50 |  | 07/11/2017 |  |  | -1.9936 | -53.02 | Solar | Radiação solar | RS | Radiação solar
38662 | Gelcileia Paula de Souza | 1 | 1 | UFV | Operação |  | Equatorial PA-EQUATORIAL PARÁ DISTRIBUIDORA DE ENERGIA S.A.(04.895.728/0001-80)-Rodovia Augusto Montenegro, S/N-PA--Participacao: 100,00000 | Registro-REG | Declaração 0A7DSAPSUx2d1h1 de 11/04/2018 | Registro | Registro de Capacidade Reduzida | N | Porto de Moz/PA-Norte | UFV.RS.PA.038662-6.01 | 50 |  | 06/11/2017 |  |  | -2.0172 | -52.975 | Solar | Radiação solar | RS | Radiação solar
38663 | Jesus Monteiro Das Gracas | 1 | 1 | UFV | Operação |  | Equatorial PA-EQUATORIAL PARÁ DISTRIBUIDORA DE ENERGIA S.A.(04.895.728/0001-80)-Rodovia Augusto Montenegro, S/N-PA--Participacao: 100,00000 | Registro-REG | Declaração 626Z1F2MF8eQB2e de 11/04/2018 | Registro | Registro de Capacidade Reduzida | N | Porto de Moz/PA-Norte | UFV.RS.PA.038663-4.01 | 50 |  | 07/11/2017 |  |  | -2.0074 | -53.0229 | Solar | Radiação solar | RS | Radiação solar
38664 | Joao Ramos da Silva | 1 | 1 | UFV | Operação |  | Equatorial PA-EQUATORIAL PARÁ DISTRIBUIDORA DE ENERGIA S.A.(04.895.728/0001-80)-Rodovia Augusto Montenegro, S/N-PA--Participacao: 100,00000 | Registro-REG | Declaração F33hAQGbbKPdxA2 de 11/04/2018 | Registro | Registro de Capacidade Reduzida | N | Porto de Moz/PA-Norte | UFV.RS.PA.038664-2.01 | 50 |  | 07/11/2017 |  |  | -2.0223 | -53.0402 | Solar | Radiação solar | RS | Radiação solar
38665 | Jorcileia Ramos Barbosa | 1 | 1 | UFV | Operação |  | Equatorial PA-EQUATORIAL PARÁ DISTRIBUIDORA DE ENERGIA S.A.(04.895.728/0001-80)-Rodovia Augusto Montenegro, S/N-PA--Participacao: 100,00000 | Registro-REG | Declaração 6VDt7U9U1S9IxM7 de 11/04/2018 | Registro | Registro de Capacidade Reduzida | N | Porto de Moz/PA-Norte | UFV.RS.PA.038665-0.01 | 50 |  | 07/11/2017 |  |  | -1.9978 | -53.0171 | Solar | Radiação solar | RS | Radiação solar
38666 | Jose Andrade da Silva | 1 | 1 | UFV | Operação |  | Equatorial PA-EQUATORIAL PARÁ DISTRIBUIDORA DE ENERGIA S.A.(04.895.728/0001-80)-Rodovia Augusto Montenegro, S/N-PA--Participacao: 100,00000 | Registro-REG | Declaração AdPOxtt565B8b3n de 11/04/2018 | Registro | Registro de Capacidade Reduzida | N | Porto de Moz/PA-Norte | UFV.RS.PA.038666-9.01 | 50 |  | 07/11/2017 |  |  | -1.9978 | -53.0174 | Solar | Radiação solar | RS | Radiação solar
38667 | Jose Maria Costa do Amaral | 1 | 1 | UFV | Operação |  | Equatorial PA-EQUATORIAL PARÁ DISTRIBUIDORA DE ENERGIA S.A.(04.895.728/0001-80)-Rodovia Augusto Montenegro, S/N-PA--Participacao: 100,00000 | Registro-REG | Declaração WeVt4854nd1l68Q de 11/04/2018 | Registro | Registro de Capacidade Reduzida | N | Porto de Moz/PA-Norte | UFV.RS.PA.038667-7.01 | 50 |  | 07/11/2017 |  |  | -2.0013 | -53.0142 | Solar | Radiação solar | RS | Radiação solar
38672 | Ronildo Barboza de Souza | 1 | 1 | UFV | Operação |  | Equatorial PA-EQUATORIAL PARÁ DISTRIBUIDORA DE ENERGIA S.A.(04.895.728/0001-80)-Rodovia Augusto Montenegro, S/N-PA--Participacao: 100,00000 | Registro-REG | Declaração l6d5etYhF4hdUdF de 12/04/2018 | Registro | Registro de Capacidade Reduzida | N | Porto de Moz/PA-Norte | UFV.RS.PA.038672-3.01 | 50 |  | 07/11/2017 |  |  | -2.0116 | -53.9947 | Solar | Radiação solar | RS | Radiação solar
38710 | Edimara Monteiro Barbosa | 1 | 1 | UFV | Operação |  | Equatorial PA-EQUATORIAL PARÁ DISTRIBUIDORA DE ENERGIA S.A.(04.895.728/0001-80)-Rodovia Augusto Montenegro, S/N-PA--Participacao: 100,00000 | Registro-REG | Declaração hVPWzfUUGd0IVDA de 12/04/2018 | Registro | Registro de Capacidade Reduzida | N | Porto de Moz/PA-Norte | UFV.RS.PA.038710-0.01 | 50 |  | 12/11/2017 |  |  | -1.9652 | -53.0281 | Solar | Radiação solar | RS | Radiação solar
38711 | Eliene Monteiro Barbosa | 1 | 1 | UFV | Operação |  | Equatorial PA-EQUATORIAL PARÁ DISTRIBUIDORA DE ENERGIA S.A.(04.895.728/0001-80)-Rodovia Augusto Montenegro, S/N-PA--Participacao: 100,00000 | Registro-REG | Declaração UlA2hfS3Vb349B2 de 12/04/2018 | Registro | Registro de Capacidade Reduzida | N | Porto de Moz/PA-Norte | UFV.RS.PA.038711-8.01 | 50 |  | 12/11/2017 |  |  | -1.9651 | -53.0287 | Solar | Radiação solar | RS | Radiação solar
38712 | Elizeu Pimentel Barbosa | 1 | 1 | UFV | Operação |  | Equatorial PA-EQUATORIAL PARÁ DISTRIBUIDORA DE ENERGIA S.A.(04.895.728/0001-80)-Rodovia Augusto Montenegro, S/N-PA--Participacao: 100,00000 | Registro-REG | Declaração SzQUb0IZA5eOUS1 de 12/04/2018 | Registro | Registro de Capacidade Reduzida | N | Porto de Moz/PA-Norte | UFV.RS.PA.038712-6.01 | 50 |  | 12/11/2017 |  |  | -1.9652 | -53.0291 | Solar | Radiação solar | RS | Radiação solar
38713 | Eneias Monteiro Barbosa | 1 | 1 | UFV | Operação |  | Equatorial PA-EQUATORIAL PARÁ DISTRIBUIDORA DE ENERGIA S.A.(04.895.728/0001-80)-Rodovia Augusto Montenegro, S/N-PA--Participacao: 100,00000 | Registro-REG | Declaração xbCBW17h87MJnbI de 12/04/2018 | Registro | Registro de Capacidade Reduzida | N | Porto de Moz/PA-Norte | UFV.RS.PA.038713-4.01 | 50 |  | 12/11/2017 |  |  | -1.9652 | -53.0292 | Solar | Radiação solar | RS | Radiação solar
38714 | Francisco Palheta Dos Santos | 1 | 1 | UFV | Operação |  | Equatorial PA-EQUATORIAL PARÁ DISTRIBUIDORA DE ENERGIA S.A.(04.895.728/0001-80)-Rodovia Augusto Montenegro, S/N-PA--Participacao: 100,00000 | Registro-REG | Declaração AIfxzPlWxCF8FSP de 12/04/2018 | Registro | Registro de Capacidade Reduzida | N | Porto de Moz/PA-Norte | UFV.RS.PA.038714-2.01 | 50 |  | 12/11/2017 |  |  | -1.9652 | -53.0283 | Solar | Radiação solar | RS | Radiação solar
38715 | Francisco Ramos Batista | 1 | 1 | UFV | Operação |  | Equatorial PA-EQUATORIAL PARÁ DISTRIBUIDORA DE ENERGIA S.A.(04.895.728/0001-80)-Rodovia Augusto Montenegro, S/N-PA--Participacao: 100,00000 | Registro-REG | Declaração ehAD9YWBP6CI34t de 12/04/2018 | Registro | Registro de Capacidade Reduzida | N | Porto de Moz/PA-Norte | UFV.RS.PA.038715-0.01 | 50 |  | 12/11/2017 |  |  | -1.9676 | -53.0275 | Solar | Radiação solar | RS | Radiação solar
38716 | Giselli Perna de Castro | 1 | 1 | UFV | Operação |  | Equatorial PA-EQUATORIAL PARÁ DISTRIBUIDORA DE ENERGIA S.A.(04.895.728/0001-80)-Rodovia Augusto Montenegro, S/N-PA--Participacao: 100,00000 | Registro-REG | Declaração dfhFDVzl9AfY4OB de 12/04/2018 | Registro | Registro de Capacidade Reduzida | N | Porto de Moz/PA-Norte | UFV.RS.PA.038716-9.01 | 50 |  | 12/11/2017 |  |  | -1.6088 | -52.5542 | Solar | Radiação solar | RS | Radiação solar
38717 | Jandira de Freitas Soares | 1 | 1 | UFV | Operação |  | Equatorial PA-EQUATORIAL PARÁ DISTRIBUIDORA DE ENERGIA S.A.(04.895.728/0001-80)-Rodovia Augusto Montenegro, S/N-PA--Participacao: 100,00000 | Registro-REG | Declaração hCB2G7OnK3IJMbA de 12/04/2018 | Registro | Registro de Capacidade Reduzida | N | Porto de Moz/PA-Norte | UFV.RS.PA.038717-7.01 | 50 |  | 12/11/2017 |  |  | -1.964 | -53.0299 | Solar | Radiação solar | RS | Radiação solar
38747 | Fhiladelfia Lima Almeida | 1 | 1 | UFV | Operação |  | Equatorial PA-EQUATORIAL PARÁ DISTRIBUIDORA DE ENERGIA S.A.(04.895.728/0001-80)-Rodovia Augusto Montenegro, S/N-PA--Participacao: 100,00000 | Registro-REG | Declaração Gxl3bx7eKbGbJMK de 12/04/2018 | Registro | Registro de Capacidade Reduzida | N | Porto de Moz/PA-Norte | UFV.RS.PA.038747-9.01 | 50 |  | 14/11/2017 |  |  | -1.9942 | -53.0964 | Solar | Radiação solar | RS | Radiação solar
38748 | Idevaldo Benjamim da Costa | 1 | 1 | UFV | Operação |  | Equatorial PA-EQUATORIAL PARÁ DISTRIBUIDORA DE ENERGIA S.A.(04.895.728/0001-80)-Rodovia Augusto Montenegro, S/N-PA--Participacao: 100,00000 | Registro-REG | Declaração 7xfAD2hADIKJDlC de 12/04/2018 | Registro | Registro de Capacidade Reduzida | N | Porto de Moz/PA-Norte | UFV.RS.PA.038748-7.01 | 50 |  | 14/11/2017 |  |  | -2.0346 | -53.1693 | Solar | Radiação solar | RS | Radiação solar
38749 | Izael Ramos Batista | 1 | 1 | UFV | Operação |  | Equatorial PA-EQUATORIAL PARÁ DISTRIBUIDORA DE ENERGIA S.A.(04.895.728/0001-80)-Rodovia Augusto Montenegro, S/N-PA--Participacao: 100,00000 | Registro-REG | Declaração J1JA6V8PtFbFBlJ de 12/04/2018 | Registro | Registro de Capacidade Reduzida | N | Porto de Moz/PA-Norte | UFV.RS.PA.038749-5.01 | 50 |  | 14/11/2017 |  |  | -1.905 | -57.0132 | Solar | Radiação solar | RS | Radiação solar
38750 | Joao Batista de Assuncao Silva | 1 | 1 | UFV | Operação |  | Equatorial PA-EQUATORIAL PARÁ DISTRIBUIDORA DE ENERGIA S.A.(04.895.728/0001-80)-Rodovia Augusto Montenegro, S/N-PA--Participacao: 100,00000 | Registro-REG | Declaração 2GDz0S28OVGQ1lh de 12/04/2018 | Registro | Registro de Capacidade Reduzida | N | Porto de Moz/PA-Norte | UFV.RS.PA.038750-9.01 | 50 |  | 14/11/2017 |  |  | -1.9974 | -53.0171 | Solar | Radiação solar | RS | Radiação solar
38751 | Ludinila Barbosa Soares | 1 | 1 | UFV | Operação |  | Equatorial PA-EQUATORIAL PARÁ DISTRIBUIDORA DE ENERGIA S.A.(04.895.728/0001-80)-Rodovia Augusto Montenegro, S/N-PA--Participacao: 100,00000 | Registro-REG | Declaração OG53hU3W15I5UD6 de 12/04/2018 | Registro | Registro de Capacidade Reduzida | N | Porto de Moz/PA-Norte | UFV.RS.PA.038751-7.01 | 50 |  | 14/11/2017 |  |  | -1.9776 | -53.0662 | Solar | Radiação solar | RS | Radiação solar
40784 | Viralcool Castilho 2 | 25000 | 0 | UTE | Construção |  | -VIRALCOOL - AÇÚCAR E ÁLCOOL LTDA.(53.811.006/0001-05)-FAZ SANTA CECÍLIA, S/N-SP--Participacao: 100,00000 | Autoprodução de Energia-APE | Processo 48500.002559/2018-05; Despacho 2.272 de 04/10/2018; Resolução 7.992 de 16/07/2019 Data de Vigência de 19/07/2019 Data de Vigência até 19/07/2054, ; Resolução 7.992 de 16/07/2019; Portaria 142 de 28/04/2020 | Autorização | Processo de Autorização(SCG); DRO; Outorga de Autorização; Desconto TUST/TUSD; REIDI | SE | Pitangueiras/SP-Sudeste | UTE.AI.SP.040784-4.01 | 50 | Não |  | 0 |  | -21.0893 | -51.5839 | Biomassa | Agroindustriais | AI | Bagaço de Cana de Açúcar
40797 | Vesta | 40140 | 0 | UTE | Construção |  | -GUASCOR DO BRASIL LTDA(01.676.897/0001-30)-Edifício Avenida Mutinga 3800, 3800-SP--Participacao: 100,00000 | Produção Independente de Energia-PIE | Processo 48500.003073/2019-67; Resolução 8.215 de 24/09/2019 Data de Vigência de 26/09/2019 Data de Vigência até 26/09/2054, | Autorização | Processo de Autorização(SCG); Outorga de Autorização | SE | Santo André/SP-Sudeste | UTE.PE.SP.040797-6.01 | 50 | Não |  | 0 |  | -23.6409 | -46.4847 | Fóssil | Petróleo | PE | Gás de Refinaria
40818 | Boqueirão II | 37800 | 0 | EOL | Construção |  | -CENTRAL EÓLICA BOQUEIRÃO II S.A.(31.232.196/0001-73)-Rua Gomes de Carvalho, 1996-SP--Participacao: 100,00000 | Produção Independente de Energia-PIE | Processo 48500.003530/2018-32; Despacho 2.326 de 10/10/2018 Data de Vigência de 19/10/2018 Data de Vigência até 19/10/2019, ; Despacho 970 de 01/04/2019; Processo 48500.001427/2019-39; Despacho 1.120 de 12/04/2019 Data de Vigência de 15/04/2019 Data de Vigência até 28/06/2019, ; Despacho 2.141 de 02/08/2019 Data de Vigência de 05/08/2019 Data de Vigência até 17/10/2019, ; Processo 48500.001474/2019-82; Despacho 3.195 de 14/11/2019 Data de Vigência de 19/11/2019 Data de Vigência até 19/11/2020, ; Resolução 8.461 de 17/12/2019 Data de Vigência de 24/12/2019 Data de Vigência até 24/12/2054, ; Resolução 8.461 de 17/12/2019; Portaria 39 de 27/01/2020; Portaria 130 de 22/04/2020 | Autorização | Processo de Autorização(SCG); DRO; Ampliação de Potência-DRO; Processo de Leilão; Despacho para Leilão; Despacho para Leilão; Processo de Leilão; DRO; Outorga de Autorização; Desconto TUST/TUSD; Aprovação como Prioritário; REIDI | NE | Caiçara do Rio do Vento/RN-Nordeste | EOL.CV.RN.040818-2.01 | 50 | Não |  | 0 |  |  |  | Eólica | Cinética do vento | CV | Cinética do vento
40821 | Inpasa | 42300 | 42300 | UTE | Operação |  | -INPASA AGROINDUSTRIAL S/A(29.316.596/0001-15)-Rua Valdir Doerner, 841-MT--Participacao: 100,00000 | Autoprodução de Energia-APE | Processo 48500.004795/2018-58; Resolução 7.599 de 05/02/2019 Data de Vigência de 08/02/2019 Data de Vigência até 08/02/2054, ; Despacho 2.789/2019-SFG de 10/10/2019; Despacho 3.551/2019-SFG de 16/12/2019 | Autorização | Processo de Autorização(SCG); Outorga de Autorização; Liberação de Unidade Geradora para Operação em Teste; Liberação de Unidade Geradora para Operação Comercial | CO | Sinop/MT-Centro Oeste | UTE.FL.MT.040821-2.01 | 50 | Não | 17/12/2019 | 0 |  | -12.0169 | -55.5128 | Biomassa | Floresta | FL | Lenha
40827 | Quality Hotel Aracaju | 320 | 320 | UTE | Operação |  | -CELI EMPREENDIMENTOS HOTELEIROS LTDA(05.126.381/0001-73)-AV DELMIRO GOUVEIA, 100-SE--Participacao: 100,00000 | Registro-REG | Declaração IJZO6VdhWFU657B de 05/11/2018 | Registro |  | NE | Aracaju/SE-Nordeste | UTE.PE.SE.040827-1.01 | 0 | Não | 10/10/2018 | 0 |  | -10.9432 | -37.0484 | Fóssil | Petróleo | PE | Óleo Diesel
40851 | Araxá 1 | 45000 | 0 | UFV | Construção |  | -USINA DE ENERGIA FOTOVOLTAICA ARAXÁ S.A.(31.793.547/0001-15)-Rodovia MG-428, S/N-MG--Participacao: 100,00000 | Produção Independente de Energia-PIE | Processo 48500.005745/2018-98; Despacho 2.599 de 13/11/2018; Despacho 401; Resolução 8.163 de 10/09/2019 Data de Vigência de 23/09/2019 Data de Vigência até 23/09/2054, ; Resolução 8.163 de 10/09/2019; Processo 48500.001229/2019-75; Portaria 323 de 30/10/2019; Despacho 3.655 de 20/12/2019; Despacho 2.322 de 03/08/2021; Despacho 2.322 de 03/08/2021 | Autorização | Processo de Autorização(SCG); DRO; Ampliação de Potência-DRO; Outorga de Autorização; Desconto TUST/TUSD; Processo REIDI; REIDI; Alteração de Razão Social; Alteração de Leiaute; Alteração LT Interesse Restrito | SE | Araxá/MG-Sudeste | UFV.RS.MG.040851-4.01 | 50 | Não |  | 0 |  | -19.7573 | -47.0408 | Solar | Radiação solar | RS | Radiação solar
40852 | Araxá 2 | 45000 | 0 | UFV | Construção |  | -USINA DE ENERGIA FOTOVOLTAICA ARAXÁ S.A.(31.793.547/0001-15)-Rodovia MG-428, S/N-MG--Participacao: 100,00000 | Produção Independente de Energia-PIE | Processo 48500.005746/2018-32; Despacho 2.600 de 13/11/2018; Despacho 402 de 11/02/2019; Resolução 8.164 de 10/09/2019 Data de Vigência de 23/09/2019 Data de Vigência até 23/09/2054, ; Resolução 8.164 de 10/09/2019; Processo 48500.001230/2019-08; Portaria 322 de 30/10/2019; Despacho 3.655 de 20/12/2019; Despacho 2.323 de 03/08/2021; Despacho 2.323 de 03/08/2021 | Autorização | Processo de Autorização(SCG); DRO; Ampliação de Potência-DRO; Outorga de Autorização; Desconto TUST/TUSD; Processo REIDI; REIDI; Alteração de Razão Social; Alteração de Leiaute; Alteração LT Interesse Restrito | SE | Araxá/MG-Sudeste | UFV.RS.MG.040852-2.01 | 50 | Não |  | 0 |  | -19.774 | -47.0491 | Solar | Radiação solar | RS | Radiação solar
40858 | Janaúba 2 | 50000 | 0 | UFV | Construção |  | -JANAÚBA II GERAÇÃO SOLAR ENERGIA S.A(37.405.455/0001-05)-Área Rural, S/N-MG--Participacao: 100,00000 | Produção Independente de Energia-PIE | Processo 48500.005816/2018-52; Despacho 2.656 de 19/11/2018; Despacho 690 de 11/03/2019; Resolução 8.466 de 17/12/2019 Data de Vigência de 27/12/2019 Data de Vigência até 27/12/2054, ; Resolução 8.466 de 17/12/2019; Portaria 172 de 08/05/2020; Despacho 2.186 de 27/07/2020; Despacho 2.186 de 27/07/2020; Despacho 2.186 de 27/07/2020; Resolução 9.292 de 13/10/2020; Despacho 1.030 de 15/04/2021 | Autorização | Processo de Autorização(SCG); DRO; Ampliação de Potência-DRO; Outorga de Autorização; Desconto TUST/TUSD; REIDI; Ampliação de Potência; Alteração de Leiaute; Alteração LT Interesse Restrito; Transferência de Titularidade; Alteração de Razão Social | SE | Janaúba/MG-Sudeste | UFV.RS.MG.040858-1.01 | 50 | Não |  | 0 |  | -15.9248 | -43.469 | Solar | Radiação solar | RS | Radiação solar
40864 | Janaúba 8 | 50000 | 0 | UFV | Construção |  | -JANAÚBA VIII GERAÇÃO SOLAR ENERGIA S.A(37.381.661/0001-14)-Rodovia BR-122, S/N-MG--Participacao: 100,00000 | Produção Independente de Energia-PIE | Processo 48500.005822/2018-18; Despacho 2.662 de 19/11/2018; Despacho 690 de 11/03/2019; Resolução 8.472 de 17/12/2019 Data de Vigência de 24/12/2019 Data de Vigência até 27/12/2054, ; Resolução 8.472 de 17/12/2019; Portaria 189 de 12/05/2020; Despacho 2.192 de 27/07/2020; Despacho 2.192 de 27/07/2020; Despacho 2.192 de 27/07/2020; Resolução 9.298 de 13/10/2020; Despacho 1.030 de 15/04/2021 | Autorização | Processo de Autorização(SCG); DRO; Ampliação de Potência-DRO; Outorga de Autorização; Desconto TUST/TUSD; REIDI; Ampliação de Potência; Alteração de Leiaute; Alteração LT Interesse Restrito; Transferência de Titularidade; Alteração de Razão Social | SE | Janaúba/MG-Sudeste | UFV.RS.MG.040864-6.01 | 50 | Não |  | 0 |  | -15.9727 | -43.5143 | Solar | Radiação solar | RS | Radiação solar
46664 | Andrelina Paes Silva | 1 | 1 | UFV | Operação |  | Equatorial PA-EQUATORIAL PARÁ DISTRIBUIDORA DE ENERGIA S.A.(04.895.728/0001-80)-Rodovia Augusto Montenegro, S/N-PA--Participacao: 100,00000 | Registro-REG | Declaração l19zWK664BfUQ2h de 03/01/2020 | Registro | Registro de Capacidade Reduzida | N | Tucuruí/PA-Norte | UFV.RS.PA.046664-6.01 | 50 |  | 02/12/2019 |  |  | -3.8197 | -49.7473 | Solar | Radiação solar | RS | Radiação solar
46674 | Jose Rivaldo Sales Barbosa | 1 | 1 | UFV | Operação |  | Equatorial PA-EQUATORIAL PARÁ DISTRIBUIDORA DE ENERGIA S.A.(04.895.728/0001-80)-Rodovia Augusto Montenegro, S/N-PA--Participacao: 100,00000 | Registro-REG | Declaração KKlKCD50xnBSDYC de 03/01/2020 | Registro | Registro de Capacidade Reduzida | N | Porto de Moz/PA-Norte | UFV.RS.PA.046674-3.01 | 50 |  | 02/12/2019 |  |  | -3.3169 | -49.7592 | Solar | Radiação solar | RS | Radiação solar
46679 | Maria Orfila de Almeida Coelho | 1 | 1 | UFV | Operação |  | Equatorial PA-EQUATORIAL PARÁ DISTRIBUIDORA DE ENERGIA S.A.(04.895.728/0001-80)-Rodovia Augusto Montenegro, S/N-PA--Participacao: 100,00000 | Registro-REG | Declaração 28dnllBC3373lWI de 07/01/2020 | Registro | Registro de Capacidade Reduzida | N | Tucuruí/PA-Norte | UFV.RS.PA.046679-4.01 | 50 |  | 06/10/2019 |  |  | -3.7849 | -49.9376 | Solar | Radiação solar | RS | Radiação solar
46680 | Rosangela Siqueira de Souza | 1 | 1 | UFV | Operação |  | Equatorial PA-EQUATORIAL PARÁ DISTRIBUIDORA DE ENERGIA S.A.(04.895.728/0001-80)-Rodovia Augusto Montenegro, S/N-PA--Participacao: 100,00000 | Registro-REG | Declaração AnWebhtAhJ17Obt de 07/01/2020 | Registro | Registro de Capacidade Reduzida | N | Tucuruí/PA-Norte | UFV.RS.PA.046680-8.01 | 50 |  | 06/10/2019 |  |  | -3.8972 | -49.8229 | Solar | Radiação solar | RS | Radiação solar
46681 | Elielson da Cunha Costa | 1 | 1 | UFV | Operação |  | Equatorial PA-EQUATORIAL PARÁ DISTRIBUIDORA DE ENERGIA S.A.(04.895.728/0001-80)-Rodovia Augusto Montenegro, S/N-PA--Participacao: 100,00000 | Registro-REG | Declaração BfW80Z13lnZFPO2 de 07/01/2020 | Registro | Registro de Capacidade Reduzida | N | Tucuruí/PA-Norte | UFV.RS.PA.046681-6.01 | 50 |  | 06/10/2019 |  |  | -3.9904 | -49.7564 | Solar | Radiação solar | RS | Radiação solar
46682 | Jorge Luiz Santos Guimaraes | 1 | 1 | UFV | Operação |  | Equatorial PA-EQUATORIAL PARÁ DISTRIBUIDORA DE ENERGIA S.A.(04.895.728/0001-80)-Rodovia Augusto Montenegro, S/N-PA--Participacao: 100,00000 | Registro-REG | Declaração 86Fh5V6WBZC3FzK de 07/01/2020 | Registro | Registro de Capacidade Reduzida | N | Tucuruí/PA-Norte | UFV.RS.PA.046682-4.01 | 50 |  | 06/10/2019 |  |  | -3.7802 | -49.7645 | Solar | Radiação solar | RS | Radiação solar
46665 | Ney Almeida Coelho | 1 | 1 | UFV | Operação |  | Equatorial PA-EQUATORIAL PARÁ DISTRIBUIDORA DE ENERGIA S.A.(04.895.728/0001-80)-Rodovia Augusto Montenegro, S/N-PA--Participacao: 100,00000 | Registro-REG | Declaração 8UW5eY6CB1b9DP6 de 03/01/2020 | Registro | Registro de Capacidade Reduzida | N | Tucuruí/PA-Norte | UFV.RS.PA.046665-4.01 | 50 |  | 02/12/2019 |  |  | -3.8519 | -49.7244 | Solar | Radiação solar | RS | Radiação solar
46667 | Neuza de Almeida Araujo | 1 | 1 | UFV | Operação |  | Equatorial PA-EQUATORIAL PARÁ DISTRIBUIDORA DE ENERGIA S.A.(04.895.728/0001-80)-Rodovia Augusto Montenegro, S/N-PA--Participacao: 100,00000 | Registro-REG | Declaração U3xVdCC1GndUC4C de 03/01/2020 | Registro | Registro de Capacidade Reduzida | N | Tucuruí/PA-Norte | UFV.RS.PA.046667-0.01 | 50 |  | 02/12/2019 |  |  | -3.8856 | -49.745 | Solar | Radiação solar | RS | Radiação solar
46668 | Lucilene Correia Rodrigues | 1 | 1 | UFV | Operação |  | Equatorial PA-EQUATORIAL PARÁ DISTRIBUIDORA DE ENERGIA S.A.(04.895.728/0001-80)-Rodovia Augusto Montenegro, S/N-PA--Participacao: 100,00000 | Registro-REG | Declaração Vdl4S7I79WVbeSI de 03/01/2020 | Registro | Registro de Capacidade Reduzida | N | Tucuruí/PA-Norte | UFV.RS.PA.046668-9.01 | 50 |  | 02/12/2019 |  |  | -3.8818 | -49.7766 | Solar | Radiação solar | RS | Radiação solar
46675 | Rozinaldo Alves Cruz | 1 | 1 | UFV | Operação |  | Equatorial PA-EQUATORIAL PARÁ DISTRIBUIDORA DE ENERGIA S.A.(04.895.728/0001-80)-Rodovia Augusto Montenegro, S/N-PA--Participacao: 100,00000 | Registro-REG | Declaração nhBDz220l1hDxfV de 03/01/2020 | Registro | Registro de Capacidade Reduzida | N | Porto de Moz/PA-Norte | UFV.RS.PA.046675-1.01 | 50 |  | 02/12/2019 |  |  | -3.7845 | -49.7544 | Solar | Radiação solar | RS | Radiação solar
46676 | Reinaldo Alipio de Assuncao | 1 | 1 | UFV | Operação |  | Equatorial PA-EQUATORIAL PARÁ DISTRIBUIDORA DE ENERGIA S.A.(04.895.728/0001-80)-Rodovia Augusto Montenegro, S/N-PA--Participacao: 100,00000 | Registro-REG | Declaração APDYG6nxhM8PbCn de 07/01/2020 | Registro | Registro de Capacidade Reduzida | N | Tucuruí/PA-Norte | UFV.RS.PA.046676-0.01 | 50 |  | 06/10/2019 |  |  | -3.7914 | -49.7567 | Solar | Radiação solar | RS | Radiação solar
46677 | Jacimara Dos Santos Fiel | 1 | 1 | UFV | Operação |  | Equatorial PA-EQUATORIAL PARÁ DISTRIBUIDORA DE ENERGIA S.A.(04.895.728/0001-80)-Rodovia Augusto Montenegro, S/N-PA--Participacao: 100,00000 | Registro-REG | Declaração 8nxKzdh5t3VtUDe de 07/01/2020 | Registro | Registro de Capacidade Reduzida | N | Tucuruí/PA-Norte | UFV.RS.PA.046677-8.01 | 50 |  | 06/10/2019 |  |  | -3.8781 | -49.7443 | Solar | Radiação solar | RS | Radiação solar
46678 | Raimundo Nonato Lopes | 1 | 1 | UFV | Operação |  | Equatorial PA-EQUATORIAL PARÁ DISTRIBUIDORA DE ENERGIA S.A.(04.895.728/0001-80)-Rodovia Augusto Montenegro, S/N-PA--Participacao: 100,00000 | Registro-REG | Declaração z7DzD6lBDbB1BP3 de 07/01/2020 | Registro | Registro de Capacidade Reduzida | N | Tucuruí/PA-Norte | UFV.RS.PA.046678-6.01 | 50 |  | 06/10/2019 |  |  | -3.8566 | -49.7216 | Solar | Radiação solar | RS | Radiação solar
46683 | Jose Raul Das Dores de Souza | 1 | 1 | UFV | Operação |  | Equatorial PA-EQUATORIAL PARÁ DISTRIBUIDORA DE ENERGIA S.A.(04.895.728/0001-80)-Rodovia Augusto Montenegro, S/N-PA--Participacao: 100,00000 | Registro-REG | Declaração 4IdFWDFMt67GQ2M de 07/01/2020 | Registro | Registro de Capacidade Reduzida | N | Tucuruí/PA-Norte | UFV.RS.PA.046683-2.01 | 50 |  | 06/10/2019 |  |  | -3.9583 | -49.8212 | Solar | Radiação solar | RS | Radiação solar
46684 | Joao Belem da Silva | 1 | 1 | UFV | Operação |  | Equatorial PA-EQUATORIAL PARÁ DISTRIBUIDORA DE ENERGIA S.A.(04.895.728/0001-80)-Rodovia Augusto Montenegro, S/N-PA--Participacao: 100,00000 | Registro-REG | Declaração CVW4lYGVBx39Oxh de 07/01/2020 | Registro | Registro de Capacidade Reduzida | N | Tucuruí/PA-Norte | UFV.RS.PA.046684-0.01 | 50 |  | 06/10/2019 |  |  | -3.8478 | -49.7559 | Solar | Radiação solar | RS | Radiação solar
46685 | Francinei Dos Santos Das Chagas | 1 | 1 | UFV | Operação |  | Equatorial PA-EQUATORIAL PARÁ DISTRIBUIDORA DE ENERGIA S.A.(04.895.728/0001-80)-Rodovia Augusto Montenegro, S/N-PA--Participacao: 100,00000 | Registro-REG | Declaração 51OKQKd3075IWWb de 07/01/2020 | Registro | Registro de Capacidade Reduzida | N | Tucuruí/PA-Norte | UFV.RS.PA.046685-9.01 | 50 |  | 06/10/2019 |  |  | -3.8641 | -49.7301 | Solar | Radiação solar | RS | Radiação solar
46686 | Joao Dos Santos Braz | 1 | 1 | UFV | Operação |  | Equatorial PA-EQUATORIAL PARÁ DISTRIBUIDORA DE ENERGIA S.A.(04.895.728/0001-80)-Rodovia Augusto Montenegro, S/N-PA--Participacao: 100,00000 | Registro-REG | Declaração RJb1x3G2WdG6hQb de 07/01/2020 | Registro | Registro de Capacidade Reduzida | N | Tucuruí/PA-Norte | UFV.RS.PA.046686-7.01 | 50 |  | 06/10/2019 |  |  | -3.7906 | -49.7577 | Solar | Radiação solar | RS | Radiação solar
46687 | Lucas Bruno Campos Caldas | 1 | 1 | UFV | Operação |  | Equatorial PA-EQUATORIAL PARÁ DISTRIBUIDORA DE ENERGIA S.A.(04.895.728/0001-80)-Rodovia Augusto Montenegro, S/N-PA--Participacao: 100,00000 | Registro-REG | Declaração 9W91YVAl2eU6GYB de 07/01/2020 | Registro | Registro de Capacidade Reduzida | N | Tucuruí/PA-Norte | UFV.RS.PA.046687-5.01 | 50 |  | 06/10/2019 |  |  | -3.785 | -49.77 | Solar | Radiação solar | RS | Radiação solar
46688 | Antonio Carmino da Silva | 1 | 1 | UFV | Operação |  | Equatorial PA-EQUATORIAL PARÁ DISTRIBUIDORA DE ENERGIA S.A.(04.895.728/0001-80)-Rodovia Augusto Montenegro, S/N-PA--Participacao: 100,00000 | Registro-REG | Declaração bD0AFeSIl7WSOZ3 de 07/01/2020 | Registro | Registro de Capacidade Reduzida | N | Tucuruí/PA-Norte | UFV.RS.PA.046688-3.01 | 50 |  | 06/10/2019 |  |  | -3.8377 | -49.7142 | Solar | Radiação solar | RS | Radiação solar
46689 | Maria Elza Caldas Cruz | 1 | 1 | UFV | Operação |  | Equatorial PA-EQUATORIAL PARÁ DISTRIBUIDORA DE ENERGIA S.A.(04.895.728/0001-80)-Rodovia Augusto Montenegro, S/N-PA--Participacao: 100,00000 | Registro-REG | Declaração O7ID3xVzCO97GK4 de 07/01/2020 | Registro | Registro de Capacidade Reduzida | N | Tucuruí/PA-Norte | UFV.RS.PA.046689-1.01 | 50 |  | 06/10/2019 |  |  | -3.7846 | -49.7548 | Solar | Radiação solar | RS | Radiação solar
46697 | Nova Pacaraima | 2320 | 2320 | UTE | Operação |  | Boa Vista-Roraima Energia S.A.(02.341.470/0001-44)-Avenida Capitão Ene Garcez, 691-RR--Participacao: 100,00000 | Registro-REG | Declaração 7JSQP1GenOeBx5J de 09/01/2020; Declaração 3ABxUWe6OJUG5JI de 06/02/2020 | Registro; Registro |  | N | Pacaraima/RR-Norte | UTE.PE.RR.046697-2.01 | 0 | Não | 08/03/2019 | 0 |  | 4.4771 | -61.1484 | Fóssil | Petróleo | PE | Óleo Diesel
46740 | Solar São Gabriel | 378.84 | 378.84 | UFV | Operação |  | Creluz-G-CRELUZ - COOPERATIVA DE GERAÇÃO DE ENERGIA E DESENVOLVIMENTO(10.677.244/0001-67)-R ÂNGELO PASQUALLI, 18-RS--Participacao: 100,00000 | Registro-REG | Declaração GdMd7GQ1eJKK15K de 30/01/2020; Despacho 1.065/2020-SFG de 17/04/2020; Despacho 1.444/2020-SFG de 21/05/2020 | Registro | Liberação de Unidade Geradora para Operação em Teste; Liberação de Unidade Geradora para Operação Comercial | S | Ametista do Sul/RS-Sul | UFV.RS.RS.046740-5.01 | 50 | Não | 12/12/2019 | 0 |  | -27.3575 | -53.197 | Solar | Radiação solar | RS | Radiação solar
46742 | Toda Energia do Brasil | 27720 | 27720 | EOL | Operação |  | -TODA ENERGIA DO BRASIL LTDA(36.160.050/0001-83)-FAZ DOIS IRMÃOS, S/N-RN--Participacao: 100,00000 | Produção Independente de Energia-PIE | Processo 48500.000168/2020-62; Despacho 259 de 31/01/2020 Data de Vigência de 03/02/2020 Data de Vigência até 03/02/2021, ; Resolução 9.040 de 07/07/2020 Data de Vigência de 13/07/2020 Data de Vigência até 13/07/2055, ; Resolução 9.040 de 07/07/2020; Portaria 355 de 18/09/2020; Despacho 2221/2021-SFG de 22/07/2021; Portaria 846 de 18/08/2021; Despacho 2567/2021-SFG de 23/08/2021; Despacho 2759/2021-SFG de 06/09/2021; Despacho 2836/2021-SFG de 13/09/2021 | Autorização | Processo de Autorização(SCG); DRO; Outorga de Autorização; Desconto TUST/TUSD; REIDI; Liberação de Unidade Geradora para Operação em Teste; Garantia Física; Liberação de Unidade Geradora para Operação em Teste; Liberação de Unidade Geradora para Operação Comercial; Liberação de Unidade Geradora para Operação Comercial | NE | Areia Branca/RN-Nordeste | EOL.CV.RN.046742-1.01 | 50 | Não | 07/09/2021 | 13.5 |  |  |  | Eólica | Cinética do vento | CV | Cinética do vento
46744 | Decolores | 459 | 459 | UFV | Operação |  | -DECOLORES MÁRMORES E GRANITOS DO BRASIL LTDA(04.023.387/0001-52)-Rodovia Governador Lacerda de Aguiar, S/N-ES--Participacao: 100,00000 | Registro-REG | Declaração 6FVC8Jx6Y588ZG2 de 03/02/2020 | Registro |  | SE | Cachoeiro de Itapemirim/ES-Sudeste | UFV.RS.ES.046744-8.01 | 50 | Não | 24/10/2019 | 0 |  | -20.8639 | -41.0457 | Solar | Radiação solar | RS | Radiação solar
46833 | Supermercado Nordestão Ponta Negra | 400 | 400 | UFV | Operação |  | -SUPERMERCADO NORDESTÃO LTDA(08.030.363/0001-81)-ROD BR-304, S/N-RN--Participacao: 100,00000 | Registro-REG | Declaração FFFYGO31FFYGC6h de 12/02/2020 | Registro |  | NE | Natal/RN-Nordeste | UFV.RS.RN.046833-9.01 | 50 | Não | 03/12/2018 | 0 |  | 5.8527 | -35.2032 | Solar | Radiação solar | RS | Radiação solar
46839 | Ilha de Palmos S/n | 3 | 3 | UFV | Operação |  | Equatorial PA-EQUATORIAL PARÁ DISTRIBUIDORA DE ENERGIA S.A.(04.895.728/0001-80)-Rodovia Augusto Montenegro, S/N-PA--Participacao: 100,00000 | Registro-REG | Declaração 01nSzSBYZUKhn92 de 13/02/2020 | Registro | Registro de Capacidade Reduzida | N | Tucuruí/PA-Norte | UFV.RS.PA.046839-8.01 | 50 |  | 17/01/2020 |  |  | -3.7874 | -49.8138 | Solar | Radiação solar | RS | Radiação solar
46840 | Escola Ilha Agua Fria S/n | 1 | 1 | UFV | Operação |  | Equatorial PA-EQUATORIAL PARÁ DISTRIBUIDORA DE ENERGIA S.A.(04.895.728/0001-80)-Rodovia Augusto Montenegro, S/N-PA--Participacao: 100,00000 | Registro-REG | Declaração DUW7z2bKYQf9UAW de 13/02/2020 | Registro | Registro de Capacidade Reduzida | N | Tucuruí/PA-Norte | UFV.RS.PA.046840-1.01 | 50 |  | 17/01/2020 |  |  | -3.8816 | -49.7842 | Solar | Radiação solar | RS | Radiação solar
46811 | Caxiense | 1870 | 1870 | UFV | Operação |  | -PEDREIRA E CONCRETOS CAXIENSE LTDA(88.831.888/0001-55)-Rua Rua Sinimbu 1951, 1500 -RS--Participacao: 100,00000 | Registro-REG | Declaração 4IQAPB1PUWl8QVt de 11/02/2020; Despacho 2303/2021-SFG de 30/07/2021; Despacho 2740/2021-SFG de 03/09/2021 | Registro | Liberação de Unidade Geradora para Operação em Teste; Liberação de Unidade Geradora para Operação Comercial | S | Caxias do Sul/RS-Sul | UFV.RS.RS.046811-8.01 | 50 | Não | 13/01/2020 | 0 |  | -29.1833 | -51.2833 | Solar | Radiação solar | RS | Radiação solar
31528 | Bergamini | 2720 | 2720 | UTE | Operação |  | -Supermercados Bergamini Ltda(43.559.079/0001-06)-AV ROLAND GARROS, 1765 -SP--Participacao: 100,00000 | Registro-REG | Processo 48500.005718/08-43; Ofício 871 de 28/05/2014 | Registro |  | SE | São Paulo/SP-Sudeste | UTE.PE.SP.031528-1.01 |  | Não | 28/11/2012 | 0 |  |  |  | Fóssil | Petróleo | PE | Óleo Diesel
31529 | Condomínio Guaicurus | 208 | 208 | UTE | Operação |  |  |  | Processo 48500.005718/08-43; Ofício 872 de 28/05/2014 | Registro |  | SE | São Paulo/SP-Sudeste | UTE.PE.SP.031529-0.01 | 0 | Não | 28/11/2012 | 0 |  |  |  | Fóssil | Petróleo | PE | Óleo Diesel
31539 | Verace 35 | 12530 | 12530 | EOL | Operação |  | -Omega Geração S.A.(09.149.503/0001-06)-Avenida Barbacena, 472-MG--Participacao: 100,00000 | Produção Independente de Energia-PIE | Processo 48500.004044/13-27; Portaria 239 de 30/05/2014 Data de Vigência de 02/06/2014 Data de Vigência até 20/06/2049, ; Despacho 3.019 de 04/09/2015; Resolução 5474 de 22/09/2015; Despacho 3998-2015-SFG de 10/12/2015; Despacho 420-2016-SFG de 19/02/2016; Despacho 873-2016-SFG de 08/04/2016; Portaria 346 de 18/11/2015; Portaria 541 de 06/10/2014; Resolução 10.548 de 08/09/2021 | Autorização | Processo de Autorização(SCG); Outorga de Autorização; Alteração LT Interesse Restrito; Redução de Potência; Liberação de Unidade Geradora para Operação Comercial; Liberação de Unidade Geradora para Operação Comercial; Liberação de Unidade Geradora para Operação Comercial; Garantia Física; Aprovação como Prioritário; Transferência de Titularidade | S | Santa Vitória do Palmar/RS-Sul | EOL.CV.RS.031539-7.01 | 50 | Não | 11/12/2015 | 5.5 |  |  |  | Eólica | Cinética do vento | CV | Cinética do vento
31558 | Verace 31 | 8950 | 8950 | EOL | Operação |  | -Omega Geração S.A.(09.149.503/0001-06)-Avenida Barbacena, 472-MG--Participacao: 100,00000 | Produção Independente de Energia-PIE | Processo 48500.004048/2013-13; Portaria 248 de 03/06/2014 Data de Vigência de 04/06/2014 Data de Vigência até 04/06/2049, ; Despacho 3.017 de 04/09/2015; Resolução 5.472 de 22/09/2015; Despacho 4031-2015-SFG de 15/12/2015; Portaria 346 de 18/11/2015; Portaria 540 de 06/10/2014; Resolução 10.546 de 08/09/2021 | Autorização | Processo de Autorização(SCG); Outorga de Autorização; Alteração LT Interesse Restrito; Redução de Potência; Liberação de Unidade Geradora para Operação Comercial; Garantia Física; Aprovação como Prioritário; Transferência de Titularidade | S | Santa Vitória do Palmar/RS-Sul | EOL.CV.RS.031558-3.01 | 50 | Não | 16/12/2015 | 4.1 |  |  |  | Eólica | Cinética do vento | CV | Cinética do vento
31559 | Verace 26 | 14320 | 14320 | EOL | Operação |  | -Omega Geração S.A.(09.149.503/0001-06)-Avenida Barbacena, 472-MG--Participacao: 100,00000 | Produção Independente de Energia-PIE | Processo 48500.004051/2013-29; Portaria 249 de 03/06/2014 Data de Vigência de 04/06/2014 Data de Vigência até 04/06/2049, ; Despacho 3.012 de 04/09/2015; Resolução 5.467 de 22/09/2015; Despacho 3830-2015-SFG de 25/11/2015; Portaria 346 de 18/11/2015; Portaria 507 de 19/09/2014; Resolução 10.541 de 08/09/2021 | Autorização | Processo de Autorização(SCG); Outorga de Autorização; Alteração LT Interesse Restrito; Redução de Potência; Liberação de Unidade Geradora para Operação Comercial; Garantia Física; Aprovação como Prioritário; Transferência de Titularidade | S | Santa Vitória do Palmar/RS-Sul | EOL.CV.RS.031559-1.01 | 50 | Não | 26/11/2015 | 6.2 |  |  |  | Eólica | Cinética do vento | CV | Cinética do vento
31561 | Verace 24 | 19690 | 19690 | EOL | Operação |  | -Omega Geração S.A.(09.149.503/0001-06)-Avenida Barbacena, 472-MG--Participacao: 100,00000 | Produção Independente de Energia-PIE | Processo 48500.004053/2013-18; Portaria 252 de 04/06/2014 Data de Vigência de 05/06/2014 Data de Vigência até 05/06/2049, ; Despacho 3.010 de 04/09/2015; Resolução 5.465 de 22/09/2015; Despacho 3830-2015-SFG de 25/11/2015; Portaria 346 de 18/11/2015; Portaria 536 de 01/10/2014; Resolução 10.539 de 08/09/2021 | Autorização | Processo de Autorização(SCG); Outorga de Autorização; Alteração LT Interesse Restrito; Redução de Potência; Liberação de Unidade Geradora para Operação Comercial; Garantia Física; Aprovação como Prioritário; Transferência de Titularidade | S | Santa Vitória do Palmar/RS-Sul | EOL.CV.RS.031561-3.01 | 0 | Não | 26/11/2015 | 8.6 |  |  |  | Eólica | Cinética do vento | CV | Cinética do vento
31562 | Povo Novo | 8400 | 0 | EOL | Construção |  | -VENTOS DE POVO NOVO S.A.(19.934.269/0001-73)-Avenida Joaquim Porto Villanova, 201-RS--Participacao: 100,00000 | Produção Independente de Energia-PIE | Processo 48500.000610/2014-11; Portaria 253 de 04/06/2014 Data de Vigência de 05/06/2014 Data de Vigência até 05/06/2049, ; Despacho 1.649 de 21/06/2016; Portaria 112 de 14/07/2016; Portaria 3 de 14/01/2015 | Autorização | Processo de Autorização(SCG); Outorga de Autorização; Ampliação de Potência; Garantia Física; Aprovação como Prioritário | S | Rio Grande/RS-Sul | EOL.CV.RS.031562-1.01 | 50 | Não |  | 3.6 |  |  |  | Eólica | Cinética do vento | CV | Cinética do vento
31574 | Serra das Vacas IV | 22295 | 22295 | EOL | Operação |  | -Eólica Serra das Vacas IV S.A(19.694.146/0001-02)-Edifício Avenida Brigadeiro Faria Lima 1931, 1931-SP--Participacao: 100,00000 | Produção Independente de Energia-PIE | Processo 48500.004006/2013-74; Portaria 263 de 06/06/2014 Data de Vigência de 09/06/2014 Data de Vigência até 09/06/2049, ; Despacho 3614-2015-SFG de 03/11/2015; Despacho 4072-2015-SFG de 17/12/2015; Resolução 5.537 de 27/10/2015; Portaria 372 de 08/12/2015; Portaria 45 de 11/03/2015 | Autorização | Processo de Autorização(SCG); Outorga de Autorização; Liberação de Unidade Geradora para Operação em Teste; Liberação de Unidade Geradora para Operação Comercial; Redução de Potência; Garantia Física; Aprovação como Prioritário | NE | Paranatama/PE-Nordeste | EOL.CV.PE.031574-5.01 | 50 | Não | 18/12/2015 | 11.2 |  |  |  | Eólica | Cinética do vento | CV | Cinética do vento
31575 | Fazenda Velha | 16500 | 16500 | PCH | Operação | Ariranha | -ENERGÉTICA FAZENDA VELHA S/A(11.792.420/0001-74)-Avenida Professor Edvan Assis Melo, S/N-GO--Participacao: 100,00000 | Produção Independente de Energia-PIE | Processo 48500.003863/2003-41; Portaria 265 de 06/06/2014 Data de Vigência de 10/06/2014 Data de Vigência até 10/06/2049, ; Processo 48500.006033/2014-62; Resolução 5.317 de 30/06/2015; Despacho 845-2016-SFG de 05/04/2016; Despacho 1106-2016-SFG de 04/05/2016; Despacho 1205-2016-SFG de 10/05/2016; Despacho 1382-2016-SFG de 25/05/2016; Despacho 1562/2016-SFG de 13/06/2016; Despacho 1691/2016-SFG de 27/06/2016; Portaria 472 de 09/09/2014 | Autorização | Processo de Autorização(SCG); Outorga de Autorização; Processo de DUP; DUP; Liberação de Unidade Geradora para Operação em Teste; Liberação de Unidade Geradora para Operação em Teste; Liberação de Unidade Geradora para Operação Comercial; Liberação de Unidade Geradora para Operação Comercial; Liberação de Unidade Geradora para Operação em Teste; Liberação de Unidade Geradora para Operação Comercial; Aprovação como Prioritário | CO | Jataí/GO-Centro Oeste | PCH.PH.GO.031575-3.01 | 50 | Não | 11/05/2016 | 8.9 |  |  |  | Hídrica | Potencial hidráulico | PH | Potencial hidráulico
31577 | Curral de Pedras IV | 18900 | 0 | EOL | Revogada |  | -PARQUE EOLICO CURRAL DE PEDRAS IV S.A.(19.959.413/0001-26)-Rua Gonçalves Dias, 531-PR--Participacao: 100,00000 | Produção Independente de Energia-PIE | Processo 48500.005603/12-35; Portaria 268 de 09/10/2014; Despacho 1.510 de 31/05/2017; Portaria 335 de 10/11/2017; Resolução 7.536 de 18/12/2018 | Autorização | Processo de Autorização(SCG); Redução de Potência; Garantia Física; Revogação de Outorga | NE | Gentio do Ouro/BA-Nordeste | EOL.CV.BA.031577-0.01 | 0 | Não |  | 10 |  |  |  | Eólica | Cinética do vento | CV | Cinética do vento
31578 | Verace 28 | 12530 | 12530 | EOL | Operação |  | -Omega Geração S.A.(09.149.503/0001-06)-Avenida Barbacena, 472-MG--Participacao: 100,00000 | Produção Independente de Energia-PIE | Processo 48500.004049/2013-50; Portaria 269 de 09/06/2014 Data de Vigência de 11/06/2014 Data de Vigência até 11/06/2049, ; Despacho 3.014 de 04/09/2015; Resolução 5.469 de 22/09/2015; Despacho 4031-2015-SFG de 15/12/2015; Portaria 346 de 18/11/2015; Portaria 532 de 01/10/2014; Resolução 10.543 de 08/09/2021 | Autorização | Processo de Autorização(SCG); Outorga de Autorização; Alteração LT Interesse Restrito; Redução de Potência; Liberação de Unidade Geradora para Operação Comercial; Garantia Física; Aprovação como Prioritário; Transferência de Titularidade | S | Santa Vitória do Palmar/RS-Sul | EOL.CV.RS.031578-8.01 | 50 | Não | 16/12/2015 | 5.6 |  |  |  | Eólica | Cinética do vento | CV | Cinética do vento
31596 | Condomínio Edifício Asas de Butterfly | 110 | 110 | UTE | Operação |  | -Condomínio Edifício Asas de Butterfly(00.434.007/0001-11)-Rua Dr. Sodré nº 158-SP--Participacao: 100,00000 | Registro-REG | Ofício 955 de 10/06/2014; Processo 48500.005718/08-43 | Registro |  | SE | São Paulo/SP-Sudeste | UTE.PE.SP.031596-6.01 |  | Não | 15/08/2013 | 0 |  |  |  | Fóssil | Petróleo | PE | Óleo Diesel
31597 | Ventos de Santa Joana VII | 28900 | 28900 | EOL | Operação |  | -VENTOS DE SANTA JOANA VII ENERGIAS RENOVAVEIS S.A(19.725.315/0001-24)-Rua James Joule, 65-SP--Participacao: 100,00000 | Produção Independente de Energia-PIE | Processo 48500.003980/2013-11; Portaria 275 de 11/06/2014 Data de Vigência de 12/06/2014 Data de Vigência até 21/06/2049, ; Resolução 5.476 de 22/09/2015; Despacho 3942-2015-SFG de 04/12/2015; Despacho 256-2016-SFG de 29/01/2016; Portaria 112 de 14/07/2016; Portaria 73 de 16/03/2015; Despacho 462 de 22/02/2021 | Autorização | Processo de Autorização(SCG); Outorga de Autorização; Redução de Potência; Liberação de Unidade Geradora para Operação em Teste; Liberação de Unidade Geradora para Operação Comercial; Garantia Física; Aprovação como Prioritário; Alteração LT Interesse Restrito | NE | Caldeirão Grande do Piauí/PI-Nordeste | EOL.CV.PI.031597-4.01 | 50 | Não | 30/01/2016 | 14.9 |  |  |  | Eólica | Cinética do vento | CV | Cinética do vento
31580 | Ventos de Santa Joana III | 29600 | 29600 | EOL | Operação |  | -VENTOS DE SANTA JOANA III ENERGIAS RENOVAVEIS S.A(19.725.354/0001-21)-Rua James Joule, 65-SP--Participacao: 100,00000 | Produção Independente de Energia-PIE | Processo 48500.003983/13-54; Portaria 271 de 09/06/2014 Data de Vigência de 11/06/2014 Data de Vigência até 11/06/2049, ; Resolução 5.562 de 17/11/2015; Despacho 610/2016-SFG de 10/03/2016; Portaria 224 de 14/11/2016; Portaria 97 de 31/03/2015; Despacho 459 de 22/02/2021 | Autorização | Processo de Autorização(SCG); Outorga de Autorização; Redução de Potência; Liberação de Unidade Geradora para Operação Comercial; Garantia Física; Aprovação como Prioritário; Alteração LT Interesse Restrito | NE | Marcolândia/PI-Nordeste | EOL.CV.PI.031580-0.01 | 50 | Não | 11/03/2016 | 13.4 |  |  |  | Eólica | Cinética do vento | CV | Cinética do vento
31595 | IBT Indústria | 508 | 508 | UTE | Operação |  | -IBT Indústria e Comércio de Termoplásticos Ltda(05.100.408/0001-59)-Rua Colon nº 750-SC--Participacao: 100,00000 | Registro-REG | Processo 48500.005718/08-43; Ofício 953 de 10/06/2014 | Registro |  | S | Joinville/SC-Sul | UTE.PE.SC.031595-8.01 |  | Não | 28/10/2011 | 0 |  |  |  | Fóssil | Petróleo | PE | Óleo Diesel
31601 | Verace 34 | 14320 | 14320 | EOL | Operação |  | -Omega Geração S.A.(09.149.503/0001-06)-Avenida Barbacena, 472-MG--Participacao: 100,00000 | Produção Independente de Energia-PIE | Despacho 3745-2015-SFG de 18/11/2015; Despacho 4092-2015-SFG de 21/12/2015; Despacho 4124-2015-SFG de 23/12/2015; Despacho 4.163-2015-SFG de 31/12/2015; Despacho 0014-2016-SFG-UG8 de 05/01/2016; Despacho 0017-2016-SFG de 06/01/2016; Despacho 515-2016-SFG de 29/02/2016; Despacho 681-2016-SFG-UG8 de 21/03/2016; Despacho 796-2016-SFG de 30/03/2016; Portaria 346 de 18/11/2015; Processo 48500.004043/13-82; Portaria 280 de 12/06/2014 Data de Vigência de 16/06/2014 Data de Vigência até 16/06/2049, ; Despacho 3.018 de 04/09/2015; Portaria 533 de 01/10/2014; Resolução 10.547 de 08/09/2021 | Autorização | Liberação de Unidade Geradora para Operação em Teste; Liberação de Unidade Geradora para Operação em Teste; Liberação de Unidade Geradora para Operação em Teste; Liberação de Unidade Geradora para Operação em Teste; Liberação de Unidade Geradora para Operação em Teste; Liberação de Unidade Geradora para Operação Comercial; Liberação de Unidade Geradora para Operação Comercial; Liberação de Unidade Geradora para Operação Comercial; Liberação de Unidade Geradora para Operação Comercial; Garantia Física; Processo de Autorização(SCG); Outorga de Autorização; Alteração LT Interesse Restrito; Aprovação como Prioritário; Transferência de Titularidade | S | Santa Vitória do Palmar/RS-Sul | EOL.CV.RS.031601-6.01 | 50 | Não | 07/01/2016 | 6.4 |  |  |  | Eólica | Cinética do vento | CV | Cinética do vento
31602 | Verace 30 | 17900 | 17900 | EOL | Operação |  | -Omega Geração S.A.(09.149.503/0001-06)-Avenida Barbacena, 472-MG--Participacao: 100,00000 | Produção Independente de Energia-PIE | Processo 48500.004047/2013-61; Portaria 281 de 16/06/2014 Data de Vigência de 17/06/2014 Data de Vigência até 17/06/2049, ; Despacho 3.016 de 04/09/2015; Resolução 5.471 de 22/09/2015; Despacho 4031-2015-SFG de 15/12/2015; Portaria 346 de 18/11/2015; Portaria 539 de 06/10/2014; Resolução 10.545 de 08/09/2021 | Autorização | Processo de Autorização(SCG); Outorga de Autorização; Alteração LT Interesse Restrito; Redução de Potência; Liberação de Unidade Geradora para Operação Comercial; Garantia Física; Aprovação como Prioritário; Transferência de Titularidade | S | Santa Vitória do Palmar/RS-Sul | EOL.CV.RS.031602-4.01 | 50 | Não | 16/12/2015 | 7.8 |  |  |  | Eólica | Cinética do vento | CV | Cinética do vento
31603 | Ventos de Santo Augusto IV | 28900 | 28900 | EOL | Operação |  | -VENTOS DE SANTO AUGUSTO IV ENERGIAS RENOVAVEIS S.A(19.781.992/0001-60)-Rua James Joule, 65-SP--Participacao: 100,00000 | Produção Independente de Energia-PIE | Processo 48500.005575/13-37; Portaria 274 de 11/06/2014 Data de Vigência de 20/06/2014 Data de Vigência até 20/06/2049, ; Resolução 5.564 de 17/11/2015; Despacho 4147-2015-SFG de 29/12/2015; Despacho 334-2016-SFG de 05/02/2016; Portaria 224 de 14/11/2016; Portaria 86 de 30/03/2015; Despacho 464 de 22/02/2021 | Autorização | Outorga de Autorização; Outorga de Autorização; Redução de Potência; Liberação de Unidade Geradora para Operação em Teste; Liberação de Unidade Geradora para Operação Comercial; Garantia Física; Aprovação como Prioritário; Alteração LT Interesse Restrito | NE | Caldeirão Grande do Piauí/PI-Nordeste | EOL.CV.PI.031603-2.01 | 50 | Não | 06/02/2016 | 15.5 |  |  |  | Eólica | Cinética do vento | CV | Cinética do vento
31605 | Catanduba I | 30000 | 0 | EOL | Revogada |  | -CENTRAL EÓLICA CATANDUBA I S.A.(20.024.783/0001-50)-Avenida Afonso Pena, 1170 -RN--Participacao: 100,00000 | Produção Independente de Energia-PIE | Processo 48500.003790/2013-01; Portaria 285 de 20/06/2014; Resolução 6.789 de 19/12/2017 | Autorização | Processo de Autorização(SCG); Revogação de Outorga | NE | Jandaíra/RN-Nordeste | EOL.CV.RN.031605-9.01 | 0 | Não |  | 13.3 |  |  |  | Eólica | Cinética do vento | CV | Cinética do vento
31608 | Catanduba II | 30000 | 0 | EOL | Revogada |  | -CENTRAL EÓLICA CATANDUBA II S.A.(20.024.811/0001-30)-Avenida Afonso Pena, 1170 -RN--Participacao: 100,00000 | Produção Independente de Energia-PIE | Processo 48500.003786/2013-35; Portaria 288 de 20/06/2014; Resolução 6.790 de 19/12/2017 | Autorização | Processo de Autorização(SCG); Revogação de Outorga | NE | Jandaíra/RN-Nordeste | EOL.CV.RN.031608-3.01 | 0 | Não |  | 12.1 |  |  |  | Eólica | Cinética do vento | CV | Cinética do vento
31610 | Verace 36 | 21480 | 21480 | EOL | Operação |  | -Omega Geração S.A.(09.149.503/0001-06)-Avenida Barbacena, 472-MG--Participacao: 100,00000 | Produção Independente de Energia-PIE | Processo 48500.004041/13-93; Portaria 290 de 24/06/2014 Data de Vigência de 25/06/2014 Data de Vigência até 25/06/2049, ; Despacho 3.020 de 04/09/2015; Resolução 5.475 de 22/09/2015; Despacho 3745-2015-SFG de 18/11/2015; Despacho 4135-2015-SFG de 24/12/2015; Portaria 346 de 18/11/2015; Portaria 542 de 06/10/2014; Resolução 10.549 de 08/09/2021 | Autorização | Processo de Autorização(SCG); Outorga de Autorização; Alteração LT Interesse Restrito; Redução de Potência; Liberação de Unidade Geradora para Operação em Teste; Liberação de Unidade Geradora para Operação Comercial; Garantia Física; Aprovação como Prioritário; Transferência de Titularidade | S | Santa Vitória do Palmar/RS-Sul | EOL.CV.RS.031610-5.01 | 50 | Não | 25/12/2015 | 9.1 |  |  |  | Eólica | Cinética do vento | CV | Cinética do vento
31615 | Assuruá I | 23100 | 0 | EOL | Revogada |  | -PARQUE EOLICO ASSURUA I S.A.(19.969.288/0001-35)-Rua Bruno Filgueira, 2434, S/N-PR--Participacao: 100,00000 | Produção Independente de Energia-PIE | Processo 48500.000399/2014-28; Portaria 298 de 27/06/2014; Despacho 1.500 de 31/05/2017; Resolução 7.531 de 18/12/2018 | Autorização | Processo de Autorização(SCG); Redução de Potência; Revogação de Outorga | NE | Gentio do Ouro/BA-Nordeste | EOL.CV.BA.031615-6.01 | 0 | Não |  | 11.5 |  |  |  | Eólica | Cinética do vento | CV | Cinética do vento
31618 | Antônio Prado | 1000 | 1000 | CGH | Operação | RIO GAVIÃO | -ANTÔNIO PRADO ENERGIA S.A.(14.588.726/0001-00)-Avenida Raja Gabaglia, 339-MG--Participacao: 100,00000 | Produção Independente de Energia-PIE | Declaração nFe3xOQtnxW4SUt de 03/07/2014; Declaração 32xF9Jl45B3G5MS de 15/07/2014; Declaração 5MY25M2ht5e9hCd de 22/09/2016; Portaria 54 de 03/03/2017; Declaração 63RCZM9t6dh2O3S de 29/12/2017; Declaração Wt5A21C635K1AKn de 16/01/2018; Processo 48500.005110/2018-91; Portaria 74 de 28/01/2019 Data de Vigência de 30/01/2019 Data de Vigência até 30/01/2054, ; Despacho 4.791/2014-SFG de 12/12/2014; Despacho 1.252/2019-SFG de 02/05/2019; Memorando 48524.010928/2019-00 de 09/12/2019; Processo 48500.002007/2019-70 | Registro; Registro; Registro; Registro; Registro; Autorização | Garantia Física; Processo de Autorização(SCG); Outorga de Autorização; Liberação de Unidade Geradora para Operação em Teste; Liberação de Unidade Geradora para Operação Comercial; Outros; Processo de Fiscalização | SE | Antônio Prado de Minas/MG-Sudeste | CGH.PH.MG.031618-0.01 | 50 | Não | 01/09/2017 | 0.8 | Bacia do Atlântico - Trecho Leste | -21.0286 | -42.1997 | Hídrica | Potencial hidráulico | PH | Potencial hidráulico
31620 | Taquara Verde | 435.15 | 435.15 | CGH | Operação | RIO DO PEIXE | -Santa Rosa Papeis e Embalagens LTDA(01.710.644/0001-36)-Rua Herculano Coelho de Souza, KM 22-SC--Participacao: 100,00000 | Registro-REG | Declaração OtxS7SMWAJM45O9 de 11/07/2014; Declaração 8MY29Wl2e5W94GS de 29/09/2014; Despacho 4.412-2014-SFG de 12/11/2014 | Registro; Registro |  | S | Caçador/SC-Sul | CGH.PH.SC.031620-2.01 |  | Não | 01/01/1985 | 0 | Bacia do rio Uruguai | -26.7933 | -51.2097 | Hídrica | Potencial hidráulico | PH | Potencial hidráulico
31622 | Cobertura Estacionamento P1 - Renault | 19.6 | 19.6 | UFV | Operação |  | -RENAULT DO BRASIL S.A(00.913.443/0001-73)-Edifício Avenida Renault 1300, 1300-PR--Participacao: 100,00000 | Registro-REG | Declaração dQn4B5OOV655GOV de 14/07/2014 | Registro |  | S | São José dos Pinhais/PR-Sul | UFV.RS.PR.031622-9.01 |  | Não | 25/02/2014 | 0 |  | -25.8833 | -49.1833 | Solar | Radiação solar | RS | Radiação solar
31627 | Bons Ventos Cacimbas 3 | 14700 | 14700 | EOL | Operação |  | -GERADORA EÓLICA BONS VENTOS DA SERRA 2 S.A(19.953.139/0001-88)-Rua do Bosque, 1281, sala 22-SP--Participacao: 100,00000 | Produção Independente de Energia-PIE | Processo 48500.003794/2013-81; Portaria 306 de 07/07/2014 Data de Vigência de 08/07/2014 Data de Vigência até 08/07/2049, ; Despacho 2.635 de 13/08/2015; Despacho 339/2018-SFG de 08/02/2018; Despacho 1.034/2018-SFG de 09/05/2018; Portaria 128 de 16/04/2015 | Autorização | Processo de Autorização(SCG); Outorga de Autorização; Alteração LT Interesse Restrito; Liberação de Unidade Geradora para Operação em Teste; Liberação de Unidade Geradora para Operação Comercial; Aprovação como Prioritário | NE | Ubajara/CE-Nordeste | EOL.CV.CE.031627-0.01 | 50 | Não | 10/05/2018 | 6 |  |  |  | Eólica | Cinética do vento | CV | Cinética do vento
31630 | Carnaúba V | 24000 | 0 | EOL | Revogada |  | -Carnaúba V Eólica S.A(19.390.294/0001-33)-Rua Real Grandeza, n° 274, parte-RJ--Participacao: 100,00000 | Produção Independente de Energia-PIE | Portaria 309 de 07/07/2014; Processo 48500.005380/2013-97; Processo 48500.000616/2017-22; Despacho 1.539 de 01/06/2017; Resolução 6.738 de 05/12/2017; Processo 48500.002351/2017-05; Processo 48500.006122/2017-51; Despacho 113 de 18/01/2018 Data de Vigência de 19/01/2018 Data de Vigência até 04/04/2018, | Autorização | Processo de Autorização(SCG); Execução de Garantia; Revogação de Outorga; Processo de Autorização(SEL); Processo de Leilão; Despacho para Leilão | NE | Rio do Fogo/RN-Nordeste | EOL.CV.RN.031630-0.01 | 0 | Não |  | 10.1 |  |  |  | Eólica | Cinética do vento | CV | Cinética do vento
31631 | Carnaúba II | 18000 | 0 | EOL | Revogada |  | -Carnaúba II Eólica S.A.(19.443.884/0001-87)-Rua Real Grandeza, n° 274, parte-RJ--Participacao: 100,00000 | Produção Independente de Energia-PIE | Processo 48500.005382/2013-86; Portaria 310 de 07/07/2014; Processo 48500.000618/2017-11; Despacho 1.539 de 01/06/2017; Resolução 6.738 de 05/12/2017; Processo 48500.002351/2017-05; Processo 48500.006122/2017-51; Despacho 113 de 18/01/2018 Data de Vigência de 19/01/2018 Data de Vigência até 04/04/2018, | Autorização | Processo de Autorização(SCG); Execução de Garantia; Revogação de Outorga; Processo de Autorização(SEL); Processo de Leilão; Despacho para Leilão | NE | Maxaranguape/RN-Nordeste | EOL.CV.RN.031631-8.01 | 0 | Não |  | 7.3 |  |  |  | Eólica | Cinética do vento | CV | Cinética do vento
31632 | Carnaúba III | 16000 | 0 | EOL | Revogada |  | -Carnaúba III Eólica S.A(19.390.222/0001-96)- Rua Real Grandeza, n° 274, parte-RJ--Participacao: 100,00000 | Produção Independente de Energia-PIE | Processo 48500.005383/2013-21; Portaria 311 de 07/07/2014; Processo 48500.000617/2017-77; Despacho 1.539 de 01/06/2017; Resolução 6.738 de 05/12/2017; Processo 48500.002351/2017-05; Processo 48500.006122/2017-51; Despacho 113 de 18/01/2018 Data de Vigência de 19/01/2018 Data de Vigência até 04/04/2018, | Autorização | Processo de Autorização(SCG); Execução de Garantia; Revogação de Outorga; Processo de Autorização(SEL); Processo de Leilão; Despacho para Leilão | NE | Maxaranguape/RN-Nordeste | EOL.CV.RN.031632-6.01 | 0 | Não |  | 7.5 |  |  |  | Eólica | Cinética do vento | CV | Cinética do vento
31633 | Cervantes II | 12000 | 0 | EOL | Revogada |  | -Cervantes II Eólicas S.A(19.390.672/0001-89)-Rua Real Grandeza, n° 274, parte-RJ--Participacao: 100,00000 | Produção Independente de Energia-PIE | Processo 48500.005378/2013-18; Portaria 312 de 07/07/2014; Processo 48500.000614/2017-33; Despacho 1.539 de 01/06/2017; Resolução 6.738 de 05/12/2017; Processo 48500.002351/2017-05; Processo 48500.006122/2017-51; Despacho 113 de 18/01/2018 Data de Vigência de 19/01/2018 Data de Vigência até 04/04/2018, | Autorização | Processo de Autorização(SCG); Execução de Garantia; Revogação de Outorga; Processo de Autorização(SEL); Processo de Leilão; Despacho para Leilão | NE | Rio do Fogo/RN-Nordeste | EOL.CV.RN.031633-4.01 | 0 | Não |  | 5.6 |  |  |  | Eólica | Cinética do vento | CV | Cinética do vento
31634 | Cervantes I | 16000 | 0 | EOL | Revogada |  | -Cervantes I Eólicas S.A(19.446.879/0001-28)-Rua Real Grandeza, n° 274, parte-RJ--Participacao: 100,00000 | Produção Independente de Energia-PIE | Processo 48500.005381/2013-31; Portaria 313 de 07/07/2014; Processo 48500.000615/2017-88; Despacho 1.539 de 01/06/2017; Resolução 6.378 de 05/12/2017; Processo 48500.002351/2017-05; Processo 48500.006122/2017-51; Despacho 113 de 18/01/2018 Data de Vigência de 19/01/2018 Data de Vigência até 04/04/2018, | Autorização | Execução de Garantia; Revogação de Outorga; Processo de Autorização(SEL); Processo de Leilão; Despacho para Leilão | NE | Rio do Fogo/RN-Nordeste | EOL.CV.RN.031634-2.01 | 0 | Não |  | 7.1 |  |  |  | Eólica | Cinética do vento | CV | Cinética do vento
31635 | MEGAWATT SOLAR | 930 | 930 | UFV | Operação |  | CGT-COMPANHIA DE GERAÇÃO E TRANSMISSÃO DE ENERGIA ELÉTRICA DO SUL DO BRASIL - ELETROBRAS CGT ELETROSUL(02.016.507/0001-69)-Edifício Rua Deputado Antônio Edu Vieira 999, 999-SC--Participacao: 100,00000 | Registro-REG | Declaração 6tI25Pn4ndAPJnS de 11/07/2014; Despacho 3.892-2014-SFG de 24/09/2014; Declaração UAl4xM7lVPCGQU2 de 24/10/2014; Declaração eKxl4ZdhUSCUB1n de 02/08/2019; Declaração 5FCxehWFJ8Q6U6n de 01/11/2019; Declaração nZ95Vnl6Y2FOMhQ de 07/08/2020; Portaria 356 de 24/09/2020 | Registro; Registro; Registro; Registro | Registro de Capacidade Reduzida; Garantia Física | S | Florianópolis/SC-Sul | UFV.RS.SC.031635-0.01 | 80 | Não | 24/06/2014 | 0.13 |  | -27.608 | -48.5205 | Solar | Radiação solar | RS | Radiação solar
31637 | Fazenda Rancho Alegre e Fazenda Caraibinha | 79.12 | 79.12 | CGH | Operação | RIO MACACÃO | -Luiz Carlos Tiecher(00.044.008/1399-15)-Rua Ophir José Braz, 13-GO--Participacao: 100,00000 | Registro-REG | Declaração SJI8YIKn7QeFhd5 de 16/07/2014 | Registro |  | CO | Alto Paraíso de Goiás/GO-Centro Oeste | CGH.PH.GO.031637-7.01 |  | Não | 29/04/1999 | 0 | Bacia do rio Tocantins | -14.1397 | -47.2 | Hídrica | Potencial hidráulico | PH | Potencial hidráulico
31645 | União dos Ventos 12 | 25200 | 25200 | EOL | Operação |  | -Forte Canto de Baixo Geradora Eólica S.A(18.265.320/0001-39)-FAZ CANTO DE BAIXO, S/N-RN--Participacao: 100,00000 | Produção Independente de Energia-PIE | Processo 48500.000065/2012-92; Portaria 333 de 14/07/2014 Data de Vigência de 15/07/2014 Data de Vigência até 15/07/2049, ; Despacho 1.682 de 24/06/2016; Portaria 112 de 14/07/2016; Despacho 4.240/2017-SFG de 15/12/2017; Despacho 4.335/2017-SFG de 21/12/2017; Despacho 110/2018-SFG de 17/01/2018; Despacho 349/2018-SFG de 09/02/2018; Despacho 364/2018-SFG de 16/02/2018; Despacho 394/2018-SFG de 20/02/2018; Despacho 427/2018-SFG de 26/02/2018; Despacho 417/2018-SFG de 23/02/2018; Portaria 658 de 16/12/2014 | Autorização | Processo de Autorização(SCG); Outorga de Autorização; Redução de Potência; Garantia Física; Liberação de Unidade Geradora para Operação em Teste; Liberação de Unidade Geradora para Operação Comercial; Liberação de Unidade Geradora para Operação em Teste; Liberação de Unidade Geradora para Operação Comercial; Liberação de Unidade Geradora para Operação Comercial; Liberação de Unidade Geradora para Operação Comercial; Liberação de Unidade Geradora para Operação Comercial; Liberação de Unidade Geradora para Operação Comercial; Aprovação como Prioritário | NE | Pedra Grande/RN-Nordeste | EOL.CV.RN.031645-8.01 | 50 | Não | 10/02/2018 | 14.3 |  |  |  | Eólica | Cinética do vento | CV | Cinética do vento
31646 | Aura Mangueira XIII | 15000 | 15000 | EOL | Operação |  | -Santa Vitória do Palmar V Energias Renováveis S.A(19.868.433/0001-91)-Alameda Doutor Carlos de Carvalho, conjunto 161, 16º andar, 555-PR--Participacao: 100,00000 | Produção Independente de Energia-PIE | Processo 48500.004025/2013-09; Portaria 334 de 14/07/2014 Data de Vigência de 15/07/2017 Data de Vigência até 15/07/2049, ; Despacho 2.410 de 12/09/2016; Portaria 8 de 06/01/2017; Despacho 1.018/2017-SFG de 11/04/2017; Despacho 1.298/2017-SFG de 12/05/2017; Portaria 356 de 03/08/2015 | Autorização | Processo de Autorização(SCG); Outorga de Autorização; Ampliação de Potência; Garantia Física; Liberação de Unidade Geradora para Operação em Teste; Liberação de Unidade Geradora para Operação Comercial; Aprovação como Prioritário | S | Santa Vitória do Palmar/RS-Sul | EOL.CV.RS.031646-6.01 | 50 | Não | 13/05/2017 | 7.4 |  |  |  | Eólica | Cinética do vento | CV | Cinética do vento
31647 | Aura Mangueira XV | 18000 | 18000 | EOL | Operação |  | -Santa Vitória do Palmar VI Energias Renováveis S.A(19.944.650/0001-13)-Alameda Doutor Carlos de Carvalho, conjunto 161, 16º andar, 555-PR--Participacao: 100,00000 | Produção Independente de Energia-PIE | Portaria 335 de 14/07/2014 Data de Vigência de 15/07/2014 Data de Vigência até 15/07/2049, ; Processo 48500.004026/2013-45; Despacho 2.411 de 12/09/2016; Despacho 178/2017-SFG de 19/01/2017; Portaria 8 de 06/01/2017; Despacho 837/2017-SFG de 24/03/2017; Portaria 266 de 11/06/2015 | Autorização | Outorga de Autorização; Processo de Autorização(SCG); Alteração de Leiaute; Liberação de Unidade Geradora para Operação em Teste; Garantia Física; Liberação de Unidade Geradora para Operação Comercial; Aprovação como Prioritário | S | Santa Vitória do Palmar/RS-Sul | EOL.CV.RS.031647-4.01 | 50 | Não | 25/03/2017 | 8.9 |  |  |  | Eólica | Cinética do vento | CV | Cinética do vento
31649 | SERRANIA TERRENO | 320 | 320 | CGH | Operação | RIO SÃO TOMÉ | -CERÂMICA MURILO GONZAGA RIBEIRO INDUSTRIA E COMERCIO LTDA - ME(24.970.212/0001-60)-PC Murilo Gonzaga Ribeiro, s/n-MG--Participacao: 100,00000 | Registro-REG | Declaração 83BQtFG3O7Z8Bld de 16/07/2014 | Registro |  | SE | Serrania/MG-Sudeste | CGH.PH.MG.031649-0.01 |  | Não | 19/02/2014 | 0 | Bacia do rio Paraná | -21.5462 | -46.0321 | Hídrica | Potencial hidráulico | PH | Potencial hidráulico
31581 | Ventos de Santa Joana I | 28900 | 28900 | EOL | Operação |  | -VENTOS DE SANTA JOANA I ENERGIAS RENOVAVEIS S.A(19.724.929/0001-91)-Rua James Joule, 65-SP--Participacao: 100,00000 | Produção Independente de Energia-PIE | Processo 48500.003985/2013-43; Portaria 272 de 09/06/2014 Data de Vigência de 10/06/2014 Data de Vigência até 10/06/2049, ; Resolução 5.478 de 22/09/2015; Despacho 3942-2015-SFG de 04/12/2015; Despacho 0103-2016-SFG de 15/01/2016; Portaria 112 de 14/07/2016; Despacho 458 de 22/02/2021 | Autorização | Processo de Autorização(SCG); Outorga de Autorização; Redução de Potência; Liberação de Unidade Geradora para Operação em Teste; Liberação de Unidade Geradora para Operação Comercial; Garantia Física; Alteração LT Interesse Restrito | NE | Simões/PI-Nordeste | EOL.CV.PI.031581-8.01 | 50 | Não | 16/01/2016 | 15 |  |  |  | Eólica | Cinética do vento | CV | Cinética do vento
31598 | Ado Popinhaki | 22600 | 22600 | PCH | Operação | Canoas | -COMPANHIA ENERGÉTICA CANOAS(10.618.009/0001-14)-Alameda Doutor Carlos de Carvalho, 555-PR--Participacao: 100,00000 | Produção Independente de Energia-PIE | Processo 48500.006752/2011-31; Portaria 276 de 11/06/2014 Data de Vigência de 12/06/2014 Data de Vigência até 12/06/2049, ; Processo 48500.003811/2014-61; Resolução 5.177 de 14/04/2015; Resolução 2.948 de 10/11/2016; Resolução 6.552 de 08/08/2017; Portaria 270 de 25/09/2017; Despacho 3.859/2017-SFG de 17/11/2017; Despacho 3.909/2017-SFG de 29/11/2017; Despacho 4.167 de 11/12/2017; Despacho 2.749 de 31/08/2017; Despacho 4.339/2017-SFG de 21/12/2017; Portaria 04 de 11/01/2018; Despacho 482/2018-SFG de 02/03/2018; Portaria 189 de 04/07/2017 | Autorização | Processo de Autorização(SCG); Outorga de Autorização; Processo de DUP; DUP; Alteração LT Interesse Restrito; Alteração de Cronograma; Garantia Física; Liberação de Unidade Geradora para Operação em Teste; Liberação de Unidade Geradora para Operação em Teste; Outros; Ampliação de Potência; Liberação de Unidade Geradora para Operação Comercial; Garantia Física; Liberação de Unidade Geradora para Operação Comercial; Aprovação como Prioritário | S | Curitibanos/SC-Sul | PCH.PH.SC.031598-2.01 | 50 | Não | 22/12/2017 | 12.34 |  |  |  | Hídrica | Potencial hidráulico | PH | Potencial hidráulico
31606 | Tamanduá Mirim 2 | 16000 | 16000 | EOL | Operação |  | CHESF-COMPANHIA HIDRO ELÉTRICA DO SÃO FRANCISCO(33.541.368/0001-16)-Edifício Rua Delmiro Gouveia 333, 333-PE--Participacao: 100,00000 | Produção Independente de Energia-PIE | Processo 48500.000485/14-31; Portaria 286 de 20/06/2014 Data de Vigência de 25/06/2014 Data de Vigência até 25/06/2049, ; Despacho 966 de 05/04/2017; Portaria 335 de 10/11/2017; Portaria 96 de 22/03/2016; Despacho 1.740/2019-SFG de 19/06/2019; Despacho 3.175/2019-SFG de 13/11/2019; Resolução 9.752 de 09/03/2021 | Autorização | Processo de Autorização(SCG); Outorga de Autorização; Redução de Potência; Garantia Física; Aprovação como Prioritário; Liberação de Unidade Geradora para Operação em Teste; Liberação de Unidade Geradora para Operação Comercial; Transferência de Titularidade | NE | Pindaí/BA-Nordeste | EOL.CV.BA.031606-7.01 | 50 | Não | 14/11/2019 | 7.4 |  |  |  | Eólica | Cinética do vento | CV | Cinética do vento
31616 | Santarém | 18750 | 22550 | UTE | Revogada |  | ELETRONORTE-Centrais Elétricas do Norte do Brasil S.A. ELETRONORTE(00.357.038/0001-16)-SCN Quadra 06 Conjunto A Blocos B e C Entrada Norte, 06 -DF--Participacao: 100,00000 | Produção Independente de Energia-PIE | Processo 48500.006881/13-91; Resolução 4.723 de 17/06/2014; Despacho 3.146- SFG de 14/08/2014; Despacho 338 de 10/02/2015; Despacho 2232-2015-SFG de 09/07/2015; Resolução 6.499 de 18/07/2017 | Autorização | Ampliação de Potência; Revogação de Outorga | N | Santarém/PA-Norte | UTE.PE.PA.031616-4.02 | 0 | Não | 15/08/2014 | 0 |  |  |  | Fóssil | Petróleo | PE | Óleo Diesel
31651 | Cabeço Vermelho | 28600 | 28600 | EOL | Operação |  | -EÓLICA CABEÇO VERMELHO S.A.(20.024.563/0001-27)-AV DR SILVIO BEZERRA DE MELO, 464-RN--Participacao: 100,00000 | Produção Independente de Energia-PIE | Processo 48500.000489/2014-19; Portaria 324 de 11/07/2014 Data de Vigência de 14/07/2014 Data de Vigência até 14/07/2049, ; Despacho 1.489 de 06/06/2016; Portaria 112 de 14/07/2016; Despacho 280/2018-SFG de 01/02/2018; Despacho 1.121/2018-SFG de 21/05/2018; Portaria 30 de 14/02/2017; Despacho 2.293 de 20/08/2019; Portaria 65 de 19/02/2020 | Autorização | Processo de Autorização(SCG); Outorga de Autorização; Redução de Potência; Garantia Física; Liberação de Unidade Geradora para Operação em Teste; Liberação de Unidade Geradora para Operação Comercial; Aprovação como Prioritário; Ampliação de Potência; Garantia Física | NE | Jardim de Angicos/RN-Nordeste | EOL.CV.RN.031651-2.01 | 50 | Não | 22/05/2018 | 15.2 |  |  |  | Eólica | Cinética do vento | CV | Cinética do vento
31652 | União dos Ventos 16 | 28875 | 28875 | EOL | Operação |  | -Ventos Parazinhenses Geradora Eólica S.A(17.205.697/0001-30)-FAZ SÃO JOSE, S/N-RN--Participacao: 100,00000 | Produção Independente de Energia-PIE | Processo 48500.006245/2012-28; Portaria 325 de 11/07/2014 Data de Vigência de 14/07/2019 Data de Vigência até 14/07/2049, ; Despacho 1.686 de 24/06/2016; Portaria 112 de 14/07/2016; Despacho 7.106 de 26/06/2018; Portaria 676 de 19/12/2014; Despacho 2.031 de 24/07/2019; Despacho 2.513/2019-SFG de 11/09/2019; Despacho 3.548/2019-SFG de 16/12/2019; Portaria 30 de 10/01/2020 | Autorização | Processo de Autorização(SCG); Outorga de Autorização; Redução de Potência; Garantia Física; Alteração de Cronograma; Aprovação como Prioritário; Ampliação de Potência; Liberação de Unidade Geradora para Operação em Teste; Liberação de Unidade Geradora para Operação Comercial; Garantia Física | NE | São Miguel do Gostoso/RN-Nordeste | EOL.CV.RN.031652-0.01 | 50 | Não | 17/12/2019 | 14.7 |  |  |  | Eólica | Cinética do vento | CV | Cinética do vento
31661 | Ventos de Santo Augusto V | 29600 | 29600 | EOL | Operação |  | -Ventos de Santo Augusto V Energias Renováveis S.A(17.875.427/0001-36)-Rua James Joule, 65-SP--Participacao: 100,00000 | Produção Independente de Energia-PIE | Processo 48500.005576/2013-81; Portaria 341 de 17/07/2014 Data de Vigência de 18/07/2014 Data de Vigência até 18/07/2049, ; Resolução 5.565 de 17/11/2015; Despacho 3942-2015-SFG de 04/12/2015; Despacho 0168-2016-SFG de 21/01/2016; Portaria 224 de 14/11/2016; Portaria 118 de 02/04/2015; Despacho 465 de 22/02/2021 | Autorização | Processo de Autorização(SCG); Outorga de Autorização; Redução de Potência; Liberação de Unidade Geradora para Operação em Teste; Liberação de Unidade Geradora para Operação Comercial; Garantia Física; Aprovação como Prioritário; Alteração LT Interesse Restrito | NE | Caldeirão Grande do Piauí/PI-Nordeste; Marcolândia/PI-Nordeste | EOL.CV.PI.031661-0.01 | 50 | Não | 22/01/2016 | 13.4 |  |  |  | Eólica | Cinética do vento | CV | Cinética do vento
31663 | Aura Mirim IV | 15000 | 15000 | EOL | Operação |  | -Santa Vitória do Palmar VIII Energias Renováveis S.A(19.941.770/0001-67)-Alameda Doutor Carlos de Carvalho, conjunto 161, 16º andar, 555-PR--Participacao: 100,00000 | Produção Independente de Energia-PIE | Processo 48500.004017/2013-54; Portaria 343 de 17/07/2014 Data de Vigência de 18/07/2014 Data de Vigência até 18/07/2049, ; Despacho 2.414 de 12/09/2016; Despacho 3127/2016-SFG de 30/11/2016; Despacho 303/2017-SFG de 01/02/2017; Portaria 8 de 06/01/2017; Portaria 222 de 15/05/2015 | Autorização | Processo de Autorização(SCG); Outorga de Autorização; Ampliação de Potência; Liberação de Unidade Geradora para Operação em Teste; Liberação de Unidade Geradora para Operação Comercial; Garantia Física; Aprovação como Prioritário | S | Santa Vitória do Palmar/RS-Sul | EOL.CV.RS.031663-6.01 | 50 | Não | 02/02/2017 | 7.5 |  |  |  | Eólica | Cinética do vento | CV | Cinética do vento
31666 | Testa Branca I | 22000 | 22000 | EOL | Operação |  | -TESTA BRANCA I ENERGIA S.A.(18.501.753/0001-46)-Avenida Barbacena, 472-MG--Participacao: 100,00000 | Produção Independente de Energia-PIE | Processo 48500.001534/2013-71; Portaria 353 de 17/07/2014 Data de Vigência de 18/07/2014 Data de Vigência até 18/07/2049, ; Despacho 1.483 de 03/06/2016; Despacho 2.162 de 12/08/2016; Despacho 2432/2016-SFG de 13/09/2016; Despacho 2483/2016-SFG de 15/09/2016; Despacho 2493/2016-SFG de 19/09/2016; Despacho 2553/2016-SFG de 22/09/2016; Despacho 2554/2016-SFG de 22/09/2016; Despacho 2588/2016-SFG de 27/09/2016; Despacho 2592/2016-SFG de 27/09/2016; Despacho 2629/2016-SFG de 30/09/2016; Despacho 2710/2016-SFG de 10/10/2016; Portaria 8 de 06/01/2017; Portaria 318 de 02/07/2015 | Autorização | Processo de Autorização(SCG); Outorga de Autorização; Redução de Potência; Alteração de Características Técnicas; Liberação de Unidade Geradora para Operação em Teste; Liberação de Unidade Geradora para Operação em Teste; Liberação de Unidade Geradora para Operação em Teste; Liberação de Unidade Geradora para Operação em Teste; Liberação de Unidade Geradora para Operação Comercial; Liberação de Unidade Geradora para Operação em Teste; Liberação de Unidade Geradora para Operação Comercial; Liberação de Unidade Geradora para Operação em Teste; Liberação de Unidade Geradora para Operação Comercial; Garantia Física; Aprovação como Prioritário | NE | Ilha Grande/PI-Nordeste | EOL.CV.PI.031666-0.01 | 50 | Não | 23/09/2016 | 12.9 |  |  |  | Eólica | Cinética do vento | CV | Cinética do vento
31667 | Baraúnas II | 25850 | 25850 | EOL | Operação |  | -Baraúnas II Energética S.A(19.905.679/0001-96)-Avenida Engenheiro Domingos Ferreira, 2589-PE--Participacao: 100,00000 | Produção Independente de Energia-PIE | Processo 48500.003796/2013-71; Portaria 354 de 17/07/2014 Data de Vigência de 18/07/2014 Data de Vigência até 18/07/2049, ; Despacho 298-2016-SFG de 02/02/2016; Despacho 316-2016-SFG de 04/02/2016; Resolução 5.621 de 02/02/2016; Despacho 475-2016-SFG de 24/02/2016; Despacho 558-2016-SFG de 03/03/2016; Despacho 598/2016-SFG de 09/03/2016; Despacho 611/2016-SFG de 10/03/2016; Despacho 656/2016-SFG de 16/03/2016; Despacho 683/2016-SFG de 21/03/2016; Portaria 55 de 23/03/2016; Portaria 283 de 23/06/2015 | Autorização | Processo de Autorização(SCG); Outorga de Autorização; Liberação de Unidade Geradora para Operação em Teste; Liberação de Unidade Geradora para Operação em Teste; Ampliação de Potência; Liberação de Unidade Geradora para Operação em Teste; Liberação de Unidade Geradora para Operação em Teste; Liberação de Unidade Geradora para Operação em Teste; Liberação de Unidade Geradora para Operação Comercial; Liberação de Unidade Geradora para Operação Comercial; Liberação de Unidade Geradora para Operação Comercial; Garantia Física; Aprovação como Prioritário | NE | Sento Sé/BA-Nordeste | EOL.CV.BA.031667-9.01 | 50 | Não | 11/03/2016 | 10.7 |  |  |  | Eólica | Cinética do vento | CV | Cinética do vento
31675 | Cogeração De Millus Av. Brasil | 3699.26 | 3699.26 | UTE | Operação |  | -De Millus S.A. Ind. e Com(33.115.817/0001-64)-Av. Lobo Júnior, 1672, e rua Apiai -RJ--Participacao: 100,00000 | Registro-REG | Declaração 8F5l4U3K65IA1WG de 21/07/2014; Declaração 3t9QeYYF8xVG86O de 20/07/2015; Processo 48500.001865/201-73; Despacho 1.146 de 06/05/2016; Declaração 5IKBVx19IYAPKex de 13/09/2016; Despacho 2.475 de 15/09/2016 | Registro; Registro | Processo Qualificação Cogeração; Qualificação Cogeração; Qualificação Cogeração | SE | Rio de Janeiro/RJ-Sudeste | UTE.GN.RJ.031675-0.01 |  | Não | 01/07/2013 | 0 |  | -22.8175 | -43.2831 | Fóssil | Gás natural | GN | Gás Natural
31685 | Santa Veridiana | 29700 | 0 | EOL | Construção |  | -Central Eólica Lira Ltda(12.964.095/0001-42)-TR SERRA DA BATINGA, S/N-PI--Participacao: 100,00000 | Produção Independente de Energia-PIE | Despacho 272 de 01/02/2016; Resolução 5.709 de 22/03/2016; Resolução 6.617 de 12/09/2017; Processo 48500.002263/2013-71; Resolução 4.750 de 09/07/2014 Data de Vigência de 21/07/2014 Data de Vigência até 21/07/2044, ; Despacho 538 de 03/03/2015 | Autorização | Alteração de Leiaute; Alteração de Cronograma; Alteração de Cronograma; Processo de Autorização(SCG); Outorga de Autorização; Alteração LT Interesse Restrito | NE | Caldeirão Grande do Piauí/PI-Nordeste | EOL.CV.PI.031685-7.01 | 50 | Não |  | 0 |  |  |  | Eólica | Cinética do vento | CV | Cinética do vento
31689 | São Basílio | 29700 | 0 | EOL | Construção |  | -Central Eólica Danúbio Ltda(12.960.103/0001-82)-TR SERRA DA LAGOINHA, S/N-PI--Participacao: 100,00000 | Produção Independente de Energia-PIE | Processo 48500.001160/2013-94; Resolução 4.754 de 09/07/2014 Data de Vigência de 21/07/2014 Data de Vigência até 21/07/2044, ; Despacho 534 de 03/03/2015; Despacho 1.323 de 19/05/2016; Resolução 6.614 de 12/09/2017 | Autorização | Processo de Autorização(SCG); Outorga de Autorização; Alteração LT Interesse Restrito; Alteração de Leiaute; Alteração de Cronograma | NE | Caldeirão Grande do Piauí/PI-Nordeste | EOL.CV.PI.031689-0.01 | 50 | Não |  | 0 |  |  |  | Eólica | Cinética do vento | CV | Cinética do vento
31690 | Santo Anastácio | 29700 | 0 | EOL | Construção |  | -Central Eólica Cruzeiro Ltda(12.960.094/0001-20)-TR SERRA DA LAGOINHA, S/N-PI--Participacao: 100,00000 | Produção Independente de Energia-PIE | Processo 48500.001068/2013-24; Resolução 4.755 de 09/07/2014 Data de Vigência de 21/07/2014 Data de Vigência até 21/07/2049, ; Despacho 535 de 03/03/2015; Despacho 1.322 de 19/05/2016; Resolução 6.612 de 12/09/2017 | Autorização | Processo de Autorização(SCG); Outorga de Autorização; Alteração LT Interesse Restrito; Alteração de Leiaute; Alteração de Cronograma | NE | Caldeirão Grande do Piauí/PI-Nordeste | EOL.CV.PI.031690-3.01 | 50 | Não |  | 0 |  |  |  | Eólica | Cinética do vento | CV | Cinética do vento
31691 | Santo Amaro do Piauí | 29700 | 0 | EOL | Construção |  | -Central Eólica Coqueiral Ltda(10.656.568/0001-19)-TR SERRA DA BATINGA, S/N-PI--Participacao: 100,00000 | Produção Independente de Energia-PIE | Processo 48500.002110/2013-24; Resolução 4.756 de 09/07/2014 Data de Vigência de 21/07/2014 Data de Vigência até 21/07/2049, ; Despacho 537 Retificação de 03/03/2015; Despacho 270 de 01/02/2016; Resolução 5.708 de 22/03/2016; Resolução 6.615 de 12/09/2017 | Autorização | Processo de Autorização(SCG); Outorga de Autorização; Alteração de Leiaute; Alteração de Cronograma; Alteração de Cronograma | NE | Caldeirão Grande do Piauí/PI-Nordeste | EOL.CV.PI.031691-1.01 | 50 | Não |  | 0 |  |  |  | Eólica | Cinética do vento | CV | Cinética do vento
31694 | Solar Alto do Rodrigues | 1100 | 1100 | UFV | Operação |  | PETROBRAS-PETRÓLEO BRASILEIRO S A PETROBRAS(33.000.167/0001-01)-Avenida República do Chile, 65 -RJ--Participacao: 100,00000 | Registro-REG | Declaração nt72UAUZ3ZleU2Z de 23/07/2014; Declaração PeUeZnV9VWW7B2W de 13/08/2014; Despacho 3.357-SFG de 26/08/2014; Portaria 356 de 24/09/2020 | Registro; Registro | Garantia Física | NE | Alto do Rodrigues/RN-Nordeste | UFV.RS.RN.031694-6.01 | 0 | Não | 14/05/2014 | 0.2 |  | -5.3786 | -36.8211 | Solar | Radiação solar | RS | Radiação solar
31695 | RP 1 | 1280 | 1280 | CGH | Operação | Arroio Butia | -RP Administração e Participação Ltda.(08.495.847/0001-04)-Rua General Osório, 1086-RS--Participacao: 100,00000 | Registro-REG | Processo 48500.5718/08-43; Ofício 763 de 31/05/2014; Declaração IBGUx54nAhx9tKK de 17/06/2015; Declaração x9ABGdUA8AP4JCV de 31/01/2017; Portaria 393 de 26/06/2012 | Registro; Registro | REIDI | S | Soledade/RS-Sul | CGH.PH.RS.031695-4.01 | 50 | Não | 24/04/2015 | 0 |  | -28.8403 | -52.7064 | Hídrica | Potencial hidráulico | PH | Potencial hidráulico
31696 | Aura Mangueira VI | 27000 | 27000 | EOL | Operação |  | -Santa Vitória do Palmar II Energias Renováveis S.A(19.888.311/0001-67)-Alameda Doutor Carlos de Carvalho, conjunto 161, 16º andar, 555-PR--Participacao: 100,00000 | Produção Independente de Energia-PIE | Processo 48500.004032/2013-01; Portaria 357 de 22/07/2014 Data de Vigência de 23/07/2014 Data de Vigência até 23/07/2049, ; Despacho 2.406 de 12/09/2016; Portaria 8 de 06/01/2017; Despacho 2.555/2017-SFG de 18/08/2017; Despacho 2.961/2017-SFG de 14/09/2017; Resolução 6.773 de 19/12/2017; Processo 48500.005332/2017-22; Portaria 359 de 03/08/2015 | Autorização | Processo de Autorização(SCG); Outorga de Autorização; Redução de Potência; Garantia Física; Liberação de Unidade Geradora para Operação em Teste; Liberação de Unidade Geradora para Operação Comercial; DUP; Processo de DUP; Aprovação como Prioritário | S | Santa Vitória do Palmar/RS-Sul | EOL.CV.RS.031696-2.01 | 50 | Não | 15/09/2017 | 13.2 |  |  |  | Eólica | Cinética do vento | CV | Cinética do vento
31702 | Vista Alegre II | 30000 | 30000 | UTE | Operação |  | -Geração Bioeletricidade Vista Alegre II S.A.(15.103.714/0001-00)-Avenida Almirante Júlio de Sá Bierrenbach, 02-RJ--Participacao: 100,00000 | Produção Independente de Energia-PIE | Processo 48500.005716/2012-31; Portaria 363 de 22/07/2014 Data de Vigência de 23/07/2014 Data de Vigência até 23/07/2049, ; Resolução 5.187 de 22/04/2015; Despacho 1561-2015-SFG de 18/05/2015; Despacho 3.515 de 20/10/2015; Portaria 293 de 27/09/2019; Portaria 361 de 30/09/2020 | Autorização | Processo de Autorização(SEL); Outorga de Autorização; Transferência de Titularidade; Alteração de Razão Social; Garantia Física; Garantia Física | CO | Maracaju/MS-Centro Oeste | UTE.AI.MS.031702-0.01 | 50 | Não | 19/05/2015 | 2.5 |  |  |  | Biomassa | Agroindustriais | AI | Bagaço de Cana de Açúcar
31703 | CDHU - COMP DESENV HAB E URBANO EST SP | 60 | 60 | UTE | Operação |  | -Multipla Engenharia LTDA(47.690.219/0001-23)-R Haddock Lobo, 578, 11. Andar-SP--Participacao: 100,00000 | Registro-REG | Declaração 8PM3QPAF6elQSBx de 24/07/2014 | Registro |  | SE | São José dos Campos/SP-Sudeste | UTE.PE.SP.031703-9.01 |  | Não | 06/07/2014 | 0 |  | -23.5475 | -46.6361 | Fóssil | Petróleo | PE | Óleo Diesel
31704 | Toledo Energia Renovavel | 2700 | 2700 | CGH | Operação | RIO SÃO FRANCISCO VERDADEIRO | -Toledo Energia Renovável Ltda(19.794.696/0001-01)-Rua Sarandi, 560-PR--Participacao: 100,00000 | Registro-REG | Declaração KBtnWP2WdZC17WF de 25/07/2014; Declaração 27RZdt6SSJFndAS de 07/08/2019 | Registro; Registro |  | S | Toledo/PR-Sul | CGH.PH.PR.031704-7.01 | 50 | Não | 30/01/2014 | 0 | Bacia do rio Paraná | -24.7742 | -53.7265 | Hídrica | Potencial hidráulico | PH | Potencial hidráulico
31644 | Bons Ventos Cacimbas 2 | 23100 | 23100 | EOL | Operação |  | -GERADORA EÓLICA BONS VENTOS DA SERRA 2 S.A(19.953.139/0001-88)-Rua do Bosque, 1281, sala 22-SP--Participacao: 100,00000 | Produção Independente de Energia-PIE | Portaria 332 de 14/07/2014 Data de Vigência de 15/07/2014 Data de Vigência até 15/07/2049, ; Despacho 2.634 de 13/08/2015; Despacho 705 de 14/03/2017; Portaria 192 de 06/07/2017; Processo 48500.003797/2013-15; Despacho 617/2018-SFG de 19/03/2018; Despacho 1.037/2018-SFG de 09/05/2018; Despacho 1.266/2018-SFG de 08/06/2018; Despacho 1.214/2018-SFG de 04/06/2018; Despacho 1.344/2018-SFG de 16/06/2018; Despacho 1.389/2018-SFG de 25/06/2018; Despacho 1.492/2018-SFG de 05/07/2018; Portaria 117 de 02/04/2015 | Autorização | Outorga de Autorização; Alteração LT Interesse Restrito; Redução de Potência; Garantia Física; Processo de Autorização(SCG); Liberação de Unidade Geradora para Operação em Teste; Liberação de Unidade Geradora para Operação em Teste; Liberação de Unidade Geradora para Operação em Teste; Liberação de Unidade Geradora para Operação em Teste; Liberação de Unidade Geradora para Operação Comercial; Liberação de Unidade Geradora para Operação Comercial; Liberação de Unidade Geradora para Operação Comercial; Aprovação como Prioritário | NE | Ubajara/CE-Nordeste | EOL.CV.CE.031644-0.01 | 50 | Não | 16/06/2018 | 10.1 |  |  |  | Eólica | Cinética do vento | CV | Cinética do vento
31676 | Novo Data Center - BM&FBOVESPA | 4049.6 | 4049.6 | UTE | Operação |  | -B3 S.A. - BRASIL, BOLSA, BALCÃO(09.346.601/0001-25)-Edifício Praça Antônio Prado 48, 48-SP--Participacao: 100,00000 | Registro-REG | Declaração OPB145t7Q8QxAOe de 24/07/2014 | Registro |  | SE | Santana de Parnaíba/SP-Sudeste | UTE.PE.SP.031676-8.01 |  | Não | 01/03/2014 | 0 |  | -23.4664 | -46.8653 | Fóssil | Petróleo | PE | Óleo Diesel
31705 | Aura Mangueira XVII | 15000 | 15000 | EOL | Operação |  | -Santa Vitória do Palmar VII Energias Renováveis S.A(19.896.691/0001-81)-Alameda Doutor Carlos de Carvalho, nº 555, conjunto 161, 16º andar, 555-PR--Participacao: 100,00000 | Produção Independente de Energia-PIE | Processo 48500.004024/2013-56; Portaria 344 de 17/07/2014 Data de Vigência de 18/07/2014 Data de Vigência até 18/04/2049, ; Despacho 2.412 de 12/09/2016; Portaria 8 de 06/01/2017; Despacho 1.682/2017-SFG de 13/06/2017; Despacho 2.174/2017-SFG de 20/07/2017; Portaria 355 de 03/08/2015 | Autorização | Processo de Autorização(SCG); Outorga de Autorização; Ampliação de Potência; Garantia Física; Liberação de Unidade Geradora para Operação em Teste; Liberação de Unidade Geradora para Operação Comercial; Aprovação como Prioritário | S | Santa Vitória do Palmar/RS-Sul | EOL.CV.RS.031705-5.01 | 50 | Não | 21/07/2017 | 7.5 |  |  |  | Eólica | Cinética do vento | CV | Cinética do vento
31719 | Aura Mangueira XI | 9000 | 9000 | EOL | Operação |  | -Santa Vitória do Palmar III Energias Renováveis S.A(19.869.512/0001-17)-Alameda Doutor Carlos de Carvalho, conjunto 161, 16º andar, 555-PR--Participacao: 100,00000 | Produção Independente de Energia-PIE | Processo 48500.004027/2013-90; Portaria 380 de 29/07/2014 Data de Vigência de 30/07/2014 Data de Vigência até 30/07/2049, ; Despacho 2.408 de 12/09/2016; Despacho 3126/2016-SFG de 30/11/2016; Despacho 304/2017-SFG de 01/02/2017; Portaria 8 de 06/01/2017; Portaria 358 de 03/08/2015 | Autorização | Processo de Autorização(SCG); Outorga de Autorização; Redução de Potência; Liberação de Unidade Geradora para Operação em Teste; Liberação de Unidade Geradora para Operação Comercial; Garantia Física; Aprovação como Prioritário | S | Santa Vitória do Palmar/RS-Sul | EOL.CV.RS.031719-5.01 | 50 | Não | 02/02/2017 | 4.5 |  |  |  | Eólica | Cinética do vento | CV | Cinética do vento
31725 | Umburanas 4 | 18900 | 0 | EOL | Revogada |  | -Eólica Umburanas 2 S.A.(20.168.242/0001-04)-Rua Paschoal Apóstolo Pítsica, 5064-SC--Participacao: 100,00000 | Produção Independente de Energia-PIE | Processo 48500.001853/2013-87; Portaria 388 de 01/08/2014; Despacho 1.478 de 13/05/2015; Resolução 6.700 de 24/10/2017; Portaria 398 de 19/08/2015; Processo 48500.006122/2017-51; Despacho 113 de 18/01/2018 Data de Vigência de 19/01/2018 Data de Vigência até 04/04/2018, ; Processo 48500.000808/2018-10; Despacho 1.317 de 13/06/2018 Data de Vigência de 15/06/2018 Data de Vigência até 31/08/2018, ; Processo 48500.001427/2019-39; Despacho 1.120 de 12/04/2019 Data de Vigência de 15/04/2019 Data de Vigência até 28/06/2019, | Autorização | Processo de Autorização(SCG); Alteração de Razão Social; Revogação de Outorga; Aprovação como Prioritário; Processo de Leilão; Despacho para Leilão; Processo de Leilão; Despacho para Leilão; Processo de Leilão; Despacho para Leilão | NE | Sento Sé/BA-Nordeste | EOL.CV.BA.031725-0.01 | 0 | Não |  | 9.9 |  |  |  | Eólica | Cinética do vento | CV | Cinética do vento
31726 | Canatiba Tupis | 2700 | 2700 | UTE | Operação |  | -TÊXTIL CANATIBA LTDA(56.723.091/0001-48)-Av. Interdistrital Comendador Emílio Romi nº 350 -SP--Participacao: 100,00000 | Registro-REG | Declaração PInB1AMVnBVn1ZP de 07/08/2014 | Registro |  | SE | Santa Bárbara d´Oeste/SP-Sudeste | UTE.PE.SP.031726-8.01 |  | Não | 27/07/2014 | 0 |  | -22.7771 | -47.3754 | Fóssil | Petróleo | PE | Óleo Diesel
31730 | do Candeeiro | 270 | 270 | CGH | Operação | RIBEIRÃO CADEEIRO | -João Carlos Grave(00.053.025/6871-34)-GO-164, KM 15-GO--Participacao: 100,00000 | Registro-REG | Declaração PYQFxn2hYB658Y3 de 22/08/2014 | Registro |  | CO | Doverlândia/GO-Centro Oeste | CGH.PH.GO.031730-6.01 |  | Não | 01/01/1980 | 0 | Bacia do rio Tocantins | -16.8056 | -52.7681 | Hídrica | Potencial hidráulico | PH | Potencial hidráulico
31735 | Rio das Pacas | 136 | 136 | CGH | Operação | RIO RAUEN | -HEIDRICH GERAÇÃO ELÉTRICA LTDA(04.554.491/0001-73)-EST GERAL - RIBEIRÃO DA VARGEM II,, S/N-SC--Participacao: 100,00000 | Registro-REG | Declaração VO2OBUC5FGQ5xO5 de 04/09/2014; Despacho 3658-2015-SFG de 09/11/2015 | Registro | Liberação de Unidade Geradora para Operação Comercial | S | Taió/SC-Sul | CGH.PH.SC.031735-7.01 |  | Não | 05/08/2014 | 0 | Bacia do Atlântico - Trecho Sudeste | -27.0289 | -50.1742 | Hídrica | Potencial hidráulico | PH | Potencial hidráulico
31737 | Umburanas 5 | 17500 | 17500 | EOL | Operação |  | -Eólica Umburanas 5 S.A.(20.168.051/0001-34)-Rua Paschoal Apóstolo Pítsica, 5064-SC--Participacao: 100,00000 | Produção Independente de Energia-PIE | Processo 48500.002339/2013-69; Portaria 389 de 01/08/2014 Data de Vigência de 04/08/2014 Data de Vigência até 04/08/2049, ; Despacho 1.478 de 13/05/2015; Processo 48500.003041/2017-08; Despacho 2.129 de 19/09/2018; Resolução 7.309 de 25/09/2018; Resolução 7.326 de 25/09/2018; Despacho 316/2019-SFG de 05/02/2019; Despacho 579/2019-SFG de 26/02/2019; Despacho 943/2019-SFG de 29/03/2019; Portaria 94 de 08/04/2019; Portaria 418 de 03/09/2015; Despacho 856 de 25/03/2021 | Autorização | Processo de Autorização(SCG); Outorga de Autorização; Alteração de Razão Social; Execução de Garantia; Redução de Potência; Alteração de Cronograma; Transferência de Titularidade; Liberação de Unidade Geradora para Operação em Teste; Liberação de Unidade Geradora para Operação em Teste; Liberação de Unidade Geradora para Operação Comercial; Garantia Física; Aprovação como Prioritário; Alteração de Razão Social | NE | Sento Sé/BA-Nordeste | EOL.CV.BA.031737-3.01 | 50 | Não | 30/03/2019 | 10.5 |  |  |  | Eólica | Cinética do vento | CV | Cinética do vento
31740 | Umburanas 2 | 25000 | 25000 | EOL | Operação |  | -Eólica Umburanas 2 S.A.(20.168.242/0001-04)-Rua Paschoal Apóstolo Pítsica, 5064-SC--Participacao: 100,00000 | Produção Independente de Energia-PIE | Processo 48500.002338/2013-14; Portaria 397 de 04/08/2014 Data de Vigência de 06/08/2014 Data de Vigência até 06/08/2049, ; Despacho 1.477 de 13/05/2015; Processo 48500.003038/2017-86; Despacho 2.127 de 19/09/2018; Resolução 7.307 de 25/09/2018; Resolução 7.324 de 25/09/2018; Despacho 1.016/2019-SFG de 05/04/2019; Portaria 94 de 08/04/2019; Portaria 396 de 19/08/2015; Despacho 856 de 25/03/2021 | Autorização | Processo de Autorização(SCG); Outorga de Autorização; Alteração de Razão Social; Execução de Garantia; Redução de Potência; Alteração de Cronograma; Transferência de Titularidade; Liberação de Unidade Geradora para Operação Comercial; Garantia Física; Aprovação como Prioritário; Alteração de Razão Social | NE | Sento Sé/BA-Nordeste | EOL.CV.BA.031740-3.01 | 50 | Não | 06/04/2019 | 16.6 |  |  |  | Eólica | Cinética do vento | CV | Cinética do vento
31745 | ORÓS | 1000 | 1000 | CGH | Cancelado | RIO JAGUARIBE | -CENTRAL GERADORA HIDRELÉTRICA ORÓS S.A(12.949.907/0001-80)-Avenida Deputado Jamel Cecílio, S/N-GO--Participacao: 100,00000 | Registro-REG | Declaração YMUSxPn3VASGO15 de 17/09/2014; Declaração hIJKOPU9CYQ1tK5 de 07/06/2016; Protocolo 48513.015344/2016-00 de 09/06/2016 | Registro; Registro | Solicitação | NE | Orós/CE-Nordeste | CGH.PH.CE.031745-4.01 |  | Não |  | 0 | Bacia do Atlântico - Trecho Norte/Nordes | -6.2373 | -38.9228 | Hídrica | Potencial hidráulico | PH | Potencial hidráulico
31746 | Ventos de Santo Augusto I | 18400 | 18400 | EOL | Operação |  | -Ventos de Santo Augusto I Energias Renováveis S.A(15.674.987/0001-05)-Edifício Rodovia Doutor Mendel Steinbruch km 8, S/N-CE--Participacao: 100,00000 | Produção Independente de Energia-PIE | Processo 48500.005590/2013-85; Portaria 423 de 14/08/2014 Data de Vigência de 18/03/2014 Data de Vigência até 18/03/2049, ; Resolução 5.764 de 12/04/2016; Portaria 112 de 14/07/2016; Despacho 279/2017-SFG de 31/01/2017; Despacho 360/2017-SFG de 07/02/2017; Despacho 508/2017-SFG de 17/02/2017; Despacho 1.310 de 19/05/2017; Portaria 585 de 30/12/2015; Despacho 4.020 de 16/12/2021 | Autorização | Processo de Autorização(SCG); Outorga de Autorização; Ampliação de Potência; Garantia Física; Liberação de Unidade Geradora para Operação Comercial; Liberação de Unidade Geradora para Operação em Teste; Liberação de Unidade Geradora para Operação Comercial; Outros; Aprovação como Prioritário; Alteração LT Interesse Restrito | NE | Simões/PI-Nordeste | EOL.CV.PI.031746-2.02 | 50 | Não | 18/02/2017 | 9 |  |  |  | Eólica | Cinética do vento | CV | Cinética do vento
31747 | Ventos de Santo Augusto II | 27600 | 27600 | EOL | Operação |  | -Ventos de Santo Augusto II energias Renováveis S.A(15.673.911/0001-57)-Edifício Rodovia Doutor Mendel Steinbruch km 8, S/N-CE--Participacao: 100,00000 | Produção Independente de Energia-PIE | Processo 48500.005573/2013-48; Portaria 424 de 14/08/2014 Data de Vigência de 18/08/2014 Data de Vigência até 18/08/2049, ; Resolução 5.765 de 12/04/2016; Portaria 112 de 14/07/2016; Despacho 3261/2016-SFG de 13/12/2016; Despacho 3404/2016-SFG de 28/12/2016; Despacho 1.310 de 19/05/2017; Portaria 584 de 30/12/2015; Despacho 4.020 de 16/12/2021 | Autorização | Processo de Autorização(SCG); Outorga de Autorização; Redução de Potência; Garantia Física; Liberação de Unidade Geradora para Operação em Teste; Liberação de Unidade Geradora para Operação Comercial; Outros; Aprovação como Prioritário; Alteração LT Interesse Restrito | NE | Simões/PI-Nordeste | EOL.CV.PI.031747-0.02 | 50 | Não | 29/12/2016 | 14.1 |  |  |  | Eólica | Cinética do vento | CV | Cinética do vento
31748 | Hospital São Vicente de Paulo | 1680 | 1680 | UTE | Operação |  | -Associação Hospitalar Beneficente São Vicente de Paulo(92.021.062/0001-06)-Rua Teixeira Soares 808 -RS--Participacao: 100,00000 | Registro-REG | Declaração UJ8S649l6BFWFM7 de 17/09/2014; Declaração l6BSdOP51911V2W de 31/03/2015 | Registro |  | S | Passo Fundo/RS-Sul | UTE.PE.RS.031748-9.01 |  | Não | 05/01/2015 | 0 |  | -28.26 | -52.4125 | Fóssil | Petróleo | PE | Óleo Combustível
31749 | Ventos de Santo Augusto VII | 18400 | 18400 | EOL | Operação |  | -Ventos de Santo Augusto VII Energias Renováveis S.A(15.673.881/0001-89)-Edifício Rodovia Doutor Mendel Steinbruch km 8, S/N-CE--Participacao: 100,00000 | Produção Independente de Energia-PIE | Portaria 112 de 14/07/2016; Despacho 506/2017-SFG de 17/02/2017; Despacho 600/2017-SFG de 03/03/2017; Despacho 587/2017-SFG de 03/03/2017; Despacho 729/2017-SFG de 15/03/2017; Despacho 1.310 de 19/05/2017; Processo 48500.005571/2013-59; Portaria 427 de 21/08/2014 Data de Vigência de 25/08/2014 Data de Vigência até 25/08/2049, ; Resolução 5.767 de 12/04/2016; Portaria 582 de 30/12/2015; Despacho 4.020 de 16/12/2021 | Autorização | Garantia Física; Liberação de Unidade Geradora para Operação em Teste; Liberação de Unidade Geradora para Operação Comercial; Liberação de Unidade Geradora para Operação em Teste; Liberação de Unidade Geradora para Operação Comercial; Outros; Processo de Autorização(SCG); Outorga de Autorização; Ampliação de Potência; Aprovação como Prioritário; Alteração LT Interesse Restrito | NE | Simões/PI-Nordeste | EOL.CV.PI.031749-7.01 | 50 | Não | 04/03/2017 | 9.4 |  |  |  | Eólica | Cinética do vento | CV | Cinética do vento
31600 | Verace 27 | 16110 | 16110 | EOL | Operação |  | -Omega Geração S.A.(09.149.503/0001-06)-Avenida Barbacena, 472-MG--Participacao: 100,00000 | Produção Independente de Energia-PIE | Processo 48500.004052/2013-73; Portaria 279 de 12/06/2014 Data de Vigência de 16/06/2014 Data de Vigência até 16/06/2049, ; Despacho 3.013 de 04/09/2015; Resolução 5.468 de 22/09/2015; Despacho 3830-2015-SFG de 25/11/2015; Portaria 346 de 18/11/2015; Portaria 496 de 17/09/2014; Resolução 10.542 de 08/09/2021 | Autorização | Processo de Autorização(SCG); Outorga de Autorização; Alteração LT Interesse Restrito; Redução de Potência; Liberação de Unidade Geradora para Operação Comercial; Garantia Física; Aprovação como Prioritário; Transferência de Titularidade | S | Santa Vitória do Palmar/RS-Sul | EOL.CV.RS.031600-8.01 | 50 | Não | 26/11/2015 | 7 |  |  |  | Eólica | Cinética do vento | CV | Cinética do vento
31623 | G & D | 1000 | 1000 | CGH | Operação | RIBEIRÃO DO CAMPO | -G & D Geradora de Energia Elétrica LTDA(08.939.523/0001-00)-Rod Estadual 423, s/n-SC--Participacao: 100,00000 | Registro-REG | Declaração 9Wd4WI6ZSVGd4IK de 11/07/2014; Declaração hnJ9JAJSQx875O8 de 08/10/2014; Despacho 915-2015-SFG de 01/04/2015; Portaria 13 de 19/01/2017 | Registro | Garantia Física | S | Rio do Campo/SC-Sul | CGH.PH.SC.031623-7.01 | 0 | Não | 01/06/2014 | 0.61 | Bacia do Atlântico - Trecho Sudeste | -26.9519 | -50.1444 | Hídrica | Potencial hidráulico | PH | Potencial hidráulico
31641 | Floresta | 950 | 950 | CGH | Operação | Ribeirão do Barulho | -GRAO MOGOL ENERGIA LTDA(11.267.987/0001-21)-Avenida do Contorno, 4480-MG--Participacao: 100,00000 | Registro-REG | Processo 48500.005718/08-43; Ofício 2.081 de 02/12/2013; Despacho 4.224-2014-SFG de 23/10/2014; Declaração COQP1ehW32t73BB de 14/03/2017; Portaria 9 de 01/01/2013 | Registro; Registro | REIDI | SE | Liberdade/MG-Sudeste | CGH.PH.MG.031641-5.01 | 50 | Não | 24/10/2014 | 0 |  | -21.9867 | -44.4083 | Hídrica | Potencial hidráulico | PH | Potencial hidráulico
31662 | Ventos de Santo Augusto III | 29600 | 29600 | EOL | Operação |  | -Ventos de Santo Augusto III Energias Renováveis S.A(17.875.483/0001-70)-Rua James Joule, 65-SP--Participacao: 100,00000 | Produção Independente de Energia-PIE | Processo 48500.005574/13-92; Portaria 342 de 17/07/2014 Data de Vigência de 18/07/2014 Data de Vigência até 18/07/2049, ; Resolução 5.563 de 17/11/2015; Despacho 3942-2015-SFG de 04/12/2015; Despacho 0103-2016-SFG de 15/01/2016; Portaria 224 de 14/11/2016; Portaria 85 de 30/03/2015; Despacho 463 de 22/02/2021 | Autorização | Processo de Autorização(SCG); Outorga de Autorização; Redução de Potência; Liberação de Unidade Geradora para Operação em Teste; Liberação de Unidade Geradora para Operação Comercial; Garantia Física; Aprovação como Prioritário; Alteração LT Interesse Restrito | NE | Caldeirão Grande do Piauí/PI-Nordeste | EOL.CV.PI.031662-8.01 | 50 | Não | 16/01/2016 | 14 |  |  |  | Eólica | Cinética do vento | CV | Cinética do vento
31728 | Stemac - GDG - Linx Galeao | 644 | 644 | UTE | Operação |  | -GJP Administradora de Hoteis LTDA(07.687.928/0001-35)-Av Carlos Gomes 222, sala 201 -RS--Participacao: 100,00000 | Registro-REG | Declaração FSetGZA7FSY9I4I de 22/08/2014 | Registro |  | SE | Rio de Janeiro/RJ-Sudeste | UTE.PE.RJ.031728-4.01 |  | Não | 01/10/2013 | 0 |  | -22.8172 | -43.2369 | Fóssil | Petróleo | PE | Óleo Diesel
31750 | Vila Amazonas V | 24000 | 24000 | EOL | Operação |  | -USINA DE ENERGIA EOLICA VILA AMAZONAS V SPE S.A.(20.339.203/0001-14)-VL AMAZONAS, S/N-RN--Participacao: 100,00000 | Produção Independente de Energia-PIE | Processo 48500.006169/2012-19; Portaria 432 de 21/08/2014 Data de Vigência de 25/08/2014 Data de Vigência até 25/08/2049, ; Despacho 1.915 de 19/07/2016; Despacho 1936/2016-SFG de 22/07/2016; Despacho 2196/2016-SFG de 16/08/2016; Despacho 289 de 31/01/2017; Portaria 224 de 14/11/2016; Portaria 148 de 03/05/2016 | Autorização | Processo de Autorização(SCG); Outorga de Autorização; Redução de Potência; Liberação de Unidade Geradora para Operação em Teste; Liberação de Unidade Geradora para Operação Comercial; Alteração de Razão Social; Garantia Física; Aprovação como Prioritário | NE | Serra do Mel/RN-Nordeste | EOL.CV.RN.031750-0.01 | 50 | Não | 27/08/2016 | 12.8 |  |  |  | Eólica | Cinética do vento | CV | Cinética do vento
31755 | Umburanas 16 | 25000 | 25000 | EOL | Operação |  | -Eólica Umburanas 16 S.A.(20.168.152/0001-05)-R AYRTON SENNA DA SILVA, 66-BA--Participacao: 100,00000 | Produção Independente de Energia-PIE | Processo 48500.001849/2013-19; Portaria 437 de 21/08/2014 Data de Vigência de 25/08/2014 Data de Vigência até 25/08/2049, ; Despacho 1.482 de 13/05/2015; Despacho 2.137 de 19/09/2018; Resolução 7.317 de 25/09/2018; Resolução 7.334 de 25/09/2018; Despacho 030/2019-SFG de 07/01/2019; Despacho 310/2019-SFG de 05/02/2019; Portaria 94 de 08/04/2019; Portaria 481 de 19/10/2015; Despacho 856 de 25/03/2021 | Autorização | Processo de Autorização(SCG); Outorga de Autorização; Alteração de Razão Social; Redução de Potência; Alteração de Cronograma; Transferência de Titularidade; Liberação de Unidade Geradora para Operação em Teste; Liberação de Unidade Geradora para Operação Comercial; Garantia Física; Aprovação como Prioritário; Alteração de Razão Social | NE | Sento Sé/BA-Nordeste | EOL.CV.BA.031755-1.01 | 50 | Não | 06/02/2019 | 16.1 |  |  |  | Eólica | Cinética do vento | CV | Cinética do vento
31756 | Umburanas 18 | 7500 | 7500 | EOL | Operação |  | -Eólica Umburanas 18 S.A.(20.168.194/0001-46)-R AYRTON SENNA DA SILVA, 66-BA--Participacao: 100,00000 | Produção Independente de Energia-PIE | Processo 48500.002340/2013-93; Portaria 438 de 21/08/2014 Data de Vigência de 25/08/2014 Data de Vigência até 25/08/2049, ; Despacho 1.482 de 13/05/2015; Processo 48500.003054/2017-79; Despacho 2.138 de 19/09/2018; Resolução 7.319 de 25/09/2018; Resolução 7.336 de 25/06/2018; Despacho 502/2019-SFG de 19/02/2019; Portaria 94 de 08/04/2019; Portaria 477 de 19/10/2015; Despacho 736/2019-SFG de 14/03/2019; Despacho 856 de 25/03/2021 | Autorização | Processo de Autorização(SCG); Outorga de Autorização; Alteração de Razão Social; Execução de Garantia; Redução de Potência; Alteração de Cronograma; Transferência de Titularidade; Liberação de Unidade Geradora para Operação em Teste; Garantia Física; Aprovação como Prioritário; Liberação de Unidade Geradora para Operação Comercial; Alteração de Razão Social | NE | Sento Sé/BA-Nordeste | EOL.CV.BA.031756-0.01 | 50 | Não | 15/03/2019 | 4.8 |  |  |  | Eólica | Cinética do vento | CV | Cinética do vento
31757 | Vila Pará II | 24000 | 24000 | EOL | Operação |  | -USINA DE ENERGIA EOLICA VILA PARA II SPE S.A.(20.318.810/0001-06)-Vila Amazonas, lote 48, s/n-RN--Participacao: 100,00000 | Produção Independente de Energia-PIE | Processo 48500.004039/2013-14; Portaria 439 de 25/08/2014 Data de Vigência de 26/08/2014 Data de Vigência até 26/08/2049, ; Despacho 1.913 de 19/07/2016; Despacho 2033/2016-SFG de 28/07/2016; Despacho 2146/2016-SFG de 10/08/2016; Despacho 2156/2016-SFG de 11/08/2016; Despacho 2242/2016-SFG de 23/08/2016; Despacho 2449/2016-SFG de 14/09/2016; Despacho 2514/2016-SFG de 20/09/2016; Despacho 287 de 31/01/2017; Portaria 224 de 14/11/2016; Portaria 149 de 03/05/2016 | Autorização | Processo de Autorização(SCG); Outorga de Autorização; Redução de Potência; Liberação de Unidade Geradora para Operação em Teste; Liberação de Unidade Geradora para Operação em Teste; Liberação de Unidade Geradora para Operação em Teste; Liberação de Unidade Geradora para Operação em Teste; Liberação de Unidade Geradora para Operação Comercial; Liberação de Unidade Geradora para Operação Comercial; Alteração de Razão Social; Garantia Física; Aprovação como Prioritário | NE | Serra do Mel/RN-Nordeste | EOL.CV.RN.031757-8.01 | 50 | Não | 15/09/2016 | 12 |  |  |  | Eólica | Cinética do vento | CV | Cinética do vento
31758 | Ventos da Bahia II | 27000 | 27000 | EOL | Operação |  | -PARQUE EÓLICO ALTO DO BONITO S.A.(20.081.333/0001-08)-FAZ SANTA RITA, SN-BA--Participacao: 100,00000 | Produção Independente de Energia-PIE | Processo 48500.001484/2013-22; Portaria 441 de 25/08/2014 Data de Vigência de 26/08/2014 Data de Vigência até 26/08/2049, ; Despacho 1.138 de 06/05/2016; Portaria 112 de 14/07/2016; Despacho 2.496 de 19/09/2016; Despacho 1.812/2017-SFG de 22/06/2017; Despacho 2.249/2017-SFG de 26/07/2017; Despacho 3.063/2017-SFG de 20/09/2017 | Autorização | Processo de Autorização(SCG); Outorga de Autorização; Redução de Potência; Garantia Física; Alteração de Razão Social; Liberação de Unidade Geradora para Operação em Teste; Liberação de Unidade Geradora para Operação em Teste; Liberação de Unidade Geradora para Operação Comercial | NE | Mulungu do Morro/BA-Nordeste | EOL.CV.BA.031758-6.01 | 50 | Não | 21/09/2017 | 14 |  |  |  | Eólica | Cinética do vento | CV | Cinética do vento
31760 | Central Mineirão | 1418.4 | 1418.4 | UFV | Operação |  | CEMIG-GT-CEMIG GERAÇÃO E TRANSMISSÃO S.A(06.981.176/0001-58)-Avenida Barbacena, 1200-MG--Participacao: 100,00000 | Registro-REG | Declaração hGtIP1FOCV1W27W de 12/09/2014; Despacho 2093-2015-SFG de 26/06/2015; Portaria 356 de 24/09/2020 | Registro | Garantia Física | SE | Belo Horizonte/MG-Sudeste | UFV.RS.MG.031760-8.01 | 0 | Não | 25/04/2014 | 0.18 |  | -19.8656 | -43.9711 | Solar | Radiação solar | RS | Radiação solar
31762 | Ventos de Santo Estevão II | 25300 | 25300 | EOL | Operação |  | -Ventos de Santo Estevão II Energias Renováveis S.A(16.603.387/0001-00)-Edifício Rodovia Doutor Mendel Steinbruch km 8, S/N-CE--Participacao: 100,00000 | Produção Independente de Energia-PIE | Processo 48500.003970/2013-85; Portaria 452 de 01/09/2014 Data de Vigência de 02/09/2014 Data de Vigência até 02/09/2049, ; Despacho 1.583 de 14/06/2016; Portaria 112 de 14/07/2016; Despacho 1.097/2017-SFG de 19/04/2017; Despacho 1.120/2017-SFG de 24/04/2017; Despacho 1.157/2017-SFG de 26/04/2017; Despacho 1.243/2017-SFG de 05/05/2017; Despacho 1.368/2017-SFG de 17/05/2017; Despacho 1.310 de 19/05/2017; Despacho 1.615/2017-SFG de 06/06/2017; Portaria 448 de 16/09/2015; Despacho 4.020 de 16/12/2021 | Autorização | Processo de Autorização(SCG); Outorga de Autorização; Redução de Potência; Garantia Física; Liberação de Unidade Geradora para Operação em Teste; Liberação de Unidade Geradora para Operação em Teste; Liberação de Unidade Geradora para Operação em Teste; Liberação de Unidade Geradora para Operação Comercial; Liberação de Unidade Geradora para Operação Comercial; Outros; Liberação de Unidade Geradora para Operação Comercial; Aprovação como Prioritário; Alteração LT Interesse Restrito | NE | Araripina/PE-Nordeste | EOL.CV.PE.031762-4.01 | 50 | Não | 06/05/2017 | 11.9 |  |  |  | Eólica | Cinética do vento | CV | Cinética do vento
31764 | Ventos de Santo Estevão V | 27600 | 27600 | EOL | Operação |  | -Ventos de Santo Estevão V Energias Renováveis S.A(15.674.805/0001-98)-Edifício Rodovia Doutor Mendel Steinbruch km 8, S/N-CE--Participacao: 100,00000 | Produção Independente de Energia-PIE | Portaria 454 de 01/09/2014 Data de Vigência de 02/09/2014 Data de Vigência até 02/09/2049, ; Despacho 1.586 de 14/06/2016; Portaria 112 de 14/07/2016; Despacho 3114/2016-SFG de 29/11/2016; Despacho 3239/2016-SFG de 12/12/2016; Despacho 141/2017-SFG de 17/01/2017; Despacho 277/2017-SFG de 31/01/2017; Despacho 1.310 de 19/05/2017; Processo 48500.003965/2013-72; Portaria 449 de 16/09/2015; Despacho 4.020 de 16/12/2020 | Autorização | Outorga de Autorização; Redução de Potência; Garantia Física; Liberação de Unidade Geradora para Operação em Teste; Liberação de Unidade Geradora para Operação Comercial; Liberação de Unidade Geradora para Operação em Teste; Liberação de Unidade Geradora para Operação Comercial; Outros; Processo de Autorização(SCG); Aprovação como Prioritário; Alteração LT Interesse Restrito | NE | Araripina/PE-Nordeste | EOL.CV.PE.031764-0.01 | 50 | Não | 13/12/2016 | 13.6 |  |  |  | Eólica | Cinética do vento | CV | Cinética do vento
31771 | Ventos da Bahia VIII | 27000 | 27000 | EOL | Operação |  | -PARQUE EÓLICO BOA VISTA S.A.(20.088.432/0001-03)-FAZ SANTA RITA, SN-BA--Participacao: 100,00000 | Produção Independente de Energia-PIE | Processo 48500.003990/2013-56; Portaria 476 de 09/09/2014 Data de Vigência de 10/09/2014 Data de Vigência até 10/09/2049, ; Despacho 1.141 de 06/05/2016; Portaria 112 de 14/07/2016; Despacho 2.498 de 19/09/2016; Despacho 2.041/2017-SFG de 11/07/2017; Despacho 3.065/2017-SFG de 20/09/2017 | Autorização | Processo de Autorização(SCG); Outorga de Autorização; Redução de Potência; Garantia Física; Alteração de Razão Social; Liberação de Unidade Geradora para Operação em Teste; Liberação de Unidade Geradora para Operação Comercial | NE | Mulungu do Morro/BA-Nordeste | EOL.CV.BA.031771-3.01 | 50 | Não | 21/09/2017 | 13.7 |  |  |  | Eólica | Cinética do vento | CV | Cinética do vento
31772 | Ventos de São Bento | 28000 | 0 | EOL | Revogada |  | -Geradora Eólica Ventos de São Bento SPE S.A(20.140.348/0001-91)-Rua Real Grandeza, n° 274-RJ--Participacao: 100,00000 | Produção Independente de Energia-PIE | Processo 48500.006643/2013-85; Portaria 477 de 09/09/2014; Despacho 3.907 de 02/12/2015 Data de Vigência de 03/12/2015 Data de Vigência até 29/04/2016, ; Processo 48500.004029/2015-00; Resolução 7.238 de 13/08/2018 | Autorização | Processo de Autorização(SCG); Despacho para Leilão; Processo de Leilão; Revogação de Outorga | NE | Itaguaçu da Bahia/BA-Nordeste | EOL.CV.BA.031772-1.01 | 0 | Não |  | 14.4 |  |  |  | Eólica | Cinética do vento | CV | Cinética do vento
31774 | Ventos de Santa Vera | 28000 | 0 | EOL | Revogada |  | -Geradora Eólica Ventos de Santa Vera SPE S.A(20.131.732/0001-28)-Rua Real Grandeza, n° 274-RJ--Participacao: 100,00000 | Produção Independente de Energia-PIE | Processo 48500.006644/13-20; Portaria 479 de 09/09/2014; Resolução 7.236 de 13/08/2018 | Autorização | Processo de Autorização(SCG); Revogação de Outorga | NE | Itaguaçu da Bahia/BA-Nordeste | EOL.CV.BA.031774-8.01 | 0 | Não |  | 15.2 |  |  |  | Eólica | Cinética do vento | CV | Cinética do vento
31775 | Itaguaçu da Bahia | 28000 | 0 | EOL | Revogada |  | -Geradora Eólica Itaguaçu da Bahia SPE S.A(20.141.931/0001-17)-Rua Real Grandeza, n° 274-RJ--Participacao: 100,00000 | Produção Independente de Energia-PIE | Processo 48500.006628/2013-37; Portaria 480 de 09/09/2014; Resolução 7.232 de 13/08/2018 | Autorização | Processo de Autorização(SCG); Revogação de Outorga | NE | Itaguaçu da Bahia/BA-Nordeste | EOL.CV.BA.031775-6.01 | 0 | Não |  | 14 |  |  |  | Eólica | Cinética do vento | CV | Cinética do vento
31795 | Engenho Coradini | 1200 | 1200 | UTE | Operação |  | -Engenho Coradini Ltda(89.889.869/0001-42)-Rua 7 DE SETEMBRO, 2900 -RS--Participacao: 100,00000 | Registro-REG | Declaração PBlW8KSxUY76VWQ de 17/09/2014; Despacho 560-2016-SFG de 03/03/2016; Despacho 1922/2016-SFG de 20/07/2016 | Registro | Liberação de Unidade Geradora para Operação em Teste; Liberação de Unidade Geradora para Operação Comercial | S | Dom Pedrito/RS-Sul | UTE.AI.RS.031795-0.01 |  | Não | 05/04/2010 | 0 |  | -30.9775 | -54.6447 | Biomassa | Agroindustriais | AI | Casca de Arroz
31796 | Umburanas 6 | 20000 | 20000 | EOL | Operação |  | -Eólica Umburanas 6 S.A.(20.168.283/0001-92)-Rua Paschoal Apóstolo Pítsica, 5064-SC--Participacao: 100,00000 | Produção Independente de Energia-PIE | Processo 48500.001851/2013-98; Portaria 415 de 12/08/2014 Data de Vigência de 13/08/2014 Data de Vigência até 13/08/2049, ; Despacho 1.478 de 13/05/2015; Processo 48500.003042/2017-44; Despacho 2.130 de 19/09/2018; Resolução 7.310 de 25/09/2018; Resolução 7.327 de 25/09/2018; Despacho 657/2019-SFG de 07/03/2019; Despacho 820/2019-SFG de 20/03/2019; Portaria 94 de 08/04/2019; Portaria 399 de 19/08/2015; Despacho 856 de 25/03/2021 | Autorização | Processo de Autorização(SCG); Outorga de Autorização; Alteração de Razão Social; Execução de Garantia; Redução de Potência; Alteração de Cronograma; Transferência de Titularidade; Liberação de Unidade Geradora para Operação em Teste; Liberação de Unidade Geradora para Operação Comercial; Garantia Física; Aprovação como Prioritário; Alteração de Razão Social | NE | Sento Sé/BA-Nordeste | EOL.CV.BA.031796-9.01 | 50 | Não | 21/03/2019 | 13.3 |  |  |  | Eólica | Cinética do vento | CV | Cinética do vento
38184 | Cachoeira Diamante | 500 | 500 | CGH | Operação | RIBEIRÃO DIAMANTE | -CGH DIAMANTE GERACAO DE ENERGIA ELETRICA LTDA. - EPP(28.296.327/0001-71)----Participacao: 100,00000 | Registro-REG | Declaração WQe775nGIVIWJ89 de 05/10/2017 | Registro |  | SE | Santo Antônio do Monte/MG-Sudeste | CGH.PH.MG.038184-5.01 | 50 | Não | 09/06/2017 | 0 | Bacia do rio São Francisco | -20.047 | -45.2026 | Hídrica | Potencial hidráulico | PH | Potencial hidráulico
42953 | Antonio da Costa Alves | 1 | 1 | UFV | Operação |  | Equatorial PA-EQUATORIAL PARÁ DISTRIBUIDORA DE ENERGIA S.A.(04.895.728/0001-80)-Rodovia Augusto Montenegro, S/N-PA--Participacao: 100,00000 | Registro-REG | Declaração 1WbUeFYdfKVW5W2 de 11/01/2019 | Registro | Registro de Capacidade Reduzida | N | Porto de Moz/PA-Norte | UFV.RS.PA.042953-8.01 | 50 |  | 10/11/2018 |  |  | -2.4641 | -52.1103 | Solar | Radiação solar | RS | Radiação solar
42964 | Jose Martins Nogueira | 1 | 1 | UFV | Operação |  | Equatorial PA-EQUATORIAL PARÁ DISTRIBUIDORA DE ENERGIA S.A.(04.895.728/0001-80)-Rodovia Augusto Montenegro, S/N-PA--Participacao: 100,00000 | Registro-REG | Declaração Ve5J42DIZ1O3x8G de 11/01/2019 | Registro | Registro de Capacidade Reduzida | N | Porto de Moz/PA-Norte | UFV.RS.PA.042964-3.01 | 50 |  | 10/01/2018 |  |  | -2.0949 | -52.2859 | Solar | Radiação solar | RS | Radiação solar
42965 | Josiclei da Silva Froz | 1 | 1 | UFV | Operação |  | Equatorial PA-EQUATORIAL PARÁ DISTRIBUIDORA DE ENERGIA S.A.(04.895.728/0001-80)-Rodovia Augusto Montenegro, S/N-PA--Participacao: 100,00000 | Registro-REG | Declaração R6tGSCG9F2YJFCd de 11/01/2019 | Registro | Registro de Capacidade Reduzida | N | Porto de Moz/PA-Norte | UFV.RS.PA.042965-1.01 | 50 |  | 28/10/2018 |  |  | -2.2101 | -52.8002 | Solar | Radiação solar | RS | Radiação solar
42969 | Jonis Barroso Caldeira | 1 | 1 | UFV | Operação |  | Equatorial PA-EQUATORIAL PARÁ DISTRIBUIDORA DE ENERGIA S.A.(04.895.728/0001-80)-Rodovia Augusto Montenegro, S/N-PA--Participacao: 100,00000 | Registro-REG | Declaração JDAbB9WWShhetGl de 14/01/2019 | Registro | Registro de Capacidade Reduzida | N | Porto de Moz/PA-Norte | UFV.RS.PA.042969-4.01 | 50 |  | 22/10/2018 |  |  | -1.7537 | -52.9584 | Solar | Radiação solar | RS | Radiação solar
42970 | Adailson Castro Benaium | 1 | 1 | UFV | Operação |  | Equatorial PA-EQUATORIAL PARÁ DISTRIBUIDORA DE ENERGIA S.A.(04.895.728/0001-80)-Rodovia Augusto Montenegro, S/N-PA--Participacao: 100,00000 | Registro-REG | Declaração e3eVM16Penx0dPh de 14/01/2019 | Registro | Registro de Capacidade Reduzida | N | Porto de Moz/PA-Norte | UFV.RS.PA.042970-8.01 | 50 |  | 26/10/2018 |  |  | -2.009 | -52.6431 | Solar | Radiação solar | RS | Radiação solar
42966 | Jose Filho de Oliveira Gil | 1 | 1 | UFV | Operação |  | Equatorial PA-EQUATORIAL PARÁ DISTRIBUIDORA DE ENERGIA S.A.(04.895.728/0001-80)-Rodovia Augusto Montenegro, S/N-PA--Participacao: 100,00000 | Registro-REG | Declaração 9nInttUxe5CnKbV de 11/01/2019 | Registro | Registro de Capacidade Reduzida | N | Porto de Moz/PA-Norte | UFV.RS.PA.042966-0.01 | 50 |  | 10/01/2018 |  |  | -1.6338 | -52.2848 | Solar | Radiação solar | RS | Radiação solar
42954 | Luciene Mendes Felix | 1 | 1 | UFV | Operação |  | Equatorial PA-EQUATORIAL PARÁ DISTRIBUIDORA DE ENERGIA S.A.(04.895.728/0001-80)-Rodovia Augusto Montenegro, S/N-PA--Participacao: 100,00000 | Registro-REG | Declaração VPneUh4ehn8MOBn de 11/01/2019 | Registro | Registro de Capacidade Reduzida | N | Porto de Moz/PA-Norte | UFV.RS.PA.042954-6.01 | 50 |  | 10/11/2018 |  |  | -2.4102 | -52.9504 | Solar | Radiação solar | RS | Radiação solar
42971 | Jeova Duarte Nogueira | 1 | 1 | UFV | Operação |  | Equatorial PA-EQUATORIAL PARÁ DISTRIBUIDORA DE ENERGIA S.A.(04.895.728/0001-80)-Rodovia Augusto Montenegro, S/N-PA--Participacao: 100,00000 | Registro-REG | Declaração AG4D5dOVI1xPnUU de 14/01/2019 | Registro | Registro de Capacidade Reduzida | N | Porto de Moz/PA-Norte | UFV.RS.PA.042971-6.01 | 50 |  | 10/11/2018 |  |  | -2.0953 | -52.2853 | Solar | Radiação solar | RS | Radiação solar
43000 | Gleice Mara Sanches de Matos | 1 | 1 | UFV | Operação |  | Equatorial PA-EQUATORIAL PARÁ DISTRIBUIDORA DE ENERGIA S.A.(04.895.728/0001-80)-Rodovia Augusto Montenegro, S/N-PA--Participacao: 100,00000 | Registro-REG | Declaração h1D8fJWOSVZ7Pe3 de 14/01/2019 | Registro | Registro de Capacidade Reduzida | N | Porto de Moz/PA-Norte | UFV.RS.PA.043000-5.01 | 50 |  | 25/10/2018 |  |  | -1.9714 | -52.6016 | Solar | Radiação solar | RS | Radiação solar
43003 | Jesus Pinto da Costa | 1 | 1 | UFV | Operação |  | Equatorial PA-EQUATORIAL PARÁ DISTRIBUIDORA DE ENERGIA S.A.(04.895.728/0001-80)-Rodovia Augusto Montenegro, S/N-PA--Participacao: 100,00000 | Registro-REG | Declaração 24ZdIhnIKAh5fSA de 14/01/2019 | Registro | Registro de Capacidade Reduzida | N | Porto de Moz/PA-Norte | UFV.RS.PA.043003-0.01 | 50 |  | 14/12/2018 |  |  | -1.9208 | -52.3462 | Solar | Radiação solar | RS | Radiação solar
43005 | Reginaldo Ramos da Silva | 1 | 1 | UFV | Operação |  | Equatorial PA-EQUATORIAL PARÁ DISTRIBUIDORA DE ENERGIA S.A.(04.895.728/0001-80)-Rodovia Augusto Montenegro, S/N-PA--Participacao: 100,00000 | Registro-REG | Declaração Z6d6tGPxzenfWD4 de 14/01/2019 | Registro | Registro de Capacidade Reduzida | N | Porto de Moz/PA-Norte | UFV.RS.PA.043005-6.01 | 50 |  | 26/11/2018 |  |  | -1.9966 | -53.0183 | Solar | Radiação solar | RS | Radiação solar
43006 | Tamara Palheta do Amaral | 1 | 1 | UFV | Operação |  | Equatorial PA-EQUATORIAL PARÁ DISTRIBUIDORA DE ENERGIA S.A.(04.895.728/0001-80)-Rodovia Augusto Montenegro, S/N-PA--Participacao: 100,00000 | Registro-REG | Declaração IZCn0leOOldb30x de 14/01/2019 | Registro | Registro de Capacidade Reduzida | N | Porto de Moz/PA-Norte | UFV.RS.PA.043006-4.01 | 50 |  | 09/12/2018 |  |  | -1.7955 | -52.8857 | Solar | Radiação solar | RS | Radiação solar
43007 | Zenilda Costa Dias | 1 | 1 | UFV | Operação |  | Equatorial PA-EQUATORIAL PARÁ DISTRIBUIDORA DE ENERGIA S.A.(04.895.728/0001-80)-Rodovia Augusto Montenegro, S/N-PA--Participacao: 100,00000 | Registro-REG | Declaração R8Q6O7MGFnnZKfh de 14/01/2019 | Registro | Registro de Capacidade Reduzida | N | Porto de Moz/PA-Norte | UFV.RS.PA.043007-2.01 | 50 |  | 30/10/2018 |  |  | -2.5496 | -52.7281 | Solar | Radiação solar | RS | Radiação solar
43008 | Muizaniel Ferreira Duarte | 1 | 1 | UFV | Operação |  | Equatorial PA-EQUATORIAL PARÁ DISTRIBUIDORA DE ENERGIA S.A.(04.895.728/0001-80)-Rodovia Augusto Montenegro, S/N-PA--Participacao: 100,00000 | Registro-REG | Declaração MlZQnVlPxxKSbz2 de 14/01/2019 | Registro | Registro de Capacidade Reduzida | N | Porto de Moz/PA-Norte | UFV.RS.PA.043008-0.01 | 50 |  | 18/12/2018 |  |  | -2.119 | -52.7109 | Solar | Radiação solar | RS | Radiação solar
43009 | Manoel de Fatima de Andrade Silva | 1 | 1 | UFV | Operação |  | Equatorial PA-EQUATORIAL PARÁ DISTRIBUIDORA DE ENERGIA S.A.(04.895.728/0001-80)-Rodovia Augusto Montenegro, S/N-PA--Participacao: 100,00000 | Registro-REG | Declaração n5GVbGb5JflUIYZ de 14/01/2019 | Registro | Registro de Capacidade Reduzida | N | Porto de Moz/PA-Norte | UFV.RS.PA.043009-9.01 | 50 |  | 18/12/2018 |  |  | -2.0316 | -52.6589 | Solar | Radiação solar | RS | Radiação solar
43010 | Escola Arthur de Melo E. Silva | 3 | 3 | UFV | Operação |  | Equatorial PA-EQUATORIAL PARÁ DISTRIBUIDORA DE ENERGIA S.A.(04.895.728/0001-80)-Rodovia Augusto Montenegro, S/N-PA--Participacao: 100,00000 | Registro-REG | Declaração eIDe9SBf3dZUI5Y de 14/01/2019 | Registro | Registro de Capacidade Reduzida | N | Porto de Moz/PA-Norte | UFV.RS.PA.043010-2.01 | 50 |  | 28/11/2018 |  |  | -2.1397 | -53.2624 | Solar | Radiação solar | RS | Radiação solar
40854 | LD Celulose | 202700 | 0 | UTE | Construção |  | -LD CELULOSE S.A.(29.627.430/0001-10)-Avenida Alfredo Egídio de Souza Aranha, 177-SP--Participacao: 100,00000 | Produção Independente de Energia-PIE | Processo 48500.005008/2018-95; Despacho 2.621 de 16/11/2018; Resolução 8.995 de 30/06/2020 Data de Vigência de 02/07/2020 Data de Vigência até 02/07/2055, ; Resolução 8.995 de 30/06/2020; Portaria 461 de 06/01/2021 | Autorização | Processo de Autorização(SCG); DRO; Outorga de Autorização; Desconto TUST/TUSD; REIDI | SE | Indianópolis/MG-Sudeste | UTE.FL.MG.040854-9.01 | 50 | Não |  | 0 |  | -18.837 | -47.9182 | Biomassa | Floresta | FL | Licor Negro
40870 | Janaúba 14 | 50000 | 0 | UFV | Construção |  | -JANAÚBA XIV GERAÇÃO SOLAR ENERGIA S/A(37.380.661/0001-08)-Rodovia BR-122, S/N-MG--Participacao: 100,00000 | Produção Independente de Energia-PIE | Processo 48500.005828/2018-87; Despacho 2.668 de 19/11/2018; Despacho 690 de 11/03/2019; Resolução 8.478 de 17/12/2019 Data de Vigência de 27/12/2019 Data de Vigência até 27/12/2054, ; Resolução 8.478 de 17/12/2019; Portaria 199 de 13/05/2020; Despacho 2.198 de 27/07/2020; Despacho 2.198 de 27/07/2020; Despacho 2.198 de 27/07/2020; Resolução 9.304 de 13/10/2020; Despacho 1.030 de 15/04/2021 | Autorização | Processo de Autorização(SCG); DRO; Ampliação de Potência-DRO; Outorga de Autorização; Desconto TUST/TUSD; REIDI; Ampliação de Potência; Alteração de Leiaute; Alteração LT Interesse Restrito; Transferência de Titularidade; Alteração de Razão Social | SE | Janaúba/MG-Sudeste | UFV.RS.MG.040870-0.01 | 50 | Não |  | 0 |  | -15.9468 | -43.5181 | Solar | Radiação solar | RS | Radiação solar
40881 | Serrote IV | 16800 | 16800 | EOL | Operação |  | -SERROTE IV GERAÇÃO DE ENERGIA ELÉTRICA S.A(32.398.772/0001-10)-FAZ TAMANDUA, S/N-CE--Participacao: 100,00000 | Produção Independente de Energia-PIE | Processo 48500.005810/2018-85; Despacho 2.719 de 23/11/2018; Resolução 7.960 de 02/07/2019 Data de Vigência de 08/07/2019 Data de Vigência até 08/07/2054, ; Resolução 7.960 de 02/07/2019; Despacho 2.379 de 27/08/2019; Portaria 364 de 12/12/2019; Portaria 33 de 21/01/2020; Portaria 212 de 20/05/2020; Resolução 9.341 de 20/10/2020; Despacho 3291/2020-SFG de 20/11/2020; Despacho 044/2021-SFG de 11/01/2021; Despacho 1215/2021-SFG de 29/04/2021; Despacho 1269/2021-SFG de 05/05/2021 | Autorização | Processo de Autorização(SCG); DRO; Outorga de Autorização; Desconto TUST/TUSD; Alteração LT Interesse Restrito; REIDI; Garantia Física; Aprovação como Prioritário; Alteração de Cronograma; Liberação de Unidade Geradora para Operação em Teste; Liberação de Unidade Geradora para Operação Comercial; Liberação de Unidade Geradora para Operação Comercial; Liberação de Unidade Geradora para Operação Comercial | NE | Trairi/CE-Nordeste | EOL.CV.CE.040881-6.01 | 50 | Não | 12/01/2021 | 6.7 |  |  |  | Eólica | Cinética do vento | CV | Cinética do vento
40882 | Serrote V | 29400 | 29400 | EOL | Operação |  | -SERROTE V GERAÇÃO DE ENERGIA ELÉTRICA S.A(32.398.761/0001-30)-FAZ TAMANDUA, S/N-CE--Participacao: 100,00000 | Produção Independente de Energia-PIE | Processo 48500.005811/2018-20; Resolução 7.961 de 02/05/2019 Data de Vigência de 08/07/2019 Data de Vigência até 08/07/2054, ; Resolução 7.961 de 02/05/2019; Despacho 2.380 de 27/08/2019; Portaria 365 de 12/12/2019; Portaria 33 de 21/01/2020; Portaria 211 de 20/05/2020; Resolução 9.342 de 20/10/2020; Despacho 3602/2020-SFG de 18/12/2020; Despacho 176/2021-SFG de 26/01/2021; Despacho 1270/2021-SFG de 05/05/2021 | Autorização | Processo de Autorização(SCG); Outorga de Autorização; Desconto TUST/TUSD; Alteração LT Interesse Restrito; REIDI; Garantia Física; Aprovação como Prioritário; Alteração de Cronograma; Liberação de Unidade Geradora para Operação em Teste; Liberação de Unidade Geradora para Operação Comercial; Liberação de Unidade Geradora para Operação Comercial | NE | Trairi/CE-Nordeste | EOL.CV.CE.040882-4.01 | 50 | Não | 27/01/2021 | 12.4 |  |  |  | Eólica | Cinética do vento | CV | Cinética do vento
40883 | Serrote VI | 29400 | 29400 | EOL | Operação |  | -SERROTE VI GERAÇÃO DE ENERGIA ELÉTRICA S.A(32.398.764/0001-73)-FAZ PANAN, S/N-CE--Participacao: 100,00000 | Produção Independente de Energia-PIE | Processo 48500.005812/2018-74; Despacho 2.721 de 23/11/2018; Resolução 7.962 de 02/07/2019 Data de Vigência de 08/07/2019 Data de Vigência até 08/07/2054, ; Resolução 7.962 de 02/07/2019; Despacho 2.381 de 27/08/2019; Portaria 366 de 12/12/2019; Portaria 33 de 21/01/2020; Portaria 216 de 20/05/2020; Despacho 214/2021-SFG de 28/01/2021; Despacho 533/2021-SFG de 26/02/2021; Despacho 0543/2021-SFG de 01/03/2021 | Autorização | Processo de Autorização(SCG); DRO; Outorga de Autorização; Desconto TUST/TUSD; Alteração LT Interesse Restrito; REIDI; Garantia Física; Aprovação como Prioritário; Liberação de Unidade Geradora para Operação em Teste; Liberação de Unidade Geradora para Operação Comercial; Liberação de Unidade Geradora para Operação Comercial | NE | Trairi/CE-Nordeste | EOL.CV.CE.040883-2.01 | 50 | Não | 27/02/2021 | 13.6 |  |  |  | Eólica | Cinética do vento | CV | Cinética do vento
40884 | Serrote VII | 29400 | 29400 | EOL | Operação |  | -SERROTE VII GERAÇÃO DE ENERGIA ELÉTRICA S.A(32.398.767/0001-07)-FAZ ALBERTO ANTONIO, S/N-CE--Participacao: 100,00000 | Produção Independente de Energia-PIE | Processo 48500.005813/2018-19; Despacho 2.722 de 23/11/2018; Resolução 7.963 de 02/07/2019 Data de Vigência de 08/07/2019 Data de Vigência até 08/07/2054, ; Resolução 7.963 de 02/07/2019; Despacho 2.382 de 27/08/2019; Portaria 367 de 12/12/2019; Portaria 33 de 21/01/2020; Portaria 213 de 20/05/2020; Despacho 695/2021-SFG de 12/03/2021; Despacho 966/2021-SFG de 08/04/2021; Despacho 1239/2021-SFG de 01/05/2021; Despacho 1116/2021-SFG de 22/04/2021; Despacho 1369/2021-SFG de 14/05/2021 | Autorização | Processo de Autorização(SCG); DRO; Outorga de Autorização; Desconto TUST/TUSD; Alteração LT Interesse Restrito; REIDI; Garantia Física; Aprovação como Prioritário; Liberação de Unidade Geradora para Operação em Teste; Liberação de Unidade Geradora para Operação Comercial; Liberação de Unidade Geradora para Operação Comercial; Liberação de Unidade Geradora para Operação Comercial; Liberação de Unidade Geradora para Operação Comercial | NE | Trairi/CE-Nordeste | EOL.CV.CE.040884-0.01 | 50 | Não | 17/05/2021 | 13 |  |  |  | Eólica | Cinética do vento | CV | Cinética do vento
40850 | Blanver Farmoquímica | 800 | 800 | UTE | Operação |  | -Blanver Farmoquímica Ltda(53.359.824/0001-19)-Rua Dr. José Alexandre Crosgnac, 715-SP--Participacao: 100,00000 | Registro-REG | Declaração tBSxK9BBlZBCSx9 de 13/11/2018 | Registro |  | SE | Taboão da Serra/SP-Sudeste | UTE.PE.SP.040850-6.01 | 0 | Não | 15/09/2018 | 0 |  | -23.6214 | -46.7867 | Fóssil | Petróleo | PE | Óleo Diesel
40857 | Janaúba 1 | 50000 | 0 | UFV | Construção |  | -JANAÚBA I GERAÇÃO SOLAR ENERGIA S.A(37.380.592/0001-24)-Área Rural, S/N-MG--Participacao: 100,00000 | Produção Independente de Energia-PIE | Processo 48500.005815/2018-16; Despacho 2.655 de 19/11/2018; Despacho 690 de 11/03/2019; Resolução 8.465 de 17/12/2019 Data de Vigência de 27/12/2019 Data de Vigência até 27/12/2054, ; Resolução 8.465 de 17/12/2019; Portaria 173 de 08/05/2020; Despacho 2.185 de 27/07/2020; Despacho 2.185 de 27/07/2020; Despacho 2.185 de 27/07/2020; Resolução 9.291 de 13/10/2020; Despacho 1.030 de 15/04/2021 | Autorização | Processo de Autorização(SCG); DRO; Redução de Potência-DRO; Outorga de Autorização; Desconto TUST/TUSD; REIDI; Ampliação de Potência; Alteração de Leiaute; Alteração LT Interesse Restrito; Transferência de Titularidade; Alteração de Razão Social | SE | Janaúba/MG-Sudeste | UFV.RS.MG.040857-3.01 | 50 | Não |  | 0 |  | -15.9211 | -43.4768 | Solar | Radiação solar | RS | Radiação solar
40866 | Janaúba 10 | 50000 | 0 | UFV | Construção |  | -JANAÚBA X GERAÇÃO SOLAR ENERGIA S.A(37.405.824/0001-51)-Rodovia BR-122, S/N-MG--Participacao: 100,00000 | Produção Independente de Energia-PIE | Processo 48500.005824/2018-07; Despacho 2.664 de 19/11/2018; Despacho 690 de 11/03/2019; Resolução 8.474 de 17/12/2019 Data de Vigência de 27/12/2019 Data de Vigência até 27/12/2054, ; Resolução 8.474 de 17/12/2019; Portaria 187 de 12/05/2020; Despacho 2.194 de 27/07/2020; Despacho 2.194 de 27/07/2020; Despacho 2.194 de 27/07/2020; Resolução 9.300 de 13/10/2020; Despacho 1.030 de 15/04/2021 | Autorização | Processo de Autorização(SCG); DRO; Ampliação de Potência-DRO; Outorga de Autorização; Desconto TUST/TUSD; REIDI; Ampliação de Potência; Alteração de Leiaute; Alteração LT Interesse Restrito; Transferência de Titularidade; Alteração de Razão Social | SE | Janaúba/MG-Sudeste | UFV.RS.MG.040866-2.01 | 50 | Não |  | 0 |  | -15.9607 | -43.5309 | Solar | Radiação solar | RS | Radiação solar
40880 | Serrote III | 21000 | 21000 | EOL | Operação |  | -SERROTE III GERAÇÃO DE ENERGIA ELÉTRICA S.A(32.398.682/0001-29)-FAZ MATOES, S/N-CE--Participacao: 100,00000 | Produção Independente de Energia-PIE | Processo 48500.005809/2018-51; Despacho 2.718 de 23/11/2018; Resolução 7.959 de 02/07/2019 Data de Vigência de 08/07/2019 Data de Vigência até 08/07/2054, ; Resolução 7.959 de 02/07/2019; Despacho 2.378 de 27/08/2019; Portaria 362 de 12/12/2019; Portaria 33 de 21/01/2020; Portaria 210 de 20/05/2020; Despacho 3290/2020-SFG de 20/11/2020; Despacho 043/2021 de 11/01/2021; Despacho 175/2021-SFG de 26/01/2021; Despacho 924/2021-SFG de 31/03/2021; Despacho 1394/2021-SFG de 18/05/2021 | Autorização | Processo de Autorização(SCG); DRO; Outorga de Autorização; Desconto TUST/TUSD; Alteração LT Interesse Restrito; REIDI; Garantia Física; Aprovação como Prioritário; Liberação de Unidade Geradora para Operação em Teste; Liberação de Unidade Geradora para Operação Comercial; Liberação de Unidade Geradora para Operação Comercial; Liberação de Unidade Geradora para Operação Comercial; Liberação de Unidade Geradora para Operação Comercial | NE | Trairi/CE-Nordeste | EOL.CV.CE.040880-8.01 | 50 | Não | 19/05/2021 | 9 |  |  |  | Eólica | Cinética do vento | CV | Cinética do vento
40885 | Serrote VIII | 29400 | 29400 | EOL | Operação |  | -SERROTE VIII GERAÇÃO DE ENERGIA ELÉTRICA S.A(32.398.765/0001-18)-FAZ GOITI, S/N-CE--Participacao: 100,00000 | Produção Independente de Energia-PIE | Processo 48500.005814/2018-63; Despacho 2.723 de 23/11/2018; Resolução 7.964 de 02/07/2019 Data de Vigência de 08/07/2019 Data de Vigência até 08/07/2054, ; Resolução 7.964 de 02/07/2019; Despacho 2.383 de 27/08/2019; Portaria 368 de 12/12/2019; Portaria 33 de 21/01/2020; Portaria 214 de 20/05/2020; Despacho 308/2021-SFG de 04/02/2021; Despacho 622/2021-SFG de 05/03/2021; Despacho 0780/2021-SFG de 22/03/2021; Despacho 865/2021-SFG de 26/03/2021; Despacho 967/2021-SFG de 08/04/2021; Despacho 937/2021-SFG de 05/04/2021 | Autorização | Processo de Autorização(SCG); DRO; Outorga de Autorização; Desconto TUST/TUSD; Alteração LT Interesse Restrito; REIDI; Garantia Física; Aprovação como Prioritário; Liberação de Unidade Geradora para Operação em Teste; Liberação de Unidade Geradora para Operação em Teste; Liberação de Unidade Geradora para Operação Comercial; Liberação de Unidade Geradora para Operação Comercial; Liberação de Unidade Geradora para Operação Comercial; Liberação de Unidade Geradora para Operação Comercial | NE | Trairi/CE-Nordeste | EOL.CV.CE.040885-9.01 | 50 | Não | 23/03/2021 | 12.8 |  |  |  | Eólica | Cinética do vento | CV | Cinética do vento
40847 | Gilmar Machado | 5 | 5 | UFV | Operação |  | -AKT TRANSPORTE DE CARGAS LTDA.(07.198.855/0001-18)-R OSVALDO ARANHA, 1251-RS--Participacao: 100,00000 | Registro-REG | Declaração S2S8lCUndBnS1OV de 06/11/2018 | Registro |  | S | Montenegro/RS-Sul | UFV.RS.RS.040847-6.01 | 50 | Não | 16/04/2018 | 0 |  | -29.6772 | -51.4636 | Solar | Radiação solar | RS | Radiação solar
40878 | Serrote I | 25200 | 25200 | EOL | Operação |  | -SERROTE I GERAÇÃO DE ENERGIA ELÉTRICA S.A(32.398.775/0001-53)-FAZ SERROTE, S/N-CE--Participacao: 100,00000 | Produção Independente de Energia-PIE | Processo 48500.005807/2018-61; Despacho 2.716 de 23/11/2018; Resolução 7.957 de 02/07/2019 Data de Vigência de 08/07/2019 Data de Vigência até 08/07/2054, ; Despacho 2.376 de 27/08/2019; Portaria 363 de 12/12/2019; Portaria 33 de 21/01/2020; Portaria 208 de 20/05/2020; Resolução 9.339 de 20/10/2020; Despacho 3288/2020-SFG de 20/11/2020; Despacho 041/2021-SFG de 11/01/2021; Despacho 1012/2021-SFG de 13/04/2021; Despacho 1143/2021-SFG de 23/04/2021 | Autorização | Processo de Autorização(SCG); DRO; Outorga de Autorização; Alteração LT Interesse Restrito; REIDI; Garantia Física; Aprovação como Prioritário; Alteração de Cronograma; Liberação de Unidade Geradora para Operação em Teste; Liberação de Unidade Geradora para Operação Comercial; Liberação de Unidade Geradora para Operação Comercial; Liberação de Unidade Geradora para Operação Comercial | NE | Trairi/CE-Nordeste | EOL.CV.CE.040878-6.01 | 50 | Não | 12/01/2021 | 11.4 |  |  |  | Eólica | Cinética do vento | CV | Cinética do vento
40869 | Janaúba 13 | 50000 | 0 | UFV | Construção |  | -JANAÚBA XIII GERAÇÃO SOLAR ENERGIA S/A(37.405.654/0001-05)-Rodovia BR-122, S/N-MG--Participacao: 100,00000 | Produção Independente de Energia-PIE | Processo 48500.005827/2018-32; Despacho 2.667 de 19/11/2018; Despacho 690 de 11/03/2019; Resolução 8.477 de 17/12/2019 Data de Vigência de 27/12/2019 Data de Vigência até 27/12/2054, ; Resolução 8.477 de 17/12/2019; Portaria 196 de 13/05/2020; Despacho 2.197 de 27/07/2020; Despacho 2.197 de 27/07/2020; Despacho 2.197 de 27/07/2020; Resolução 9.303 de 13/10/2020; Despacho 1.030 de 15/04/2021 | Autorização | Processo de Autorização(SCG); DRO; Ampliação de Potência-DRO; Outorga de Autorização; Desconto TUST/TUSD; REIDI; Ampliação de Potência; Alteração de Leiaute; Alteração LT Interesse Restrito; Transferência de Titularidade; Alteração de Razão Social | SE | Janaúba/MG-Sudeste | UFV.RS.MG.040869-7.01 | 50 | Não |  | 0 |  | -15.939 | -43.525 | Solar | Radiação solar | RS | Radiação solar
31621 | Bons Ventos Cacimbas 4 | 10500 | 10500 | EOL | Operação |  | -GERADORA EÓLICA BONS VENTOS DA SERRA 2 S.A(19.953.139/0001-88)-Rua do Bosque, 1281, sala 22-SP--Participacao: 100,00000 | Produção Independente de Energia-PIE | Processo 48500.003795/2013-26; Portaria 299 de 01/07/2014 Data de Vigência de 03/07/2014 Data de Vigência até 03/07/2049, ; Despacho 2.636 de 13/08/2015; Despacho 927/2018-SFG de 23/04/2018; Despacho 987/2018-SFG de 02/05/2018; Despacho 1.099/2018-SFG de 17/05/2018; Portaria 129 de 16/04/2015; Portaria 1.089 de 25/11/2021 | Autorização | Processo de Autorização(SCG); Outorga de Autorização; Alteração LT Interesse Restrito; Liberação de Unidade Geradora para Operação em Teste; Liberação de Unidade Geradora para Operação em Teste; Liberação de Unidade Geradora para Operação Comercial; Aprovação como Prioritário; Garantia Física | NE | Ibiapina/CE-Nordeste | EOL.CV.CE.031621-0.01 | 50 | Não | 18/05/2018 | 4.5 |  |  |  | Eólica | Cinética do vento | CV | Cinética do vento
31656 | Juliano Carvalho Dantas | 5.04 | 5.04 | UFV | Operação |  | -Juliano Carvalho Dantas.(00.002.312/2534-29)-Fazenda São Luiz, nº 12-RN--Participacao: 100,00000 | Registro-REG | Processo 48500.005718/08-43; Ofício 1.043 de 16/07/2014 | Registro |  | NE | Natal/RN-Nordeste | UFV.RS.RN.031656-3.01 |  | Não | 09/04/2014 | 0 |  |  |  | Solar | Radiação solar | RS | Radiação solar
31697 | União dos Ventos 13 | 18900 | 18900 | EOL | Operação |  | -Ventos de Santo Antonio Geradora Eólica S.A(17.143.971/0001-93)-FAZ SANTO ANTONIO, S/N-RN--Participacao: 100,00000 | Produção Independente de Energia-PIE | Processo 48500.000062/2012-59; Portaria 358 de 22/07/2014 Data de Vigência de 23/07/2014 Data de Vigência até 23/07/2049, ; Despacho 1.589 de 14/06/2016; Portaria 112 de 14/07/2016; Despacho 3.965/2017-SFG de 27/11/2017; Despacho 4.157/2017-SFG de 08/12/2017; Despacho 207/2018-SFG de 26/01/2018; Despacho 220/2018-SFG de 29/01/2018; Despacho 240/2018-SFG de 30/01/2018; Despacho 330/2018-SFG de 07/02/2018; Despacho 428/2018-SFG de 26/02/2018; Despacho 418/2018-SFG de 23/02/2018; Portaria 659 de 16/12/2014 | Autorização | Processo de Autorização(SCG); Outorga de Autorização; Redução de Potência; Garantia Física; Liberação de Unidade Geradora para Operação em Teste; Liberação de Unidade Geradora para Operação em Teste; Liberação de Unidade Geradora para Operação Comercial; Liberação de Unidade Geradora para Operação Comercial; Liberação de Unidade Geradora para Operação Comercial; Liberação de Unidade Geradora para Operação Comercial; Liberação de Unidade Geradora para Operação Comercial; Liberação de Unidade Geradora para Operação Comercial; Aprovação como Prioritário | NE | Pedra Grande/RN-Nordeste | EOL.CV.RN.031697-0.01 | 50 | Não | 27/01/2018 | 10.3 |  |  |  | Eólica | Cinética do vento | CV | Cinética do vento
31698 | Pedra Cheirosa II | 23100 | 23100 | EOL | Operação |  | -PEDRA CHEIROSA II ENERGIA S.A.(10.883.587/0001-88)-AV DR CARDOSO DE MELO, 1184, ANDAR 8 SALA AD-SP--Participacao: 100,00000 | Produção Independente de Energia-PIE | Portaria 359 de 22/07/2014 Data de Vigência de 23/07/2014 Data de Vigência até 23/07/2049, ; Processo 48500.005258/2012-30; Resolução 5.524 de 20/10/2015; Despacho 3.131 de 30/11/2016; Despacho 385 de 08/02/2017; Despacho 1.621/2017-SFG de 07/06/2017; Despacho 1.827/2017-SFG de 26/06/2017; Portaria 192 de 06/07/2017; Portaria 267 de 28/12/2016 | Autorização | Outorga de Autorização; Processo de Autorização(SCG); Transferência de Titularidade; Alteração de Razão Social; Redução de Potência; Liberação de Unidade Geradora para Operação em Teste; Liberação de Unidade Geradora para Operação Comercial; Garantia Física; Aprovação como Prioritário | NE | Itarema/CE-Nordeste | EOL.CV.CE.031698-9.01 | 50 | Não | 27/06/2017 | 13 |  |  |  | Eólica | Cinética do vento | CV | Cinética do vento
31701 | Aura Mirim VI | 9000 | 9000 | EOL | Operação |  | -Santa Vitória do Palmar IX Energias Renováveis S.A.(19.891.491/0001-36)-Alameda Doutor Carlos de Carvalho, conjunto 161, 16º andar, 555-PR--Participacao: 100,00000 | Produção Independente de Energia-PIE | Processo 48500.004015/13-65; Portaria 362 de 22/07/2014 Data de Vigência de 23/07/2014 Data de Vigência até 27/07/2049, ; Despacho 2.415 de 12/09/2016; Portaria 8 de 06/01/2017; Despacho 1.446/2017-SFG de 25/05/2017; Despacho 2.009/2017-SFG de 07/07/2017; Portaria 223 de 15/05/2015 | Autorização | Processo de Autorização(SCG); Outorga de Autorização; Ampliação de Potência; Garantia Física; Liberação de Unidade Geradora para Operação em Teste; Liberação de Unidade Geradora para Operação Comercial; Aprovação como Prioritário | S | Santa Vitória do Palmar/RS-Sul | EOL.CV.RS.031701-2.01 | 50 | Não | 08/07/2017 | 4.4 |  |  |  | Eólica | Cinética do vento | CV | Cinética do vento
40886 | CGVE INNOVA | 30000 | 30000 | UTE | Operação |  | -VIDEOLAR-INNOVA S/A(04.229.761/0001-70)-Avenida Torquato Tapajós, 5555-AM--Participacao: 100,00000 | Autoprodução de Energia-APE | Despacho 2.777 de 28/11/2018; Processo 48500.005703/2018-57; Resolução 8.011 de 30/07/2019 Data de Vigência de 02/08/2019 Data de Vigência até 02/08/2054, ; Resolução 8.011 de 30/07/2019; Portaria 331 de 04/11/2019; Despacho 148 de 23/01/2020; Resolução 9.565 de 15/12/2020; Despacho 722/2021-SFG de 17/03/2021; Despacho 1594/2021-SFG de 04/06/2021 | Autorização | DRO; Processo de Autorização(SCG); Outorga de Autorização; Desconto TUST/TUSD; REIDI; Alteração LT Interesse Restrito; Exploração em Filial; Liberação de Unidade Geradora para Operação em Teste; Liberação de Unidade Geradora para Operação Comercial | S | Triunfo/RS-Sul | UTE.FL.RS.040886-7.01 | 50 | Não | 08/06/2021 | 0 |  | -29.8706 | -51.399 | Biomassa | Floresta | FL | Resíduos Florestais
41914 | Ricardo Andrade Engenharia | 1.9 | 1.9 | UFV | Operação |  | -Ivete Alves Pereira(00.003.247/6897-45)-Rua Tibagi, S/N-RJ--Participacao: 100,00000 | Registro-REG | Declaração 7AG47VeK8P5MJGZ de 12/12/2018 | Registro |  | SE | São João de Meriti/RJ-Sudeste | UFV.RS.RJ.041914-1.01 | 50 | Não | 10/12/2018 | 0 |  | -22.7608 | -43.3322 | Solar | Radiação solar | RS | Radiação solar
42959 | Juscelina Dos Santos Barbosa | 1 | 1 | UFV | Operação |  | Equatorial PA-EQUATORIAL PARÁ DISTRIBUIDORA DE ENERGIA S.A.(04.895.728/0001-80)-Rodovia Augusto Montenegro, S/N-PA--Participacao: 100,00000 | Registro-REG | Declaração KM6JZKK8PSx16Cl de 11/01/2019 | Registro | Registro de Capacidade Reduzida | N | Porto de Moz/PA-Norte | UFV.RS.PA.042959-7.01 | 50 |  | 25/10/2018 |  |  | -1.9907 | -52.6337 | Solar | Radiação solar | RS | Radiação solar
31665 | Cabeço Vermelho II | 16800 | 16800 | EOL | Operação |  | -EÓLICA CABEÇO VERMELHO II S.A.(20.024.516/0001-83)-AV DR SILVIO BEZERRA DE MELO, 464-RN--Participacao: 100,00000 | Produção Independente de Energia-PIE | Processo 48500.000488/2014-74; Portaria 345 de 17/07/2014 Data de Vigência de 18/07/2014 Data de Vigência até 18/07/2049, ; Despacho 2.085 de 13/07/2017; Portaria 335 de 10/11/2017; Despacho 281/2018-SFG de 01/02/2018; Despacho 1.120/2018-SFG de 21/05/2018; Portaria 29 de 14/02/2017; Despacho 2.294 de 20/08/2019; Portaria 65 de 19/02/2020 | Autorização | Processo de Autorização(SCG); Outorga de Autorização; Redução de Potência; Garantia Física; Liberação de Unidade Geradora para Operação em Teste; Liberação de Unidade Geradora para Operação Comercial; Aprovação como Prioritário; Redução de Potência; Garantia Física | NE | João Câmara/RN-Nordeste | EOL.CV.RN.031665-2.01 | 50 | Não | 22/05/2018 | 9 |  |  |  | Eólica | Cinética do vento | CV | Cinética do vento
31686 | Santa Verônica | 29700 | 0 | EOL | Construção |  | -Central Eólica Notus Ltda(12.960.127/0001-31)-TR SERRA DOS CABLOCOS, S/N-PI--Participacao: 100,00000 | Produção Independente de Energia-PIE | Processo 48500.001168/2013-51; Resolução 4.751 de 09/07/2014 Data de Vigência de 21/07/2014 Data de Vigência até 21/07/2044, ; Despacho 533 de 03/03/2015; Despacho 273 de 01/02/2016; Resolução 5.706 de 22/03/2016; Despacho 1.304 de 18/05/2016; Resolução 6.618 de 12/09/2017 | Autorização | Processo de Autorização(SCG); Outorga de Autorização; Alteração de Leiaute; Alteração de Cronograma; Alteração de Características Técnicas; Alteração de Cronograma | NE | Caldeirão Grande do Piauí/PI-Nordeste | EOL.CV.PI.031686-5.01 | 50 | Não |  | 0 |  |  |  | Eólica | Cinética do vento | CV | Cinética do vento
42927 | Bom Nome 1-5 | 50000 | 49999.95 | UFV | Operação |  | -Bon Nome Serviços Administrativos III Ltda.(32.267.722/0001-01)-Rua Amauri, 255-SP--Participacao: 100,00000 | Produção Independente de Energia-PIE | Processo 48500.006394/2018-32; Despacho 3.199 de 28/12/2018; Resolução 8.672 de 24/03/2020 Data de Vigência de 26/03/2020 Data de Vigência até 26/03/2055, ; Resolução 8.672 de 24/03/2020; Portaria 240 de 15/06/2020; Resolução 9.311 de 13/10/2020; Despacho 13 de 05/01/2021; Portaria 631 de 22/04/2021; Despacho 3.528 de 03/11/2021; Despacho 4195/2021-SFG de 30/12/2021; Despacho 334/2022-SFG de 02/02/2022 | Autorização | Processo de Autorização(SCG); DRO; Outorga de Autorização; Desconto TUST/TUSD; REIDI; Transferência de Titularidade; Alteração LT Interesse Restrito; Aprovação como Prioritário; Alteração LT Interesse Restrito; Liberação de Unidade Geradora para Operação em Teste; Liberação de Unidade Geradora para Operação Comercial | NE | São José do Belmonte/PE-Nordeste | UFV.RS.PE.042927-9.01 | 50 | Sim | 03/02/2022 | 0 |  | -7.8839 | -38.6947 | Solar | Radiação solar | RS | Radiação solar
43011 | Escola Itapeua | 3 | 3 | UFV | Operação |  | Equatorial PA-EQUATORIAL PARÁ DISTRIBUIDORA DE ENERGIA S.A.(04.895.728/0001-80)-Rodovia Augusto Montenegro, S/N-PA--Participacao: 100,00000 | Registro-REG | Declaração nGB41YbP5VWPfCh de 14/01/2019 | Registro | Registro de Capacidade Reduzida | N | Porto de Moz/PA-Norte | UFV.RS.PA.043011-0.01 | 50 |  | 17/12/2018 |  |  | -2.3361 | -52.919 | Solar | Radiação solar | RS | Radiação solar
43016 | Escola de Ensino Marituba | 2 | 2 | UFV | Operação |  | Equatorial PA-EQUATORIAL PARÁ DISTRIBUIDORA DE ENERGIA S.A.(04.895.728/0001-80)-Rodovia Augusto Montenegro, S/N-PA--Participacao: 100,00000 | Registro-REG | Declaração AFhd9SbZxtDVFIM de 16/01/2019 | Registro | Registro de Capacidade Reduzida | N | Porto de Moz/PA-Norte | UFV.RS.PA.043016-1.01 | 50 |  | 10/11/2018 |  |  | -2.4632 | -52.1101 | Solar | Radiação solar | RS | Radiação solar
43017 | Posto de Saude União do Povo Pedreira | 3 | 3 | UFV | Operação |  | Equatorial PA-EQUATORIAL PARÁ DISTRIBUIDORA DE ENERGIA S.A.(04.895.728/0001-80)-Rodovia Augusto Montenegro, S/N-PA--Participacao: 100,00000 | Registro-REG | Declaração VzPClGG6Q5BWA52 de 16/01/2019 | Registro | Registro de Capacidade Reduzida | N | Porto de Moz/PA-Norte | UFV.RS.PA.043017-0.01 | 50 |  | 21/11/2018 |  |  | -2.0775 | -52.3444 | Solar | Radiação solar | RS | Radiação solar
43021 | Forespel - Energia Renovável de Pellets | 3700 | 3700 | UTE | Operação |  | -FORESPEL-ENERGIA RENOVÁVEL DE PELLETS LTDA(15.631.418/0001-74)-ROD BR 285, S/N -RS--Participacao: 100,00000 | Registro-REG | Declaração lSUChxBelUCYQSt de 21/01/2019; Despacho 2573/2020-SFG de 03/09/2020; Despacho 3373/2020-SFG de 01/12/2020 | Registro | Liberação de Unidade Geradora para Operação em Teste; Liberação de Unidade Geradora para Operação Comercial | S | São José dos Ausentes/RS-Sul | UTE.FL.RS.043021-8.01 | 50 | Não | 01/12/2016 | 0 |  | -28.7325 | -50.1185 | Biomassa | Floresta | FL | Resíduos Florestais
46841 | Escola Ilha do Japones S/n | 1 | 1 | UFV | Operação |  | Equatorial PA-EQUATORIAL PARÁ DISTRIBUIDORA DE ENERGIA S.A.(04.895.728/0001-80)-Rodovia Augusto Montenegro, S/N-PA--Participacao: 100,00000 | Registro-REG | Declaração Afx9nYQ3zVC2U77 de 13/02/2020 | Registro | Registro de Capacidade Reduzida | N | Tucuruí/PA-Norte | UFV.RS.PA.046841-0.01 | 50 |  | 17/01/2020 |  |  | -4.0086 | -49.6632 | Solar | Radiação solar | RS | Radiação solar
46842 | Escola Ilha Piquia S/n | 3 | 3 | UFV | Operação |  | Equatorial PA-EQUATORIAL PARÁ DISTRIBUIDORA DE ENERGIA S.A.(04.895.728/0001-80)-Rodovia Augusto Montenegro, S/N-PA--Participacao: 100,00000 | Registro-REG | Declaração SW883ttttb1fGPV de 13/02/2020 | Registro | Registro de Capacidade Reduzida | N | Tucuruí/PA-Norte | UFV.RS.PA.046842-8.01 | 50 |  | 17/01/2020 |  |  | -3.9528 | -49.8371 | Solar | Radiação solar | RS | Radiação solar
46870 | Brametal | 1000 | 1000 | UFV | Operação |  | -BRAMETAL S/A(83.249.078/0001-71)-Rodovia BR-101 Norte, S/N-ES--Participacao: 100,00000 | Registro-REG | Declaração YWZGIS1KKI3Mx9Z de 17/02/2020 | Registro |  | SE | Linhares/ES-Sudeste | UFV.RS.ES.046870-3.01 | 50 | Não | 24/01/2020 | 0 |  | -19.5096 | -40.1429 | Solar | Radiação solar | RS | Radiação solar
46921 | Solar São Rafael | 718.41 | 718.41 | UFV | Operação |  | Creluz-G-CRELUZ - COOPERATIVA DE GERAÇÃO DE ENERGIA E DESENVOLVIMENTO(10.677.244/0001-67)-R ÂNGELO PASQUALLI, 18-RS--Participacao: 100,00000 | Registro-REG | Declaração J3K2e1eWd1P6Y42 de 12/03/2020; Despacho 1892/2020-SFG de 26/06/2020; Despacho 2071/2020-SFG de 15/07/2020 | Registro | Liberação de Unidade Geradora para Operação em Teste; Liberação de Unidade Geradora para Operação Comercial | S | Ametista do Sul/RS-Sul | UFV.RS.RS.046921-1.01 | 50 | Não | 28/02/2020 | 0 |  | -27.3564 | -53.1889 | Solar | Radiação solar | RS | Radiação solar
42979 | Antonio de Almeida Benaion | 1 | 1 | UFV | Operação |  | Equatorial PA-EQUATORIAL PARÁ DISTRIBUIDORA DE ENERGIA S.A.(04.895.728/0001-80)-Rodovia Augusto Montenegro, S/N-PA--Participacao: 100,00000 | Registro-REG | Declaração nZCt62f8Odn8Bl5 de 14/01/2019 | Registro | Registro de Capacidade Reduzida | N | Porto de Moz/PA-Norte | UFV.RS.PA.042979-1.01 | 50 |  | 26/10/2018 |  |  | -2.009 | -52.6427 | Solar | Radiação solar | RS | Radiação solar
42980 | Luis Fernando Goncalves Vilela | 1 | 1 | UFV | Operação |  | Equatorial PA-EQUATORIAL PARÁ DISTRIBUIDORA DE ENERGIA S.A.(04.895.728/0001-80)-Rodovia Augusto Montenegro, S/N-PA--Participacao: 100,00000 | Registro-REG | Declaração 2Dn1tlOAJ7DFOl1 de 14/01/2019 | Registro | Registro de Capacidade Reduzida | N | Porto de Moz/PA-Norte | UFV.RS.PA.042980-5.01 | 50 |  | 22/10/2018 |  |  | -1.5994 | -52.6287 | Solar | Radiação solar | RS | Radiação solar
42988 | Ezequiel Ferreira | 1 | 1 | UFV | Operação |  | Equatorial PA-EQUATORIAL PARÁ DISTRIBUIDORA DE ENERGIA S.A.(04.895.728/0001-80)-Rodovia Augusto Montenegro, S/N-PA--Participacao: 100,00000 | Registro-REG | Declaração R6lG6lIZO6Db771 de 14/01/2019 | Registro | Registro de Capacidade Reduzida | N | Porto de Moz/PA-Norte | UFV.RS.PA.042988-0.01 | 50 |  | 26/10/2018 |  |  | -2.0086 | -52.6433 | Solar | Radiação solar | RS | Radiação solar
42989 | Francilaura de Matos Barbosa | 1 | 1 | UFV | Operação |  | Equatorial PA-EQUATORIAL PARÁ DISTRIBUIDORA DE ENERGIA S.A.(04.895.728/0001-80)-Rodovia Augusto Montenegro, S/N-PA--Participacao: 100,00000 | Registro-REG | Declaração 3PlSdbVV1AQYZ10 de 14/01/2019 | Registro | Registro de Capacidade Reduzida | N | Porto de Moz/PA-Norte | UFV.RS.PA.042989-9.01 | 50 |  | 26/10/2018 |  |  | -2.1241 | -52.7724 | Solar | Radiação solar | RS | Radiação solar
43039 | Igreja Comunidade Santissima Trindade | 1 | 1 | UFV | Operação |  | Equatorial PA-EQUATORIAL PARÁ DISTRIBUIDORA DE ENERGIA S.A.(04.895.728/0001-80)-Rodovia Augusto Montenegro, S/N-PA--Participacao: 100,00000 | Registro-REG | Declaração IZ7dFbVn5lSxtFS de 29/01/2019 | Registro | Registro de Capacidade Reduzida | N | Prainha/PA-Norte | UFV.RS.PA.043039-0.01 | 50 |  | 15/10/2018 |  |  | -2.072 | -53.4627 | Solar | Radiação solar | RS | Radiação solar
43082 | Raimunda Silva Matos | 1 | 1 | UFV | Operação |  | Equatorial PA-EQUATORIAL PARÁ DISTRIBUIDORA DE ENERGIA S.A.(04.895.728/0001-80)-Rodovia Augusto Montenegro, S/N-PA--Participacao: 100,00000 | Registro-REG | Declaração x4GOV9l7KWP0O46 de 30/01/2019 | Registro | Registro de Capacidade Reduzida | N | Prainha/PA-Norte | UFV.RS.PA.043082-0.01 | 50 |  | 15/10/2018 |  |  | -2.0716 | -53.4691 | Solar | Radiação solar | RS | Radiação solar
43104 | Maria Raimunda Loureiro Monteiro | 1 | 1 | UFV | Operação |  | Equatorial PA-EQUATORIAL PARÁ DISTRIBUIDORA DE ENERGIA S.A.(04.895.728/0001-80)-Rodovia Augusto Montenegro, S/N-PA--Participacao: 100,00000 | Registro-REG | Declaração nO4IK0COZCeU0WI de 30/01/2019 | Registro | Registro de Capacidade Reduzida | N | Prainha/PA-Norte | UFV.RS.PA.043104-4.01 | 50 |  | 03/11/2018 |  |  | -2.0606 | -53.3415 | Solar | Radiação solar | RS | Radiação solar
43112 | Joao Celino Loureiro Tavares | 1 | 1 | UFV | Operação |  | Equatorial PA-EQUATORIAL PARÁ DISTRIBUIDORA DE ENERGIA S.A.(04.895.728/0001-80)-Rodovia Augusto Montenegro, S/N-PA--Participacao: 100,00000 | Registro-REG | Declaração Zzbf4DMMbtf0QJD de 30/01/2019 | Registro | Registro de Capacidade Reduzida | N | Prainha/PA-Norte | UFV.RS.PA.043112-5.01 | 50 |  | 08/11/2018 |  |  | -2.1262 | -53.3428 | Solar | Radiação solar | RS | Radiação solar
43115 | Manoel da Costa Furtado | 1 | 1 | UFV | Operação |  | Equatorial PA-EQUATORIAL PARÁ DISTRIBUIDORA DE ENERGIA S.A.(04.895.728/0001-80)-Rodovia Augusto Montenegro, S/N-PA--Participacao: 100,00000 | Registro-REG | Declaração hS4OJx7h7FKK9UC de 30/01/2019 | Registro | Registro de Capacidade Reduzida | N | Prainha/PA-Norte | UFV.RS.PA.043115-0.01 | 50 |  | 11/12/2018 |  |  | -2.1033 | -53.3388 | Solar | Radiação solar | RS | Radiação solar
43116 | Manoel Pereira Lacerda | 1 | 1 | UFV | Operação |  | Equatorial PA-EQUATORIAL PARÁ DISTRIBUIDORA DE ENERGIA S.A.(04.895.728/0001-80)-Rodovia Augusto Montenegro, S/N-PA--Participacao: 100,00000 | Registro-REG | Declaração 1QDVWOJBGK0DlMl de 30/01/2019 | Registro | Registro de Capacidade Reduzida | N | Prainha/PA-Norte | UFV.RS.PA.043116-8.01 | 50 |  | 11/12/2018 |  |  | -2.1117 | -53.1494 | Solar | Radiação solar | RS | Radiação solar
43117 | Nicineide Loureiro Monteiro | 1 | 1 | UFV | Operação |  | Equatorial PA-EQUATORIAL PARÁ DISTRIBUIDORA DE ENERGIA S.A.(04.895.728/0001-80)-Rodovia Augusto Montenegro, S/N-PA--Participacao: 100,00000 | Registro-REG | Declaração DGZUbx360POl1tA de 30/01/2019 | Registro | Registro de Capacidade Reduzida | N | Prainha/PA-Norte | UFV.RS.PA.043117-6.01 | 50 |  | 10/12/2018 |  |  | -2.1068 | -53.3418 | Solar | Radiação solar | RS | Radiação solar
43126 | Isaias Martins Loureiro | 1 | 1 | UFV | Operação |  | Equatorial PA-EQUATORIAL PARÁ DISTRIBUIDORA DE ENERGIA S.A.(04.895.728/0001-80)-Rodovia Augusto Montenegro, S/N-PA--Participacao: 100,00000 | Registro-REG | Declaração YMdlBMZ9CMZI6YZ de 30/01/2019 | Registro | Registro de Capacidade Reduzida | N | Prainha/PA-Norte | UFV.RS.PA.043126-5.01 | 50 |  | 05/11/2018 |  |  | -2.054 | -52.6835 | Solar | Radiação solar | RS | Radiação solar
43127 | Leticia Marilia de Souza Araujo | 1 | 1 | UFV | Operação |  | Equatorial PA-EQUATORIAL PARÁ DISTRIBUIDORA DE ENERGIA S.A.(04.895.728/0001-80)-Rodovia Augusto Montenegro, S/N-PA--Participacao: 100,00000 | Registro-REG | Declaração 61GxQYF0MYJnYKA de 30/01/2019 | Registro | Registro de Capacidade Reduzida | N | Prainha/PA-Norte | UFV.RS.PA.043127-3.01 | 50 |  | 13/10/2018 |  |  | -2.072 | -53.4629 | Solar | Radiação solar | RS | Radiação solar
43129 | Escola Comunidade Espirito Santo | 3 | 3 | UFV | Operação |  | Equatorial PA-EQUATORIAL PARÁ DISTRIBUIDORA DE ENERGIA S.A.(04.895.728/0001-80)-Rodovia Augusto Montenegro, S/N-PA--Participacao: 100,00000 | Registro-REG | Declaração JnAP6MKO47IKhhC de 30/01/2019 | Registro | Registro de Capacidade Reduzida | N | Prainha/PA-Norte | UFV.RS.PA.043129-0.01 | 50 |  | 18/10/2018 |  |  | -2.0614 | -52.2652 | Solar | Radiação solar | RS | Radiação solar
43130 | Escola Basica Mef Berenice Souza Miranda | 3 | 3 | UFV | Operação |  | Equatorial PA-EQUATORIAL PARÁ DISTRIBUIDORA DE ENERGIA S.A.(04.895.728/0001-80)-Rodovia Augusto Montenegro, S/N-PA--Participacao: 100,00000 | Registro-REG | Declaração GQhDhPSfh44h1lG de 30/01/2019 | Registro | Registro de Capacidade Reduzida | N | Prainha/PA-Norte | UFV.RS.PA.043130-3.01 | 50 |  | 15/10/2018 |  |  | -2.0723 | -53.4614 | Solar | Radiação solar | RS | Radiação solar
43131 | Edione Nascimento da Conceicao | 1 | 1 | UFV | Operação |  | Equatorial PA-EQUATORIAL PARÁ DISTRIBUIDORA DE ENERGIA S.A.(04.895.728/0001-80)-Rodovia Augusto Montenegro, S/N-PA--Participacao: 100,00000 | Registro-REG | Declaração UQn2JP1UPf8AddY de 30/01/2019 | Registro | Registro de Capacidade Reduzida | N | Prainha/PA-Norte | UFV.RS.PA.043131-1.01 | 50 |  | 17/10/2018 |  |  | -2.0791 | -53.4658 | Solar | Radiação solar | RS | Radiação solar
55998 | MP Paulínia | 15950 | 0 | UTE | Construção |  | -MERCÚRIO PARTNERS LTDA(28.287.882/0001-37)-Rua Visconde de Pirajá, 00572-RJ--Participacao: 100,00000 | Produção Independente de Energia-PIE | Processo 48500.004552/2021-15; Resolução 10.872 de 05/11/2021 Data de Vigência de 08/11/2021 Data de Vigência até 08/11/2056, ; Portaria 1.172 de 01/02/2022 | Autorização | Processo de Autorização(SEL); Outorga de Autorização; REIDI | SE | Paulínia/SP-Sudeste | UTE.GN.SP.055998-9.01 | 0 | Não |  | 15.7 |  | -22.7346 | -47.1333 | Fóssil | Gás natural | GN | Gás Natural
56045 | Povoação 1 | 74960 | 0 | UTE | Construção |  | -NK 129 EMPREENDIMENTOS E PARTICIPAÇÕES S/A(43.174.526/0001-09)-Edifício Alameda Santos 1293, 1293-SP--Participacao: 100,00000 | Produção Independente de Energia-PIE | Processo 48500.004552/2021-15; Resolução 10.875 de 05/11/2021 Data de Vigência de 08/11/2021 Data de Vigência até 08/11/2056, ; Portaria 1.083 de 24/11/2021; Processo 48500.005965/2021-17; Portaria 1.122 de 05/01/2022 | Autorização | Processo de Autorização(SEL); Outorga de Autorização; Aprovação como Prioritário; Processo de Autorização(SCG); REIDI | SE | Linhares/ES-Sudeste | UTE.GN.ES.056045-6.01 | 0 | Não |  | 72 |  | -19.5347 | -39.8021 | Fóssil | Gás natural | GN | Gás Natural
56129 | Buritis | 5200 | 0 | UFV | Construção |  | -ROVEMA ENERGIA S/A(07.290.082/0001-03)-Rua da Beira, 451-RO--Participacao: 100,00000 | Produção Independente de Energia-PIE | Processo 48500.004552/2021-15; Resolução 10.863 de 05/11/2021 Data de Vigência de 08/11/2021 Data de Vigência até 08/11/2056, ; Resolução 10.863 de 05/11/2021 | Autorização | Processo de Autorização(SEL); Outorga de Autorização; Desconto TUST/TUSD | N | Buritis/RO-Norte | UFV.RS.RO.056129-0.01 | 50 | Não |  | 1.1 |  | -10.2115 | -63.8051 | Solar | Radiação solar | RS | Radiação solar
56139 | RE TG 100 02 01 | 100200 | 0 | UTE | Construção |  | -ROVEMA ENERGIA S/A(07.290.082/0001-03)-Rua da Beira, 451-RO--Participacao: 100,00000 | Produção Independente de Energia-PIE | Processo 48500.004552/2021-15; Resolução 10.876 de 05/11/2021 Data de Vigência de 08/11/2021 Data de Vigência até 08/11/2056, | Autorização | Processo de Autorização(SEL); Outorga de Autorização | S | Gaspar/SC-Sul | UTE.GN.SC.056139-8.01 | 0 | Não |  | 68.7 |  | -26.8748 | -49.0245 | Fóssil | Gás natural | GN | Gás Natural
42974 | Iranilde Ferreira da Silva | 1 | 1 | UFV | Operação |  | Equatorial PA-EQUATORIAL PARÁ DISTRIBUIDORA DE ENERGIA S.A.(04.895.728/0001-80)-Rodovia Augusto Montenegro, S/N-PA--Participacao: 100,00000 | Registro-REG | Declaração BKGG5VnGWDJ934I de 14/01/2019 | Registro | Registro de Capacidade Reduzida | N | Porto de Moz/PA-Norte | UFV.RS.PA.042974-0.01 | 50 |  | 01/11/2018 |  |  | -2.0242 | -52.2989 | Solar | Radiação solar | RS | Radiação solar
42975 | Aldenira da Silva Barbosa | 1 | 1 | UFV | Operação |  | Equatorial PA-EQUATORIAL PARÁ DISTRIBUIDORA DE ENERGIA S.A.(04.895.728/0001-80)-Rodovia Augusto Montenegro, S/N-PA--Participacao: 100,00000 | Registro-REG | Declaração BZI2SFWPPW52687 de 14/01/2019 | Registro | Registro de Capacidade Reduzida | N | Porto de Moz/PA-Norte | UFV.RS.PA.042975-9.01 | 50 |  | 26/10/2018 |  |  | -2.1233 | -52.772 | Solar | Radiação solar | RS | Radiação solar
42976 | Silamara Pinheiro Lopes | 1 | 1 | UFV | Operação |  | Equatorial PA-EQUATORIAL PARÁ DISTRIBUIDORA DE ENERGIA S.A.(04.895.728/0001-80)-Rodovia Augusto Montenegro, S/N-PA--Participacao: 100,00000 | Registro-REG | Declaração Rz2ZzASzCQSI268 de 14/01/2019 | Registro | Registro de Capacidade Reduzida | N | Porto de Moz/PA-Norte | UFV.RS.PA.042976-7.01 | 50 |  | 01/11/2018 |  |  | -1.7461 | -52.4407 | Solar | Radiação solar | RS | Radiação solar
43040 | Edson Cardoso da Silva | 1 | 1 | UFV | Operação |  | Equatorial PA-EQUATORIAL PARÁ DISTRIBUIDORA DE ENERGIA S.A.(04.895.728/0001-80)-Rodovia Augusto Montenegro, S/N-PA--Participacao: 100,00000 | Registro-REG | Declaração Ibd8fJYI6d5eISO de 29/01/2019 | Registro | Registro de Capacidade Reduzida | N | Prainha/PA-Norte | UFV.RS.PA.043040-4.01 | 50 |  | 17/10/2018 |  |  | -2.0538 | -53.4898 | Solar | Radiação solar | RS | Radiação solar
43066 | Raimundo Carlos Batista da Silva | 1 | 1 | UFV | Operação |  | Equatorial PA-EQUATORIAL PARÁ DISTRIBUIDORA DE ENERGIA S.A.(04.895.728/0001-80)-Rodovia Augusto Montenegro, S/N-PA--Participacao: 100,00000 | Registro-REG | Declaração WIBlddeQG3GtUxC de 29/01/2019 | Registro | Registro de Capacidade Reduzida | N | Prainha/PA-Norte | UFV.RS.PA.043066-8.01 | 50 |  | 15/10/2018 |  |  | -2.6807 | -53.4583 | Solar | Radiação solar | RS | Radiação solar
43101 | Rosivalda Lacerda Pereira | 1 | 1 | UFV | Operação |  | Equatorial PA-EQUATORIAL PARÁ DISTRIBUIDORA DE ENERGIA S.A.(04.895.728/0001-80)-Rodovia Augusto Montenegro, S/N-PA--Participacao: 100,00000 | Registro-REG | Declaração z8YPzfJ8Zdf9M7S de 30/01/2019 | Registro | Registro de Capacidade Reduzida | N | Prainha/PA-Norte | UFV.RS.PA.043101-0.01 | 50 |  | 09/11/2018 |  |  | -2.121 | -53.2755 | Solar | Radiação solar | RS | Radiação solar
43211 | Cube³ Office Guarulhos | 182.4 | 182.4 | UTE | Operação |  | -JJO CONSTRUTORA E INCORPORADORA LTDA.(02.680.280/0001-51)-Rua Estela, 515-SP--Participacao: 100,00000 | Registro-REG | Declaração h5n679O3MPdZ6JS de 22/02/2019 | Registro |  | SE | Guarulhos/SP-Sudeste | UTE.PE.SP.043211-3.01 | 0 | Não | 30/11/2018 | 0 |  | -23.4736 | -46.534 | Fóssil | Petróleo | PE | Óleo Diesel
43285 | Juazeiro VI | 47292 | 47292 | UFV | Operação |  | -Central Fotovoltaica Juazeiro Solar VI SPE Ltda.(34.742.960/0001-49)-Área Rural, S/N-BA--Participacao: 100,00000 | Produção Independente de Energia-PIE | Despacho 837 de 21/03/2019; Processo 48500.001232/2019-99; Despacho 1.515 de 29/05/2019; Despacho 3.208 de 21/11/2019; Resolução 8.496 de 17/12/2019 Data de Vigência de 27/12/2019 Data de Vigência até 27/12/2054, ; Resolução 8.496 de 17/12/2019; Portaria 68 de 20/02/2020; Despacho 1.363 de 18/05/2021; Despacho 1.363 de 18/05/2021; Despacho 1.363 de 18/05/2021; Despacho 3732/2021-SFG de 22/11/2021; Despacho 4093/2021-SFG de 22/12/2021 | Autorização | DRO; Processo de Autorização(SCG); Redução de Potência-DRO; Transferência de Titularidade-DRO; Outorga de Autorização; Desconto TUST/TUSD; REIDI; Alteração de Leiaute; Registro de Potência Líquida; Alteração LT Interesse Restrito; Liberação de Unidade Geradora para Operação em Teste; Liberação de Unidade Geradora para Operação Comercial | NE | Juazeiro/BA-Nordeste | UFV.RS.BA.043285-7.01 | 50 | Não | 23/12/2021 | 0 |  | -9.5216 | -40.4655 | Solar | Radiação solar | RS | Radiação solar
44358 | Oitis 10 | 49500 | 0 | EOL | Construção |  | -OITIS 10 ENERGIA RENOVÁVEL S.A.(34.211.456/0001-12)-Praia do Flamengo, 00078-RJ--Participacao: 100,00000 | Produção Independente de Energia-PIE | Processo 48500.001427/2019-39; Despacho 1.120 de 12/04/2019 Data de Vigência de 15/04/2019 Data de Vigência até 28/06/2019, ; Processo 48500.001403/2019-80; Despacho 2.569 de 16/09/2019 Data de Vigência de 20/09/2019 Data de Vigência até 20/09/2020, ; Despacho 2.141 de 02/08/2019 Data de Vigência de 05/08/2019 Data de Vigência até 17/10/2019, ; Processo 48500.001474/2019-82; Resolução 8.492 de 17/12/2019 Data de Vigência de 24/12/2019 Data de Vigência até 24/12/2054, ; Resolução 8.492 de 17/12/2019; Portaria 125 de 20/04/2020 | Autorização | Processo de Leilão; Despacho para Leilão; Processo de Autorização(SCG); DRO; Despacho para Leilão; Processo de Leilão; Outorga de Autorização; Desconto TUST/TUSD; REIDI | NE | Dom Inocêncio/PI-Nordeste | EOL.CV.PI.044358-1.01 | 50 | Não |  | 0 |  | 0 | 0 | Eólica | Cinética do vento | CV | Cinética do vento
44360 | Oitis 21 | 44000 | 0 | EOL | Construção |  | -OITIS 21 ENERGIA RENOVÁVEL S.A.(34.211.419/0001-04)-Praia do Flamengo, 00078-RJ--Participacao: 100,00000 | Produção Independente de Energia-PIE | Processo 48500.001427/2019-39; Despacho 1.120 de 12/04/2019 Data de Vigência de 15/04/2019 Data de Vigência até 28/06/2019, ; Processo 48500.001404/2019-24; Despacho 2.570 de 16/09/2019 Data de Vigência de 20/09/2019 Data de Vigência até 20/09/2020, ; Despacho 2.141 de 02/08/2019 Data de Vigência de 05/08/2019 Data de Vigência até 17/10/2019, ; Processo 48500.001474/2019-82; Resolução 8.493 de 17/12/2019 Data de Vigência de 24/12/2019 Data de Vigência até 24/12/2054, ; Resolução 8.493 de 17/12/2019; Portaria 126 de 20/04/2020; Despacho 2.999 de 20/10/2020; Despacho 2.999 de 20/10/2020 | Autorização | Processo de Leilão; Despacho para Leilão; Processo de Autorização(SCG); DRO; Despacho para Leilão; Processo de Leilão; Outorga de Autorização; Desconto TUST/TUSD; REIDI; Alteração de Leiaute; Alteração LT Interesse Restrito | NE | Casa Nova/BA-Nordeste | EOL.CV.BA.044360-3.01 | 50 | Não |  | 0 |  | 0 | 0 | Eólica | Cinética do vento | CV | Cinética do vento
44362 | Oitis 3 | 49500 | 0 | EOL | Construção |  | -OITIS 3 ENERGIA RENOVÁVEL S.A.(34.238.239/0001-16)-Praia do Flamengo, 00078-RJ--Participacao: 100,00000 | Produção Independente de Energia-PIE | Processo 48500.001427/2019-39; Despacho 1.120 de 12/04/2019 Data de Vigência de 15/04/2019 Data de Vigência até 28/06/2019, ; Processo 48500.001396/2019-16; Despacho 2.564 de 16/09/2019 Data de Vigência de 20/09/2019 Data de Vigência até 20/09/2020, ; Despacho 2.141 de 02/08/2019 Data de Vigência de 05/08/2019 Data de Vigência até 17/10/2019, ; Processo 48500.001474/2019-82; Resolução 8.486 de 17/12/2019 Data de Vigência de 24/12/2019 Data de Vigência até 24/12/2054, ; Resolução 8.486 de 17/12/2119; Portaria 118 de 17/04/2020 | Autorização | Processo de Leilão; Despacho para Leilão; Processo de Autorização(SCG); DRO; Despacho para Leilão; Processo de Leilão; Outorga de Autorização; Desconto TUST/TUSD; REIDI | NE | Dom Inocêncio/PI-Nordeste | EOL.CV.PI.044362-0.01 | 50 | Não |  | 0 |  | 0 | 0 | Eólica | Cinética do vento | CV | Cinética do vento
44364 | Oitis 5 | 49500 | 0 | EOL | Construção |  | -OITIS 5 ENERGIA RENOVÁVEL S.A.(34.211.252/0001-81)-Praia do Flamengo, 00078-RJ--Participacao: 100,00000 | Produção Independente de Energia-PIE | Processo 48500.001427/2019-39; Despacho 1.120 de 12/04/2019 Data de Vigência de 15/04/2019 Data de Vigência até 28/06/2019, ; Processo 48500.001398/2019-13; Despacho 2.566 de 16/09/2019 Data de Vigência de 20/09/2019 Data de Vigência até 20/09/2020, ; Despacho 2.141 de 02/08/2019 Data de Vigência de 05/08/2019 Data de Vigência até 17/10/2019, ; Processo 48500.001474/2019-82; Resolução 8.488 de 17/12/2019 Data de Vigência de 24/12/2019 Data de Vigência até 24/12/2054, ; Resolução 8.488 de 17/12/2019; Portaria 120 de 17/04/2020 | Autorização | Processo de Leilão; Despacho para Leilão; Processo de Autorização(SCG); DRO; Despacho para Leilão; Processo de Leilão; Outorga de Autorização; Desconto TUST/TUSD; REIDI | NE | Dom Inocêncio/PI-Nordeste | EOL.CV.PI.044364-6.01 | 50 | Não |  | 0 |  | 0 | 0 | Eólica | Cinética do vento | CV | Cinética do vento
44366 | Oitis 7 | 49500 | 0 | EOL | Construção |  | -OITIS 7 ENERGIA RENOVÁVEL S.A.(34.211.395/0001-93)-Praia do Flamengo, 00078-RJ--Participacao: 100,00000 | Produção Independente de Energia-PIE | Processo 48500.001427/2019-39; Despacho 1.120 de 12/04/2019 Data de Vigência de 15/04/2019 Data de Vigência até 28/06/2019, ; Processo 48500.001400/2019-46; Despacho 2.568 de 16/09/2019 Data de Vigência de 20/09/2019 Data de Vigência até 20/09/2020, ; Despacho 2.141 de 02/08/2019 Data de Vigência de 05/08/2019 Data de Vigência até 17/10/2019, ; Processo 48500.001474/2019-82; Resolução 8.490 de 17/12/2019 Data de Vigência de 24/12/2019 Data de Vigência até 24/12/2054, ; Resolução 8.490 de 17/12/2019; Portaria 123 de 20/04/2020 | Autorização | Processo de Leilão; Despacho para Leilão; Processo de Autorização(SCG); DRO; Despacho para Leilão; Processo de Leilão; Outorga de Autorização; Desconto TUST/TUSD; REIDI | NE | Dom Inocêncio/PI-Nordeste | EOL.CV.PI.044366-2.01 | 50 | Não |  | 0 |  | 0 | 0 | Eólica | Cinética do vento | CV | Cinética do vento
44368 | Oitis 9 | 49500 | 0 | EOL | Construção |  | -OITIS 9 ENERGIA RENOVÁVEL S.A.(34.211.291/0001-89)-Praia do Flamengo, 00078-RJ--Participacao: 100,00000 | Produção Independente de Energia-PIE | Processo 48500.001427/2019-39; Despacho 1.120 de 12/04/2019 Data de Vigência de 15/04/2019 Data de Vigência até 28/06/2019, ; Despacho 2.573 de 17/09/2019 Data de Vigência de 20/09/2019 Data de Vigência até 20/09/2020, ; Processo 48500.001402/2019-35; Despacho 2.141 de 02/08/2019 Data de Vigência de 05/08/2019 Data de Vigência até 17/10/2019, ; Processo 48500.001474/2019-82; Resolução 8.491 de 17/12/2019 Data de Vigência de 24/12/2019 Data de Vigência até 24/12/2054, ; Resolução 8.491 de 17/12/2019; Portaria 124 de 20/04/2020 | Autorização | Processo de Leilão; Despacho para Leilão; DRO; Processo de Autorização(SCG); Despacho para Leilão; Processo de Leilão; Outorga de Autorização; Desconto TUST/TUSD; REIDI | NE | Dom Inocêncio/PI-Nordeste | EOL.CV.PI.044368-9.01 | 50 | Não |  | 0 |  | 0 | 0 | Eólica | Cinética do vento | CV | Cinética do vento
47223 | Barrinha Geração De Energia | 486 | 486 | CGH | Operação | Rio Chapecó | -Barrinha Geração de Energia Ltda(30.660.338/0001-30)-Est Barra Do Xanxere, S/N-SC--Participacao: 100,00000 | Registro-REG | Declaração V9ISlCQ6l2OdBFC de 13/03/2020; Despacho 1326/2021-SFG de 11/05/2021; Despacho 1474/2021-SFG de 24/05/2021 | Registro | Liberação de Unidade Geradora para Operação em Teste; Liberação de Unidade Geradora para Operação Comercial | S | Xanxerê/SC-Sul; Xaxim/SC-Sul | CGH.PH.SC.047223-9.01 | 50 | Não | 18/02/2019 | 0 | Bacia do rio Uruguai | -26.9933 | -52.4522 | Hídrica | Potencial hidráulico | PH | Potencial hidráulico
42962 | Jose Malaquias Nogueira | 1 | 1 | UFV | Operação |  | Equatorial PA-EQUATORIAL PARÁ DISTRIBUIDORA DE ENERGIA S.A.(04.895.728/0001-80)-Rodovia Augusto Montenegro, S/N-PA--Participacao: 100,00000 | Registro-REG | Declaração OCYtelx4OxetCGM de 11/01/2019 | Registro | Registro de Capacidade Reduzida | N | Porto de Moz/PA-Norte | UFV.RS.PA.042962-7.01 | 50 |  | 01/11/2018 |  |  | -1.5393 | -52.2705 | Solar | Radiação solar | RS | Radiação solar
43004 | Maria de Jesus Pires Dos Santos | 1 | 1 | UFV | Operação |  | Equatorial PA-EQUATORIAL PARÁ DISTRIBUIDORA DE ENERGIA S.A.(04.895.728/0001-80)-Rodovia Augusto Montenegro, S/N-PA--Participacao: 100,00000 | Registro-REG | Declaração RKJKOI1hKI3C625 de 14/01/2019 | Registro | Registro de Capacidade Reduzida | N | Porto de Moz/PA-Norte | UFV.RS.PA.043004-8.01 | 50 |  | 09/11/2018 |  |  | -1.8599 | -52.9368 | Solar | Radiação solar | RS | Radiação solar
43042 | Enildo Furtado de Jesus | 1 | 1 | UFV | Operação |  | Equatorial PA-EQUATORIAL PARÁ DISTRIBUIDORA DE ENERGIA S.A.(04.895.728/0001-80)-Rodovia Augusto Montenegro, S/N-PA--Participacao: 100,00000 | Registro-REG | Declaração JYVdAK0t4G26JFK de 29/01/2019 | Registro | Registro de Capacidade Reduzida | N | Prainha/PA-Norte | UFV.RS.PA.043042-0.01 | 50 |  | 17/10/2018 |  |  | -2.0713 | -53.4623 | Solar | Radiação solar | RS | Radiação solar
43083 | Joaquim Mendonca Furtado Neto | 1 | 1 | UFV | Operação |  | Equatorial PA-EQUATORIAL PARÁ DISTRIBUIDORA DE ENERGIA S.A.(04.895.728/0001-80)-Rodovia Augusto Montenegro, S/N-PA--Participacao: 100,00000 | Registro-REG | Declaração CAVKAbIt3h9nFIb de 30/01/2019 | Registro | Registro de Capacidade Reduzida | N | Prainha/PA-Norte | UFV.RS.PA.043083-8.01 | 50 |  | 13/10/2018 |  |  | -2.0663 | -53.4586 | Solar | Radiação solar | RS | Radiação solar
43107 | Lucio Pereira Dos Santos | 1 | 1 | UFV | Operação |  | Equatorial PA-EQUATORIAL PARÁ DISTRIBUIDORA DE ENERGIA S.A.(04.895.728/0001-80)-Rodovia Augusto Montenegro, S/N-PA--Participacao: 100,00000 | Registro-REG | Declaração OxWS4e94Vzlf7We de 30/01/2019 | Registro | Registro de Capacidade Reduzida | N | Prainha/PA-Norte | UFV.RS.PA.043107-9.01 | 50 |  | 07/11/2018 |  |  | -2.0597 | -53.3354 | Solar | Radiação solar | RS | Radiação solar
43108 | Lourival Araujo do Nascimento | 1 | 1 | UFV | Operação |  | Equatorial PA-EQUATORIAL PARÁ DISTRIBUIDORA DE ENERGIA S.A.(04.895.728/0001-80)-Rodovia Augusto Montenegro, S/N-PA--Participacao: 100,00000 | Registro-REG | Declaração hJVe4dt7ZS7lx53 de 30/01/2019 | Registro | Registro de Capacidade Reduzida | N | Prainha/PA-Norte | UFV.RS.PA.043108-7.01 | 50 |  | 07/11/2018 |  |  | -2.0704 | -53.3349 | Solar | Radiação solar | RS | Radiação solar
43121 | Posto de Saude Terra Preta | 3 | 3 | UFV | Operação |  | Equatorial PA-EQUATORIAL PARÁ DISTRIBUIDORA DE ENERGIA S.A.(04.895.728/0001-80)-Rodovia Augusto Montenegro, S/N-PA--Participacao: 100,00000 | Registro-REG | Declaração 9ABeetz5S0YWMB2 de 30/01/2019 | Registro | Registro de Capacidade Reduzida | N | Prainha/PA-Norte | UFV.RS.PA.043121-4.01 | 50 |  | 11/12/2018 |  |  | -2.1192 | -53.2757 | Solar | Radiação solar | RS | Radiação solar
43122 | Escola Monte Carmelo | 2 | 2 | UFV | Operação |  | Equatorial PA-EQUATORIAL PARÁ DISTRIBUIDORA DE ENERGIA S.A.(04.895.728/0001-80)-Rodovia Augusto Montenegro, S/N-PA--Participacao: 100,00000 | Registro-REG | Declaração YV2BYKt0PeW8KQ6 de 30/01/2019 | Registro | Registro de Capacidade Reduzida | N | Prainha/PA-Norte | UFV.RS.PA.043122-2.01 | 50 |  | 29/11/2018 |  |  | -2.1886 | -53.2431 | Solar | Radiação solar | RS | Radiação solar
47255 | Flor de Mandacaru | 1030 | 1030 | UFV | Operação |  | -Aliança Geração de Energia S.A.(12.009.135/0001-05)-Rua Matia Cardoso, 9º andar, 169-MG--Participacao: 100,00000 | Registro-REG | Declaração PCeWZ4S5OYJlYMU de 06/07/2021; Declaração d326lY62BP6B29l de 13/07/2021; Despacho 248/2022-SFG de 27/01/2022 | Registro; Registro | Registro de Capacidade Reduzida; Registro de Capacidade Reduzida; Liberação de Unidade Geradora para Operação em Teste | NE | Icapuí/CE-Nordeste | UFV.RS.CE.047255-7.01 | 50 | Não | 01/02/2021 | 0 |  | -4.7864 | -37.3056 | Solar | Radiação solar | RS | Radiação solar
47317 | Dvm Solar I | 210.6 | 210.6 | UFV | Operação |  | -DVM Vidros Temperados LTDA(00.840.969/0001-70)-Rodovia BR-010, S/N-MA--Participacao: 100,00000 | Registro-REG | Declaração UVeAW72JhdWClPx de 02/04/2020; Despacho 2589/2020-SFG de 04/09/2020 | Registro | Liberação de Unidade Geradora para Operação em Teste | NE | Imperatriz/MA-Nordeste | UFV.RS.MA.047317-0.01 | 50 | Não | 13/03/2018 | 0 |  | 5.5736 | -47.4431 | Solar | Radiação solar | RS | Radiação solar
42928 | Bom Nome 1-6 | 50000 | 49999.95 | UFV | Operação |  | -Bon Nome Serviços Administrativos III Ltda.(32.267.722/0001-01)-Rua Amauri, 255-SP--Participacao: 100,00000 | Produção Independente de Energia-PIE | Processo 48500.006393/2018-98; Despacho 3.200 de 28/12/2018; Resolução 8.673 de 24/03/2020 Data de Vigência de 26/03/2020 Data de Vigência até 26/03/2055, ; Resolução 8.673 de 24/03/2020; Portaria 241 de 15/06/2020; Resolução 9.312 de 13/10/2020; Despacho 14 de 05/01/2021; Despacho 3.529 de 05/11/2021; Despacho 4196/2021-SFG de 30/12/2021; Despacho 335/2022-SFG de 02/02/2022 | Autorização | Processo de Autorização(SCG); DRO; Outorga de Autorização; Desconto TUST/TUSD; REIDI; Transferência de Titularidade; Alteração LT Interesse Restrito; Alteração LT Interesse Restrito; Liberação de Unidade Geradora para Operação Comercial; Liberação de Unidade Geradora para Operação Comercial | NE | São José do Belmonte/PE-Nordeste | UFV.RS.PE.042928-7.01 | 50 | Sim | 03/02/2022 | 0 |  | -7.8853 | -38.7054 | Solar | Radiação solar | RS | Radiação solar
42967 | Jose da Conceicao Sousa | 1 | 1 | UFV | Operação |  | Equatorial PA-EQUATORIAL PARÁ DISTRIBUIDORA DE ENERGIA S.A.(04.895.728/0001-80)-Rodovia Augusto Montenegro, S/N-PA--Participacao: 100,00000 | Registro-REG | Declaração 548hYC18b8I6KBD de 11/01/2019 | Registro | Registro de Capacidade Reduzida | N | Porto de Moz/PA-Norte | UFV.RS.PA.042967-8.01 | 50 |  | 09/11/2018 |  |  | -1.9696 | -53.0235 | Solar | Radiação solar | RS | Radiação solar
42968 | Jucelino Duarte Matos | 1 | 1 | UFV | Operação |  | Equatorial PA-EQUATORIAL PARÁ DISTRIBUIDORA DE ENERGIA S.A.(04.895.728/0001-80)-Rodovia Augusto Montenegro, S/N-PA--Participacao: 100,00000 | Registro-REG | Declaração 0ZV7AY15F0P1QB1 de 11/01/2019 | Registro | Registro de Capacidade Reduzida | N | Porto de Moz/PA-Norte | UFV.RS.PA.042968-6.01 | 50 |  | 25/10/2018 |  |  | -1.9657 | -52.6021 | Solar | Radiação solar | RS | Radiação solar
42972 | Ivanete Oliveira de Lima | 1 | 1 | UFV | Operação |  | Equatorial PA-EQUATORIAL PARÁ DISTRIBUIDORA DE ENERGIA S.A.(04.895.728/0001-80)-Rodovia Augusto Montenegro, S/N-PA--Participacao: 100,00000 | Registro-REG | Declaração GnDChWWfSU194b8 de 14/01/2019 | Registro | Registro de Capacidade Reduzida | N | Porto de Moz/PA-Norte | UFV.RS.PA.042972-4.01 | 50 |  | 27/10/2018 |  |  | -1.9642 | -52.6097 | Solar | Radiação solar | RS | Radiação solar
42982 | Juliana Mendes Cardoso | 1 | 1 | UFV | Operação |  | Equatorial PA-EQUATORIAL PARÁ DISTRIBUIDORA DE ENERGIA S.A.(04.895.728/0001-80)-Rodovia Augusto Montenegro, S/N-PA--Participacao: 100,00000 | Registro-REG | Declaração Jb5dzWtGO1xYd46 de 14/01/2019 | Registro | Registro de Capacidade Reduzida | N | Porto de Moz/PA-Norte | UFV.RS.PA.042982-1.01 | 50 |  | 01/11/2018 |  |  | -1.5387 | -52.2701 | Solar | Radiação solar | RS | Radiação solar
42983 | Betiane Silva Matos | 1 | 1 | UFV | Operação |  | Equatorial PA-EQUATORIAL PARÁ DISTRIBUIDORA DE ENERGIA S.A.(04.895.728/0001-80)-Rodovia Augusto Montenegro, S/N-PA--Participacao: 100,00000 | Registro-REG | Declaração SUlSB8lUeS8PZP4 de 14/01/2019 | Registro | Registro de Capacidade Reduzida | N | Porto de Moz/PA-Norte | UFV.RS.PA.042983-0.01 | 50 |  | 26/10/2018 |  |  | -2.1358 | -52.7535 | Solar | Radiação solar | RS | Radiação solar
42984 | Conceicao Das Gracas Silva | 1 | 1 | UFV | Operação |  | Equatorial PA-EQUATORIAL PARÁ DISTRIBUIDORA DE ENERGIA S.A.(04.895.728/0001-80)-Rodovia Augusto Montenegro, S/N-PA--Participacao: 100,00000 | Registro-REG | Declaração CJGtFMP1nPIKFV0 de 14/01/2019 | Registro | Registro de Capacidade Reduzida | N | Porto de Moz/PA-Norte | UFV.RS.PA.042984-8.01 | 50 |  | 26/10/2018 |  |  | -1.9645 | -52.6053 | Solar | Radiação solar | RS | Radiação solar
42985 | Elizeias Barbosa Aragao | 1 | 1 | UFV | Operação |  | Equatorial PA-EQUATORIAL PARÁ DISTRIBUIDORA DE ENERGIA S.A.(04.895.728/0001-80)-Rodovia Augusto Montenegro, S/N-PA--Participacao: 100,00000 | Registro-REG | Declaração 4671A8QbD1lKVGh de 14/01/2019 | Registro | Registro de Capacidade Reduzida | N | Porto de Moz/PA-Norte | UFV.RS.PA.042985-6.01 | 50 |  | 26/10/2018 |  |  | -2.4058 | -52.9365 | Solar | Radiação solar | RS | Radiação solar
42986 | Dalcides Moreira Felix | 1 | 1 | UFV | Operação |  | Equatorial PA-EQUATORIAL PARÁ DISTRIBUIDORA DE ENERGIA S.A.(04.895.728/0001-80)-Rodovia Augusto Montenegro, S/N-PA--Participacao: 100,00000 | Registro-REG | Declaração I2I2ObCMBPAS6IO de 14/01/2019 | Registro | Registro de Capacidade Reduzida | N | Porto de Moz/PA-Norte | UFV.RS.PA.042986-4.01 | 50 |  | 26/10/2018 |  |  | -2.4103 | -52.9501 | Solar | Radiação solar | RS | Radiação solar
42987 | Elizelena Dos Santos | 1 | 1 | UFV | Operação |  | Equatorial PA-EQUATORIAL PARÁ DISTRIBUIDORA DE ENERGIA S.A.(04.895.728/0001-80)-Rodovia Augusto Montenegro, S/N-PA--Participacao: 100,00000 | Registro-REG | Declaração F5S6416J1U0DlhF de 14/01/2019 | Registro | Registro de Capacidade Reduzida | N | Porto de Moz/PA-Norte | UFV.RS.PA.042987-2.01 | 50 |  | 26/10/2018 |  |  | -1.6382 | -52.2824 | Solar | Radiação solar | RS | Radiação solar
43018 | Escola São João do Peri | 2 | 2 | UFV | Operação |  | Equatorial PA-EQUATORIAL PARÁ DISTRIBUIDORA DE ENERGIA S.A.(04.895.728/0001-80)-Rodovia Augusto Montenegro, S/N-PA--Participacao: 100,00000 | Registro-REG | Declaração bdl6CWzG1nYWeCU de 16/01/2019 | Registro | Registro de Capacidade Reduzida | N | Porto de Moz/PA-Norte | UFV.RS.PA.043018-8.01 | 50 |  | 10/11/2018 |  |  | -2.3617 | -52.1611 | Solar | Radiação solar | RS | Radiação solar
43065 | Rizonete Esquerdo Loureiro | 1 | 1 | UFV | Operação |  | Equatorial PA-EQUATORIAL PARÁ DISTRIBUIDORA DE ENERGIA S.A.(04.895.728/0001-80)-Rodovia Augusto Montenegro, S/N-PA--Participacao: 100,00000 | Registro-REG | Declaração B7I64DI79dI6nWD de 29/01/2019 | Registro | Registro de Capacidade Reduzida | N | Prainha/PA-Norte | UFV.RS.PA.043065-0.01 | 50 |  | 17/10/2018 |  |  | -2.0469 | -53.4419 | Solar | Radiação solar | RS | Radiação solar
43089 | Fredivaldo Barbosa Esquerdo | 1 | 1 | UFV | Operação |  | Equatorial PA-EQUATORIAL PARÁ DISTRIBUIDORA DE ENERGIA S.A.(04.895.728/0001-80)-Rodovia Augusto Montenegro, S/N-PA--Participacao: 100,00000 | Registro-REG | Declaração 5FMUV276zPxlB6A de 30/01/2019 | Registro | Registro de Capacidade Reduzida | N | Prainha/PA-Norte | UFV.RS.PA.043089-7.01 | 50 |  | 18/10/2018 |  |  | -2.0791 | -53.4658 | Solar | Radiação solar | RS | Radiação solar
43105 | Maria do Livramento Loureiro | 1 | 1 | UFV | Operação |  | Equatorial PA-EQUATORIAL PARÁ DISTRIBUIDORA DE ENERGIA S.A.(04.895.728/0001-80)-Rodovia Augusto Montenegro, S/N-PA--Participacao: 100,00000 | Registro-REG | Declaração 53h791DlFd69A8O de 30/01/2019 | Registro | Registro de Capacidade Reduzida | N | Prainha/PA-Norte | UFV.RS.PA.043105-2.01 | 50 |  | 05/11/2018 |  |  | -2.0608 | -53.3422 | Solar | Radiação solar | RS | Radiação solar
43106 | Maria Dalva Martins Loureiro | 1 | 1 | UFV | Operação |  | Equatorial PA-EQUATORIAL PARÁ DISTRIBUIDORA DE ENERGIA S.A.(04.895.728/0001-80)-Rodovia Augusto Montenegro, S/N-PA--Participacao: 100,00000 | Registro-REG | Declaração n2K07U4ddCUtUZ8 de 30/01/2019 | Registro | Registro de Capacidade Reduzida | N | Prainha/PA-Norte | UFV.RS.PA.043106-0.01 | 50 |  | 07/11/2018 |  |  | -2.0628 | -53.335 | Solar | Radiação solar | RS | Radiação solar
43118 | Benedito Gama Dos Santos | 1 | 1 | UFV | Operação |  | Equatorial PA-EQUATORIAL PARÁ DISTRIBUIDORA DE ENERGIA S.A.(04.895.728/0001-80)-Rodovia Augusto Montenegro, S/N-PA--Participacao: 100,00000 | Registro-REG | Declaração 7t9Y9dB7YVKfAhY de 30/01/2019 | Registro | Registro de Capacidade Reduzida | N | Prainha/PA-Norte | UFV.RS.PA.043118-4.01 | 50 |  | 12/12/2018 |  |  | -2.189 | -53.2423 | Solar | Radiação solar | RS | Radiação solar
43119 | Edivan Loureiro Tavares | 1 | 1 | UFV | Operação |  | Equatorial PA-EQUATORIAL PARÁ DISTRIBUIDORA DE ENERGIA S.A.(04.895.728/0001-80)-Rodovia Augusto Montenegro, S/N-PA--Participacao: 100,00000 | Registro-REG | Declaração eP1h6AeBKQ11CKO de 30/01/2019 | Registro | Registro de Capacidade Reduzida | N | Prainha/PA-Norte | UFV.RS.PA.043119-2.01 | 50 |  | 11/12/2018 |  |  | -2.1499 | -53.3699 | Solar | Radiação solar | RS | Radiação solar
43120 | Francinete Ramos Carvalho | 1 | 1 | UFV | Operação |  | Equatorial PA-EQUATORIAL PARÁ DISTRIBUIDORA DE ENERGIA S.A.(04.895.728/0001-80)-Rodovia Augusto Montenegro, S/N-PA--Participacao: 100,00000 | Registro-REG | Declaração RInJFMCJ4Bnh2K7 de 30/01/2019 | Registro | Registro de Capacidade Reduzida | N | Prainha/PA-Norte | UFV.RS.PA.043120-6.01 | 50 |  | 11/12/2018 |  |  | -2.0611 | -53.3425 | Solar | Radiação solar | RS | Radiação solar
43128 | Raimunda do Espirito Santo Furtado do O. | 1 | 1 | UFV | Operação |  | Equatorial PA-EQUATORIAL PARÁ DISTRIBUIDORA DE ENERGIA S.A.(04.895.728/0001-80)-Rodovia Augusto Montenegro, S/N-PA--Participacao: 100,00000 | Registro-REG | Declaração tOxxD4F9GZ3hdbQ de 30/01/2019 | Registro | Registro de Capacidade Reduzida | N | Prainha/PA-Norte | UFV.RS.PA.043128-1.01 | 50 |  | 17/10/2018 |  |  | -2.0809 | -53.5889 | Solar | Radiação solar | RS | Radiação solar
47419 | Multivix Vitoria | 183 | 183 | UFV | Operação |  | UNIVIX-EMPRESA BRASILEIRA DE ENSINO PESQUISA E EXTENSAO S/A - MULTIVIX(01.936.248/0001-21)-Rua José Alves, 135-ES--Participacao: 100,00000 | Registro-REG | Declaração YBK1OKFP2G5tAI2 de 05/05/2020 | Registro |  | SE | Vitória/ES-Sudeste | UFV.RS.ES.047419-3.01 | 50 | Não | 01/12/2016 | 0 |  | -20.2671 | -40.3014 | Solar | Radiação solar | RS | Radiação solar
47395 | Petronas | 30 | 30 | UFV | Operação |  | -Petronas Lubrificantes Brasil S.A.(03.613.421/0001-86)-Avenida Trajano de Araújo Viana, 2500-MG--Participacao: 100,00000 | Registro-REG | Declaração 41SFKn1dMx3YY9M de 20/04/2020 | Registro |  | SE | Contagem/MG-Sudeste | UFV.RS.MG.047395-2.01 | 50 | Não | 30/12/2019 | 0 |  | -19.9392 | -44.0692 | Solar | Radiação solar | RS | Radiação solar
47396 | Auto Geração Azulão | 24150 | 24150 | UTE | Operação |  | -AZULÃO GERAÇÃO DE ENERGIA S.A.(30.185.130/0001-07)-Praia de Botafogo, 00501 -RJ--Participacao: 100,00000 | Autoprodução de Energia-APE | Processo 48500.002147/2020-81; Resolução 8.950 de 08/07/2020 Data de Vigência de 13/07/2020 Data de Vigência até 13/07/2055, ; Despacho 3248/2021-SFG de 14/10/2021 | Autorização | Processo de Autorização(SCG); Outorga de Autorização; Liberação de Unidade Geradora para Operação Comercial | N | Silves/AM-Norte | UTE.GN.AM.047396-0.01 | 0 | Não | 15/10/2021 | 0 |  | -2.7438 | -58.1813 | Fóssil | Gás natural | GN | Gás Natural
48511 | Ventos de Santa Alexandrina | 44000 | 0 | EOL | Construção |  | -VENTOS DE SANTA ALEXANDRINA ENERGIAS RENOVAVEIS S/A(23.037.493/0001-30)-Edifício Rodovia Doutor Mendel Steinbruch km 8, 10800-CE--Participacao: 100,00000 | Produção Independente de Energia-PIE | Processo 48500.001287/2020-32; Despacho 1.949 de 02/07/2020 Data de Vigência de 07/07/2020 Data de Vigência até 07/07/2021, ; Resolução 9.429 de 10/11/2020 Data de Vigência de 13/11/2020 Data de Vigência até 13/11/2055, ; Resolução 9.429 de 10/11/2020; Portaria 563 de 24/02/2021; Despacho 4.222 de 31/12/2021; Despacho 4.222 de 31/12/2021 | Autorização | Processo de Autorização(SCG); DRO; Outorga de Autorização; Desconto TUST/TUSD; REIDI; Ampliação de Potência; Alteração de Leiaute | NE | Curral Novo do Piauí/PI-Nordeste | EOL.CV.PI.048511-0.01 | 50 | Não |  | 0 |  |  |  | Eólica | Cinética do vento | CV | Cinética do vento
48513 | Ventos de Santo Apolinário | 35200 | 0 | EOL | Construção |  | -VENTOS DE SANTO APOLINÁRIO ENERGIAS RENOVÁVEIS S/A(23.037.442/0001-08)-Edifício Rodovia Doutor Mendel Steinbruch km 8, 10800-CE--Participacao: 100,00000 | Produção Independente de Energia-PIE | Processo 48500.001291/2020-09; Despacho 1.957 de 02/07/2020 Data de Vigência de 07/07/2020 Data de Vigência até 07/07/2021, ; Resolução 9.428 de 10/11/2020 Data de Vigência de 13/11/2020 Data de Vigência até 13/11/2055, ; Resolução 9.428 de 10/11/2020; Portaria 585 de 03/03/2021; Despacho 4.222 de 31/12/2021; Despacho 4.222 de 31/12/2021 | Autorização | Processo de Autorização(SCG); DRO; Outorga de Autorização; Desconto TUST/TUSD; REIDI; Ampliação de Potência; Alteração de Leiaute | NE | Curral Novo do Piauí/PI-Nordeste | EOL.CV.PI.048513-6.01 | 50 | Não |  | 0 |  |  |  | Eólica | Cinética do vento | CV | Cinética do vento
48515 | Ventos de São Ciríaco | 48400 | 0 | EOL | Construção |  | -VENTOS DE SÃO CIRIACO ENERGIAS RENOVAVEIS S/A(23.037.398/0001-36)-Edifício Rodovia Doutor Mendel Steinbruch km 8, 10800 -CE--Participacao: 100,00000 | Produção Independente de Energia-PIE | Processo 48500.001290/2020-56; Despacho 1.952 de 02/07/2020 Data de Vigência de 07/07/2020 Data de Vigência até 07/07/2021, ; Resolução 9.426 de 10/11/2020 Data de Vigência de 13/11/2020 Data de Vigência até 13/11/2055, ; Resolução 9.426 de 10/11/2020; Portaria 575 de 01/03/2021; Despacho 4.222 de 31/12/2021; Despacho 4.222 de 31/12/2021 | Autorização | Processo de Autorização(SCG); DRO; Outorga de Autorização; Desconto TUST/TUSD; REIDI; Ampliação de Potência; Alteração de Leiaute | NE | Betânia do Piauí/PI-Nordeste; Curral Novo do Piauí/PI-Nordeste | EOL.CV.PI.048515-2.01 | 50 | Não |  | 0 |  |  |  | Eólica | Cinética do vento | CV | Cinética do vento
48517 | Ventos de São João Paulo II | 30800 | 0 | EOL | Construção |  | -VENTOS DE SANTO ALFREDO ENERGIAS RENOVAVEIS S/A(23.037.337/0001-79)-Edifício Rodovia Doutor Mendel Steinbruch km 8, 10800-CE--Participacao: 100,00000 | Produção Independente de Energia-PIE | Processo 48500.001289/2020-21; Despacho 1.954 de 02/07/2020 Data de Vigência de 07/07/2020 Data de Vigência até 07/07/2021, ; Resolução 9.430 de 10/11/2020 Data de Vigência de 13/11/2020 Data de Vigência até 13/11/2055, ; Resolução 9.430 de 10/11/2020; Portaria 565 de 24/02/2021; Resolução 11.021 de 25/01/2022; Resolução 11.021 de 25/01/2022 | Autorização | Processo de Autorização(SCG); DRO; Outorga de Autorização; Desconto TUST/TUSD; REIDI; Redução de Potência; Registro de Potência Líquida | NE | Curral Novo do Piauí/PI-Nordeste | EOL.CV.PI.048517-9.01 | 50 | Não |  | 0 |  |  |  | Eólica | Cinética do vento | CV | Cinética do vento
56130 | Machadinho | 5300 | 0 | UFV | Construção |  | -ROVEMA ENERGIA S/A(07.290.082/0001-03)-Rua da Beira, 451-RO--Participacao: 100,00000 | Produção Independente de Energia-PIE | Processo 48500.004552/2021-15; Resolução 10.864 de 05/11/2021 Data de Vigência de 08/11/2021 Data de Vigência até 08/11/2056, ; Resolução 10.864 de 05/11/2021 | Autorização | Processo de Autorização(SEL); Outorga de Autorização; Desconto TUST/TUSD | N | Machadinho d´Oeste/RO-Norte | UFV.RS.RO.056130-4.01 | 50 | Não |  | 1.3 |  | -9.4547 | -62.0268 | Solar | Radiação solar | RS | Radiação solar
42960 | Jose Fernando Ferreira da Silva | 1 | 1 | UFV | Operação |  | Equatorial PA-EQUATORIAL PARÁ DISTRIBUIDORA DE ENERGIA S.A.(04.895.728/0001-80)-Rodovia Augusto Montenegro, S/N-PA--Participacao: 100,00000 | Registro-REG | Declaração M3KV4UbI5F33MMG de 11/01/2019 | Registro | Registro de Capacidade Reduzida | N | Porto de Moz/PA-Norte | UFV.RS.PA.042960-0.01 | 50 |  | 10/11/2018 |  |  | -2.4636 | -52.11 | Solar | Radiação solar | RS | Radiação solar
42981 | Benedito Ramos de Araujo | 1 | 1 | UFV | Operação |  | Equatorial PA-EQUATORIAL PARÁ DISTRIBUIDORA DE ENERGIA S.A.(04.895.728/0001-80)-Rodovia Augusto Montenegro, S/N-PA--Participacao: 100,00000 | Registro-REG | Declaração R55fO1K78J0AB3A de 14/01/2019 | Registro | Registro de Capacidade Reduzida | N | Porto de Moz/PA-Norte | UFV.RS.PA.042981-3.01 | 50 |  | 26/10/2018 |  |  | -2.1067 | -52.2785 | Solar | Radiação solar | RS | Radiação solar
43012 | Escola Polo Carmelino | 3 | 3 | UFV | Operação |  | Equatorial PA-EQUATORIAL PARÁ DISTRIBUIDORA DE ENERGIA S.A.(04.895.728/0001-80)-Rodovia Augusto Montenegro, S/N-PA--Participacao: 100,00000 | Registro-REG | Declaração VPCbf5Mh0OWBb4f de 14/01/2019 | Registro | Registro de Capacidade Reduzida | N | Porto de Moz/PA-Norte | UFV.RS.PA.043012-9.01 | 50 |  | 03/12/2018 |  |  | -1.8869 | -52.5372 | Solar | Radiação solar | RS | Radiação solar
43268 | Ita 02 | 3250 | 3250 | UFV | Operação |  | -MULTIPLAN EMPREENDIMENTOS IMOBILIÁRIOS S/A(07.816.890/0001-53)-Avenida das Américas, 04200-RJ--Participacao: 100,00000 | Registro-REG | Declaração F9dOIUKn7ZSJCJe de 21/03/2019; Declaração 74RUW79MQ1SCd86 de 09/05/2019; Declaração tOKQC3IPFBOZntS de 06/06/2019; Despacho 1.645/2019-SFG de 06/06/2019; Despacho 1.743/2019-SFG de 19/06/2019 | Registro; Registro; Registro | Liberação de Unidade Geradora para Operação em Teste; Liberação de Unidade Geradora para Operação Comercial | SE | Itacarambi/MG-Sudeste | UFV.RS.MG.043268-7.01 | 50 | Não | 09/03/2019 | 0 |  | -15.1267 | -44.1347 | Solar | Radiação solar | RS | Radiação solar
31811 | Santana II | 24000 | 24000 | EOL | Operação |  | -SANTANA 2 ENERGIA RENOVÁVEL S.A.(19.588.049/0001-35)-Praia do Flamengo, 78-RJ--Participacao: 100,00000 | Produção Independente de Energia-PIE | Processo 48500.006241/2013-81; Processo 48500.000528/14-88; Portaria 610 de 12/11/2014 Data de Vigência de 14/11/2014 Data de Vigência até 14/11/2049, ; Despacho 1.496 de 06/06/2016; Portaria 112 de 14/07/2016; Despacho 3076/2016-SFG de 25/11/2016; Despacho 3394/2016-SFG de 27/12/2016; Portaria 442 de 15/09/2015 | Autorização | Processo de Autorização(SCG); Outorga de Autorização; Alteração de Leiaute; Garantia Física; Liberação de Unidade Geradora para Operação em Teste; Liberação de Unidade Geradora para Operação Comercial; Aprovação como Prioritário | NE | Lagoa Nova/RN-Nordeste | EOL.CV.RN.031811-6.01 | 50 | Não | 28/12/2016 | 13.1 |  |  |  | Eólica | Cinética do vento | CV | Cinética do vento
31901 | UNIVERSIDADE FEDERAL DE UBERLÂNDIA | 520 | 520 | UTE | Operação |  | -UNIVERSIDADE FEDERAL DE UBERLÂNDIA(25.648.387/0001-18)-Av. João Naves de Avila, nº 2121-MG--Participacao: 100,00000 | Registro-REG | Declaração B4I75dMF3Q4hPV4 de 27/10/2014 | Registro |  | SE | Uberlândia/MG-Sudeste | UTE.PE.MG.031901-5.01 |  | Não | 01/01/2014 | 0 |  | -18.885 | -48.2586 | Fóssil | Petróleo | PE | Óleo Diesel
31936 | Condomínio L'abitare – Torre “C” - Ed. Cortina D’Ampezzo | 80 | 80 | UTE | Operação |  | -Condomínio L'abitare(53.825.246/0001-69)-Rodovia Raposo Tavares, Km 13631/13765, 3175-SP--Participacao: 100,00000 | Registro-REG | Declaração VV2AV3S6F6lO6dt de 04/05/2015 | Registro |  | SE | São Paulo/SP-Sudeste | UTE.PE.SP.031936-8.01 |  | Não | 08/08/2014 | 0 |  | -23.5856 | -46.7406 | Fóssil | Petróleo | PE | Óleo Diesel
31800 | Ventos de Santo Antônio | 28000 | 0 | EOL | Revogada |  | -Geradora Eólica Ventos de Santo Antônio SPE S.A(20.135.652/0001-40)-Rua Real Grandeza, n° 274-RJ--Participacao: 100,00000 | Produção Independente de Energia-PIE | Processo 48500.006625/2013-01; Portaria 506 de 19/09/2014; Resolução 7.237 de 13/08/2018 | Autorização | Processo de Autorização(SCG); Outorga de Autorização; Revogação de Outorga | NE | Itaguaçu da Bahia/BA-Nordeste | EOL.CV.BA.031800-0.01 | 0 | Não |  | 16.1 |  |  |  | Eólica | Cinética do vento | CV | Cinética do vento
31812 | Calango 6 | 30000 | 30000 | EOL | Operação |  | -CALANGO 6 ENERGIA RENOVÁVEL S.A.(19.560.837/0001-13)-Praia do Flamengo, 78-RJ--Participacao: 100,00000 | Produção Independente de Energia-PIE | Processo 48500.006437/2013-75; Processo 48500.000528/14-88; Portaria 619 de 18/11/2014 Data de Vigência de 20/11/2014 Data de Vigência até 20/11/2049, ; Despacho 1.043 de 29/04/2016; Despacho 3077/2016-SFG de 25/11/2016; Despacho 3395/2016-SFG de 27/12/2016; Portaria 443 de 15/09/2015 | Autorização | Processo de Autorização(SCG); Outorga de Autorização; Alteração de Leiaute; Liberação de Unidade Geradora para Operação em Teste; Liberação de Unidade Geradora para Operação Comercial; Aprovação como Prioritário | NE | Bodó/RN-Nordeste | EOL.CV.RN.031812-4.01 | 50 | Não | 28/12/2016 | 18.5 |  |  |  | Eólica | Cinética do vento | CV | Cinética do vento
31970 | Vista Verde | 999 | 999 | CGH | Cancelado | RIO PRETO | -São Cristóvão Energia S.A.(11.301.117/0001-21)-Rua Peru, Nº 75, Sala 019 -MG--Participacao: 100,00000 | Registro-REG | Declaração 33OeJ9V4SIGMt6I de 14/11/2014; Declaração 7entBW5WSO96I6K de 20/11/2014; Despacho 1757/2016 de 01/07/2016; Protocolo 48513.042653/2017-00 de 08/12/2017 | Registro | Liberação de Unidade Geradora para Operação em Teste; Cancelamento de Registro | SE | Rio Preto/MG-Sudeste | CGH.PH.MG.031970-8.01 | 0 | Não | 01/10/2014 | 0 | Bacia do Atlântico - Trecho Leste | -22.1169 | -43.9453 | Hídrica | Potencial hidráulico | PH | Potencial hidráulico
32011 | Cacimbas 1 | 18900 | 18900 | EOL | Operação |  | -CENTRAL EOLICA CACIMBAS S.A.(13.389.543/0001-94)-Rua Paschoal Apóstolo Pítsica, 5064-SC--Participacao: 100,00000 | Produção Independente de Energia-PIE | Processo 48500.000186/2014-04; Resolução 5.040 de 27/01/2015 Data de Vigência de 05/02/2015 Data de Vigência até 05/02/2050, ; Despacho 2753/2016-SFG de 14/10/2016; Despacho 2845/2016-SFG de 26/10/2016; Despacho 3343/2016-SFG de 20/12/2016; Despacho 039/2017-SFG de 06/01/2017; Portaria 98 de 13/04/2018; Portaria 1.089 de 25/11/2021 | Autorização | Processo de Autorização(SCG); Outorga de Autorização; Liberação de Unidade Geradora para Operação em Teste; Liberação de Unidade Geradora para Operação em Teste; Liberação de Unidade Geradora para Operação Comercial; Liberação de Unidade Geradora para Operação Comercial; Aprovação como Prioritário; Garantia Física | NE | Trairi/CE-Nordeste | EOL.CV.CE.032011-0.01 | 50 | Não | 20/12/2016 | 10.2 |  |  |  | Eólica | Cinética do vento | CV | Cinética do vento
32012 | Ouro Verde | 29700 | 29700 | EOL | Operação |  | -CENTRAL EOLICA OURO VERDE SPE S.A.(16.849.271/0001-56)-Rua Paschoal Apóstolo Pítsica, 5064-SC--Participacao: 100,00000 | Produção Independente de Energia-PIE | Processo 48500.003884/2013-72; Resolução 5.023 de 20/01/2015 Data de Vigência de 23/01/2015 Data de Vigência até 23/01/2045, ; Despacho 3342/2016-SFG de 20/12/2016; Despacho 225/2017-SFG de 24/01/2017; Despacho 403/2017-SFG de 10/02/2017; Despacho 964/2017-SFG de 05/04/2017; Portaria 111 de 19/04/2018; Portaria 1.089 de 25/11/2021 | Autorização | Processo de Autorização(SCG); Outorga de Autorização; Liberação de Unidade Geradora para Operação em Teste; Liberação de Unidade Geradora para Operação em Teste; Liberação de Unidade Geradora para Operação em Teste; Liberação de Unidade Geradora para Operação Comercial; Aprovação como Prioritário; Garantia Física | NE | Trairi/CE-Nordeste | EOL.CV.CE.032012-9.01 | 50 | Não | 06/04/2017 | 13.2 |  |  |  | Eólica | Cinética do vento | CV | Cinética do vento
32013 | Santa Mônica I | 18900 | 18900 | EOL | Operação |  | -CENTRAL EOLICA SANTA MONICA SPE S.A.(12.445.328/0001-09)-Rua Paschoal Apóstolo Pítsica, 5064-SC--Participacao: 100,00000 | Produção Independente de Energia-PIE | Processo 48500.000069/14-32; Resolução 5.022 de 20/01/2015 Data de Vigência de 26/01/2015 Data de Vigência até 26/01/2045, ; Despacho 1886/2016-SFG de 15/07/2016; Despacho 2050/2016-SFG de 29/07/2016; Despacho 2340/2016-SFG de 02/09/2016; Despacho 2390/2016-SFG de 09/09/2016; Despacho 2.500 de 19/09/2016; Despacho 2528/2016-SFG de 21/09/2016; Despacho 2712/2016-SFG de 10/10/2016; Despacho 2829/2016-SFG de 25/10/2016; Portaria 112 de 19/04/2018; Portaria 1.089 de 25/11/2021 | Autorização | Processo de Autorização(SCG); Outorga de Autorização; Liberação de Unidade Geradora para Operação em Teste; Liberação de Unidade Geradora para Operação em Teste; Liberação de Unidade Geradora para Operação em Teste; Liberação de Unidade Geradora para Operação em Teste; Alteração de Razão Social; Liberação de Unidade Geradora para Operação em Teste; Liberação de Unidade Geradora para Operação Comercial; Liberação de Unidade Geradora para Operação Comercial; Aprovação como Prioritário; Garantia Física | NE | Trairi/CE-Nordeste | EOL.CV.CE.032013-7.01 | 50 | Não | 11/10/2016 | 9 |  |  |  | Eólica | Cinética do vento | CV | Cinética do vento
31801 | Aroeira | 32900 | 32900 | EOL | Operação |  | -Central Eólica Jau S.A(17.227.909/0001-80)-R GOMES DE CARVALHO, ANDAR 10 SALA 7, 1996-SP--Participacao: 100,00000 | Produção Independente de Energia-PIE | Processo 48500.001228/2013-35; Portaria 512 de 22/09/2014 Data de Vigência de 23/09/2014 Data de Vigência até 23/09/2049, ; Despacho 513 de 17/02/2017; Resolução 6.408 de 06/06/2017; Despacho 2445/2017-SFG de 10/08/2017; Despacho 4.386/2017-SFG de 27/12/2017; Portaria 69 de 15/03/2017 | Autorização | Processo de Autorização(SCG); Outorga de Autorização; Ampliação de Potência; Alteração de Cronograma; Liberação de Unidade Geradora para Operação em Teste; Liberação de Unidade Geradora para Operação Comercial; Aprovação como Prioritário | NE | Jandaíra/RN-Nordeste | EOL.CV.RN.031801-9.01 | 50 | Não | 28/12/2017 | 11.3 |  |  |  | Eólica | Cinética do vento | CV | Cinética do vento
31803 | Ventos de São Rafael | 28000 | 0 | EOL | Revogada |  | -Geradora Eólica Ventos de São Rafael SPE S.A(20.132.838/0001-46)-Rua Real Grandeza, n° 274-RJ--Participacao: 100,00000 | Produção Independente de Energia-PIE | Processo 48500.006624/2013-59; Portaria 494 de 17/09/2014; Resolução 7.240 de 13/08/2018 | Autorização | Processo de Autorização(SCG); Revogação de Outorga | NE | Itaguaçu da Bahia/BA-Nordeste | EOL.CV.BA.031803-5.01 | 0 | Não |  | 13.8 |  |  |  | Eólica | Cinética do vento | CV | Cinética do vento
31805 | Aura Mangueira VII | 24000 | 24000 | EOL | Operação |  | -Santa Vitória do Palmar XI Energias Renováveis S.A(20.593.647/0001-81)-al doutor carlos de carvalho, CONJ 161 ANDAR 16, 555-PR--Participacao: 100,00000 | Produção Independente de Energia-PIE | Despacho 3390/2016-SFG de 26/12/2016; Portaria 8 de 06/01/2017; Processo 48500.004029/2013-89; Despacho 2.631 de 23/07/2013; Despacho 1.871 de 18/06/2014; Portaria 18 de 05/02/2015 Data de Vigência de 06/02/2015 Data de Vigência até 06/02/2050, ; Despacho 2.407 de 12/09/2016; Despacho 2904/2016-SFG de 03/11/2016; Portaria 284 de 23/06/2015 | Autorização | Liberação de Unidade Geradora para Operação Comercial; Garantia Física; Processo de Autorização(SCG); DRO; Prorrogação da Outorga; Outorga de Autorização; Ampliação de Potência; Liberação de Unidade Geradora para Operação em Teste; Aprovação como Prioritário | S | Santa Vitória do Palmar/RS-Sul | EOL.CV.RS.031805-1.01 | 50 | Não | 27/12/2016 | 11.8 |  |  |  | Eólica | Cinética do vento | CV | Cinética do vento
31807 | Ouro Branco 1 | 33600 | 0 | EOL | Construção |  | -EÓLICA OURO BRANCO 1 S.A(21.185.583/0001-42)-Rua do Bom Jesus, 183 -PE--Participacao: 100,00000 | Produção Independente de Energia-PIE | Processo 48500.000528/2014-88; Processo 48500.001419/2014-88; Portaria 647 de 02/12/2014 Data de Vigência de 04/12/2014 Data de Vigência até 04/12/2049, ; Resolução 7.030 de 22/05/2018; Despacho 1.237 de 05/06/2018; Despacho 2.082 de 30/07/2019; Portaria 65 de 19/02/2020 | Autorização | Processo de Leilão; Processo de Autorização(SCG); Outorga de Autorização; Transferência de Titularidade; Alteração de Cronograma; Ampliação de Potência; Garantia Física | NE | Poção/PE-Nordeste | EOL.CV.PE.031807-8.01 | 50 | Não |  | 15.6 |  |  |  | Eólica | Cinética do vento | CV | Cinética do vento
31814 | Itarema IX | 30000 | 30000 | EOL | Operação |  | -Eólica Itarema IX S.A(20.533.377/0001-13)-R JARDIM BOTANICO, SALA 501, 518-RJ--Participacao: 100,00000 | Produção Independente de Energia-PIE | Processo 48500.000528/2014-88; Portaria 625 de 24/11/2014 Data de Vigência de 25/11/2014 Data de Vigência até 25/11/2049, ; Despacho 1381-2016-SFG de 25/05/2016; Despacho 2035/2016-SFG de 28/07/2016; Portaria 279 de 23/06/2015; Portaria 1.089 de 25/11/2021 | Autorização | Processo de Autorização(SCG); Outorga de Autorização; Liberação de Unidade Geradora para Operação em Teste; Liberação de Unidade Geradora para Operação Comercial; Aprovação como Prioritário; Garantia Física | NE | Itarema/CE-Nordeste | EOL.CV.CE.031814-0.01 | 50 | Não | 29/07/2016 | 13.2 |  |  |  | Eólica | Cinética do vento | CV | Cinética do vento
31816 | Itarema VII | 21000 | 21000 | EOL | Operação |  | -Eólica Itarema VII S.A(20.533.473/0001-61)-R JARDIM BOTANICO, SALA 501, 518-RJ--Participacao: 100,00000 | Produção Independente de Energia-PIE | Processo 48500.001344/2014-35; Despacho 834 de 01/04/2014; Portaria 17 de 05/02/2015 Data de Vigência de 06/02/2015 Data de Vigência até 06/02/2050, ; Processo 48500.000528/2014-88; Despacho 1381-2016-SFG de 25/05/2016; Despacho 1979/2016-SFG de 26/07/2016; Portaria 224 de 15/05/2015; Portaria 1.089 de 25/11/2021 | Autorização | Processo de Autorização(SCG); DRO; Outorga de Autorização; Processo de Autorização(SEL); Liberação de Unidade Geradora para Operação em Teste; Liberação de Unidade Geradora para Operação Comercial; Aprovação como Prioritário; Garantia Física | NE | Itarema/CE-Nordeste | EOL.CV.CE.031816-7.01 | 50 | Não | 27/07/2016 | 9.5 |  |  |  | Eólica | Cinética do vento | CV | Cinética do vento
31819 | Ventos de São Clemente 2 | 31365 | 31365 | EOL | Operação |  | -Ventos de São Clemente II Energias Renováveis S.A(21.014.134/0001-31)-Rodovia Doutor Mendel Steinbruch, s/n, km 08, sala 189, s/n-CE--Participacao: 100,00000 | Produção Independente de Energia-PIE | Processo 48500.006489/2013-41; Portaria 628 de 24/11/2014 Data de Vigência de 25/11/2014 Data de Vigência até 25/11/2049, ; Resolução 5.737 de 05/04/2016; Despacho 945-2016-SFG de 18/04/2016; Despacho 1370-2016-SFG de 24/05/2016; Portaria 112 de 14/07/2016; Portaria 420 de 03/08/2015; Despacho 993 de 08/04/2020; Processo 48500.006490/2013-76 | Autorização | Processo de Autorização(SCG); Outorga de Autorização; Redução de Potência; Liberação de Unidade Geradora para Operação em Teste; Liberação de Unidade Geradora para Operação Comercial; Garantia Física; Aprovação como Prioritário; Ampliação de Potência; Processo de Autorização(SCG) | NE | Caetés/PE-Nordeste | EOL.CV.PE.031819-1.01 | 50 | Não | 25/05/2016 | 15 |  |  |  | Eólica | Cinética do vento | CV | Cinética do vento
31824 | Ventos de São Clemente 7 | 25830 | 25830 | EOL | Operação |  | -Ventos de São Clemente VII Energias Renováveis S.A(21.013.833/0001-67)-Rodovia Doutor Mendel Steinbruch, s/n, km 08, sala 194, S/n-CE--Participacao: 100,00000 | Produção Independente de Energia-PIE | Processo 48500.006487/13-52; Processo 48500.000528/14-88; Portaria 640 de 27/11/2014 Data de Vigência de 28/11/2014 Data de Vigência até 28/11/2049, ; Resolução 5.742 de 05/04/2016; Despacho 1063-2016-SFG de 02/05/2016; Despacho 1370-2016-SFG de 24/05/2016; Portaria 112 de 14/07/2016; Portaria 422 de 03/09/2015; Despacho 998 de 08/04/2020 | Autorização | Processo de Autorização(SCG); Outorga de Autorização; Ampliação de Potência; Liberação de Unidade Geradora para Operação em Teste; Liberação de Unidade Geradora para Operação Comercial; Garantia Física; Aprovação como Prioritário; Ampliação de Potência | NE | Caetés/PE-Nordeste; Pedra/PE-Nordeste | EOL.CV.PE.031824-8.01 | 50 | Não | 25/05/2016 | 12.6 |  |  |  | Eólica | Cinética do vento | CV | Cinética do vento
31813 | Itarema IV | 21000 | 21000 | EOL | Operação |  | -EÓLICA ITAREMA IV S.A.(20.553.751/0001-42)-Rua Jardim Botânico, 518-RJ--Participacao: 100,00000 | Produção Independente de Energia-PIE | Processo 48500.001307/2014-27; Despacho 832 de 01/04/2014; Portaria 675 de 19/12/2014 Data de Vigência de 22/12/2014 Data de Vigência até 22/12/2049, ; Despacho 1381-2016-SFG de 25/05/2016; Despacho 1979/2016-SFG de 26/07/2016; Portaria 286 de 23/06/2015; Portaria 1.089 de 25/11/2021 | Autorização | Processo de Autorização(SCG); DRO; Outorga de Autorização; Liberação de Unidade Geradora para Operação em Teste; Liberação de Unidade Geradora para Operação Comercial; Aprovação como Prioritário; Garantia Física | NE | Itarema/CE-Nordeste | EOL.CV.CE.031813-2.01 | 50 | Não | 27/07/2016 | 9.7 |  |  |  | Eólica | Cinética do vento | CV | Cinética do vento
31815 | Itarema VI | 24000 | 24000 | EOL | Operação |  | -Eólica Itarema VI S.A.(20.533.879/0001-44)-R JARDIM BOTANICO, SALA 501, 518-RJ--Participacao: 100,00000 | Produção Independente de Energia-PIE | Processo 48500.001343/2014-91; Despacho 833 de 01/04/2014; Processo 48500.000528/14-88; Portaria 678 de 23/12/2014 Data de Vigência de 24/12/2014 Data de Vigência até 24/12/2049, ; Despacho 1381-2016-SFG de 25/05/2016; Despacho 1979/2016-SFG de 26/07/2016; Portaria 281 de 23/06/2015 | Autorização; Autorização | Processo de Autorização(SCG); Outorga de Autorização; Liberação de Unidade Geradora para Operação em Teste; Liberação de Unidade Geradora para Operação Comercial; Aprovação como Prioritário | NE | Itarema/CE-Nordeste | EOL.CV.CE.031815-9.01 | 50 | Não | 27/07/2016 | 12.2 |  |  |  | Eólica | Cinética do vento | CV | Cinética do vento
31817 | Itarema VIII | 21000 | 21000 | EOL | Operação |  | -EÓLICA ITAREMA VIII S.A.(20.533.310/0001-89)-R JARDIM BOTANICO, SALA 501, 518-RJ--Participacao: 100,00000 | Produção Independente de Energia-PIE | Processo 48500.001377/2014-85; Despacho 835 de 01/04/2014; Portaria 5 de 14/01/2015 Data de Vigência de 15/01/2015 Data de Vigência até 15/01/2050, ; Despacho 1693/2016-SFG de 27/06/2016; Despacho 1979/2016-SFG de 26/07/2016; Portaria 280 de 23/06/2015 | Autorização | Processo de Autorização(SCG); DRO; Outorga de Autorização; Liberação de Unidade Geradora para Operação em Teste; Liberação de Unidade Geradora para Operação Comercial; Aprovação como Prioritário | NE | Itarema/CE-Nordeste | EOL.CV.CE.031817-5.01 | 50 | Não | 27/07/2016 | 10.2 |  |  |  | Eólica | Cinética do vento | CV | Cinética do vento
31826 | Umbuzeiros | 32900 | 32900 | EOL | Operação |  | -Central Eólica Jau S.A(17.227.909/0001-80)-R GOMES DE CARVALHO, ANDAR 10 SALA 7, 1996-SP--Participacao: 100,00000 | Produção Independente de Energia-PIE | Processo 48500.003996/2013-23; Portaria 528 de 30/09/2014 Data de Vigência de 02/10/2014 Data de Vigência até 02/10/2049, ; Despacho 515 de 17/02/2017; Portaria 192 de 06/07/2017; Despacho 2444/2017-SFG de 10/08/2017; Despacho 719/2018-SFG de 29/03/2018; Portaria 68 de 15/03/2017 | Autorização | Processo de Autorização(SCG); Outorga de Autorização; Ampliação de Potência; Garantia Física; Liberação de Unidade Geradora para Operação em Teste; Liberação de Unidade Geradora para Operação Comercial; Aprovação como Prioritário | NE | Jandaíra/RN-Nordeste | EOL.CV.RN.031826-4.01 | 50 | Não | 30/03/2018 | 11.9 |  |  |  | Eólica | Cinética do vento | CV | Cinética do vento
31833 | Ventos de São Cirilo | 28000 | 0 | EOL | Revogada |  | -GERADORA EOLICA VENTOS DE SAO CIRILO SPE S.A.(20.140.400/0001-00)-Rua Real Grandeza, n° 274-RJ--Participacao: 100,00000 | Produção Independente de Energia-PIE | Processo 48500.006639/13-17; Portaria 495 de 17/09/2014; Resolução 7.241 de 13/08/2018 | Autorização | Processo de Autorização(SCG); Revogação de Outorga | NE | Itaguaçu da Bahia/BA-Nordeste | EOL.CV.BA.031833-7.01 | 0 | Não |  | 14.7 |  |  |  | Eólica | Cinética do vento | CV | Cinética do vento
31887 | Aventura I | 28200 | 28200 | EOL | Operação |  | -CENTRAL EÓLICA AVENTURA I S.A(19.980.957/0001-70)-Rua Gomes de Carvalho, 1996-SP--Participacao: 100,00000 | Produção Independente de Energia-PIE | Processo 48500.000487/2014-20; Portaria 566 de 20/10/2014 Data de Vigência de 21/10/2014 Data de Vigência até 21/10/2049, ; Despacho 1.722 de 26/06/2017; Portaria 335 de 10/11/2017; Despacho 4.399/2017-SFG de 29/12/2017; Despacho 692/2018-SFG de 27/03/2018; Portaria 101 de 24/04/2017 | Autorização | Processo de Autorização(SCG); Outorga de Autorização; Ampliação de Potência; Garantia Física; Liberação de Unidade Geradora para Operação em Teste; Liberação de Unidade Geradora para Operação Comercial; Aprovação como Prioritário | NE | João Câmara/RN-Nordeste | EOL.CV.RN.031887-6.01 | 50 | Não | 20/03/2018 | 11.4 |  |  |  | Eólica | Cinética do vento | CV | Cinética do vento
31968 | USI BIO | 43000 | 35000 | UTE | Operação |  | -USINA ALTO ALEGRE S/A - AÇÚCAR E ÁLCOOL(48.295.562/0001-36)-Rua José Leite, 40-SP--Participacao: 100,00000 | Produção Independente de Energia-PIE | Processo 48500.005675/2014-44; Resolução 5.019 de 20/01/2015 Data de Vigência de 27/01/2015 Data de Vigência até 27/01/2045, ; Despacho 474 de 25/02/2015; Despacho 1810/2015-SFG de 03/06/2015; Portaria 293 de 27/09/2019; Despacho 142 de 04/02/2021; Despacho 142 de 04/02/2021; Despacho 142 de 04/02/2021; Portaria 361 de 30/09/2020; Memorando 48524.011363/2021-00 de 20/12/2021 | Autorização | Processo de Autorização(SCG); Outorga de Autorização; Alteração de Razão Social; Liberação de Unidade Geradora para Operação Comercial; Garantia Física; Ampliação de Potência; Alteração LT Interesse Restrito; Registro de Potência Líquida; Garantia Física; Liberação de Unidade Geradora para Operação Comercial | S | Santo Inácio/PR-Sul | UTE.AI.PR.031968-6.01 | 50 | Não | 04/06/2015 | 3 |  |  |  | Biomassa | Agroindustriais | AI | Bagaço de Cana de Açúcar
31983 | Distrito II | 21320 | 21320 | UTE | Operação |  | Boa Vista-Roraima Energia S.A.(02.341.470/0001-44)-Avenida Capitão Ene Garcez, 691-RR--Participacao: 100,00000 | Produção Independente de Energia-PIE | Processo 48500.003933/2014-58; Resolução 5.215 de 12/05/2015; Despacho 1932/2015-SFG de 12/06/2015; Despacho 334 de 06/02/2019; Processo 48500.001282/1994-14; Despacho 749 de 14/03/2019 | Autorização | Processo de Autorização(SCG); Liberação de Unidade Geradora para Operação Comercial; Alteração de Razão Social; Processo de Autorização(SCG); Alteração Denominação da Usina | N | Boa Vista/RR-Norte | UTE.PE.RR.031983-0.01 | 0 | Não | 13/06/2015 | 0 |  |  |  | Fóssil | Petróleo | PE | Óleo Diesel
31866 | Santo Inácio IV | 23100 | 23100 | EOL | Operação |  | -CENTRAL EOLICA SANTO INACIO IV S.A.(11.738.349/0001-41)-R ECETEL , PARTE B, S/N-CE--Participacao: 100,00000 | Produção Independente de Energia-PIE | Processo 48500.000287/2012-13; Despacho 3.957 de 22/11/2013; Despacho 1.368 de 26/04/2012; Despacho 4.170 de 16/10/2014; Despacho 3.907 de 02/12/2015 Data de Vigência de 03/12/2015 Data de Vigência até 29/04/2016, ; Processo 48500.004029/2015-00; Resolução 5.872 de 07/06/2016 Data de Vigência de 13/06/2016 Data de Vigência até 13/06/2046, ; Portaria 63 de 12/04/2016; Resolução 6.611 de 12/09/2017; Despacho 3.864/2017-SFG de 17/11/2017; Despacho 4.069/2017-SFG de 04/12/2017; Portaria 286 de 04/10/2017; Portaria 118 de 17/05/2019; Resolução 9.243 de 29/09/2020 Data de Vigência de 13/06/2016 Data de Vigência até 13/06/2051, | Autorização; Autorização | Processo de Autorização(SCG); Ampliação de Potência-DRO; DRO; Prorrogação de DRO; Despacho para Leilão; Processo de Leilão; Outorga de Autorização; Garantia Física; Alteração de Cronograma; Liberação de Unidade Geradora para Operação em Teste; Liberação de Unidade Geradora para Operação Comercial; Aprovação como Prioritário; Garantia Física; Prorrogação da Outorga | NE | Icapuí/CE-Nordeste | EOL.CV.CE.031866-3.01 | 50 | Não | 05/12/2017 | 10.7 |  |  |  | Eólica | Cinética do vento | CV | Cinética do vento
31902 | PIABANHA DO TOCANTINS | 1300 | 1300 | CGH | Operação | RIBEIRÃO DO INFERNO | -Central Hidrelétrica Piabanha Ltda.(10.687.199/0001-21)-lote 5/3 do loteamento Ribeirão Bonito km-23 S/N, Rodovia TO 110 -TO--Participacao: 100,00000 | Registro-REG | Declaração 6MMV721YCKSYVt7 de 29/10/2014; Declaração 6d7nBAx54hU513B de 20/11/2014; Declaração ZWUBn4K4GeShKJ7 de 17/04/2015; Despacho 1660-2015-SFG de 21/05/2015; Declaração 9IISU425VOGlZFU de 25/11/2015 | Registro; Registro |  | N | Ponte Alta do Bom Jesus/TO-Norte | CGH.PH.TO.031902-3.01 |  | Não | 14/10/2014 | 0 | Bacia do rio Tocantins | -11.9267 | -46.269 | Hídrica | Potencial hidráulico | PH | Potencial hidráulico
31903 | J. A. Konzen - São Miguel | 15654 | 0 | UTE | Revogada |  | -J A KONZEN E CIA LTDA(13.336.699/0001-07)-ROD MT 220, S/N -MT--Participacao: 100,00000 | Produção Independente de Energia-PIE | Processo 48500.002885/2014-81; Resolução 4.878 de 14/10/2014 Data de Vigência de 11/11/2014 Data de Vigência até 11/11/2044, ; Resolução 8.095 de 20/08/2019 | Autorização | Processo de Autorização(SCG); Outorga de Autorização; Revogação de Outorga | CO | Tabaporã/MT-Centro Oeste | UTE.AI.MT.031903-1.01 | 50 | Não |  | 0 |  | -11.6387 | -56.1782 | Biomassa | Agroindustriais | AI | Bagaço de Cana de Açúcar
31905 | Rio Claro de Goiás | 38250 | 0 | UTE | Construção |  | -Eber Bioenergia e Agricultura Ltda(09.075.242/0001-19)-ROD BR 070, S/N-GO--Participacao: 100,00000 | Produção Independente de Energia-PIE | Processo 48500.003815/2011-05; Resolução 4.945 de 25/11/2014 Data de Vigência de 02/12/2014 Data de Vigência até 02/12/2044, ; Resolução 6.928 de 03/04/2018 | Autorização | Processo de Autorização(SCG); Outorga de Autorização; Ampliação de Potência | CO | Montes Claros de Goiás/GO-Centro Oeste | UTE.AI.GO.031905-8.01 | 50 | Não |  | 0 |  |  |  | Biomassa | Agroindustriais | AI | Bagaço de Cana de Açúcar
31938 | IS Comércio e Distribuição | 168 | 168 | UTE | Operação |  | -I.S. Comércio e Distribuição Ltda(03.722.755/0001-98)-Avenida Ivo Silveira, nº 1.149-SC--Participacao: 100,00000 | Registro-REG | Declaração GPZPlVOC7JF47WS de 06/11/2014 | Registro |  | S | Urussanga/SC-Sul | UTE.PE.SC.031938-4.01 |  | Não | 22/06/2014 | 0 |  | -28.5178 | -49.3208 | Fóssil | Petróleo | PE | Óleo Diesel
32029 | Ecco Braz Construções e Incorporação de Imóveis | 42.4 | 42.4 | UTE | Operação |  | -Ecco Braz Construções e Incorporação de Imóveis Ltda(10.187.638/0001-37)-Rua Geraldo Ventura Gomes Nº 45 -SP--Participacao: 100,00000 | Registro-REG | Declaração CUU1G2QJCC7eA9J de 24/11/2014 | Registro |  | SE | Mauá/SP-Sudeste | UTE.PE.SP.032029-3.01 |  | Não | 05/11/2014 | 0 |  | -23.6842 | -46.4594 | Fóssil | Petróleo | PE | Óleo Diesel
32043 | FAZ. MOENDAS | 241.6 | 241.6 | UTE | Operação |  | -Maria D Aparecida Vilela Brito(00.076.790/3046-49)-Rua Sete de Setembro nº 61 -MG--Participacao: 100,00000 | Registro-REG | Declaração dGZI8xQZVhVdMdQ de 27/11/2014 | Registro |  | SE | Carmo da Cachoeira/MG-Sudeste | UTE.PE.MG.032043-9.01 |  | Não | 20/06/2014 | 0 |  | -21.3959 | -45.1638 | Fóssil | Petróleo | PE | Óleo Diesel
32049 | Sol do Sertão XXXV | 27213.11 | 27213.11 | UFV | Operação |  | -SOL DO SERTÃO OB III ENERGIA SOLAR LTDA(31.512.705/0001-11)-ROD BR 242 KM 517, SN-BA--Participacao: 100,00000 | Produção Independente de Energia-PIE | Processo 48500.006344/2013-41; Processo 48500.005618/2013-84; Despacho 3.772 de 11/11/2013; Despacho 1.104 de 15/04/2015; Despacho 573 de 22/02/2019; Resolução 8.001 de 23/07/2019 Data de Vigência de 29/07/2019 Data de Vigência até 29/07/2054, ; Resolução 8.001 de 23/07/2019; Portaria 42 de 28/01/2020; Despacho 2.172 de 24/07/2020; Despacho 2.172 de 24/07/2020; Despacho 2.172 de 24/07/2020; Portaria 425 de 19/11/2020; Despacho 2188/2021-SFG de 16/07/2021; Despacho 2.235 de 23/07/2021; Despacho 2554/2021-SFG de 20/08/2021; Despacho 3305/2021-SFG de 18/10/2021 | Autorização | Processo de Leilão; Processo de Autorização(SCG); DRO; Ampliação de Potência; Redução de Potência-DRO; Outorga de Autorização; Desconto TUST/TUSD; REIDI; Alteração de Características Técnicas; Ampliação de Potência; Alteração LT Interesse Restrito; Garantia Física; Liberação de Unidade Geradora para Operação em Teste; Alteração LT Interesse Restrito; Liberação de Unidade Geradora para Operação Comercial; Liberação de Unidade Geradora para Operação Comercial | NE | Oliveira dos Brejinhos/BA-Nordeste | UFV.RS.BA.032049-8.01 | 50 | Não | 21/08/2021 | 8.7 |  | -12.3253 | -42.6241 | Solar | Radiação solar | RS | Radiação solar
32050 | Sol do Sertão XII | 54426.22 | 54426.22 | UFV | Operação |  | -SOL DO SERTÃO OB II ENERGIA SOLAR LTDA(31.534.389/0001-89)-ROD BR 242 KM 516, SN-BA--Participacao: 100,00000 | Produção Independente de Energia-PIE | Processo 48500.005036/2012-17; Despacho 3.491 de 05/11/2012; Despacho 1.104 de 15/04/2015; Despacho 573 de 22/02/2019; Resolução 7.999 de 23/07/2019 Data de Vigência de 29/07/2019 Data de Vigência até 29/07/2054, ; Resolução 7.999 de 23/07/2019; Portaria 44 de 28/01/2020 Data de Vigência de 28/01/2020 Data de Vigência até 29/01/2020, ; Despacho 2.169 de 24/07/2020; Despacho 2.169 de 24/07/2020; Portaria 425 de 19/11/2020; Despacho 115 de 18/01/2018 Data de Vigência de 19/01/2018 Data de Vigência até 04/04/2018, ; Processo 48500.006122/2017-51; Despacho 2808/2021-SFG de 11/09/2021; Despacho 3277/2021-SFG de 15/10/2021 | Autorização | Processo de Autorização(SCG); DRO; Ampliação de Potência; Ampliação de Potência-DRO; Outorga de Autorização; Desconto TUST/TUSD; REIDI; Ampliação de Potência; Alteração LT Interesse Restrito; Garantia Física; Despacho para Leilão; Processo de Leilão; Liberação de Unidade Geradora para Operação em Teste; Liberação de Unidade Geradora para Operação Comercial | NE | Oliveira dos Brejinhos/BA-Nordeste | UFV.RS.BA.032050-1.01 | 50 | Não | 16/10/2021 | 17.5 |  | -12.3117 | -42.6191 | Solar | Radiação solar | RS | Radiação solar
32059 | Terra do Sol XI | 47622.95 | 47622.95 | UFV | Operação |  | -SOL DO SERTÃO OB I ENERGIA SOLAR LTDA(31.533.486/0001-57)-ROD BR 242 KM 515, SN-BA--Participacao: 100,00000 | Produção Independente de Energia-PIE | Processo 48500.005034/2012-28; Despacho 224 de 28/01/2013; Despacho 960 de 08/04/2015; Despacho 573 de 22/03/2019; Resolução 7.998 de 23/07/2019 Data de Vigência de 29/07/2019 Data de Vigência até 29/07/2054, ; Resolução 7.998 de 23/07/2019; Portaria 35 de 23/01/2020; Despacho 2.174 de 24/07/2020; Despacho 2.174 de 24/07/2020; Despacho 2.174 de 24/07/2020; Portaria 425 de 19/11/2020; Despacho 2192/2021-SFG de 16/07/2021; Despacho 2.233 de 23/07/2021; Despacho 2556/2021-SFG de 20/08/2021; Despacho 3307/2021-SFG de 18/10/2021 | Autorização | Processo de Autorização(SCG); DRO; Ampliação de Potência-DRO; Ampliação de Potência-DRO; Outorga de Autorização; Desconto TUST/TUSD; REIDI; Alteração de Leiaute; Ampliação de Potência; Alteração LT Interesse Restrito; Garantia Física; Liberação de Unidade Geradora para Operação em Teste; Alteração LT Interesse Restrito; Liberação de Unidade Geradora para Operação Comercial; Liberação de Unidade Geradora para Operação Comercial | NE | Oliveira dos Brejinhos/BA-Nordeste | UFV.RS.BA.032059-5.01 | 50 | Não | 21/08/2021 | 15.3 |  | -12.3174 | -42.6054 | Solar | Radiação solar | RS | Radiação solar
32065 | Sol do Sertão XIV | 20409.83 | 20409.83 | UFV | Operação |  | -SOL DO SERTÃO OB III ENERGIA SOLAR LTDA(31.512.705/0001-11)-ROD BR 242 KM 517, SN-BA--Participacao: 100,00000 | Produção Independente de Energia-PIE | Processo 48500.005067/2012-78; Despacho 3.840 de 04/12/2012; Despacho 1.104 de 15/04/2015; Despacho 573 de 22/02/2019; Resolução 8.000 de 23/07/2019 Data de Vigência de 29/07/2019 Data de Vigência até 29/07/2054, ; Resolução 8.000 de 23/07/2019; Portaria 46 de 28/01/2020; Despacho 2.170 de 24/07/2020; Despacho 2.170 de 24/07/2020; Despacho 2.170 de 24/07/2020; Portaria 425 de 19/11/2020; Despacho 3301/2021-SFG de 18/10/2021; Despacho 3003/2021-SFG de 27/09/2021 | Autorização | Processo de Autorização(SCG); DRO; Ampliação de Potência-DRO; Ampliação de Potência-DRO; Outorga de Autorização; Desconto TUST/TUSD; REIDI; Alteração de Características Técnicas; Ampliação de Potência; Alteração LT Interesse Restrito; Garantia Física; Liberação de Unidade Geradora para Operação Comercial; Liberação de Unidade Geradora para Operação em Teste | NE | Oliveira dos Brejinhos/BA-Nordeste | UFV.RS.BA.032065-0.01 | 50 | Não | 19/10/2021 | 6.6 |  | -12.328 | -42.638 | Solar | Radiação solar | RS | Radiação solar
32066 | Sol do Sertão VIII | 95245.89 | 95245.89 | UFV | Operação |  | -SOL DO SERTÃO OB II ENERGIA SOLAR LTDA(31.534.389/0001-89)-ROD BR 242 KM 516, SN-BA--Participacao: 100,00000 | Produção Independente de Energia-PIE | Processo 48500.004919/2012-18; Despacho 3.435 de 31/10/2012; Despacho 1.104 de 15/04/2015; Despacho 573 de 22/03/2019; Resolução 7.996 de 23/07/2019 Data de Vigência de 29/07/2019 Data de Vigência até 29/07/2054, ; Resolução 7.996 de 23/07/2019; Portaria 45 de 28/01/2020; Despacho 2.167 de 24/07/2020; Despacho 2.167 de 24/07/2020; Despacho 2.167 de 24/07/2020; Portaria 425 de 19/11/2020; Despacho 2191/2021-SFG de 16/07/2021; Despacho 2.234 de 23/07/2021; Despacho 115 de 18/01/2018 Data de Vigência de 19/01/2018 Data de Vigência até 04/04/2018, ; Processo 48500.006122/2017-51; Despacho 2653/2021-SFG de 31/08/2021; Despacho 3303/2021-SFG de 18/10/2021 | Autorização | Processo de Autorização(SCG); DRO; Ampliação de Potência; Ampliação de Potência-DRO; Outorga de Autorização; Desconto TUST/TUSD; REIDI; Alteração de Leiaute; Redução de Potência; Alteração LT Interesse Restrito; Garantia Física; Liberação de Unidade Geradora para Operação em Teste; Alteração LT Interesse Restrito; Despacho para Leilão; Processo de Leilão; Liberação de Unidade Geradora para Operação Comercial; Liberação de Unidade Geradora para Operação Comercial | NE | Oliveira dos Brejinhos/BA-Nordeste | UFV.RS.BA.032066-8.01 | 50 | Não | 01/09/2021 | 30.7 |  | -12.3188 | -42.6238 | Solar | Radiação solar | RS | Radiação solar
31886 | Ventos de Santo Onofre III | 30000 | 30000 | EOL | Operação |  | -Ventos de Santo Onofre III Energias Renováveis S.A(19.023.342/0001-55)-Fazenda Silva, KM 12,7, Sala 07, S/N-PI--Participacao: 100,00000 | Produção Independente de Energia-PIE | Processo 48500.003964/13-28; Portaria 85 de 26/02/2014 Data de Vigência de 27/02/2014 Data de Vigência até 27/02/2049, ; Despacho 797 de 26/03/2015; Despacho 3374-2015-SFG de 02/10/2015; Despacho 3404-2015-SFG de 06/10/2015; Despacho 4071-2015-SFG de 17/12/2015; Portaria 508 de 22/09/2014 | Autorização | Processo de Autorização(SCG); Outorga de Autorização; Alteração de Leiaute; Liberação de Unidade Geradora para Operação em Teste; Liberação de Unidade Geradora para Operação em Teste; Liberação de Unidade Geradora para Operação Comercial; Aprovação como Prioritário | NE | Simões/PI-Nordeste | EOL.CV.PI.031886-8.02 | 50 | Não | 18/12/2015 | 16.7 |  |  |  | Eólica | Cinética do vento | CV | Cinética do vento
31888 | Mauá 3 | 590750 | 590750 | UTE | Operação |  | ELETRONORTE-Centrais Elétricas do Norte do Brasil S.A. ELETRONORTE(00.357.038/0001-16)-SCN Quadra 06 Conjunto A Blocos B e C Entrada Norte, 06 -DF--Participacao: 100,00000 | Produção Independente de Energia-PIE | Processo 48500.005068/2005-31; Despacho 371 de 01/02/2012; Despacho 491 de 28/02/2014; Resolução 4.950 de 27/11/2014 Data de Vigência de 20/12/2016 Data de Vigência até 20/12/2046, ; Despacho 1.436/2017-SFG de 24/05/2017; Despacho 1.904/2017-SFG de 30/06/2017; Despacho 3.017/2017-SFG de 18/09/2017; Despacho 185/2018-SFG de 24/01/2018; Despacho 2.625/2018-SFG de 16/11/2018; Despacho 2.998/2018-SFG de 12/12/2018; Despacho 3.136/2018-SFG de 21/12/2018; Resolução 10.482 de 24/08/2021 | Autorização | Processo de Autorização(SCG); Alteração de Razão Social; Outorga de Autorização; Liberação de Unidade Geradora para Operação em Teste; Liberação de Unidade Geradora para Operação em Teste; Liberação de Unidade Geradora para Operação Comercial; Liberação de Unidade Geradora para Operação em Teste; Liberação de Unidade Geradora para Operação Comercial; Liberação de Unidade Geradora para Operação Comercial; Liberação de Unidade Geradora para Operação Comercial; Transferência de Titularidade | N | Manaus/AM-Norte | UTE.GN.AM.031888-4.01 | 0 | Não | 19/09/2017 | 0 |  |  |  | Fóssil | Gás natural | GN | Gás Natural
31984 | Novo Paraíso | 13120 | 13120 | UTE | Operação |  | Boa Vista-Roraima Energia S.A.(02.341.470/0001-44)-Avenida Capitão Ene Garcez, 691-RR--Participacao: 100,00000 | Produção Independente de Energia-PIE | Processo 48500.003934/2014-01; Resolução 5.216 de 12/05/2015; Despacho 2340-2015-SFG de 20/07/2015 | Autorização |  | N | Caracaraí/RR-Norte | UTE.PE.RR.031984-8.01 |  | Não | 21/07/2015 | 0 |  |  |  | Fóssil | Petróleo | PE | Óleo Diesel
32046 | FAZ. POTREIROS | 241.6 | 241.6 | UTE | Operação |  | -Maria D Aparecida Vilela Brito(00.076.790/3046-49)-Rua Sete de Setembro nº 61 -MG--Participacao: 100,00000 | Registro-REG | Declaração 9B1WFQBO9VhYdtx de 27/11/2014 | Registro |  | SE | Três Pontas/MG-Sudeste | UTE.PE.MG.032046-3.01 |  | Não | 20/06/2014 | 0 |  | -21.3721 | -45.3069 | Fóssil | Petróleo | PE | Óleo Diesel
32054 | FAZ.RIBEIRÃO | 241.6 | 241.6 | UTE | Operação |  | -Maria D Aparecida Vilela Brito(00.076.790/3046-49)-Rua Sete de Setembro nº 61 -MG--Participacao: 100,00000 | Registro-REG | Declaração SYdMxt84n9W4YWW de 27/11/2014 | Registro |  | SE | Três Pontas/MG-Sudeste | UTE.PE.MG.032054-4.01 |  | Não | 20/06/2014 | 0 |  | -21.3818 | -45.3489 | Fóssil | Petróleo | PE | Óleo Diesel
32217 | Sistema backup de geração da Estação de Compressão de Gás Natural de Paulínia/SP | 1150 | 1150 | UTE | Operação |  | -TRANSPORTADORA BRASILEIRA GASODUTO BOLÍVIA-BRASIL S/A(01.891.441/0001-93)-Edifício Praia do Flamengo 200, 200-RJ--Participacao: 100,00000 | Registro-REG | Declaração 5CFn7P156S512WV de 13/02/2015 | Registro |  | SE | Paulínia/SP-Sudeste | UTE.GN.SP.032217-2.01 |  | Não | 01/03/2012 | 0 |  | -22.7164 | -47.1303 | Fóssil | Gás natural | GN | Gás Natural
32238 | Alcaçuz | 18900 | 0 | EOL | Revogada |  | -Centrais Eólicas Alcaçuz S.A.(18.560.393/0001-53)-Rua Barão de Caetité, 393-BA--Participacao: 100,00000 | Produção Independente de Energia-PIE | Processo 48500.001467/2013-75; Resolução 5.118 de 24/03/2015; Despacho 3.907 de 02/12/2015 Data de Vigência de 03/12/2015 Data de Vigência até 29/04/2016, ; Processo 48500.004029/2015-00; Resolução 7.882 de 04/06/2019; Processo 48500.001495/2015-74 | Autorização | Processo de Autorização(SCG); Outorga de Autorização; Despacho para Leilão; Processo de Leilão; Revogação de Outorga; Processo de Autorização(SCG) | NE | Igaporã/BA-Nordeste | EOL.CV.BA.032238-5.01 | 0 | Não |  | 0 |  |  |  | Eólica | Cinética do vento | CV | Cinética do vento
37203 | Dario | 450 | 450 | CGH | Operação | Rio Quatorze | -ALTAIR DARIO JUNIOR(00.007.279/4529-73)-Comunidade da Linha, S/N-PR--Participacao: 20,00000; -GRAZIELE DARIO CHIOQUETA(00.003.659/2339-78)-Comunidade da Linha, S/N-PR--Participacao: 20,00000; -Jhoni Loro(00.002.739/8549-35)-Avenida Julio Assis Cavalheiro, 1032-PR--Participacao: 20,00000; -Rafael Alexandre Bonacorso(00.082.808/6860-72)-Rua Maravilha 71, 1288-PR--Participacao: 20,00000; -Everton Luis Zanella(00.063.681/8890-15)----Participacao: 20,00000 | Registro-REG; Registro-REG; Registro-REG; Registro-REG; Registro-REG | Declaração WSexVKWBGVKAJYl de 29/11/2016 | Registro |  | S | Francisco Beltrão/PR-Sul | CGH.PH.PR.037203-0.01 |  | Não | 01/06/1980 | 0 | Bacia do rio Paraná | -26.0905 | -53.121 | Hídrica | Potencial hidráulico | PH | Potencial hidráulico
37209 | Casa Nova A | 27000 | 27000 | EOL | Operação |  | CHESF-COMPANHIA HIDRO ELÉTRICA DO SÃO FRANCISCO(33.541.368/0001-16)-Edifício Rua Delmiro Gouveia 333, 333-PE--Participacao: 100,00000 | Produção Independente de Energia-PIE | Processo 48500.003499/2015-97; Despacho 3.093 de 28/11/2016 Data de Vigência de 30/11/2016 Data de Vigência até 29/11/2017, ; Despacho 246 de 31/01/2018 Data de Vigência de 01/12/2017 Data de Vigência até 01/12/2019, ; Processo 48500.001102/2019-56; Resolução 7.907 de 18/06/2019 Data de Vigência de 27/06/2019 Data de Vigência até 27/06/2054, ; Resolução 7.907 de 18/06/2019; Despacho 2.141 de 02/08/2019 Data de Vigência de 05/08/2019 Data de Vigência até 17/10/2019, ; Processo 48500.001474/2019-82; Despacho 1.920 de 30/06/2020; Despacho 2618/2020-SFG de 10/09/2020; Despacho 3653/2020-SFG de 23/12/2020; Despacho 3898/2021-SFG de 06/12/2021 | Autorização | Processo de Autorização(SCG); DRO; Prorrogação de DRO; Processo de Autorização(SCG); Outorga de Autorização; Desconto TUST/TUSD; Despacho para Leilão; Processo de Leilão; Alteração LT Interesse Restrito; Liberação de Unidade Geradora para Operação em Teste; Liberação de Unidade Geradora para Operação Comercial; Liberação de Unidade Geradora para Operação Comercial | NE | Casa Nova/BA-Nordeste | EOL.CV.BA.037209-9.01 | 50 | Não | 24/12/2020 | 0 |  | -9.2602 | -41.0168 | Eólica | Cinética do vento | CV | Cinética do vento
37223 | Telecontato Call Center e Telemarketing | 320 | 320 | UTE | Operação |  | -TELECONTATO CALL CENTER E TELEMARKETING LTDA.(23.963.910/0001-75)-AV FRANCA, 735-RS--Participacao: 100,00000 | Registro-REG | Declaração OtVYnFnUF3Z38d7 de 30/11/2016 | Registro |  | S | Porto Alegre/RS-Sul | UTE.BL.RS.037223-4.01 |  | Não | 01/04/2016 | 0 |  | -30.0511 | -51.3379 | Biomassa | Biocombustíveis líquidos | BL | Etanol
37229 | São Domingos | 1000 | 1000 | CGH | Operação | RIO CHAPECÓ | -São Domingos Geração de Energias Renovaveis LTDA(25.163.982/0001-63)-Rod SCT 480 S/N, km 6-SC--Participacao: 100,00000 | Registro-REG | Declaração QlhW9CQ7J77S19x de 13/03/2017; Declaração G46Ch2G9M2BG22x de 26/07/2017; Despacho 2.841/2017-SFG de 06/09/2017; Despacho 4.044/2017-SFG de 30/11/2017 | Registro; Registro | Liberação de Unidade Geradora para Operação em Teste; Liberação de Unidade Geradora para Operação Comercial | S | São Domingos/SC-Sul | CGH.PH.SC.037229-3.01 | 50 | Não | 01/08/2016 | 0 | Bacia do rio Uruguai | -26.5806 | -52.4961 | Hídrica | Potencial hidráulico | PH | Potencial hidráulico
29817 | DTCEA-FA | 408 | 408 | UTE | Operação |  |  | Registro-REG | Processo 48500.005718/08-43; Ofício 1.012 de 16/09/2008 | Registro |  | CO | São Félix do Araguaia/MT-Centro Oeste | UTE.PE.MT.029817-4.01 | 0 | Não | 16/09/2008 | 0 |  |  |  | Fóssil | Petróleo | PE | Óleo Diesel
29819 | DTCEA-IZ | 408 | 408 | UTE | Operação |  |  | Registro-REG | Processo 48500.005718/08-43; Ofício 1.014 de 16/09/2008 | Registro |  | NE | Imperatriz/MA-Nordeste | UTE.PE.MA.029819-0.01 | 0 | Não | 16/09/2008 | 0 |  |  |  | Fóssil | Petróleo | PE | Óleo Diesel
29820 | DTCEA-CC | 408 | 408 | UTE | Operação |  |  | Registro-REG | Processo 48500.005718/08-43; Ofício 1.015 de 16/09/2008 | Registro |  | N | Belém/PA-Norte | UTE.PE.PA.029820-4.01 | 0 | Não | 16/09/2008 | 0 |  |  |  | Fóssil | Petróleo | PE | Óleo Diesel
29827 | DTCEA-CZ | 136 | 136 | UTE | Operação |  |  | Registro-REG | Processo 48500.005718/08-43; Ofício 1.022 de 16/09/2008 | Registro |  | N | Cruzeiro do Sul/AC-Norte | UTE.PE.AC.029827-1.01 | 0 | Não | 16/09/2008 | 0 |  |  |  | Fóssil | Petróleo | PE | Óleo Diesel
29830 | DTCEA-PV | 528 | 528 | UTE | Operação |  |  | Registro-REG | Processo 48500.005718/08-43; Ofício 1.025 de 16/09/2008 | Registro |  | N | Porto Velho/RO-Norte | UTE.PE.RO.029830-1.01 | 0 | Não | 16/09/2008 | 0 |  |  |  | Fóssil | Petróleo | PE | Óleo Diesel
29832 | DTCEA-MN II | 400 | 400 | UTE | Operação |  |  | Registro-REG | Processo 48500.005718/08-43; Ofício 1.027 de 16/09/2008 | Registro |  | N | Manaus/AM-Norte | UTE.PE.AM.029832-8.01 | 0 | Não | 16/09/2008 | 0 |  |  |  | Fóssil | Petróleo | PE | Óleo Diesel
29834 | DTCEA-BE | 528 | 528 | UTE | Operação |  |  | Registro-REG | Processo 48500.005718/08-43; Ofício 1.029 de 16/09/2008 | Registro |  | N | Belém/PA-Norte | UTE.PE.PA.029834-4.01 | 0 | Não | 16/09/2008 | 0 |  |  |  | Fóssil | Petróleo | PE | Óleo Diesel
29840 | DTCEA-EI II | 136 | 136 | UTE | Operação |  |  | Registro-REG | Processo 48500.005718/08-43; Ofício 1.035 de 16/09/2008 | Registro |  | N | Eirunepé/AM-Norte | UTE.PE.AM.029840-9.01 | 0 | Não | 16/09/2008 | 0 |  |  |  | Fóssil | Petróleo | PE | Óleo Diesel
29842 | DTCEA-AA | 528 | 528 | UTE | Operação |  |  | Registro-REG | Processo 48500.005718/08-43; Ofício 1.037 de 16/09/2008 | Registro |  | N | Conceição do Araguaia/PA-Norte | UTE.PE.PA.029842-5.01 | 0 | Não | 16/09/2008 | 0 |  |  |  | Fóssil | Petróleo | PE | Óleo Diesel
29852 | VOR-Tarumã | 40 | 40 | UTE | Operação |  |  | Registro-REG | Processo 48500.005718/08-43; Ofício 1.047 de 16/09/2008 | Registro |  | N | Manaus/AM-Norte | UTE.PE.AM.029852-2.01 | 0 | Não | 16/09/2008 | 0 |  |  |  | Fóssil | Petróleo | PE | Óleo Diesel
29854 | Jundiá | 40 | 40 | UTE | Operação |  |  | Registro-REG | Processo 48500.005718/08-43; Ofício 1.050 de 16/09/2008 | Registro |  | N | Rorainópolis/RR-Norte | UTE.PE.RR.029854-9.01 |  | Não |  | 0 |  |  |  | Fóssil | Petróleo | PE | Óleo Diesel
29857 | CINDACTA IV | 2500 | 2500 | UTE | Operação |  |  | Registro-REG | Processo 48500.005718/08-43; Ofício 1.053 de 16/09/2008 | Registro |  | N | Manaus/AM-Norte | UTE.PE.AM.029857-3.01 | 0 | Não | 16/09/2008 | 0 |  |  |  | Fóssil | Petróleo | PE | Óleo Diesel
29868 | Aeroporto Internacional do Recife | 2368 | 2368 | UTE | Operação |  | INFRAERO-Empresa Brasileira de Infra-Estrutura Aeroportuária(00.352.294/0001-10)-SCS - Quadra 04 bloco A, nº 58, ED. Infraero-DF--Participacao: 100,00000 | Registro-REG | Processo 48500.000562/05-08; Ofício 1.081 de 22/09/2008 | Registro |  | NE | Recife/PE-Nordeste | UTE.PE.PE.029868-9.01 |  | Não |  | 0 |  |  |  | Fóssil | Petróleo | PE | Óleo Diesel
29885 | Corujas II | 450 | 450 | CGH | Operação | Corujas | -Fundação de Apoio à Educação, Pesquisa e Extensão da Unisul – FAEPESUL(03.354.241/0001-27)-Rua José Acácio Moreira, nº 787-SC--Participacao: 100,00000 | Registro-REG | Processo 48500.006092/07-10; Ofício 1.107 de 23/09/2008 | Registro |  | S | Braço do Norte/SC-Sul | CGH.PH.SC.029885-9.01 |  | Não | 01/02/2009 | 0 |  |  |  | Hídrica | Potencial hidráulico | PH | Potencial hidráulico
29890 | Termas de Araxá | 324 | 324 | UTE | Operação |  | -Ouro Minas Grande Hotel e Termas de Araxá(07.380.693/0001-34)-Estância Parque do Barreiro, s/n-MG--Participacao: 100,00000 | Registro-REG | Processo 48500.005718/08-43; Ofício 1.128 de 25/09/2008 | Registro |  | SE | Araxá/MG-Sudeste | UTE.PE.MG.029890-5.01 | 0 | Não | 25/09/2008 | 0 |  |  |  | Fóssil | Petróleo | PE | Óleo Diesel
29898 | Lajeado do Posto | 1000 | 1000 | CGH | Operação | Lajeado do Posto | -M. O. Energia Ltda.(09.107.521/0001-17)-R Linha Santo Inácio, s/n-SC--Participacao: 100,00000 | Registro-REG | Processo 48500.006868/07-93; Ofício 1.140 de 26/09/2008 | Registro |  | S | Abelardo Luz/SC-Sul | CGH.PH.SC.029898-0.01 |  | Não | 01/12/2009 | 0 |  |  |  | Hídrica | Potencial hidráulico | PH | Potencial hidráulico
29907 | Sansuy | 1920 | 1920 | UTE | Operação |  | -Sansuy S.A Indústria de Plásticos(14.807.945/0001-24)-Rua dos Plásticos, 761-BA--Participacao: 100,00000 | Registro-REG | Processo 48500.002363/08-31; Ofício 1.180 de 07/10/2008 | Registro |  | NE | Camaçari/BA-Nordeste | UTE.PE.BA.029907-3.01 | 0 | Não | 07/10/2008 | 0 |  |  |  | Fóssil | Petróleo | PE | Óleo Diesel
29910 | Granja Brasília | 1920 | 1920 | UTE | Operação |  |  | Registro-REG | Processo 48500.001936/08-17; Ofício 1.183 de 07/10/2008 | Registro |  | SE | Betim/MG-Sudeste | UTE.PE.MG.029910-3.01 | 0 | Não | 07/10/2008 | 0 |  |  |  | Fóssil | Petróleo | PE | Óleo Diesel
29911 | Fibrasa Embalagens | 1100 | 1100 | UTE | Operação |  | -Fibrasa Embalagens S.A.(27.059.849/0001-97)-Av. Paulo Miguel Bohomoletz, 13 -ES--Participacao: 100,00000 | Registro-REG | Processo 48500.002181/08-60; Ofício 1.184 de 07/10/2008 | Registro |  | SE | Serra/ES-Sudeste | UTE.PE.ES.029911-1.01 | 0 | Não | 07/10/2008 | 0 |  |  |  | Fóssil | Petróleo | PE | Óleo Diesel
29912 | Maxxi Novo Hamburgo | 720 | 720 | UTE | Operação |  |  | Registro-REG | Processo 48500.000451/08-06; Ofício 1.185 de 07/10/2008 | Registro |  | S | Novo Hamburgo/RS-Sul | UTE.PE.RS.029912-0.01 |  | Não |  | 0 |  |  |  | Fóssil | Petróleo | PE | Óleo Diesel
29913 | Pires | 364 | 364 | UTE | Operação |  | -Pires Hotéis e Turismo Ltda.(80.451.941/0001-80)-Av. Brasil, 1725-SC--Participacao: 100,00000 | Registro-REG | Processo 48500.000534/08-97; Ofício 1.186 de 07/10/2008 | Registro |  | S | Balneário Camboriú/SC-Sul | UTE.PE.SC.029913-8.01 | 0 | Não | 07/10/2008 | 0 |  |  |  | Fóssil | Petróleo | PE | Óleo Diesel
29915 | Iwamoto | 144 | 144 | UTE | Operação |  | -Mercadinho Iwamoto Ltda.(08.059.626/0001-85)-Av. Presidente Costa e Silva, 901-SP--Participacao: 100,00000 | Registro-REG | Processo 48500.006707/07-08; Ofício 1.193 de 07/10/2008 | Registro |  | SE | Osasco/SP-Sudeste | UTE.PE.SP.029915-4.01 | 0 | Não | 07/10/2008 | 0 |  |  |  | Fóssil | Petróleo | PE | Óleo Diesel
29916 | Sam s Club Recife | 720 | 720 | UTE | Operação |  | -Wal Mart do Brasil Ltda.(00.063.960/0001-09)-Av. Tucunaré, 125 - Bloco C-SP--Participacao: 100,00000 | Registro-REG | Processo 48500.002175/08-11; Ofício 1.188 de 07/10/2008 | Registro |  | NE | Recife/PE-Nordeste | UTE.PE.PE.029916-2.01 | 0 | Não | 07/10/2008 | 0 |  |  |  | Fóssil | Petróleo | PE | Óleo Diesel
29917 | General Lecor | 62 | 62 | UTE | Operação |  | -Consórcio Queiroz Galvão. Andrade Gutierrez(07.012.698/0001-04)-Rua Doutor Renato Paes de Barros, 750, 18º Andar-SP--Participacao: 100,00000 | Registro-REG | Processo 48500.002358/08-28; Ofício 1.189 de 07/10/2008 | Registro |  | SE | São Paulo/SP-Sudeste | UTE.PE.SP.029917-0.01 | 0 | Não | 07/10/2008 | 0 |  |  |  | Fóssil | Petróleo | PE | Óleo Diesel
29918 | Fibrasa | 1440 | 1440 | UTE | Operação |  | -Fibrasa Nordeste S.A.(00.185.368/0001-71)-Rodovia BR 101-Norte, S/N, Km 52-PE--Participacao: 100,00000 | Registro-REG | Processo 48500.002179/08-91; Ofício 1.190 de 07/10/2008 | Registro |  | NE | Abreu e Lima/PE-Nordeste | UTE.PE.PE.029918-9.01 | 0 | Não | 07/10/2008 | 0 |  |  |  | Fóssil | Petróleo | PE | Óleo Diesel
29919 | Texon | 648 | 648 | UTE | Operação |  | -Indústria Farmacêutica Texon Ltda.(92.927.094/0001-67)-Rua José Garibaldi, 1230-RS--Participacao: 100,00000 | Registro-REG | Processo 48500.001158/08-58; Ofício 1.191 de 07/10/2008 | Registro |  | S | Viamão/RS-Sul | UTE.PE.RS.029919-7.01 | 0 | Não | 07/10/2008 | 0 |  |  |  | Fóssil | Petróleo | PE | Óleo Diesel
29920 | 29 de Outubro | 62 | 62 | UTE | Operação |  | -Condomínio Residencial 29 de Outubro(06.538.308/0001-71)-Rua 29 de Outubro, 180-SC--Participacao: 100,00000 | Registro-REG | Processo 48500.006978/07-55; Ofício 1.192 de 07/10/2008 | Registro |  | S | Jaraguá do Sul/SC-Sul | UTE.PE.SC.029920-0.01 | 0 | Não | 07/10/2008 | 0 |  |  |  | Fóssil | Petróleo | PE | Óleo Diesel
29921 | Irmãos Unidos | 186 | 186 | UTE | Operação |  | -Supermercados Irmãos Unidos Ltda.(05.621.540/0001-06)-Avenida Nereu Ramos, 28-SC--Participacao: 100,00000 | Registro-REG | Processo 48500.001150/08-91; Ofício 1.194 de 07/10/2008 | Registro |  | S | Itapema/SC-Sul | UTE.PE.SC.029921-9.01 | 0 | Não | 07/10/2008 | 0 |  |  |  | Fóssil | Petróleo | PE | Óleo Diesel
29923 | Mineração Carmo | 364 | 364 | UTE | Operação |  | -Mineração Nossa Senhora do Carmo Ltda.(83.647.750/0001-87)-Localidade 2, S/N-SC--Participacao: 100,00000 | Registro-REG | Processo 48500.002365/08-20; Ofício 1.196 de 07/10/2008 | Registro |  | S | Morro da Fumaça/SC-Sul | UTE.PE.SC.029923-5.01 | 0 | Não | 07/10/2008 | 0 |  |  |  | Fóssil | Petróleo | PE | Óleo Diesel
29924 | Cromex - BA | 1296 | 1296 | UTE | Operação |  | -Cromex Bahia Ltda.(03.860.076/0000-18)-Av. Periférica I, Parte A, 4312-BA--Participacao: 100,00000 | Registro-REG | Processo 48500.001151/08-36; Ofício 1.197 de 07/10/2008 | Registro |  | NE | Simões Filho/BA-Nordeste | UTE.PE.BA.029924-3.01 | 0 | Não | 07/10/2008 | 0 |  |  |  | Fóssil | Petróleo | PE | Óleo Diesel
29926 | Unissul | 232 | 232 | UTE | Operação |  |  | Registro-REG | Ofício 1.200 de 07/10/2008; Processo 48500.006967/07-75 | Registro |  | SE | Passos/MG-Sudeste | UTE.PE.MG.029926-0.01 | 0 | Não | 07/10/2008 | 0 |  |  |  | Fóssil | Petróleo | PE | Óleo Diesel
29930 | Gurgacz | 728 | 728 | UTE | Operação |  | -Fundação Assis Gurgacz(02.203.539/0001-73)-Avenida das Torres, 500-PR--Participacao: 100,00000 | Registro-REG | Processo 48500.000436/08-50; Ofício 1.203 de 07/10/2008 | Registro |  | S | Cascavel/PR-Sul | UTE.PE.PR.029930-8.01 | 0 | Não | 07/10/2008 | 0 |  |  |  | Fóssil | Petróleo | PE | Óleo Diesel
29932 | Peruzzo | 232 | 232 | UTE | Operação |  | -Peruzzo Supermercados Ltda.(87.397.865/0001-11)-Avenida Tupy Silveira, 1501-RS--Participacao: 100,00000 | Registro-REG | Processo 48500.000432/08-71; Ofício 1.205 de 07/10/2008 | Registro |  | S | Bagé/RS-Sul | UTE.PE.RS.029932-4.01 | 0 | Não | 07/10/2008 | 0 |  |  |  | Fóssil | Petróleo | PE | Óleo Diesel
29871 | Pindorama | 4000 | 4000 | UTE | Operação |  | -Cooperativa de Colonização Agropecuária e Industrial Pindorama Ltda.(12.229.753/0001-52)-Av. Camaçari, s/nº-AL--Participacao: 100,00000 | Registro-REG | Processo 48500.001234/06-47; Ofício 1.085 de 22/09/2008 | Registro |  | NE | Coruripe/AL-Nordeste | UTE.AI.AL.029871-9.01 |  | Não |  | 0 |  |  |  | Biomassa | Agroindustriais | AI | Bagaço de Cana de Açúcar
29872 | Shopping Praia da Costa | 1800 | 1800 | UTE | Operação |  | -Condomínio do Shopping Praia da Costa(05.391.884/0001-76)-Av. Carioca, nº 353-ES--Participacao: 100,00000 | Registro-REG | Processo 48500.000728/05-51; Ofício 1.086 de 22/09/2008 | Registro |  | SE | Vila Velha/ES-Sudeste | UTE.PE.ES.029872-7.01 | 0 | Não | 22/09/2008 | 0 |  |  |  | Fóssil | Petróleo | PE | Óleo Diesel
29879 | Armando Selig | 360 | 360 | CGH | Operação | Ouro Verde | -Anta Gorda Energética Ltda.(08.922.578/0001-07)-DT Bela Vista s/n°-SC--Participacao: 100,00000 | Registro-REG | Processo 48500.006087/07-07; Ofício 1.096 de 22/09/2008 | Registro |  | S | Ouro Verde/SC-Sul | CGH.PH.SC.029879-4.01 |  | Não | 10/03/1976 | 0 |  |  |  | Hídrica | Potencial hidráulico | PH | Potencial hidráulico
29887 | São José | 970 | 970 | CGH | Operação | Braço Esquerdo | -Jovawind Geração de Energia Elétrica Ltda.(08.686.406/0001-81)-Estrada Geral Braço Esquerdo Grão Pará, s/nº-SC--Participacao: 100,00000 | Registro-REG | Processo 48500.006096/07-90; Ofício 1.110 de 23/09/2008; Ofício 274 de 26/03/2012 | Registro |  | S | Grão Pará/SC-Sul | CGH.PH.SC.029887-5.01 |  | Não |  | 0 |  |  |  | Hídrica | Potencial hidráulico | PH | Potencial hidráulico
29889 | Cerâmica Novagrês | 720 | 720 | UTE | Operação |  | -Cerâmica Novagrês Ltda.(08.240.356/0001-04)-Rod. Genésio Mazon, SC 445, km 19-SC--Participacao: 100,00000 | Registro-REG | Processo 48500.005343/07-31; Ofício 1.113 de 23/09/2008 | Registro |  | S | Urussanga/SC-Sul | UTE.PE.SC.029889-1.01 | 0 | Não | 23/09/2008 | 0 |  |  |  | Fóssil | Petróleo | PE | Óleo Diesel
29906 | Wal-Mart Morumbi | 1080 | 1080 | UTE | Operação |  | -Wal Mart do Brasil Ltda.(00.063.960/0001-09)-Av. Tucunaré, 125 - Bloco C-SP--Participacao: 100,00000 | Registro-REG | Processo 48500.000805/08-12; Ofício 1.179 de 07/10/2008 | Registro |  | SE | São Paulo/SP-Sudeste | UTE.PE.SP.029906-5.01 | 0 | Não | 07/10/2008 | 0 |  |  |  | Fóssil | Petróleo | PE | Óleo Diesel
29927 | Heringer | 6000 | 6000 | UTE | Operação |  | -Fertilizantes Heringer S.A.(22.266.175/0031-01)-Rodovia BR 277, km 10,53 - Distrito de Alexandra-PR--Participacao: 100,00000 | Autoprodução de Energia-APE | Processo 48500.002190/08-51; Resolução 1.678 de 18/11/2008 Data de Vigência de 26/11/2008 Data de Vigência até 26/11/2038, ; Despacho 272 - SFG de 04/02/2010 | Autorização | Processo de Autorização(SCG); Outorga de Autorização | S | Paranaguá/PR-Sul | UTE.PE.PR.029927-8.01 |  | Não | 05/02/2010 | 0 |  |  |  | Fóssil | Petróleo | PE | Outros Energéticos de Petróleo
29928 | Supermercados ABC | 132 | 132 | UTE | Operação |  | -Adição Distribuição Express Ltda.(04.149.637/0001-03)-Rod. BR 040 KM 688, s/n-MG--Participacao: 100,00000 | Registro-REG | Processo 48500.000438/08-49; Ofício 1.201 de 07/10/2008 | Registro |  | SE | Arcos/MG-Sudeste | UTE.PE.MG.029928-6.01 | 0 | Não | 07/10/2008 | 0 |  |  |  | Fóssil | Petróleo | PE | Óleo Diesel
29934 | Copacol | 240 | 240 | UTE | Operação |  |  | Registro-REG | Processo 48500.005506/07-85; Ofício 1.207 de 07/10/2008 | Registro |  | S | Alto Paraná/PR-Sul | UTE.PE.PR.029934-0.01 | 0 | Não | 07/10/2008 | 0 |  |  |  | Fóssil | Petróleo | PE | Óleo Diesel
29935 | D Ville | 311 | 311 | UTE | Operação |  | -D’Ville Supermercados Ltda.(07.799.905/0001-12)-Av. Getúlio Vargas, 1.315-MG--Participacao: 100,00000 | Registro-REG | Processo 48500.001999/07-95; Ofício 1.209 de 07/10/2008 | Registro |  | SE | Uberlândia/MG-Sudeste | UTE.PE.MG.029935-9.01 | 0 | Não | 07/10/2010 | 0 |  |  |  | Fóssil | Petróleo | PE | Óleo Diesel
29936 | Lavinorte | 728 | 728 | UTE | Operação |  | -Lavanderia e Tinturaria Lavinorte Ltda.(00.667.476/0001-80)-Avenida Paraíba, 1617-A-PR--Participacao: 100,00000 | Registro-REG | Processo 48500.005365/07-09; Ofício 1.210 de 07/10/2008 | Registro |  | S | Cianorte/PR-Sul | UTE.PE.PR.029936-7.01 | 0 | Não | 07/10/2008 | 0 |  |  |  | Fóssil | Petróleo | PE | Óleo Diesel
29938 | U.E.Cascavel | 648 | 648 | UTE | Operação |  | -União Educacional Cascavel(80.882.772/0001-33)-Avenida Tito Muffato, 2317-PR--Participacao: 100,00000 | Registro-REG | Processo 48500.005362/07-67; Ofício 1.212 de 07/10/2008 | Registro |  | S | Cascavel/PR-Sul | UTE.PE.PR.029938-3.01 | 0 | Não | 07/10/2008 | 0 |  |  |  | Fóssil | Petróleo | PE | Óleo Diesel
29939 | Sede das Flores | 1000 | 1000 | CGH | Operação | Das Flores | -Sede das Flores Geradora de Energia Elétrica Ltda(14.002.987/0001-98)-Linha Sede das Flores s/n-SC--Participacao: 100,00000 | Registro-REG | Processo 48500.002357/08-83; Ofício 1.213 de 07/10/2008; Ofício 089 de 03/02/2012; Portaria 026 Gar. Física de 09/05/2012 | Registro |  | S | Guaraciaba/SC-Sul | CGH.PH.SC.029939-1.01 |  | Não |  | 0.48 |  |  |  | Hídrica | Potencial hidráulico | PH | Potencial hidráulico
29941 | Gás Anori | 3300 | 3300 | UTE | Operação |  | -Canamã Energética Companhia Ltda.(04.748.228/0001-38)-SRTN, bloco P, sala 1046-DF--Participacao: 100,00000 | Registro-REG | Processo 48500.006232/07-41; Ofício 1.244 de 13/10/2008 | Registro |  | N | Anori/AM-Norte | UTE.GN.AM.029941-3.01 | 0 | Não | 13/10/2008 | 0 |  |  |  | Fóssil | Gás natural | GN | Gás Natural
29943 | Bio Fuel | 4800 | 4800 | UTE | Operação |  | -BRASIL BIO FUELS S.A.(09.478.309/0001-66)-Rua Bela Cintra, 904-SP--Participacao: 100,00000 | Registro-REG | Processo 48500.005718/08-43; Ofício 1.218 de 08/10/2008 | Registro |  | N | São João da Baliza/RR-Norte | UTE.FL.RR.029943-0.01 | 0 | Não | 08/10/2008 | 0 |  |  |  | Biomassa | Floresta | FL | Resíduos Florestais
29944 | Carrefour - Franca | 800 | 800 | UTE | Operação |  | -Carrefour Comércio Indústria Ltda.(45.543.915/0001-81)-Rua George Eastman, 213-SP--Participacao: 100,00000 | Registro-REG; Registro-REG | Processo 48500.005367/07-90; Ofício 1.258 de 16/10/2008 | Registro |  | SE | Franca/SP-Sudeste | UTE.PE.SP.029944-8.01 | 0 | Não | 16/10/2008 | 0 |  |  |  | Fóssil | Petróleo | PE | Óleo Diesel
29946 | São José | 999 | 999 | CGH | Cancelado | Ribeirão Itauninha | -Ájax Perfomances Centrais Hidrelétricas SPE Ltda.(09.079.931/0001-00)-Rua Pamplona, 710, 7º andar, Conj. 73, Sala B-SP--Participacao: 100,00000 | Registro-REG | Processo 48500.005718/08-43; Ofício 1.320 de 03/11/2008; Despacho 1.082 de 19/04/2021 | Registro | Cancelamento de Registro | SE | Ferros/MG-Sudeste | CGH.PH.MG.029946-4.01 | 0 | Não | 01/11/2009 | 0 |  |  |  | Hídrica | Potencial hidráulico | PH | Potencial hidráulico
29954 | GB Sede | 400 | 400 | UTE | Operação |  | -CENCOSUD BRASIL COMERCIAL LTDA(39.346.861/0001-61)- Rodovia BR 235, KM 04, S/N, anexo 01-SE--Participacao: 100,00000 | Registro-REG | Processo 48500.005718/08-43; Ofício 1.330 de 04/11/2008 | Registro |  | NE | Nossa Senhora do Socorro/SE-Nordeste | UTE.PE.SE.029954-5.01 | 0 | Não | 04/11/2008 | 0 |  |  |  | Fóssil | Petróleo | PE | Óleo Diesel
29956 | Inject Campo Bom | 1296 | 1296 | UTE | Operação |  | -Inject Indústria de Injetados Ltda.(89.907.737/0001-04)-Rua Louro, nº. 4, -RS--Participacao: 100,00000 | Registro-REG; Registro-REG | Processo 48500.005718/08-43; Ofício 1.341 de 05/11/2008 | Registro |  | S | Campo Bom/RS-Sul | UTE.PE.RS.029956-1.01 |  | Não |  | 0 |  |  |  | Fóssil | Petróleo | PE | Óleo Diesel
29957 | Carboval | 300 | 300 | UTE | Operação |  | -V & M Florestal Ltda.(60.874.005/0001-75)-Rua Honduras, 78-MG--Participacao: 100,00000 | Registro-REG | Processo 48500.005718/08-43; Ofício 1.351 de 10/11/2008 | Registro |  | SE | Paraopeba/MG-Sudeste | UTE.PE.MG.029957-0.01 | 0 | Não | 10/11/2008 | 0 |  |  |  | Fóssil | Petróleo | PE | Gás de Refinaria
29958 | Enerce Pindoretama | 4500 | 4500 | EOL | Operação |  | -ENERCE – Energias Renováveis do Ceará Ltda.(08.836.361/0001-84)-Rua Ciprestes, 50, Casa A-CE--Participacao: 100,00000 | Registro-REG | Processo 48500.005718/08-43; Ofício 1.353 de 10/11/2008 | Registro |  | NE | Pindoretama/CE-Nordeste | EOL.CV.CE.029958-8.01 | 0 | Não |  | 0 |  |  |  | Eólica | Cinética do vento | CV | Cinética do vento
29959 | Quebra Cuia | 130.4 | 130.4 | CGH | Operação | Rio do Peixe | FABRIL MASCARENHAS-Companhia Fabril Mascarenhas(16.718.231/0001-75)-Rua Guajajaras, 40 - Conj. 901-MG--Participacao: 100,00000 | Registro-REG | Processo 48500.005718/08-43; Ofício 1.354 de 10/11/2008; Declaração CK8PP94JV2BhU4F de 20/02/2017 | Registro; Registro |  | SE | Alvinópolis/MG-Sudeste | CGH.PH.MG.029959-6.01 | 50 | Não | 05/04/1925 | 0 |  | -20.1431 | -43.0356 | Hídrica | Potencial hidráulico | PH | Potencial hidráulico
29962 | Infebras | 364 | 364 | UTE | Operação |  | -Indústria de Feldspato Brasileira Ltda.(03.722.062/0001-03)-Estrada Geral, s/n-SC--Participacao: 100,00000 | Registro-REG | Processo 48500.002366/08-74; Ofício 1.357 de 10/11/2008 | Registro |  | S | Morro da Fumaça/SC-Sul | UTE.PE.SC.029962-6.01 |  | Não |  | 0 |  |  |  | Fóssil | Petróleo | PE | Óleo Diesel
29964 | Bristol e Pivaudran | 705 | 705 | UTE | Operação |  | -Bristol e Pivaudran Ind. E Com. Ltda.(04.247.586/0001-44)-Rua Pinambi, 450-SP--Participacao: 100,00000 | Registro-REG | Ofício 1.359 de 10/11/2008; Processo 48500.002355/08-94 | Registro |  | SE | Guarulhos/SP-Sudeste | UTE.PE.SP.029964-2.01 | 0 | Não | 10/11/2008 | 0 |  |  |  | Fóssil | Petróleo | PE | Óleo Diesel
29965 | Tamarana | 456 | 456 | UTE | Operação |  | -Tamarana Metais Ltda.(00.367.910/0001-07)-Rodovia Victorio Francovig, 1550, km 01-PR--Participacao: 100,00000 | Registro-REG | Processo 48500.002364/08-85; Ofício 1.360 de 10/11/2008 | Registro |  | S | Tamarana/PR-Sul | UTE.PE.PR.029965-0.01 | 0 | Não | 10/11/2008 | 0 |  |  |  | Fóssil | Petróleo | PE | Óleo Diesel
29966 | Unidade Industrial de Aves | 160 | 160 | UTE | Operação |  | -LAR COOPERATIVA AGROINDUSTRIAL(77.752.293/0001-98)-AV 24 DE OUTUBRO, 59-PR--Participacao: 100,00000 | Registro-REG | Processo 48500.005718/08-43; Ofício 1.368 de 13/11/2008 | Registro |  | S | Matelândia/PR-Sul | UTE.RA.PR.029966-9.01 | 0 | Não | 13/11/2008 | 0 |  |  |  | Biomassa | Resíduos animais | RA | Biogás - RA
29967 | Unidade Industrial de Vegetais | 40 | 40 | UTE | Operação |  | -LAR COOPERATIVA AGROINDUSTRIAL(77.752.293/0001-98)-AV 24 DE OUTUBRO, 59-PR--Participacao: 100,00000 | Registro-REG | Processo 48500.005718/08-43; Ofício 1.369 de 13/11/2008 | Registro |  | S | Itaipulândia/PR-Sul | UTE.RA.PR.029967-7.01 | 0 | Não | 13/11/2008 | 0 |  |  |  | Biomassa | Resíduos animais | RA | Biogás - RA
29968 | ETE Ouro Verde | 20 | 20 | UTE | Operação |  | -Companhia de Saneamento do Paraná – Sanepar(76.484.013/0001-45)-Rua Engenheiro Rebouças, 1.376-PR--Participacao: 100,00000 | Registro-REG | Processo 48500.005718/08-43; Ofício 1.370 de 13/11/2008 | Registro |  | S | Foz do Iguaçu/PR-Sul | UTE.RA.PR.029968-5.01 | 0 | Não | 13/11/2008 | 0 |  |  |  | Biomassa | Resíduos animais | RA | Biogás - RA
29969 | ART CI | 73 | 73 | UTE | Operação |  | -ART CI Circuitos Impressos Ltda.(50.606.417/0001-70)-Avenida Custodio de Sá e Faria, 121-SP--Participacao: 100,00000 | Registro-REG | Processo 48500.006979/07-08; Ofício 1.401 de 24/11/2008 | Registro |  | SE | São Paulo/SP-Sudeste | UTE.PE.SP.029969-3.01 | 0 | Não | 24/11/2008 | 0 |  |  |  | Fóssil | Petróleo | PE | Óleo Diesel
29971 | GB Maceió | 232 | 232 | UTE | Operação |  | -CENCOSUD BRASIL COMERCIAL LTDA(39.346.861/0001-61)- Rodovia BR 235, KM 04, S/N, anexo 01-SE--Participacao: 100,00000 | Registro-REG | Processo 48500.000435/08-13; Ofício 1.403 de 24/11/2008 | Registro |  | NE | Maceió/AL-Nordeste | UTE.PE.AL.029971-5.01 | 0 | Não | 24/11/2008 | 0 |  |  |  | Fóssil | Petróleo | PE | Óleo Diesel
29973 | Fuga Couros | 1296 | 1296 | UTE | Operação |  | -Fuga Couros S.A.(91.302.349/0001-33)-Rua José Fuga, 1155-RS--Participacao: 100,00000 | Registro-REG | Processo 48500.001890/08-28; Ofício 1.405 de 24/11/2008; Processo 48500.005718/08-43 | Registro |  | S | Marau/RS-Sul | UTE.PE.RS.029973-1.01 | 0 | Não | 24/11/2008 | 0 |  |  |  | Fóssil | Petróleo | PE | Óleo Diesel
29976 | Multitecnica | 728 | 728 | UTE | Operação |  | -Multitecnica Industrial Ltda.(71.013.916/0001-24)-Rodovia MG 238, s/n, Km 53,6-MG--Participacao: 100,00000 | Registro-REG | Processo 48500.001899/08-39; Ofício 1.408 de 24/11/2008 | Registro |  | SE | Sete Lagoas/MG-Sudeste | UTE.PE.MG.029976-6.01 | 0 | Não | 24/11/2008 | 0 |  |  |  | Fóssil | Petróleo | PE | Óleo Diesel
29979 | Sucuri | 400 | 400 | CGH | Operação | Ribeirão Sucuri | -Eduardo Linde Sachetti e Outros(00.000.517/9521-30)-Córrego Barro Preto, S/N-PR--Participacao: 100,00000 | Registro-REG | Processo 48500.005718/08-43; Ofício 1.092 de 22/09/2008; Declaração AFPAW71M93QQedx de 14/05/2019 | Registro; Registro |  | CO | Itiquira/MT-Centro Oeste | CGH.PH.MT.029979-0.01 | 50 | Não | 01/09/2008 | 0 |  | -17.4564 | -54.4989 | Hídrica | Potencial hidráulico | PH | Potencial hidráulico
29876 | Força e Luz São Pedro | 828 | 828 | CGH | Operação | Rio do Peixe | -CPEL Indústria de Papel Ltda.(04.791.891/0001-00)-ROD SC 303, KM 16,7, S/N-SC--Participacao: 100,00000 | Registro-REG | Processo 48500.005718/2008-43; Ofício 1.090 de 22/09/2008; Declaração Q6Ct1IOt8MePSKG de 17/01/2017; Despacho 2.094/2019-SFG de 31/07/2019 | Registro; Registro | Liberação de Unidade Geradora para Operação em Teste | S | Pinheiro Preto/SC-Sul | CGH.PH.SC.029876-0.01 | 50 | Não | 22/09/2008 | 0 |  | -27.0486 | -51.2325 | Hídrica | Potencial hidráulico | PH | Potencial hidráulico
29880 | Hervalzinho | 300 | 300 | CGH | Operação | Hervalzinho | -Hervalzinho Energética Ltda.(08.904.008/0001-94)-OTR Linha Hervalzinho, s/n°-SC--Participacao: 100,00000 | Registro-REG | Processo 48500.006088/07-43; Ofício 1.097 de 22/09/2008 | Registro |  | S | Ouro Verde/SC-Sul | CGH.PH.SC.029880-8.01 |  | Não | 10/03/1976 | 0 |  |  |  | Hídrica | Potencial hidráulico | PH | Potencial hidráulico
29882 | Rio Bonito | 950 | 950 | CGH | Operação | Bonito | -Ituporanga Geração de Energia Ltda.(09.503.149/0001-68)-Av. Araucária, 338, sala 302-SC--Participacao: 100,00000 | Registro-REG | Processo 48500.005718/08-43; Ofício 1.099 de 22/09/2008; Ofício 657 de 23/08/2010 | Registro |  | S | Maravilha/SC-Sul | CGH.PH.SC.029882-4.01 |  | Não | 01/01/2010 | 0 |  |  |  | Hídrica | Potencial hidráulico | PH | Potencial hidráulico
29883 | Calplast | 640 | 640 | CGH | Operação | rio Jangada | -Calplast Recuperadora De Plásticos LTDA.(33.162.075/0001-28)-Est Geral Matos Costa, 0-SC--Participacao: 100,00000 | Registro-REG | Processo 48500.004020/07-20; Ofício 1.101 de 23/09/2008; Declaração 7AAWxMMOC5U4BtF de 27/10/2015; Declaração OUM3163Q871W28P de 26/03/2019; Declaração xG1443IMtSlFMQG de 07/11/2019; Despacho 144 de 22/01/2021; Declaração tJGPOelKJVJtSV1 de 19/07/2021 | Registro; Registro; Registro; Registro; Registro | Processo de Autorização(SCG); Revogação de Ato; Registro de Capacidade Reduzida | S | General Carneiro/PR-Sul; Matos Costa/SC-Sul | CGH.PH.SC.029883-2.01 | 0 | Não | 01/10/2019 | 0 |  | -26.582 | -51.2236 | Hídrica | Potencial hidráulico | PH | Potencial hidráulico
29891 | Pinho Fleck | 1279 | 1279 | CGH | Operação | Rio Chopim | -FAPOLPA INDÚSTRIA DE PAPEL E EMBALAGENS LTDA(82.653.700/0001-40)-FAZ CHOPIM, SN-PR--Participacao: 100,00000 | Registro-REG | Processo 48500.000445/08-41; Ofício 1.129 de 25/09/2008; Declaração e7xZ16xG8SOnCF3 de 14/02/2017 | Registro; Registro |  | S | Clevelândia/PR-Sul; Honório Serpa/PR-Sul | CGH.PH.PR.029891-3.01 | 50 | Não | 01/06/1972 | 0 |  | -26.2447 | -52.438 | Hídrica | Potencial hidráulico | PH | Potencial hidráulico
29894 | Ponto Novo | 600 | 600 | CGH | Operação | Itapecuru-Açu | -Engelux Engenharia Ltda.(03.407.182/0001-08)-Rua Nicanor Araújo, 04-BA--Participacao: 100,00000 | Registro-REG | Processo 48500.002367/08-19; Ofício 1.132 de 25/09/2008 | Registro |  | NE | Ponto Novo/BA-Nordeste | CGH.PH.BA.029894-8.01 |  | Não |  | 0 |  |  |  | Hídrica | Potencial hidráulico | PH | Potencial hidráulico
29897 | Saxão | 520 | 520 | CGH | Operação | Saxão | -INCOMEX-SERVIÇOS DE CONSTRUÇÃO DE REDES DE ENERGIA ELÉTRICA EIRELI(22.847.552/0001-72)-R RIO DE JANEIRO, 2.916-RO--Participacao: 100,00000 | Registro-REG | Processo 48500.005718/08-43; Ofício 1.136 de 25/09/2008 | Registro |  | CO | Nova Lacerda/MT-Centro Oeste | CGH.PH.MT.029897-2.01 |  | Não |  | 0 |  |  |  | Hídrica | Potencial hidráulico | PH | Potencial hidráulico
29905 | Las Brisas | 105 | 105 | UTE | Operação |  | -Las Brisas Incorporação SPE S.A.(06.067.330/0001-80)-Rua Joaquim Floriano, 466, sala 17-SP--Participacao: 100,00000 | Registro-REG | Processo 48500.000444/08-04; Ofício 1.178 de 07/10/2008 | Registro |  | SE | São Paulo/SP-Sudeste | UTE.PE.SP.029905-7.01 | 0 | Não | 07/10/2008 | 0 |  |  |  | Fóssil | Petróleo | PE | Óleo Diesel
29909 | Maxxi Itajaí | 720 | 720 | UTE | Operação |  |  | Registro-REG | Processo 48500.000452/08-42; Ofício 1.182 de 07/10/2008 | Registro |  | S | Itajaí/SC-Sul | UTE.PE.SC.029909-0.01 | 0 | Não | 07/10/2008 | 0 |  |  |  | Fóssil | Petróleo | PE | Óleo Diesel
29922 | Hospital São Domingos | 112 | 112 | UTE | Operação |  |  | Registro-REG | Processo 48500.001152/08-81; Ofício 1.195 de 07/10/2008 | Registro |  | SE | Uberlândia/MG-Sudeste | UTE.PE.MG.029922-7.01 | 0 | Não | 07/10/2008 | 0 |  |  |  | Fóssil | Petróleo | PE | Óleo Diesel
29925 | Arthi | 960 | 960 | UTE | Operação |  | -Arthi Comercial Ltda.(58.508.748/0001-80)-Rua Arraial de São Bartolomeu, 958-SP--Participacao: 100,00000 | Registro-REG | Processo 48500.000529/08-84; Ofício 1.199 de 07/10/2008 | Registro |  | SE | São Paulo/SP-Sudeste | UTE.PE.SP.029925-1.01 | 0 | Não | 07/10/2008 | 0 |  |  |  | Fóssil | Petróleo | PE | Óleo Diesel
29931 | Beja | 113 | 113 | UTE | Operação |  | -Central de Hotéis e Restaurantes Dona Beja Ltda.(06.014.846/0001-67)-Rua Dr. Franklin de Castro, 547-MG--Participacao: 100,00000 | Registro-REG | Processo 48500.000846/08-09; Ofício 1.204 de 07/10/2008 | Registro |  | SE | Araxá/MG-Sudeste | UTE.PE.MG.029931-6.01 | 0 | Não | 07/10/2008 | 0 |  |  |  | Fóssil | Petróleo | PE | Óleo Diesel
29937 | Sadia | 324 | 324 | UTE | Operação |  | -Sadia S.A(20.730.099/0061-25)-Av. José Benassi, 1300-SP--Participacao: 100,00000 | Registro-REG | Processo 48500.005364/07-56; Ofício 1.211 de 07/10/2008 | Registro |  | SE | Jundiaí/SP-Sudeste | UTE.PE.SP.029937-5.01 | 0 | Não | 07/10/2008 | 0 |  |  |  | Fóssil | Petróleo | PE | Óleo Diesel
29942 | Gás Anamã | 3300 | 3300 | UTE | Operação |  | -Canamã Energética Companhia Ltda.(04.748.228/0001-38)-SRTN, bloco P, sala 1046-DF--Participacao: 100,00000 | Registro-REG | Processo 48500.006227/07-39; Ofício 1.245 de 13/10/2008 | Registro |  | N | Anamã/AM-Norte | UTE.GN.AM.029942-1.01 | 0 | Não | 13/10/2008 | 0 |  |  |  | Fóssil | Gás natural | GN | Gás Natural
29948 | Divino | 999.12 | 999.12 | CGH | Operação | Rio Carangola | -Construtora Preart Ltda(71.167.639/0001-04)-Praça Jones de Oliveira Pena, 600-MG--Participacao: 100,00000 | Registro-REG | Processo 48500.005718/08-43; Ofício 1.324 de 04/11/2008; Declaração xBnJ5d549tJW6Oh de 17/03/2017 | Registro; Registro |  | SE | Divino/MG-Sudeste | CGH.PH.MG.029948-0.01 | 50 | Não | 31/12/2010 | 0 |  | -20.6341 | -42.1294 | Hídrica | Potencial hidráulico | PH | Potencial hidráulico
29950 | GB José Thomaz | 800 | 800 | UTE | Operação |  | -CENCOSUD BRASIL COMERCIAL LTDA(39.346.861/0001-61)- Rodovia BR 235, KM 04, S/N, anexo 01-SE--Participacao: 100,00000 | Registro-REG | Processo 48500.005718/08-43; Ofício 1.326 de 04/11/2008 | Registro |  | NE | Aracaju/SE-Nordeste | UTE.PE.SE.029950-2.01 | 0 | Não | 04/11/2008 | 0 |  |  |  | Fóssil | Petróleo | PE | Óleo Diesel
29953 | GB Melício Machado | 576 | 576 | UTE | Operação |  | -CENCOSUD BRASIL COMERCIAL LTDA(39.346.861/0001-61)- Rodovia BR 235, KM 04, S/N, anexo 01-SE--Participacao: 100,00000 | Registro-REG | Processo 48500.005718/08-43; Ofício 1.329 de 04/11/2008 | Registro |  | NE | Nossa Senhora do Socorro/SE-Nordeste | UTE.PE.SE.029953-7.01 | 0 | Não | 04/11/2008 | 0 |  |  |  | Fóssil | Petróleo | PE | Óleo Diesel
29961 | Funil | 540 | 540 | CGH | Operação | Rio do Peixe | FABRIL MASCARENHAS-Companhia Fabril Mascarenhas(16.718.231/0001-75)-Rua Guajajaras, 40 - Conj. 901-MG--Participacao: 100,00000 | Registro-REG | Processo 48500.005718/08-43; Ofício 1.356 de 10/11/2008; Declaração I76lxZW13G8ZIQW de 06/10/2017 | Registro; Registro |  | SE | Alvinópolis/MG-Sudeste; Dom Silvério/MG-Sudeste | CGH.PH.MG.029961-8.01 | 50 | Não | 01/07/1952 | 0 |  | -20.1747 | -42.8792 | Hídrica | Potencial hidráulico | PH | Potencial hidráulico
29975 | Projeto Rio | 630 | 630 | UTE | Operação |  | -Projeto Rio Empreendimentos Ltda.(04.124.942/0001-32)-Avenida Republica do Chile, 330-RJ--Participacao: 100,00000 | Registro-REG | Processo 48500.001896/08-03; Ofício 1.407 de 24/11/2008 | Registro |  | SE | Rio de Janeiro/RJ-Sudeste | UTE.PE.RJ.029975-8.01 | 0 | Não | 24/11/2008 | 0 |  |  |  | Fóssil | Petróleo | PE | Óleo Diesel
29977 | Avon | 972 | 972 | UTE | Operação |  |  | Registro-REG | Processo 48500.001807/08-11; Ofício 1.409 de 24/11/2008 | Registro |  | SE | Osasco/SP-Sudeste | UTE.PE.SP.029977-4.01 | 0 | Não | 24/11/2008 | 0 |  |  |  | Fóssil | Petróleo | PE | Óleo Diesel
29980 | Mirim Doce | 845 | 845 | CGH | Operação | Taió | -Jorge Goetten de Lima(00.043.927/9989-15)-Alameda Bela Aliança, nº 220-SC--Participacao: 100,00000 | Registro-REG | Processo 48500.006398/07-68; Ofício 1.102 de 23/09/2008 | Registro |  | S | Mirim Doce/SC-Sul | CGH.PH.SC.029980-4.01 |  | Não |  | 0 |  |  |  | Hídrica | Potencial hidráulico | PH | Potencial hidráulico
29981 | Markmann | 172 | 172 | CGH | Operação | Imigra | -Darcenio Silvio Markmann(00.035.141/4250-53)-Faz. São Domingos, Linha Imigra, s/n-SC--Participacao: 100,00000 | Registro-REG | Processo 48500.006980/07-24; Ofício 1.134 de 25/09/2008 | Registro |  | S | São Domingos/SC-Sul | CGH.PH.SC.029981-2.01 |  | Não |  | 0 |  |  |  | Hídrica | Potencial hidráulico | PH | Potencial hidráulico
29982 | Rancho Fundo | 167.4 | 167.4 | CGH | Operação | Córrego do Veado | -Maura Lopes da Silva Rossani(00.008.776/1618-38)-Avenida das Acácias, 1291-MT--Participacao: 100,00000 | Registro-REG | Processo 48500.004775/06-63; Ofício 1.198 de 07/10/2008; Declaração 89B5F74ZBJh5d2Z de 16/10/2019 | Registro; Registro |  | CO | Porto dos Gaúchos/MT-Centro Oeste | CGH.PH.MT.029982-0.01 | 50 | Não | 25/05/2017 | 0 |  | -11.8782 | -56.2967 | Hídrica | Potencial hidráulico | PH | Potencial hidráulico
29985 | Star Milk | 110 | 110 | UTE | Operação |  | -Ibrahim Faiad(00.002.873/6809-20)-Linha Nova União - Fazenda Iguaçu-PR--Participacao: 100,00000 | Registro-REG | Processo 48500.05718/08-43; Ofício 1.371 de 13/11/2008; Ofício 1.003 de 12/11/2010 | Registro |  | S | Céu Azul/PR-Sul | UTE.RA.PR.029985-5.01 | 0 | Não | 12/11/2010 | 0 |  |  |  | Biomassa | Resíduos animais | RA | Biogás - RA
29988 | Princesa | 550 | 550 | CGH | Operação | Rio Maria Preta | -Central Geradora Hidrelétrica Princesa Ltda.(39.970.008/0001-16)-Est Sagrada Família, S/N-SC--Participacao: 100,00000 | Registro-REG | Processo 48500.005718/08-43; Ofício 1.437 de 05/12/2008; Declaração 5WAlx4AWGFnYt6J de 21/11/2014; Despacho 480/2017-SFG de 15/02/2017; Despacho 904/2017-SFG de 30/03/2017; Portaria 792 de 21/09/2010; Declaração thnYFxtKPU6GBh1 de 16/04/2021; Declaração 5lZ4JO3tM6PxKUM de 19/04/2021 | Registro; Registro; Registro | Liberação de Unidade Geradora para Operação em Teste; Liberação de Unidade Geradora para Operação Comercial; REIDI; Registro de Capacidade Reduzida; Registro de Capacidade Reduzida | S | Princesa/SC-Sul | CGH.PH.SC.029988-0.01 | 50 | Não | 12/12/2014 | 0 |  | -26.96 | -53.5989 | Hídrica | Potencial hidráulico | PH | Potencial hidráulico
29991 | Alterosa | 8000 | 8000 | UTE | Operação |  | -SIDERÚRGICA ALTEROSA S/A(23.117.229/0001-06)-Rua Pequi, 189-MG--Participacao: 100,00000 | Autoprodução de Energia-APE | Processo 48500.004084/06-32; Resolução 1.703 de 02/12/2008 Data de Vigência de 11/12/2008 Data de Vigência até 11/12/2038, ; Despacho 2.924 - SFG de 06/08/2009; Resolução 1.703 de 02/12/2008 | Autorização | Processo de Autorização(SCG); Outorga de Autorização; Desconto TUST/TUSD | SE | Pará de Minas/MG-Sudeste | UTE.PE.MG.029991-0.01 | 50 | Não | 08/08/2009 | 0 |  |  |  | Fóssil | Petróleo | PE | Óleo Diesel
30002 | Tuiuti Office Tower | 62 | 62 | UTE | Operação |  | -Condomínio Tuiuti Office Tower(08.221.345/0001-87)-Rua Tuiuti, 1189-SP--Participacao: 100,00000 | Registro-REG | Processo 48500.005718/08-43; Ofício 020 de 09/01/2009 | Registro |  | SE | São Paulo/SP-Sudeste | UTE.PE.SP.030002-0.01 |  | Não | 01/10/2005 | 0 |  |  |  | Fóssil | Petróleo | PE | Óleo Diesel
30003 | Microservice | 400 | 400 | UTE | Operação |  | -Microservice Tecnologia Digital Ltda.(43.359.926/0001-80)-Av. Tucunaré, 550 Módulo C - Setor 1 - -SP--Participacao: 100,00000 | Registro-REG | Processo 48500.005418/08-43; Ofício 22 de 09/01/2008 | Registro |  | SE | São Paulo/SP-Sudeste | UTE.PE.SP.030003-9.01 | 0 | Não | 09/01/2008 | 0 |  |  |  | Fóssil | Petróleo | PE | Óleo Diesel
30006 | Santa Luzia I | 130000 | 130000 | UTE | Operação |  | -Agro energia Santa Luzia S.A(08.906.558/0001-42)-Fazenda São Sebastião, Rodovia Br 267, Km 231-MS--Participacao: 100,00000 | Produção Independente de Energia-PIE | Processo 48500.002340/2008-26; Portaria 014 de 13/01/2009 Data de Vigência de 16/01/2009 Data de Vigência até 16/01/2044, ; Despacho 3.681 - SFG de 01/12/2010; Despacho 2.550 - SFG de 16/06/2011; Despacho 1.542 - SFG de 04/05/2012; Resolução 4.413 de 05/11/2013; Resolução 6.600 de 05/09/2017; Portaria 139 de 24/03/2009; Portaria 361 de 30/09/2020 | Autorização | Processo de Autorização(SCG); Outorga de Autorização; Transferência de Titularidade; Transferência de Titularidade; REIDI; Garantia Física | CO | Nova Alvorada do Sul/MS-Centro Oeste | UTE.AI.MS.030006-3.01 | 50 | Não | 02/12/2010 | 39.3 |  |  |  | Biomassa | Agroindustriais | AI | Bagaço de Cana de Açúcar
30007 | Abengoa Bioenergia | 70000 | 0 | UTE | Revogada |  | -ABENGOA BIOENERGIA SÃO LUIZ S/A(56.617.244/0001-72)-Fazenda São Luiz, s/n°-SP--Participacao: 100,00000 | Produção Independente de Energia-PIE | Processo 48500.004425/08-49; Portaria 015 de 14/01/2009; Portaria 429 de 09/11/2009 | Autorização | Revogação de Outorga | SE | Pirassununga/SP-Sudeste | UTE.AI.SP.030007-1.01 |  | Não |  | 0 |  |  |  | Biomassa | Agroindustriais | AI | Bagaço de Cana de Açúcar
29888 | Fortuna | 880 | 880 | CGH | Operação | Pequeno | -Jovawind Geração de Energia Elétrica Ltda.(08.686.406/0001-81)-Estrada Geral Braço Esquerdo Grão Pará, s/nº-SC--Participacao: 100,00000 | Registro-REG | Processo 48500.006095/2007-45; Ofício 1.111 de 23/09/2008; Ofício 272 de 26/03/2012 | Registro |  | S | Grão Pará/SC-Sul | CGH.PH.SC.029888-3.01 |  | Não |  | 0 |  |  |  | Hídrica | Potencial hidráulico | PH | Potencial hidráulico
29893 | Rio das Antas | 970 | 970 | CGH | Operação | Das Antas | -SANTA FÉ ENERGÉTICA LTDA(05.932.450/0001-36)-NUCR LOTE DE TERRAS SOB N 67, S/N-PR--Participacao: 100,00000 | Registro-REG | Processo 48500.000440/08-18; Ofício 1.131 de 25/09/2008 | Registro |  | S | Marilândia do Sul/PR-Sul | CGH.PH.PR.029893-0.01 |  | Não | 01/03/2009 | 0 |  |  |  | Hídrica | Potencial hidráulico | PH | Potencial hidráulico
29899 | Ressaca II | 400 | 400 | CGH | Operação | Ressaca | -Pró-Energia Consultoria Ltda.(07.240.142/0001-75)-Rua Nereu Ramos, 146/104-SC--Participacao: 100,00000 | Registro-REG | Processo 48500.002587/07-61; Ofício 1.141 de 26/09/2008 | Registro |  | S | Ponte Serrada/SC-Sul | CGH.PH.SC.029899-9.01 |  | Não | 01/09/2008 | 0 |  |  |  | Hídrica | Potencial hidráulico | PH | Potencial hidráulico
29900 | Ressaca I | 100 | 100 | CGH | Operação | Ressaca | -Pró-Energia Consultoria Ltda.(07.240.142/0001-75)-Rua Nereu Ramos, 146/104-SC--Participacao: 100,00000 | Registro-REG | Processo 48500.002588/07-14; Ofício 1.142 de 26/09/2008 | Registro |  | S | Ponte Serrada/SC-Sul | CGH.PH.SC.029900-6.01 |  | Não | 01/12/2008 | 0 |  |  |  | Hídrica | Potencial hidráulico | PH | Potencial hidráulico
29901 | Soplast | 16 | 16 | UTE | Operação |  | -Soplast Plásticos Soprados Ltda.(54.583.836/0001-95)-Alameda Vicente Pinzon 144 Andar 5 Conj 52-SP--Participacao: 100,00000 | Registro-REG | Processo 48500.002354/08-40; Ofício 1.143 de 26/09/2008 | Registro |  | SE | São Bernardo do Campo/SP-Sudeste | UTE.PE.SP.029901-4.01 | 0 | Não | 26/09/2008 | 0 |  | -23.6944 | -46.5667 | Fóssil | Petróleo | PE | Óleo Diesel
29904 | Virgolino de Oliveira - Fazenda Canoas | 5000 | 5000 | UTE | Operação |  | -Açucareira Virgolino de Oliveira S.A.(07.024.792/0001-83)-FAZ CANOAS, S/N-SP--Participacao: 100,00000 | Registro-REG | Processo 48500.003020/06-14; Ofício 1.152 de 29/09/2008 | Registro |  | SE | José Bonifácio/SP-Sudeste | UTE.AI.SP.029904-9.01 |  | Não |  | 0 |  |  |  | Biomassa | Agroindustriais | AI | Bagaço de Cana de Açúcar
29914 | Fast Print | 324 | 324 | UTE | Operação |  | -Fast Print & System Ltda.(03.270.407/0001-27)-Avenida Tucunaré, 421-SP--Participacao: 100,00000 | Registro-REG | Processo 48500.002356/08-39; Ofício 1.187 de 07/10/2008 | Registro |  | SE | Barueri/SP-Sudeste | UTE.PE.SP.029914-6.01 | 0 | Não | 07/10/2008 | 0 |  |  |  | Fóssil | Petróleo | PE | Óleo Diesel
29929 | Agroalcool | 1200 | 1200 | UTE | Operação |  | -Destilaria Agroalcool Ltda.(07.708.990/0001-66)-Rod. Feliciano Sales Cunha, Km 489-SP--Participacao: 100,00000 | Registro-REG | Processo 48500.005718/08-43; Ofício 1.202 de 07/10/2008 | Registro |  | SE | Monte Aprazível/SP-Sudeste | UTE.AI.SP.029929-4.01 | 0 | Não | 07/10/2008 | 0 |  |  |  | Biomassa | Agroindustriais | AI | Bagaço de Cana de Açúcar
29945 | Rio Mato | 1200 | 1200 | CGH | Operação | Rio do Mato | -Usina Rio do Mato Ltda.(09.517.838/0001-21)-Localidade Rio do Mato, s/n-SC--Participacao: 100,00000 | Registro-REG | Processo 48500.005718/08-43; Ofício 1.311 de 28/10/2008; Despacho 2.413-SFG - UG1 de 09/07/2014; Declaração dtt8dJhOPPJ1Ghl de 03/07/2015; Portaria 204 Gar. Física de 26/06/2015; Portaria 188 de 29/03/2011 | Registro; Registro | REIDI | S | Ponte Serrada/SC-Sul | CGH.PH.SC.029945-6.01 |  | Não | 26/06/2014 | 0.66 |  | -26.7989 | -51.9503 | Hídrica | Potencial hidráulico | PH | Potencial hidráulico
29949 | Laje | 999 | 999 | CGH | Operação | Ribeirão da Laje | -Construtora Preart Ltda(71.167.639/0001-04)-Praça Jones de Oliveira Pena, 600-MG--Participacao: 100,00000 | Registro-REG | Processo 48500.005718/08-43; Ofício 1.325 de 04/11/2008 | Registro |  | SE | Caratinga/MG-Sudeste | CGH.PH.MG.029949-9.01 |  | Não | 31/12/2011 | 0 |  |  |  | Hídrica | Potencial hidráulico | PH | Potencial hidráulico
29955 | GB Rio Mar | 400 | 400 | UTE | Operação |  | -CENCOSUD BRASIL COMERCIAL LTDA(39.346.861/0001-61)- Rodovia BR 235, KM 04, S/N, anexo 01-SE--Participacao: 100,00000 | Registro-REG | Processo 48500.005718/08-43; Ofício 1.331 de 04/11/2008 | Registro |  | NE | Aracaju/SE-Nordeste | UTE.PE.SE.029955-3.01 | 0 | Não | 04/11/2008 | 0 |  |  |  | Fóssil | Petróleo | PE | Óleo Diesel
29960 | Fabril | 360 | 360 | UTE | Operação |  | FABRIL MASCARENHAS-Companhia Fabril Mascarenhas(16.718.231/0001-75)-Rua Guajajaras, 40 - Conj. 901-MG--Participacao: 100,00000 | Registro-REG | Processo 48500.005718/08-43; Ofício 1.355 de 10/11/2008 | Registro |  | SE | Alvinópolis/MG-Sudeste | UTE.PE.MG.029960-0.01 | 0 | Não | 10/11/2008 | 0 |  |  |  | Fóssil | Petróleo | PE | Óleo Diesel
29972 | Lubrizol | 960 | 960 | UTE | Operação |  | -Lubrizol do Brasil Aditivos Ltda.(42.593.962/0001-41)-Estrada de Belford Roxo, 1375-RJ--Participacao: 100,00000 | Registro-REG | Processo 48500.001900/08-25; Ofício 1.404 de 24/11/2008 | Registro |  | SE | Belford Roxo/RJ-Sudeste | UTE.PE.RJ.029972-3.01 | 0 | Não | 24/11/2008 | 0 |  |  |  | Fóssil | Petróleo | PE | Óleo Diesel
29974 | Santa Casa Passos | 153 | 153 | UTE | Operação |  | -Santa Casa de Misericórdia de Passos Hospital Regional(23.278.898/0001-60)-Rua Santa Casa, 164-MG--Participacao: 100,00000 | Registro-REG | Processo 48500.002180/08-15; Ofício 1.406 de 24/11/2008 | Registro |  | SE | Passos/MG-Sudeste | UTE.PE.MG.029974-0.01 | 0 | Não | 24/08/2008 | 0 |  |  |  | Fóssil | Petróleo | PE | Óleo Diesel
29978 | Santa Marta | 288 | 288 | CGH | Operação | Ribeirão Borá | -Mario Antônio de Almeida Júnior(00.048.126/5606-06)-Rua Teodomiro Rodrigues da Cunha, nº. 156-MG--Participacao: 100,00000 | Registro-REG | Processo 48500.005718/08-43; Ofício 965 de 08/09/2008 | Registro |  | SE | Sacramento/MG-Sudeste | CGH.PH.MG.029978-2.01 |  | Não | 01/11/2008 | 0 |  |  |  | Hídrica | Potencial hidráulico | PH | Potencial hidráulico
29989 | Serranópolis | 10000 | 8600 | UTE | Operação |  | -Energética Serranópolis Ltda(05.643.160/0001-72)-Rod. GO 184 -km 65 Complexo Ind. .Alcooleiro, SN-GO--Participacao: 100,00000 | Autoprodução de Energia-APE | Ofício 1.438 de 05/12/2008; Resolução 3.739 de 06/11/2012 Data de Vigência de 22/11/2012 Data de Vigência até 22/11/2042, ; Processo 48500.001340/2004-22; Declaração Nota téc 405/2012 de 15/10/2012; Despacho 1.683/2017-SFG de 13/06/2017; Despacho 2.186/2017-SFG de 21/07/2017; Despacho 2.843 de 28/08/2015 | Autorização | Outorga de Autorização; Processo de Autorização(SCG); Liberação de Unidade Geradora para Operação em Teste; Liberação de Unidade Geradora para Operação Comercial; Ampliação de Potência | CO | Serranópolis/GO-Centro Oeste | UTE.AI.GO.029989-8.01 | 50 | Não | 15/03/2012 | 0 |  |  |  | Biomassa | Agroindustriais | AI | Bagaço de Cana de Açúcar
29993 | Berneck | 13600 | 13600 | UTE | Operação |  | -BERNECK S.A. PAINÉIS E SERRADOS(81.905.176/0001-94)-Rua Doutor Valério Sobania, 500-PR--Participacao: 100,00000 | Produção Independente de Energia-PIE | Resolução 1.732 de 16/12/2008 Data de Vigência de 31/12/2008 Data de Vigência até 31/12/2038, ; Despacho 379 de 19/02/2010; Despacho 619 - SFG de 12/03/2010; Despacho 1.606 de 08/06/2010; Portaria 211 de 26/10/2016; Processo 48500.003522/2008-14; Despacho 2.938 de 29/10/2019; Portaria 361 de 30/09/2020 | Autorização | Outorga de Autorização; Outros; Alteração de Cronograma; Garantia Física; Processo de Autorização(SCG); Ampliação de Potência; Garantia Física | S | Araucária/PR-Sul | UTE.FL.PR.029993-6.01 | 50 | Não | 01/10/2019 | 8 |  |  |  | Biomassa | Floresta | FL | Resíduos Florestais
29998 | Costabela | 648 | 648 | UTE | Operação |  | -Costabela Empreendimentos Imobilíarios Ltda.(31.242.272/0001-84)-Praia do Botafogo, 228, 18º andar,-RJ--Participacao: 100,00000 | Registro-REG | Processo 48500.005067/07-19; Ofício 1.560 de 31/12/2008 | Registro |  | SE | Angra dos Reis/RJ-Sudeste | UTE.PE.RJ.029998-7.01 | 0 | Não | 31/12/2008 | 0 |  |  |  | Fóssil | Petróleo | PE | Óleo Diesel
30004 | Sebastianópolis II (Antiga Noble Energia) | 30000 | 30000 | UTE | Operação |  | -COFCO INTERNATIONAL BRASIL S.A.(06.315.338/0001-19)-Rua Sansão Alves dos Santos, 400 -SP--Participacao: 100,00000 | Produção Independente de Energia-PIE | Processo 48500.002699/2008-01; Portaria 013 de 14/01/2009 Data de Vigência de 16/01/2009 Data de Vigência até 16/01/2044, ; Despacho 3.692 de 29/09/2009; Despacho 093 - SFG de 15/01/2010; Resolução 2.258 de 26/01/2010; Despacho 1.306 de 18/05/2016; Portaria 211 de 26/10/2016; Despacho 1.125 de 22/05/2018; Despacho 2.644 de 20/11/2018; Despacho 303 de 04/02/2019; Portaria 293 de 27/09/2019; Portaria 361 de 30/09/2020 | Autorização | Processo de Autorização(SCG); Outorga de Autorização; Transferência de Titularidade; Alteração de Razão Social; Garantia Física; Alteração de Razão Social; Alteração de Características Técnicas; Alteração Denominação da Usina; Garantia Física; Garantia Física | SE | Sebastianópolis do Sul/SP-Sudeste | UTE.AI.SP.030004-7.01 | 50 | Não | 16/01/2010 | 15 |  |  |  | Biomassa | Agroindustriais | AI | Bagaço de Cana de Açúcar
30008 | Curte Alex | 880 | 880 | UTE | Operação |  | -Curt & Alex Associados Laboratórios Cinematográficos Ltda.(54.090.634/0001-01)-Alamenda Amazonas, 798-SP--Participacao: 100,00000 | Registro-REG | Processo 48500.0057118/08-43; Ofício 023 de 09/01/2008 | Registro |  | SE | São Paulo/SP-Sudeste | UTE.PE.SP.030008-0.01 | 0 | Não | 09/01/2008 | 0 |  |  |  | Fóssil | Petróleo | PE | Óleo Diesel
30009 | Estação de Serviços das Acácias | 352 | 352 | UTE | Operação |  | -Estação de Serviços das Acácias Ltda.(02.802.609/0001-00)-Rua Jurubatuba, 550-SP--Participacao: 100,00000 | Registro-REG | Processo 48500.005718/08-43; Ofício 024 de 09/01/2009 | Registro |  | SE | São Paulo/SP-Sudeste | UTE.PE.SP.030009-8.01 |  | Não | 15/02/2005 | 0 |  |  |  | Fóssil | Petróleo | PE | Óleo Diesel
30010 | Mercure/Ibis Santo André | 812 | 812 | UTE | Operação |  |  |  | Processo 48500.005718/08-43; Ofício 025 de 09/01/2009 | Registro |  | SE | São Paulo/SP-Sudeste | UTE.PE.SP.030010-1.01 |  | Não | 17/08/2004 | 0 |  |  |  | Fóssil | Petróleo | PE | Óleo Diesel
30011 | Maria Natália de Souza Alves | 352 | 352 | UTE | Operação |  | -Maria Natália de Souza Alves(57.609.398/0001-85)-Av. Pereira Barreto, 1440-SP--Participacao: 100,00000 | Registro-REG | Processo 48500.005718/08-43; Ofício 026 de 09/01/2008 | Registro |  | SE | São Paulo/SP-Sudeste | UTE.PE.SP.030011-0.01 | 0 | Não | 09/01/2008 | 0 |  |  |  | Fóssil | Petróleo | PE | Óleo Diesel
30012 | Méritor | 120 | 120 | UTE | Operação |  | -Méritor Comércio e Incorporações de Imóveis Ltda.(56.277.486/0001-64)-Rua Gassipós, 336-SP--Participacao: 100,00000 | Registro-REG | Processo 48500.005718/08-43; Ofício 027 de 09/01/2009 | Registro |  | SE | São Paulo/SP-Sudeste | UTE.PE.SP.030012-8.01 |  | Não | 20/09/2005 | 0 |  |  |  | Fóssil | Petróleo | PE | Óleo Diesel
30013 | Huziteka | 352 | 352 | UTE | Operação |  | -Huziteka Estamparia de Metais Ltda.(62.780.317/0001-45)-Av. Tiradentes, 640-SP--Participacao: 100,00000 | Registro-REG | Processo 48500.005718/08-43; Ofício 028 de 09/01/2009 | Registro |  | SE | São Paulo/SP-Sudeste | UTE.PE.SP.030013-6.01 |  | Não | 07/12/2001 | 0 |  |  |  | Fóssil | Petróleo | PE | Óleo Diesel
30014 | Descartável Embalagens | 808 | 808 | UTE | Operação |  | -Descartável Embalagens Ltda.(52.670.163/0001-85)-Av. Interlagos, 3455-SP--Participacao: 100,00000 | Registro-REG | Processo 48500.005718/08-43; Ofício 011 de 09/01/2009 | Registro |  | SE | São Paulo/SP-Sudeste | UTE.PE.SP.030014-4.01 |  | Não | 25/04/2005 | 0 |  |  |  | Fóssil | Petróleo | PE | Óleo Diesel
30016 | Marbo Logística | 416 | 416 | UTE | Operação |  | -Martins Comércio e Serviços de Distribuição S.A(43.214.055/0069-03)-Estrada do Ingai, 11.370 - Setor C, Área B1-SP--Participacao: 100,00000 | Registro-REG | Processo 48500.005718/08-43; Ofício 013 de 09/01/2009 | Registro |  | SE | Barueri/SP-Sudeste | UTE.PE.SP.030016-0.01 |  | Não | 25/04/2005 | 0 |  |  |  | Fóssil | Petróleo | PE | Óleo Diesel
30017 | Porto Alegre | 2400 | 2400 | UTE | Operação |  | -Destilaria Autônoma Porto Alegre Ltda.(12.411.864/0001-85)-Fazenda Mata Verde, s/n° -AL--Participacao: 100,00000 | Registro-REG | Processo 48500.005718/08-43; Ofício 010 de 09/01/2009 | Registro |  | NE | Colônia Leopoldina/AL-Nordeste | UTE.AI.AL.030017-9.01 |  | Não | 25/04/2005 | 0 |  |  |  | Biomassa | Agroindustriais | AI | Bagaço de Cana de Açúcar
30018 | Condomínio SP Market Center | 4000 | 4000 | UTE | Operação |  | -São Joaquim S.A. Administração e Participação(59.104.984/0001-01)-Av. Indianópolis, 673-SP--Participacao: 100,00000 | Registro-REG | Processo 48500.005718/08-43; Ofício 019 de 09/01/2009 | Registro |  | SE | São Paulo/SP-Sudeste | UTE.PE.SP.030018-7.01 |  | Não | 09/09/2006 | 0 |  |  |  | Fóssil | Petróleo | PE | Óleo Diesel
30021 | Greif | 1280 | 1280 | UTE | Operação |  | -Greif Embalagens Industriais do Brasil Ltda.(59.320.820/0001-03)-Av. Das Nações Unidas, 21.102 - Jurubatuba-SP--Participacao: 100,00000 | Registro-REG | Processo 48500.005718/08-43; Ofício 012 de 09/01/2009 | Registro |  | SE | São Paulo/SP-Sudeste | UTE.PE.SP.030021-7.01 |  | Não | 01/05/2005 | 0 |  |  |  | Fóssil | Petróleo | PE | Óleo Diesel
30023 | Santa Casa de Misericórdia de Araçatuba | 704 | 704 | UTE | Operação |  | -Santa Casa de Misericórdia de Araçatuba(43.751.502/0001-67)-Rua Floriano Peixoto, 896-SP--Participacao: 100,00000 | Registro-REG | Processo 48500.005718/08-43; Ofício 021 de 09/01/2009 | Registro |  | SE | Araçatuba/SP-Sudeste | UTE.PE.SP.030023-3.01 |  | Não | 15/03/2004 | 0 |  |  |  | Fóssil | Petróleo | PE | Óleo Diesel
30024 | Conquista do Pontal | 110000 | 110000 | UTE | Operação |  | -Usina Conquista do Pontal S.A.(07.298.800/0001-80)-Rodovia SP 563 Anexo Km 13 Zona Rural-SP--Participacao: 100,00000 | Produção Independente de Energia-PIE | Processo 48500.002343/08-60; Portaria 028 de 21/01/2009 Data de Vigência de 22/01/2009 Data de Vigência até 22/01/2044, ; Despacho 2.967 de 11/08/2009; Despacho 2.089 - SFG de 21/07/2010; Resolução 3.194 de 09/11/2011; Despacho 1.863 - SFG de 31/05/2012; Resolução 4.415 de 05/11/2013; Resolução 6.602 de 05/09/2017; Portaria 142 de 24/03/2009; Portaria 293 de 27/09/2019; Portaria 028 de 21/01/2009; Portaria 361 de 30/09/2020 | Autorização | Outorga de Autorização; Liberação de Unidade Geradora para Operação Comercial; Ampliação de Potência; Liberação de Unidade Geradora para Operação Comercial; Transferência de Titularidade; Transferência de Titularidade; REIDI; Garantia Física; Desconto TUST/TUSD; Garantia Física | SE | Mirante do Paranapanema/SP-Sudeste | UTE.AI.SP.030024-1.01 | 50 | Não | 22/07/2010 | 31.7 |  |  |  | Biomassa | Agroindustriais | AI | Bagaço de Cana de Açúcar
30027 | Klabin Correia Pinto (Antiga Celucat) | 37822 | 37822 | UTE | Operação |  | -KLABIN S.A.(89.637.490/0001-45)-Avenida Brigadeiro Faria Lima, 3600-SP--Participacao: 100,00000 | Autoprodução de Energia-APE | Processo 00000.705.998/72-07; Resolução 1.771 de 21/01/2009 Data de Vigência de 27/01/2009 Data de Vigência até 27/01/2039, ; Portaria 290 de 22/03/1973 | Autorização | Processo de Autorização(SCG); Outorga de Autorização | S | Correia Pinto/SC-Sul | UTE.FL.SC.030027-6.01 | 0 | Não | 24/05/1969 | 0 |  |  |  | Biomassa | Floresta | FL | Licor Negro
30028 | Sergipe Industrial Filial | 1296 | 1296 | UTE | Operação |  |  | Registro-REG | Processo 48500.005718/08-43; Ofício 080 de 26/01/2009 | Registro |  | NE | Aracaju/SE-Nordeste | UTE.PE.SE.030028-4.01 | 0 | Não | 26/09/2009 | 0 |  |  |  | Fóssil | Petróleo | PE | Óleo Diesel
29933 | Kappesberg | 1440 | 1440 | UTE | Operação |  | -Moveis Kappesberg Ltda.(00.912.882/0001-61)-Avenida Salvador, 235-RS--Participacao: 100,00000 | Registro-REG | Processo 48500.005512/07-32; Ofício 1.206 de 07/10/2008 | Registro |  | S | Tupandi/RS-Sul | UTE.PE.RS.029933-2.01 | 0 | Não | 07/10/2008 | 0 |  |  |  | Fóssil | Petróleo | PE | Óleo Diesel
29940 | Gás Caapiranga | 2200 | 2200 | UTE | Operação |  | -Canamã Energética Companhia Ltda.(04.748.228/0001-38)-SRTN, bloco P, sala 1046-DF--Participacao: 100,00000 | Registro-REG | Processo 48500.006231/07-05; Ofício 1.243 de 13/10/2008 | Registro |  | N | Caapiranga/AM-Norte | UTE.GN.AM.029940-5.01 | 0 | Não | 13/10/2008 | 0 |  |  |  | Fóssil | Gás natural | GN | Gás Natural
29951 | GB Silvio Teixeira | 1080 | 1080 | UTE | Operação |  | -CENCOSUD BRASIL COMERCIAL LTDA(39.346.861/0001-61)- Rodovia BR 235, KM 04, S/N, anexo 01-SE--Participacao: 100,00000 | Registro-REG | Processo 48500.005718/08-43; Ofício 1.327 de 04/11/2008 | Registro |  | NE | Aracaju/SE-Nordeste | UTE.PE.SE.029951-0.01 | 0 | Não | 04/11/2008 | 0 |  |  |  | Fóssil | Petróleo | PE | Óleo Diesel
29952 | GB Oswaldo Aranha | 720 | 720 | UTE | Operação |  | -CENCOSUD BRASIL COMERCIAL LTDA(39.346.861/0001-61)- Rodovia BR 235, KM 04, S/N, anexo 01-SE--Participacao: 100,00000 | Registro-REG | Processo 48500.005718/08-43; Ofício 1.328 de 04/11/2008 | Registro |  | NE | Aracaju/SE-Nordeste | UTE.PE.SE.029952-9.01 | 0 | Não | 04/11/2008 | 0 |  |  |  | Fóssil | Petróleo | PE | Óleo Diesel
29963 | Daiichi | 800 | 800 | UTE | Operação |  | -Daiichi Sankyo Brasil Farmacêutica Ltda.(60.874.187/0001-84)-Alameda Xingu, 766-SP--Participacao: 100,00000 | Registro-REG | Processo 48500.000796/08-51; Ofício 1.358 de 10/11/2008 | Registro |  | SE | Barueri/SP-Sudeste | UTE.PE.SP.029963-4.01 | 0 | Não | 10/11/2008 | 0 |  |  |  | Fóssil | Petróleo | PE | Óleo Diesel
29970 | Santa Casa São Sebastião | 134 | 134 | UTE | Operação |  | -Santa Casa de Misericórdia de São Sebastião do Paraíso(24.899.395/0001-74)-Praça Comendador João Pio de Figueiredo, 92-MG--Participacao: 100,00000 | Registro-REG | Processo 48500.001891/08-72; Ofício 1.402 de 24/11/2008 | Registro |  | SE | São Sebastião do Paraíso/MG-Sudeste | UTE.PE.MG.029970-7.01 | 0 | Não | 24/11/2008 | 0 |  |  |  | Fóssil | Petróleo | PE | Óleo Diesel
29994 | Vista Alegre I (Antiga Energética Vista Alegre) | 60000 | 60000 | UTE | Operação |  | -GERAÇÃO BIOMASSA VISTA ALEGRE I S.A.(14.180.940/0001-14)-Avenida Almirante Júlio de Sá Bierrenbach, 200-RJ--Participacao: 100,00000 | Produção Independente de Energia-PIE | Processo 48500.002148/2007-23; Resolução 1.745 de 16/12/2008 Data de Vigência de 31/12/2008 Data de Vigência até 31/12/2038, ; Despacho 2.784-SFG de 30/07/2009; Despacho 1.099 de 23/04/2010; Despacho 2.654 de 02/09/2010; Resolução 3.549 de 19/06/2012; Processo 48500.005605/2012-24; Despacho 177 de 23/01/2013; Resolução 4.452 de 03/12/2013; Portaria 107 Gar Física de 27/11/2013; Despacho 1494-2015-SFG-2 de 14/05/2015; Despacho 3.515 de 20/10/2015; Portaria 293 de 27/09/2019; Resolução 9.537 de 15/12/2020; Portaria 361 de 30/09/2020; Despacho 2579/2021-SFG de 24/08/2021; Resolução 10.748 de 13/10/2021 Data de Vigência de 31/07/2009 Data de Vigência até 31/07/2039, | Autorização; Autorização | Processo de Autorização(SCG); Outorga de Autorização; Liberação de Unidade Geradora para Operação Comercial; Alteração de Razão Social; Alteração de Razão Social; Transferência de Titularidade; Processo REIDI; Alteração de Razão Social; Redução de Potência; Liberação de Unidade Geradora para Operação Comercial; Alteração de Razão Social; Garantia Física; Transferência de Titularidade; Garantia Física; Suspensão de operação comercial de unidade geradora; Prorrogação da Outorga | CO | Maracaju/MS-Centro Oeste | UTE.AI.MS.029994-4.01 | 0 | Não | 31/07/2009 | 2.3 |  |  |  | Biomassa | Agroindustriais | AI | Bagaço de Cana de Açúcar
30019 | Bombeamento de Esgotos | 922 | 922 | UTE | Operação |  | SABESP-Companhia de Saneamento Básico do Estado de São Paulo(43.776.517/0001-80)-Rua Costa Carvalho, 300-SP--Participacao: 100,00000 | Registro-REG | Processo 48500.005718/08-43; Ofício 018 de 09/01/2009 | Registro |  | SE | São Paulo/SP-Sudeste | UTE.PE.SP.030019-5.01 |  | Não | 01/02/2006 | 0 |  |  |  | Fóssil | Petróleo | PE | Óleo Diesel
30022 | Oceano | 1200 | 1200 | UTE | Operação |  | -Oceano Indústria Gráfica e Editora Ltda.(67.795.906/0001-10)-Rua Osasco, 644, Lote 05, Quadra 1 -SP--Participacao: 100,00000 | Registro-REG | Processo 48500.005718/08-43; Ofício 015 de 09/01/2009 | Registro |  | SE | Cajamar/SP-Sudeste | UTE.PE.SP.030022-5.01 |  | Não | 01/11/2005 | 0 |  |  |  | Fóssil | Petróleo | PE | Óleo Diesel
30026 | Guaíra Energética | 55000 | 55000 | UTE | Operação |  | -Central Energética Guaíra Ltda.(09.270.654/0001-00)-Rodovia SPV-110 Joaquim Garcia Franco, km 16, s/nº, Fazenda Rosário -SP--Participacao: 100,00000 | Produção Independente de Energia-PIE | Processo 48500.003521/08-70; Resolução 1.765 de 21/01/2009 Data de Vigência de 26/01/2009 Data de Vigência até 26/01/2039, ; Despacho 1.667 - SFG de 09/06/2010; Portaria 211 de 26/10/2016; Resolução 1.765 de 21/01/2009 | Autorização | Processo de Autorização(SCG); Outorga de Autorização; Garantia Física; Desconto TUST/TUSD | SE | Guaíra/SP-Sudeste | UTE.AI.SP.030026-8.01 | 50 | Não | 10/06/2010 | 12.1 |  |  |  | Biomassa | Agroindustriais | AI | Bagaço de Cana de Açúcar
30031 | CBB - Companhia Bioenergética Brasileira | 18100 | 0 | UTE | Revogada |  | -Companhia Energética Centro Oeste S.A(12.664.666/0001-23)-Rodovia BR-020, km 160-GO--Participacao: 100,00000 | Produção Independente de Energia-PIE | Processo 48500.002898/07-21; Portaria 034 de 03/02/2009; Resolução 2.996 de 05/07/2011; Despacho 3.969 de 11/12/2012 | Autorização | Transferência de Titularidade; Revogação de Outorga | CO | Vila Boa/GO-Centro Oeste | UTE.AI.GO.030031-4.01 |  | Não |  | 0 |  |  |  | Biomassa | Agroindustriais | AI | Bagaço de Cana de Açúcar
30032 | Colombo Palestina | 15000 | 15000 | UTE | Operação |  | -COLOMBO BIOENERGIA S.A. UTE 3(36.521.204/0001-15)-Estrada Municipal Palestina a Pontes Gestal, s/n-SP--Participacao: 100,00000 | Produção Independente de Energia-PIE | Processo 48500.005505/07-31; Resolução 1.781 de 27/01/2009 Data de Vigência de 04/02/2009 Data de Vigência até 04/02/2039, ; Despacho 726 de 19/03/2010; Despacho 4.151 de 21/10/2011; Resolução 9.592 de 19/01/2021 | Autorização | Processo de Autorização(SCG); Outorga de Autorização; Transferência de Titularidade | SE | Palestina/SP-Sudeste | UTE.AI.SP.030032-2.01 |  | Não | 28/05/2007 | 0 |  |  |  | Biomassa | Agroindustriais | AI | Bagaço de Cana de Açúcar
30033 | Cachoeira Dourada | 40000 | 40000 | UTE | Operação |  | -SJC Bioenergia Ltda(10.249.419/0001-35)-R. Joaquim Floriano, nº 72, 13º andar, conj. 135 e 136, sala 7.-SP--Participacao: 100,00000 | Produção Independente de Energia-PIE | Processo 48500.004517/07-48; Portaria 046 de 05/02/2009 Data de Vigência de 06/02/2009 Data de Vigência até 06/02/2044, ; Despacho 544 de 08/03/2010; Despacho 1.116 de 27/04/2010; Resolução 2.634 de 30/11/2010; Resolução 3.829 de 21/12/2012; Despacho 119 - SFG - UG1 de 18/01/2013; Despacho 2.876 de 01/11/2016; Portaria 211 de 26/10/2016; Portaria 293 de 27/09/2019; Portaria 046 de 05/02/2009; Portaria 361 de 30/09/2020 | Autorização | Processo de Autorização(SEL); Outorga de Autorização; Alteração de Cronograma; Alteração de Cronograma; Transferência de Titularidade; Redução de Potência; Garantia Física; Garantia Física; Desconto TUST/TUSD; Garantia Física | CO | Cachoeira Dourada/GO-Centro Oeste | UTE.AI.GO.030033-0.01 | 50 | Não | 19/01/2013 | 21.9 |  |  |  | Biomassa | Agroindustriais | AI | Bagaço de Cana de Açúcar
30036 | Clealco Queiroz | 95000 | 45000 | UTE | Operação |  | -Clealco Açúcar e Álcool Ltda(45.483.450/0001-10)-Rodovia SP 425 Entroncamento com a Rod. SP 463-SP--Participacao: 100,00000 | Produção Independente de Energia-PIE | Processo 48500.003022/06-40; Portaria 008 de 07/01/2009; Despacho 971 - SFG de 09/04/2010; Resolução 1.702 de 02/12/2008 Data de Vigência de 08/12/2008 Data de Vigência até 08/12/2038, ; Despacho 2.007 de 19/06/2015; Portaria 293 de 27/09/2019; Resolução 1.702 de 02/12/2008 | Autorização | Processo de Autorização(SCG); Ampliação de Potência; Liberação de Unidade Geradora para Operação Comercial; Outorga de Autorização; Ampliação de Potência-DRO; Garantia Física; Desconto TUST/TUSD | SE | Queiroz/SP-Sudeste | UTE.AI.SP.030036-5.01 | 50 | Não | 10/04/2010 | 15.4 |  |  |  | Biomassa | Agroindustriais | AI | Bagaço de Cana de Açúcar
30037 | Unidade de Bioenergia Costa Rica | 79828 | 79828 | UTE | Operação |  | BRENCO-Companhia Brasileira de Energia Renovável(08.070.566/0001-00)-Rua Lemos Monteiro, nº 120, 13º andar-SP--Participacao: 100,00000 | Produção Independente de Energia-PIE | Processo 48500.001413/2008-62; Portaria 053 de 11/02/2009 Data de Vigência de 12/02/2009 Data de Vigência até 12/02/2044, ; Despacho 374 de 17/02/2010; Despacho 600 de 11/03/2010; Resolução 2.548 de 14/09/2010; Resolução 3.085 de 30/08/2011; Despacho 4.474 - SFG de 21/11/2011; Resolução 4.985 de 16/12/2014; Portaria 211 de 26/10/2016; Portaria 135 de 23/03/2009; Resolução 7.205 de 07/08/2018; Portaria 361 de 30/09/2020 | Autorização | Processo de Autorização(SCG); Outorga de Autorização; Alteração de Cronograma; Ampliação de Potência; Transferência de Titularidade; Garantia Física; REIDI; Transferência de Titularidade; Garantia Física | CO | Costa Rica/MS-Centro Oeste | UTE.AI.MS.030037-3.01 | 50 | Não | 22/11/2011 | 32.3 |  |  |  | Biomassa | Agroindustriais | AI | Bagaço de Cana de Açúcar
30039 | Unidade de Bioenergia Água Emendada | 79828 | 79828 | UTE | Operação |  | BRENCO-Companhia Brasileira de Energia Renovável(08.070.566/0001-00)-Rua Lemos Monteiro, nº 120, 13º andar-SP--Participacao: 100,00000 | Produção Independente de Energia-PIE | Processo 48500.001416/2008-04; Portaria 062 de 12/02/2009 Data de Vigência de 13/02/2009 Data de Vigência até 13/02/2044, ; Resolução 2.336 de 23/03/2010; Despacho 2.050 de 15/07/2010; Resolução 3.176 de 25/10/2011; Despacho 168 - SFG-UG 1 e UG2 de 23/01/2013; Resolução 4.987 de 16/12/2014; Portaria 211 de 26/10/2016; Portaria 134 de 23/03/2009; Resolução 7.104 de 26/06/2018; Portaria 293 de 27/09/2019; Portaria 361 de 30/09/2020 | Autorização | Processo de Autorização(SCG); Outorga de Autorização; Transferência de Titularidade; Ampliação de Potência; Transferência de Titularidade; Garantia Física; REIDI; Transferência de Titularidade; Garantia Física; Garantia Física | CO | Perolândia/GO-Centro Oeste | UTE.AI.GO.030039-0.01 | 50 | Não | 24/01/2013 | 24.5 |  |  |  | Biomassa | Agroindustriais | AI | Bagaço de Cana de Açúcar
30040 | Unidade de Bioenergia Morro Vermelho | 72700 | 72700 | UTE | Operação |  | BRENCO-Companhia Brasileira de Energia Renovável(08.070.566/0001-00)-Rua Lemos Monteiro, nº 120, 13º andar-SP--Participacao: 100,00000 | Produção Independente de Energia-PIE | Processo 48500.001414/2008-15; Portaria 063 de 12/02/2009 Data de Vigência de 13/02/2009 Data de Vigência até 13/02/2044, ; Despacho 365 de 12/02/2010; Despacho 601 de 11/03/2010; Resolução 2.549 de 14/09/2010; Despacho 3.767 de 19/09/2011; Despacho 167 - SFG-UG1 e UG2 de 23/01/2013; Resolução 4.988 de 16/12/2014; Portaria 133 de 23/03/2009; Resolução 7.102 de 26/06/2018; Portaria 293 de 27/09/2019; Portaria 361 de 30/09/2020 | Autorização; Autorização | Processo de Autorização(SCG); Outorga de Autorização; Alteração de Cronograma; Alteração de Características Técnicas; Liberação de Unidade Geradora para Operação Comercial; Transferência de Titularidade; REIDI; Transferência de Titularidade; Garantia Física; Garantia Física | CO | Mineiros/GO-Centro Oeste | UTE.AI.GO.030040-3.01 | 50 | Não | 24/01/2013 | 18.6 |  |  |  | Biomassa | Agroindustriais | AI | Bagaço de Cana de Açúcar
30041 | Chapadão Agroenergia | 92000 | 92000 | UTE | Revogada |  | -Revati Geradora de Energia Elétrica Ltda(10.651.227/0001-50)-Estrada Municipal CRD 339, s/n°-SP--Participacao: 100,00000 | Produção Independente de Energia-PIE | Despacho 1.829 de 28/04/2011; Despacho 3.460 - SFG-UG2 de 31/10/2012; Despacho 230 - SFG - UG1 de 29/01/2013; Portaria 057 Gar. Física de 21/06/2013; Portaria 211 de 26/10/2016; Processo 48500.002545/2008-10; Portaria 071 de 16/02/2009 Data de Vigência de 17/02/2009 Data de Vigência até 17/02/2044, ; Resolução 1.911 de 05/05/2009; Resolução 2.614 de 16/11/2010; Despacho 219 de 27/01/2011; Portaria 293 de 27/09/2019; Portaria 071 de 16/02/2009; Resolução 11.032 de 25/01/2022; Processo 48500.004297/2019-96 | Autorização | Alteração de Razão Social; Garantia Física; Processo de Autorização(SEL); Outorga de Autorização; Transferência de Titularidade; Redução de Potência; Garantia Física; Desconto TUST/TUSD; Revogação de Outorga; Processo de Autorização(SCG) | SE | Brejo Alegre/SP-Sudeste | UTE.AI.SP.030041-1.01 | 50 | Não | 01/11/2012 | 0 |  |  |  | Biomassa | Agroindustriais | AI | Bagaço de Cana de Açúcar
30042 | Esperança | 2400 | 2400 | PCH | Operação | Piolhinho | -Hidrelétrica Águas Claras Ltda.(10.356.461/0001-55)-Avenida Historiador Rubens de Mendonça, 2000-MT--Participacao: 100,00000 | Produção Independente de Energia-PIE | Processo 48500.001091/2005-19; Resolução 1.808 de 10/02/2009 Data de Vigência de 17/02/2009 Data de Vigência até 17/02/2039, ; Despacho 2.763 de 04/09/2012; Despacho 2.981 - SFG de 26/09/2012; Portaria 034 Gar. Física de 08/03/2013; Processo 48500.002204/2009-17; Resolução 6.563 de 15/08/2017 | Autorização | Processo de Autorização(SCG); Outorga de Autorização; Redução de Potência; Processo de DUP; DUP | CO | Comodoro/MT-Centro Oeste | PCH.PH.MT.030042-0.01 | 50 | Não | 27/09/2012 | 1.47 |  | -13.7791 | -59.7721 | Hídrica | Potencial hidráulico | PH | Potencial hidráulico
30043 | Jataí | 105000 | 105000 | UTE | Operação |  | -Bioenergia Jataí Ltda(18.686.104/0001-67)-Rod GO 406, Km: 25 A DIREITA 6 Km-GO--Participacao: 100,00000 | Produção Independente de Energia-PIE | Processo 48500.000500/2008-01; Portaria 079 de 19/02/2009 Data de Vigência de 20/02/2009 Data de Vigência até 20/02/2044, ; Despacho 530-SFG - G1,G2 e G3 de 27/02/2013; Despacho 2.953 de 22/08/2013; Resolução 5.206 de 05/05/2015; Portaria 211 de 26/10/2016; Portaria 293 de 27/09/2019; Portaria 079 de 19/02/2009 | Autorização | Processo de Autorização(SEL); Outorga de Autorização; Alteração de Razão Social; Transferência de Titularidade; Garantia Física; Garantia Física; Processo de Autorização(SEL) | CO | Jataí/GO-Centro Oeste | UTE.AI.GO.030043-8.01 | 50 | Não | 28/02/2013 | 32 |  |  |  | Biomassa | Agroindustriais | AI | Bagaço de Cana de Açúcar
30044 | São Fernando Açúcar e Álcool | 50016 | 48000 | UTE | Revogada |  | -São Fernando Açúcar e Álcool Ltda.(05.894.060/0001-19)-Rodovia MS-379 s/n° -MS--Participacao: 100,00000 | Produção Independente de Energia-PIE | Processo 48500.000537/2008-21; Portaria 090 de 20/02/2009; Despacho 3.655 - SFG de 25/09/2009; Despacho 4.384 de 25/11/2009; Despacho 3.456 de 16/11/2010; Processo 48500.004159/2016-04; Resolução 6.138 de 29/11/2016; Portaria 211 de 26/10/2016; Portaria 285 de 23/07/2009; Ofício 93 de 22/02/2018 | Autorização | Liberação de Unidade Geradora para Operação Comercial; Ampliação de Potência; Revogação de Outorga; Garantia Física; REIDI; Comunicação à RF - REIDI | CO | Dourados/MS-Centro Oeste | UTE.AI.MS.030044-6.01 | 0 | Não | 28/09/2009 | 6 |  |  |  | Biomassa | Agroindustriais | AI | Bagaço de Cana de Açúcar
30051 | Esdeva | 2545 | 2545 | UTE | Operação |  | -Esdeva Indústria Gráfica S.A.(17.153.081/0001-62)-Rua Espírito Santo, 95-MG--Participacao: 100,00000 | Registro-REG | Processo 48500.004937/05-82; Ofício 225 de 03/03/2009 | Registro |  | SE | Juiz de Fora/MG-Sudeste | UTE.PE.MG.030051-9.01 | 0 | Não | 03/03/2009 | 0 |  |  |  | Fóssil | Petróleo | PE | Óleo Diesel
30053 | Biopav II | 65000 | 65000 | UTE | Revogada |  | -Revati Geradora de Energia Elétrica Ltda(10.651.227/0001-50)-Estrada Municipal CRD 339, s/n°-SP--Participacao: 100,00000 | Produção Independente de Energia-PIE | Processo 48500.002433/08-51; Portaria 102 de 04/03/2009 Data de Vigência de 05/03/2009 Data de Vigência até 05/03/2044, ; Resolução 1.912 de 05/05/2009; Resolução 2.614 de 16/11/2010; Despacho 219 de 27/01/2011; Despacho 1.829 de 28/04/2011; Despacho 47 - SFG de 09/01/2012; Portaria 093 Gar. Física de 17/03/2014; Portaria 211 de 26/10/2016; Portaria 293 de 27/09/2019; Portaria 102 de 04/03/2009; Resolução 11.033 de 25/01/2022; Processo 48500.004297/2019-96 | Autorização | Processo de Autorização(SEL); Outorga de Autorização; Transferência de Titularidade; Redução de Potência; Alteração de Razão Social; Garantia Física; Garantia Física; Desconto TUST/TUSD; Revogação de Outorga; Processo de Autorização(SCG) | SE | Brejo Alegre/SP-Sudeste | UTE.AI.SP.030053-5.01 | 50 | Não | 10/01/2012 | 0 |  |  |  | Biomassa | Agroindustriais | AI | Bagaço de Cana de Açúcar
30054 | Luiz Oscar Rodrigues de Melo (Antiga Linhares) | 240000 | 204000 | UTE | Operação |  | -LINHARES GERAÇÃO S/A(10.472.905/0001-18)-ROD ES 010, KM 117, Fazenda Ceará, S/N-ES--Participacao: 100,00000 | Produção Independente de Energia-PIE | Portaria 103 de 04/03/2009 Data de Vigência de 05/03/2009 Data de Vigência até 05/03/2044, ; Processo 48500.000835/08-11; Despacho 4.539 de 07/12/2009; Despacho 4.029 - SFG de 22/12/2010; Despacho 4.127 de 03/12/2013; Despacho 872 de 26/03/2021 Data de Vigência de 29/03/2021 Data de Vigência até 25/06/2021, ; Processo 48500.004552/2021-15; Resolução 10.871 de 05/11/2021; Portaria 1.094 de 29/11/2021; Processo 48500.005880/2021-39; Portaria 1.121 de 05/01/2022 | Autorização | Outorga de Autorização; Processo de Autorização(SCG); Despacho para Leilão; Processo de Autorização(SEL); Ampliação de Potência; Aprovação como Prioritário; Processo de Autorização(SCG); REIDI | SE | Linhares/ES-Sudeste | UTE.GN.ES.030054-3.01 | 0 | Não | 23/12/2010 | 34.6 |  | -19.5339 | -39.8009 | Fóssil | Gás natural | GN | Gás Natural
30057 | Rio dos Índios | 8000 | 8000 | PCH | Operação | Dos Índios | -CASA DE PEDRA ENERGIA S.A(05.632.896/0001-45)-Rua Léo Neuls, 113-RS--Participacao: 100,00000 | Produção Independente de Energia-PIE | Processo 48500.002214/2003-22; Resolução 1.826 de 03/03/2009 Data de Vigência de 09/03/2009 Data de Vigência até 09/03/2039, ; Processo 48500.000063/10-31; Resolução 2.547 de 14/09/2010; Despacho 3.074 de 18/10/2010; Despacho 2.555 de 14/08/2012; Portaria 033 de 21/05/2012; Despacho 1.359-SFG - UG 1 e 2 de 03/05/2013; Portaria 120 de 13/12/2013; Portaria 422 de 03/11/2009; Processo 48500.002214/2003-22; Despacho 1.331 de 30/04/2013 | Autorização | Processo de Autorização(SCG); Outorga de Autorização; Processo de DUP; DUP; Alteração de Razão Social; Alteração LT Interesse Restrito; Garantia Física; Liberação de Unidade Geradora para Operação Comercial; Garantia Física; REIDI; Processo de Autorização(SCG); Aprovação de Inventário | S | Nonoai/RS-Sul | PCH.PH.RS.030057-8.01 | 50 | Não | 04/05/2013 | 4.06 |  | -27.275 | -50.7939 | Hídrica | Potencial hidráulico | PH | Potencial hidráulico
30058 | Santa Rita de Cássia | 174600 | 0 | UTE | Revogada |  | -TERMELÉTRICA SANTA RITA DE CASSIA S/A(10.466.285/0001-04)-Avenida Rio Branco, 123-RJ--Participacao: 100,00000 | Produção Independente de Energia-PIE | Processo 48500.001291/08-12; Portaria 108 de 10/03/2009; Resolução 3.055 de 16/08/2011; Resolução 4.636 de 28/04/2014; Processo 48500.002075/09-67 | Autorização | Transferência de Titularidade; Revogação de Outorga | NE | Santa Rita/PB-Nordeste | UTE.PE.PB.030058-6.01 |  | Não |  | 0 |  |  |  | Fóssil | Petróleo | PE | Óleo Combustível
30059 | José de Alencar | 308517 | 0 | UTE | Revogada |  | -CAUÍPE GERADORA DE ENERGIA S/A(10.414.792/0001-02)-Sítios Novos, S/N-CE--Participacao: 100,00000 | Produção Independente de Energia-PIE | Processo 48500.001428/08-21; Portaria 109 de 10/03/2009; Despacho 1.910 de 05/07/2010; Resolução 3.408 de 27/03/2012; Portaria 647 de 19/07/2010; Ofício 93 de 22/02/2018 | Autorização | Ampliação de Potência; Revogação de Outorga; REIDI; Comunicação à RF - REIDI | NE | Caucaia/CE-Nordeste | UTE.GN.CE.030059-4.01 |  | Não |  | 0 |  |  |  | Fóssil | Gás natural | GN | Gás Natural
30062 | Paulino | 400 | 400 | UTE | Operação |  | -Carmona Metais Ltda.(01.886.113/0001-07)-Rua Paulino Nunes, 57, -SP--Participacao: 100,00000 | Registro-REG | Processo 48500.005718/08-43; Ofício 266 de 12/03/2009 | Registro |  | SE | Taboão da Serra/SP-Sudeste | UTE.PE.SP.030062-4.01 | 0 | Não | 12/03/2009 | 0 |  |  |  | Fóssil | Petróleo | PE | Óleo Diesel
30063 | Bioenergética Vale do Paracatu - BEVAP | 60000 | 55000 | UTE | Operação |  | -Bioenergética Vale do Paracatu S.A.(08.793.343/0001-62)-R Dr Joaquin de Moura Brochado, 227-MG--Participacao: 100,00000 | Produção Independente de Energia-PIE | Processo 48500.001972/08-72; Portaria 126 de 17/03/2009 Data de Vigência de 18/03/2009 Data de Vigência até 18/03/2044, ; Despacho 2.410 de 20/08/2010; Despacho 570 - SFG de 14/02/2011; Resolução 2.925 de 31/05/2011; Despacho 4.230 - SFG de 28/10/2011; Portaria 056 Gar. Física de 20/06/2013; Portaria 211 de 26/10/2016; Portaria 432 de 12/07/2011; Portaria 293 de 27/09/2019; Portaria 126 de 17/03/2009 | Autorização | Processo de Autorização(SEL); Outorga de Autorização; Liberação de Unidade Geradora para Operação Comercial; Redução de Potência; Liberação de Unidade Geradora para Operação Comercial; Garantia Física; REIDI; Garantia Física; Desconto TUST/TUSD | SE | João Pinheiro/MG-Sudeste | UTE.AI.MG.030063-2.01 | 50 | Não | 15/02/2011 | 19.9 |  |  |  | Biomassa | Agroindustriais | AI | Bagaço de Cana de Açúcar
30066 | Canabrava | 44000 | 44000 | UTE | Operação |  | -Canabrava Energética S.A(11.235.729/0001-63)-Rodovia RJ-224, s/n-RJ--Participacao: 100,00000 | Produção Independente de Energia-PIE; Produção Independente de Energia-PIE | Processo 48500.005937/09-11; Ofício 294 de 20/03/2009; Resolução 2.249 de 19/01/2010 Data de Vigência de 26/01/2010 Data de Vigência até 26/01/2040, ; Despacho 2.163 de 28/07/2010; Resolução 2.587 de 26/10/2010; Despacho 049 de 10/11/2011; Despacho 2.603 - SFG de 21/08/2012; Portaria 211 de 26/10/2016; Portaria 293 de 27/09/2019; Portaria 361 de 30/09/2020 | Autorização | Outorga de Autorização; Outorga de Autorização; Transferência de Titularidade; Alteração de Cronograma; Garantia Física; Garantia Física; Garantia Física | SE | Campos dos Goytacazes/RJ-Sudeste | UTE.AI.RJ.030066-7.01 | 0 | Não | 22/08/2012 | 0.6 |  |  |  | Biomassa | Agroindustriais | AI | Bagaço de Cana de Açúcar
30067 | Urbano Sinop | 1200 | 1200 | UTE | Operação |  | -Urbano Agroindustrial Ltda.(84.432.111/0001-67)-Rua João Januário Ayroso, 3183-SC--Participacao: 100,00000 | Registro-REG | Processo 48500.005718/08-43; Ofício 295 de 20/03/2009 | Registro |  | CO | Sinop/MT-Centro Oeste | UTE.AI.MT.030067-5.01 |  | Não | 11/12/2008 | 0 |  |  |  | Biomassa | Agroindustriais | AI | Casca de Arroz
29983 | Palmeiras | 230 | 230 | CGH | Operação | Ribeirão das Palmeiras | -Carlos Olyntho Junqueira Franco(00.013.516/7958-91)-FAZENDA PALMEIRAS, S/N-SP--Participacao: 100,00000 | Registro-REG | Processo 48500.005718/08-43; Ofício 1.321 de 03/11/2008 | Registro |  | SE | Terra Roxa/SP-Sudeste | CGH.PH.SP.029983-9.01 |  | Não | 26/03/1931 | 0 |  |  |  | Hídrica | Potencial hidráulico | PH | Potencial hidráulico
29990 | Monteverde | 20000 | 20000 | UTE | Operação |  | -BUNGE ACUCAR E BIOENERGIA S.A.(49.972.326/0001-70)-Fazenda Moema s/nº, S/N-SP--Participacao: 100,00000 | Produção Independente de Energia-PIE | Processo 48500.000443/2008-51; Resolução 1.704 de 02/12/2008 Data de Vigência de 09/12/2008 Data de Vigência até 09/12/2038, ; Despacho 1.840 - SFG de 29/06/2010; Despacho 2.411 de 20/08/2010; Resolução 3.203 de 16/11/2011; Portaria 211 de 26/10/2016; Portaria 293 de 27/09/2019; Resolução 1.704 de 02/12/2008; Resolução 8.525 de 21/01/2020; Portaria 361 de 30/09/2020 | Autorização | Processo de Autorização(SCG); Outorga de Autorização; Alteração de Cronograma; Redução de Potência; Garantia Física; Garantia Física; Desconto TUST/TUSD; Transferência de Titularidade; Garantia Física | CO | Ponta Porã/MS-Centro Oeste | UTE.AI.MS.029990-1.01 | 50 | Não | 30/06/2010 | 5.8 |  |  |  | Biomassa | Agroindustriais | AI | Bagaço de Cana de Açúcar
29997 | Complem | 1246 | 1246 | UTE | Operação |  | -Cooperativa Mista dos Produtores de Leite de Morrinhos Ltda(02.667.442/0001-11)-Av. Professor José do Nascimento, 285 - A-GO--Participacao: 100,00000 | Registro-REG; Registro-REG | Processo 48500.005718/08-43; Ofício 1.566 de 31/12/2008 | Registro |  | CO | Morrinhos/GO-Centro Oeste | UTE.PE.GO.029997-9.01 | 0 | Não | 31/12/2008 | 0 |  |  |  | Fóssil | Petróleo | PE | Óleo Diesel
29999 | Porto das Águas | 80000 | 80000 | UTE | Operação |  | -CERRADINHO BIOENERGIA S.A.(08.322.396/0001-03)-ROD RODOVIA GO 050, KM 11 MAIS 900 METROS, S/N-GO--Participacao: 100,00000 | Produção Independente de Energia-PIE | Portaria 007 de 07/01/2009 Data de Vigência de 09/01/2009 Data de Vigência até 09/01/2044, ; Processo 48500.000909/2007-67; Despacho 4.449/2011 - SFG de 17/11/2011; Portaria 434 de 19/07/2012; Despacho 4.215 de 11/12/2013; Portaria 346 de 03/08/2015; Despacho 428/2016-SFG de 22/02/2016; Despacho 514/2016-SFG de 29/02/2016; Portaria 232 de 25/11/2016; Despacho 2.813 de 14/10/2019; Portaria 361 de 30/09/2020; Resolução 10.686 de 05/10/2021; Despacho 3.388/2009-SFG de 09/09/2009 | Autorização | Outorga de Autorização; Processo de Autorização(SCG); Liberação de Unidade Geradora para Operação Comercial; Ampliação de Potência; Alteração de Razão Social; Ampliação de Potência; Liberação de Unidade Geradora para Operação em Teste; Liberação de Unidade Geradora para Operação Comercial; Garantia Física; Indeferimento de pedido de outorga; Garantia Física; Redução de Potência; Liberação de Unidade Geradora para Operação em Teste | CO | Chapadão do Céu/GO-Centro Oeste | UTE.AI.GO.029999-5.01 | 0 | Não | 18/11/2011 | 0 |  | -18.467 | -52.6091 | Biomassa | Agroindustriais | AI | Bagaço de Cana de Açúcar
30000 | Jaraguá | 1600 | 1600 | UTE | Operação |  |  | Registro-REG | Processo 48500.005718/08-43; Ofício 014 de 09/01/2009 | Registro |  | SE | Uberlândia/MG-Sudeste | UTE.PE.MG.030000-4.01 |  | Não | 25/04/2005 | 0 |  |  |  | Fóssil | Petróleo | PE | Óleo Diesel
30001 | Braço | 11155 | 11155 | PCH | Operação | Braço | -PEQUENA CENTRAL HIDROELÉTRICA RIO DO BRACO S.A(09.024.809/0001-28)-Rua Voluntários da Pátria, 126-RJ--Participacao: 100,00000 | Produção Independente de Energia-PIE | Processo 48500.000999/2002-45; Resolução 1.748 de 06/01/2009 Data de Vigência de 13/01/2009 Data de Vigência até 13/01/2039, ; Resolução 2.286 de 23/02/2010; Despacho 242/2011-SFG de 31/01/2011; Despacho 375/2011-SFG de 07/02/2011; Despacho 2.160 de 29/06/2012; Portaria 103 de 14/09/2012; Portaria 04 de 11/01/2013; Despacho 1.536 de 16/05/2014; Portaria 199 de 18/05/2009; Processo 48500.003758/2009-31; Resolução 10.972 de 14/12/2021 Data de Vigência de 01/02/2011 Data de Vigência até 01/02/2041, | Autorização; Autorização | Processo de Autorização(SCG); Outorga de Autorização; DUP; Liberação de Unidade Geradora para Operação Comercial; Liberação de Unidade Geradora para Operação Comercial; Redução de Potência; Garantia Física; Garantia Física; Registro de Potência Líquida; REIDI; Processo de DUP; Prorrogação da Outorga | SE | Rio Claro/RJ-Sudeste | PCH.PH.RJ.030001-2.01 | 50 | Não | 01/02/2011 | 7.83 |  | -22.7833 | -44.2333 | Hídrica | Potencial hidráulico | PH | Potencial hidráulico
30015 | Consórcio Transcooper-Fênix | 369 | 369 | UTE | Operação |  | -Consórcio Transcooper-Fênix(05.736.323/0001-61)-Rua Andresa, 101-SP--Participacao: 100,00000 | Registro-REG | Processo 48500.005718/08-43; Ofício 017 de 09/01/2009 | Registro |  | SE | São Paulo/SP-Sudeste | UTE.PE.SP.030015-2.01 |  | Não | 17/08/2004 | 0 |  |  |  | Fóssil | Petróleo | PE | Óleo Diesel
30064 | Tambaú | 8806 | 8806 | PCH | Operação | Guarita | -TAMBAÚ ENERGÉTICA SA(05.081.798/0001-67)-Rua Joinville, 209-SC--Participacao: 100,00000 | Produção Independente de Energia-PIE | Processo 48500.001344/2002-11; Resolução 1.832 de 10/03/2009 Data de Vigência de 18/03/2009 Data de Vigência até 18/03/2039, ; Despacho 498 de 10/02/2012; Portaria 051 de 04/07/2012; Despacho 916 - SFG - UG1 de 27/03/2013; Portaria 322 de 26/08/2009; Resolução 10.972 de 14/12/2021 Data de Vigência de 28/03/2013 Data de Vigência até 28/03/2043, ; Despacho 4.111 de 24/12/2021; Portaria 1.153 de 14/01/2022 | Autorização; Autorização | Processo de Autorização(SCG); Outorga de Autorização; Alteração Ponto de Conexão; Garantia Física; Liberação de Unidade Geradora para Operação Comercial; REIDI; Prorrogação da Outorga; DRS; Garantia Física | S | Erval Seco/RS-Sul; Redentora/RS-Sul | PCH.PH.RS.030064-0.01 | 50 | Não | 28/03/2013 | 5.67 |  | -27.4412 | -53.5612 | Hídrica | Potencial hidráulico | PH | Potencial hidráulico
30069 | Reinhofer | 396 | 396 | CGH | Operação | Rio Capão Grande | -Reinhofer Energia Ltda.(10.356.783/0001-02)-R ESLAVONIA, 582-PR--Participacao: 100,00000 | Registro-REG | Processo 48500.005718/08-43; Ofício 297 de 20/03/2009; Ofício 080 de 25/01/2011; Declaração Z1JIJ9UxGQ1WhSQ de 25/01/2017 | Registro; Registro |  | S | Pinhão/PR-Sul; Reserva do Iguaçu/PR-Sul | CGH.PH.PR.030069-1.01 | 50 | Não | 01/12/2010 | 0 |  | -25.7472 | -51.9624 | Hídrica | Potencial hidráulico | PH | Potencial hidráulico
30071 | Fazenda Concórdia | 58 | 58 | CGH | Operação | Córrego Taquarusu | -Valdir José Zorzo(00.007.448/7679-68)-Rua Vasconcelos Fernades, 501-MS--Participacao: 100,00000 | Registro-REG | Processo 48500.005718/08-43; Ofício 299 de 20/03/2009 | Registro |  | CO | Nova Alvorada do Sul/MS-Centro Oeste | CGH.PH.MS.030071-3.01 |  | Não | 01/01/1988 | 0 |  |  |  | Hídrica | Potencial hidráulico | PH | Potencial hidráulico
30072 | Fazenda Marcela | 58 | 58 | CGH | Operação | Córrego da Invernada | -Valdir José Zorzo(00.007.448/7679-68)-Rua Vasconcelos Fernades, 501-MS--Participacao: 100,00000 | Registro-REG | Processo 48500.005718/08-43; Ofício 300 de 20/03/2009 | Registro |  | CO | Campo Grande/MS-Centro Oeste | CGH.PH.MS.030072-1.01 |  | Não |  | 0 |  |  |  | Hídrica | Potencial hidráulico | PH | Potencial hidráulico
30073 | Carazinho | 360 | 360 | CGH | Operação | Carazinho | -Real Indústria de Polpa e embalagens Ltda.(77.697.514/0001-72)-Rua Capitão Rocha, 1740, Apt. 2-PR--Participacao: 100,00000 | Registro-REG | Processo 48500.005718/08-43; Ofício 301 de 20/03/2009 | Registro |  | S | Boa Ventura de São Roque/PR-Sul | CGH.PH.PR.030073-0.01 |  | Não | 01/12/2008 | 0 |  |  |  | Hídrica | Potencial hidráulico | PH | Potencial hidráulico
30074 | Catibiro | 900 | 900 | CGH | Operação | Arroio Chimarão | -Enor Geração e Comercio de Energia Ltda.(10.565.626/0001-07)-Rua José Reinelli, 1471-RS--Participacao: 100,00000 | Registro-REG | Processo 48500.005718/08-43; Ofício 302 de 20/03/2009 | Registro |  | S | Nova Prata/RS-Sul | CGH.PH.RS.030074-8.01 |  | Não | 01/01/2011 | 0 |  |  |  | Hídrica | Potencial hidráulico | PH | Potencial hidráulico
30076 | Santa Rita do Araguaia | 900 | 900 | CGH | Operação | Araguaia | -PROMEDE – Agrimensura e Engenharia Ltda.(01.712.496/0001-99)-Rua Juiz de Fora, 435-GO--Participacao: 100,00000 | Registro-REG | Processo 48500.005718/08-43; Ofício 304 de 20/03/2009 | Registro |  | CO | Santa Rita do Araguaia/MT-Centro Oeste | CGH.PH.MT.030076-4.01 |  | Não | 01/01/2011 | 0 |  |  |  | Hídrica | Potencial hidráulico | PH | Potencial hidráulico
30077 | Mateiros | 900 | 900 | CGH | Operação | Galhão | -José Langerci Adriano.(00.023.279/5081-34)--GO--Participacao: 100,00000 | Registro-REG | Processo 48500.005718/08-43; Ofício 305 de 20/03/2009 | Registro |  | N | Mateiros/TO-Norte | CGH.PH.TO.030077-2.01 |  | Não | 01/01/2011 | 0 |  |  |  | Hídrica | Potencial hidráulico | PH | Potencial hidráulico
30078 | Indaiá Grande | 20000 | 20000 | PCH | Operação | Indaiá Grande | -INDAIÁ GRANDE ENERGIA S/A(10.400.065/0001-88)-Avenida Barbacena, 472-MG--Participacao: 100,00000 | Produção Independente de Energia-PIE | Processo 48500.002209/04-73; Resolução 1.856 de 24/03/2009 Data de Vigência de 31/03/2009 Data de Vigência até 31/03/2039, ; Resolução 2.513 de 10/08/2010; Despacho 3.330 de 03/11/2010; Resolução 2.870 de 26/04/2011; Despacho 1.361 - SFG de 25/04/2012; Despacho 2.011 - SFG de 15/06/2012; Despacho 2.740 - SFG de 31/08/2012; Portaria 029 Gar. Física de 01/08/2011; Portaria 823 de 04/10/2010; Resolução 10.972 de 14/12/2021 Data de Vigência de 26/04/2012 Data de Vigência até 26/04/2042, | Autorização; Autorização | Processo de Autorização(SCG); Outorga de Autorização; Transferência de Titularidade; Ampliação de Potência; Alteração de Cronograma; REIDI; Prorrogação da Outorga | CO | Cassilândia/MS-Centro Oeste | PCH.PH.MS.030078-0.01 | 50 | Não | 26/04/2012 | 13.4 |  | -19.2828 | -52.3978 | Hídrica | Potencial hidráulico | PH | Potencial hidráulico
30080 | Tropical Bioenergia | 80000 | 80000 | UTE | Operação |  | -TROPICAL BIOENERGIA S.A.(08.195.806/0001-94)-ROD GO 410 KM 51 A ESQUERDA, S/N-GO--Participacao: 100,00000 | Autoprodução de Energia-APE | Processo 48500.002271/2009-31; Resolução 1.881 de 14/04/2009 Data de Vigência de 16/04/2009 Data de Vigência até 16/04/2039, ; Despacho 4.190 - SFG de 11/11/2009; Portaria 441 de 20/07/2012; Processo 48500.005043/11-38; Despacho 2.753 de 01/08/2013; Portaria 46 de 13/02/2014; Resolução 4.579 de 11/03/2014; Processo 48500.006502/13-62; Despacho 2.131-SFG - UG2 de 01/07/2014; Resolução 4.794 de 19/08/2014; Despacho 4.003-2014-SFG de 30/09/2014; Despacho 3.363 de 01/10/2015; Portaria 293 de 27/09/2019; Despacho 2.215 de 30/07/2021 | Autorização | Processo de Autorização(SCG); Outorga de Autorização; Liberação de Unidade Geradora para Operação Comercial; Ampliação de Potência; Ampliação de Potência; Alteração de Cronograma; Liberação de Unidade Geradora para Operação Comercial; Ampliação de Potência; Liberação de Unidade Geradora para Operação Comercial; Alteração de Razão Social; Garantia Física; Alteração de Razão Social | CO | Edéia/GO-Centro Oeste | UTE.AI.GO.030080-2.01 | 0 | Não | 12/11/2009 | 26.6 |  |  |  | Biomassa | Agroindustriais | AI | Bagaço de Cana de Açúcar
30083 | Cortês III | 1900 | 0 | PCH | Revogada | Sirinhaém | -Rio Sirinhaém Energia Ltda.(05.378.738/0001-00)-Rua João Francisco Lisboa, n° 385, sala D-PE--Participacao: 100,00000 | Produção Independente de Energia-PIE | Processo 48500.001452/04-56; Resolução 1.871 de 31/03/2009; Portaria 079 Gar. Física de 08/05/2007; Despacho 1.951 de 28/08/2018; Resolução 7.427 de 06/11/2018 | Autorização | Alteração de Leiaute; Revogação de Outorga | NE | Cortês/PE-Nordeste | PCH.PH.PE.030083-7.01 | 0 | Não |  | 0.95 |  |  |  | Hídrica | Potencial hidráulico | PH | Potencial hidráulico
30088 | Escolha | 337560 | 0 | UTE | Revogada |  | -Energética Capixaba S.A.(10.485.039/0001-08)-Rua Int. Santos Neves, 125 - Ed. Chopin Zela, Sala 20J-ES--Participacao: 100,00000 | Produção Independente de Energia-PIE | Processo 48500.001716/08-85; Portaria 190 de 30/04/2009; Resolução 3.809 de 18/12/2012; Portaria 182 de 29/03/2011; Ofício 93 de 22/02/2018 | Autorização | Revogação de Outorga; REIDI; Comunicação à RF - REIDI | SE | Cariacica/ES-Sudeste | UTE.GN.ES.030088-8.01 |  | Não |  | 0 |  |  |  | Fóssil | Gás natural | GN | Gás Natural
30091 | Belmonte | 3600 | 3600 | CGH | Operação | Rio das Flores | -Companhia Energética Rio das Flores S.A.(09.324.664/0001-80)-Rua Jornalista Manoel Menezes, 115-SC--Participacao: 100,00000 | Registro-REG | Processo 48500.004649/07-70; Resolução 1.907 de 05/05/2009 Data de Vigência de 13/05/2009 Data de Vigência até 13/05/2039, ; Despacho 940 de 08/04/2010; Resolução 2.408 de 18/05/2010; Despacho 692 de 05/03/2012; Despacho 1.791 - SFG de 24/05/2012; Portaria 52 de 09/07/2012; Portaria 602 de 30/06/2010; Resolução 7.628 de 26/02/2019; Declaração GUUUMUJZKdQQ6W8 de 01/04/2019 | Autorização; Registro | Processo de Autorização(SCG); Outorga de Autorização; Alteração LT Interesse Restrito; DUP; Alteração de Leiaute; Garantia Física; REIDI; Revogação de Outorga | S | Bandeirante/SC-Sul; Belmonte/SC-Sul | CGH.PH.SC.030091-8.02 | 50 | Não | 25/05/2012 | 1.84 |  | -26.8372 | -53.6634 | Hídrica | Potencial hidráulico | PH | Potencial hidráulico
30099 | Tabu | 12200 | 12200 | UTE | Operação |  | -AGRO INDUSTRIAL TABU S.A(09.053.646/0001-01)-FAZ FAZENDA TABU, S N-PB--Participacao: 100,00000 | Autoprodução de Energia-APE | Processo 48500.008459/2008-11; Resolução 1.922 de 19/05/2009 Data de Vigência de 04/06/2009 Data de Vigência até 04/06/2039, ; Despacho 301 de 06/02/2020; Resolução 1.922 de 19/05/2009; Despacho 584/2020-SFG de 20/02/2020; Despacho 2984/2020-SFG de 16/10/2020; Processo 48500.001062/2009; Protocolo 48513.016525/2021-00 de 18/06/2021; Despacho 148/2022-SFG de 19/01/2022 | Autorização | Processo de Autorização(SCG); Outorga de Autorização; Ampliação de Potência; Desconto TUST/TUSD; Liberação de Unidade Geradora para Operação em Teste; Liberação de Unidade Geradora para Operação Comercial; Processo de Fiscalização; Liberação de Unidade Geradora para Operação Comercial; Liberação de Unidade Geradora para Operação em Teste | NE | Caaporã/PB-Nordeste | UTE.AI.PB.030099-3.01 | 50 | Não | 01/01/2004 | 0 |  |  |  | Biomassa | Agroindustriais | AI | Bagaço de Cana de Açúcar
30100 | Central de Cogeração Shopping Caxias | 1300 | 1300 | UTE | Operação |  | -EXPOENTE 1000 EMPREENDIMENTOS E PARTICIPAÇÕES S/A(04.009.191/0001-03)-Av. Santo Amaro, 48, 9º andar, Edifício Axis-SP--Participacao: 100,00000 | Registro-REG | Ofício 573 de 09/06/2009; Processo 48500.005718/08-43; Ofício 150 de 09/02/2009; Declaração 2d4CxCVF4P23nUS de 22/09/2016 | Registro; Registro |  | SE | Rio de Janeiro/RJ-Sudeste | UTE.GN.RJ.030100-0.01 |  | Não | 01/10/2008 | 0 |  | -22.7858 | -43.3119 | Fóssil | Gás natural | GN | Gás Natural
30103 | Cascata | 320 | 320 | CGH | Operação | Córrego Tairetá | -Gryps Paracambi Energia Ltda(12.749.260/0001-43)-Rua Dr. PLÍNIO Soares, nº 271-RJ--Participacao: 100,00000 | Registro-REG | Ofício 502 de 01/01/2009; Despacho 2.139 de 19/12/2005; Processo 48500.006964/05-26; Ofício 583 de 12/06/2009; Ofício 459 de 24/03/2011; Portaria 058 de 30/07/2012; Portaria 31 Gar. Física de 28/01/2014 | Registro |  | SE | Paracambi/RJ-Sudeste | CGH.PH.RJ.030103-5.01 |  | Não |  | 0.12 |  |  |  | Hídrica | Potencial hidráulico | PH | Potencial hidráulico
30106 | Entre Rios Bioenergia | 192000 | 0 | UTE | Revogada |  | -Entre Rios Bioenergia Açúcar e Álcool Ltda.(09.006.786/0001-29)-Fazenda Campo Bom, Rodovia GO-060, km 28,5, s/nº-GO--Participacao: 100,00000 | Produção Independente de Energia-PIE | Processo 48500.002546/08-56; Resolução 1.968 de 16/06/2009; Resolução 3.575 de 03/07/2012 | Autorização | Revogação de Outorga | CO | Chapadão do Céu/GO-Centro Oeste | UTE.AI.GO.030106-0.01 |  | Não |  | 0 |  |  |  | Biomassa | Agroindustriais | AI | Bagaço de Cana de Açúcar
30107 | Perolândia | 82000 | 0 | UTE | Revogada |  | BRENCO-Companhia Brasileira de Energia Renovável(08.070.566/0001-00)-Rua Lemos Monteiro, nº 120, 13º andar-SP--Participacao: 100,00000 | Produção Independente de Energia-PIE | Processo 48500.003555/09-45; Resolução 1.969 de 16/06/2009; Resolução 2.465 de 13/07/2010 | Autorização | Revogação de Outorga | CO | Perolândia/GO-Centro Oeste | UTE.AI.GO.030107-8.01 |  | Não |  | 0 |  |  |  | Biomassa | Agroindustriais | AI | Bagaço de Cana de Açúcar
30112 | Gustavo Paiva | 864 | 864 | CGH | Operação | Rio Mundaú | -Cia. Alagoana de Empreendimentos(12.270.195/0001-79)-R DR Manoel Oiticica, 296-AL--Participacao: 100,00000 | Registro-REG | Ofício 615 de 22/06/2009; Processo 48500.005718/08-43; Declaração 17Gl5M557PhKP3O de 26/04/2019 | Registro; Registro |  | NE | Rio Largo/AL-Nordeste | CGH.PH.AL.030112-4.01 | 50 | Não | 22/06/2009 | 0 |  | -9.4919 | -35.8489 | Hídrica | Potencial hidráulico | PH | Potencial hidráulico
30129 | Agropecuaria Rio Paraiso | 234.6 | 234.6 | CGH | Operação | RIO PARANAÍBA | -AGRO PECUÁRIA RIO PARAÍSO LTDA(47.207.899/0001-81)-Avenida Avenida Dorival de Carvalho 1007, S/N-GO--Participacao: 100,00000 | Registro-REG | Processo 48500.005718/08-43; Ofício 681 de 10/07/2009; Declaração 1x8n6MhJ94CJSA3 de 07/08/2019 | Registro; Registro |  | CO | Jataí/GO-Centro Oeste | CGH.PH.GO.030129-9.01 | 50 | Não | 01/01/1978 | 0 |  | -17.8036 | -51.6033 | Hídrica | Potencial hidráulico | PH | Potencial hidráulico
30130 | Corfio | 1480 | 1480 | UTE | Operação |  | -Eletrocal Indústria e Comércio de Materiais Elétricos Ltda.(83.060.012/0001-39)-Av. Sertorio, 905-RS--Participacao: 100,00000 | Registro-REG | Processo 48500.005718/08-43; Ofício 686 de 13/07/2009 | Registro |  | S | Caçador/SC-Sul | UTE.PE.SC.030130-2.01 |  | Não | 01/02/2009 | 0 |  |  |  | Fóssil | Petróleo | PE | Óleo Diesel
30020 | Foseco | 758 | 758 | UTE | Operação |  | -Foseco Industrial e Comercial Ltda.(51.557.106/0001-21)-Rodovia Raposos Tavares, Km 15-SP--Participacao: 100,00000 | Registro-REG | Processo 48500.005718/08-43; Ofício 016 de 09/01/2009 | Registro |  | SE | São Paulo/SP-Sudeste | UTE.PE.SP.030020-9.01 |  | Não | 01/09/2000 | 0 |  |  |  | Fóssil | Petróleo | PE | Óleo Diesel
30025 | Caçú I | 130000 | 130000 | UTE | Operação |  | -Rio Claro Agroindustrial S.A.(08.598.391/0001-08)-Fazenda Santo Antonio-GO--Participacao: 100,00000 | Produção Independente de Energia-PIE | Processo 48500.002341/08-71; Portaria 030 de 23/01/2009 Data de Vigência de 26/01/2009 Data de Vigência até 26/01/2044, ; Despacho 2.161 - SFG de 28/07/2010; Despacho 1.549 - SFG de 07/05/2012; Resolução 4.414 de 05/11/2013; Portaria 211 de 26/10/2016; Resolução 6.601 de 05/09/2017; Portaria 138 de 24/03/2009; Despacho 188 de 24/01/2018; Portaria 030 de 23/01/2009 | Autorização | Outorga de Autorização; Redução de Potência; Garantia Física; Transferência de Titularidade; REIDI; Alteração LT Interesse Restrito; Desconto TUST/TUSD | CO | Caçu/GO-Centro Oeste | UTE.AI.GO.030025-0.01 | 50 | Não | 29/07/2010 | 29.6 |  |  |  | Biomassa | Agroindustriais | AI | Bagaço de Cana de Açúcar
30030 | Bonga | 1320 | 1320 | CGH | Operação | Ribeirão Mata Porcos | -VDL Siderurgia LTDA(71.464.069/0001-14)-Rod. Inconfidentes, KM 51-MG--Participacao: 100,00000 | Registro-REG | Processo DAG. 940-42; Decreto 10.629 de 14/10/1942 Data de Vigência de 14/10/1942 Data de Vigência até 14/10/1972, ; Decreto 78.352 de 01/09/1976 Data de Vigência de 01/09/1976 Data de Vigência até 01/09/2006, ; Resolução 3.839 de 14/01/2013; Processo 48500.000487/05-86; Declaração WOV5e6JUA1SW4Q9 de 16/02/2016 | Concessão; Concessão; Registro | Outorga de Concessão; Prorrogação da Outorga; Revogação de Outorga | SE | Itabirito/MG-Sudeste | CGH.PH.MG.030030-6.02 |  | Não | 14/10/1942 | 0 |  | -20.1873 | -43.8118 | Hídrica | Potencial hidráulico | PH | Potencial hidráulico
30034 | Vale do Tijuco | 45000 | 45000 | UTE | Operação |  | -Companhia Energética de Açúcar e Álcool Vale do Tijuco Ltda.(08.493.354/0001-27)-Rodovia BR-050, S/N-MG--Participacao: 100,00000 | Produção Independente de Energia-PIE | Processo 48500.006119/07-66; Portaria 047 de 05/02/2009 Data de Vigência de 06/02/2009 Data de Vigência até 06/02/2044, ; Despacho 1.387 - SFG de 18/05/2010; Despacho 2.134 de 30/06/2015; Portaria 361 de 30/09/2020 | Autorização | Processo de Autorização(SEL); Outorga de Autorização; Garantia Física | SE | Uberaba/MG-Sudeste | UTE.AI.MG.030034-9.01 | 50 | Não | 19/05/2010 | 18.1 |  |  |  | Biomassa | Agroindustriais | AI | Bagaço de Cana de Açúcar
30038 | Unidade de Bioenergia Alto Taquari | 72700 | 72700 | UTE | Operação |  | BRENCO-Companhia Brasileira de Energia Renovável(08.070.566/0001-00)-Rua Lemos Monteiro, nº 120, 13º andar-SP--Participacao: 100,00000 | Produção Independente de Energia-PIE | Processo 48500.000844/2008-10; Portaria 061 de 12/02/2009 Data de Vigência de 13/02/2009 Data de Vigência até 13/02/2044, ; Despacho 364 de 12/02/2010; Despacho 599 de 11/03/2010; Resolução 2.550 de 14/09/2010; Despacho 3.768 de 19/09/2011; Despacho 1.168-SFG- UG1 e UG2 de 22/04/2013; Resolução 4.986 de 16/12/2014; Portaria 136 de 23/03/2009; Resolução 7.103 de 26/06/2018; Portaria 361 de 30/09/2020 | Autorização | Processo de Autorização(SCG); Outorga de Autorização; Alteração de Cronograma; Transferência de Titularidade; REIDI; Transferência de Titularidade; Garantia Física | CO | Alto Taquari/MT-Centro Oeste | UTE.AI.MT.030038-1.01 | 50 | Não | 23/04/2013 | 22.2 |  |  |  | Biomassa | Agroindustriais | AI | Bagaço de Cana de Açúcar
30047 | Barra Bioenergia | 136000 | 136000 | UTE | Operação |  | -Bioenergia Barra Ltda.(18.788.137/0001-18)-Faz. Pau D'lho, S/N - Setor P-SP--Participacao: 100,00000 | Produção Independente de Energia-PIE | Processo 48500.000654/2008-94; Portaria 093 de 20/02/2009 Data de Vigência de 25/02/2009 Data de Vigência até 25/02/2044, ; Portaria 143 Rertifica 093 de 24/03/2009; Despacho 1.227 de 04/05/2010; Despacho 2.036 - SFG de 14/07/2010; Despacho 2.443 - SFG de 30/07/2012; Resolução 3.763 de 27/12/2012; Resolução 4.668 de 20/05/2014; Portaria 093 de 20/02/2009 | Autorização | Processo de Autorização(SEL); Outorga de Autorização; Transferência de Titularidade; Transferência de Titularidade; Desconto TUST/TUSD | SE | Barra Bonita/SP-Sudeste | UTE.AI.SP.030047-0.01 | 50 | Não | 15/07/2010 | 0 |  |  |  | Biomassa | Agroindustriais | AI | Bagaço de Cana de Açúcar
30048 | BEN Bioenergia | 53000 | 53000 | UTE | Operação |  | BEN-Bioenergia Geração e Comercialização de Energia do Nordeste S.A(09.315.209/0001-19)-Rua Calixto Machado, 23 - sala B-CE--Participacao: 100,00000 | Produção Independente de Energia-PIE | Processo 48500.001492/2008-10; Portaria 094 de 20/02/2009 Data de Vigência de 25/02/2009 Data de Vigência até 25/02/2044, ; Despacho 4.087 de 29/12/2010; Resolução 2.782 de 15/02/2011; Despacho 568 de 16/02/2012; Despacho 1.890 de 04/06/2012; Resolução 3.641 de 28/08/2012; Despacho 1.001-SFG- UG1 e UG2 de 04/04/2013; Portaria 211 de 26/10/2016; Portaria 293 de 27/09/2019; Portaria 094 de 20/02/2009; Portaria 361 de 30/09/2020 | Autorização | Processo de Autorização(SEL); Outorga de Autorização; Outros; Ampliação de Potência; Alteração de Razão Social; Ampliação de Potência; Garantia Física; Garantia Física; Desconto TUST/TUSD; Garantia Física | NE | Teotônio Vilela/AL-Nordeste | UTE.AI.AL.030048-9.01 | 50 | Não | 05/04/2013 | 4.1 |  |  |  | Biomassa | Agroindustriais | AI | Bagaço de Cana de Açúcar
30049 | Energia Maia Ltda | 600 | 600 | CGH | Operação | Ribeirão das Botas | -Energia Maia Ltda.(08.809.676/0001-32)-Avenida Principal 01, 01-MS--Participacao: 100,00000 | Registro-REG | Processo 48500.003855/07-62; Ofício 205 de 25/02/2009; Despacho 4.090-2014-SFG de 08/10/2014; Declaração 2O8U1B1PtZdYl9K de 23/07/2015 | Registro; Registro |  | CO | Campo Grande/MS-Centro Oeste | CGH.PH.MS.030049-7.01 |  | Não | 23/09/2014 | 0 |  | -20.4286 | -54.3878 | Hídrica | Potencial hidráulico | PH | Potencial hidráulico
30052 | Poço | 720 | 720 | CGH | Operação | RIO VERMELHO | -J. L. Geração de energia Ltda - ME(11.851.057/0001-10)-A Lote, Linha 155 Gleba Corumbiara, 98-RO--Participacao: 100,00000 | Registro-REG | Processo 48500.005718/08-43; Ofício 178 de 17/02/2009; Declaração AhdQ77AS25hen65 de 22/05/2015 | Registro; Registro |  | N | Vilhena/RO-Norte | CGH.PH.RO.030052-7.01 |  | Não | 19/05/2015 | 0 |  | -12.9075 | -60.2111 | Hídrica | Potencial hidráulico | PH | Potencial hidráulico
30065 | Rio Pardo | 60000 | 60000 | UTE | Operação |  | -Albioma Rio Pardo Termoelétrica Ltda(18.811.751/0001-53)-Rod. Presidente Castelo Branco, Km 260, Mais 3000 m, Parte A-SP--Participacao: 100,00000 | Produção Independente de Energia-PIE | Processo 48500.000802/2008-71; Resolução 1.833 de 10/03/2009 Data de Vigência de 18/03/2009 Data de Vigência até 18/03/2039, ; Despacho 2.236 de 17/06/2009; Despacho 4.067 - SFG de 30/10/2009; Despacho 3.323-SFG de 15/08/2011; Despacho 3.615 de 13/11/2012; Despacho 3.477 SFG - UG1E2 de 15/09/2009; Resolução 4.588 de 18/03/2014; Portaria 120 de 23/04/2014; Resolução 5.530 de 27/10/2015; Portaria 211 de 26/10/2016; Portaria 293 de 27/09/2019; Portaria 361 de 30/09/2020 | Autorização | Processo de Autorização(SCG); Outorga de Autorização; Transferência de Titularidade; Garantia Física; Transferência de Titularidade; Garantia Física; Garantia Física; Garantia Física | SE | Cerqueira César/SP-Sudeste | UTE.AI.SP.030065-9.01 | 50 | Não | 31/10/2009 | 9.7 |  |  |  | Biomassa | Agroindustriais | AI | Bagaço de Cana de Açúcar
30068 | Estancado | 700 | 700 | CGH | Operação | Arroio Estancado | -Piaia Energética Ltda.(09.343.343/0001-56)-Av. Expedicionario, nº. 26-RS--Participacao: 100,00000 | Registro-REG | Processo 4850.005718/08-43; Ofício 296 de 20/03/2009 | Registro |  | S | Rio Grande/RS-Sul | CGH.PH.RS.030068-3.01 |  | Não | 05/01/2010 | 0 |  |  |  | Hídrica | Potencial hidráulico | PH | Potencial hidráulico
30070 | Avelar | 1000 | 1000 | CGH | Operação | Das Antas | -Rigotex de Avelar Indústria Têxtil Ltda.(05.889.170/0001-92)-Rua Almirante Barroso, 1491, sala 06, s/n-SC--Participacao: 100,00000 | Registro-REG | Processo 48500.005718/08-43; Ofício 298 de 20/03/2009 | Registro |  | SE | Paty do Alferes/RJ-Sudeste | CGH.PH.RJ.030070-5.01 |  | Não |  | 0 |  |  |  | Hídrica | Potencial hidráulico | PH | Potencial hidráulico
30084 | Cachoeira da Prata | 1050 | 0 | PCH | Revogada | Sirinhaém | -Rio Sirinhaém Energia Ltda.(05.378.738/0001-00)-Rua João Francisco Lisboa, n° 385, sala D-PE--Participacao: 100,00000 | Produção Independente de Energia-PIE | Processo 48500.001451/2004-93; Resolução 1.872 de 31/03/2009; Portaria 079 de 08/05/2007; Portaria 149 de 29/06/2018; Resolução 7.428 de 06/11/2018 | Autorização | Processo de Autorização(SCG); Outorga de Autorização; Garantia Física; Garantia Física; Revogação de Outorga | NE | Barra de Guabiraba/PE-Nordeste | PCH.PH.PE.030084-5.01 | 0 | Não |  | 0.33 |  |  |  | Hídrica | Potencial hidráulico | PH | Potencial hidráulico
30094 | Ituiutaba | 56000 | 56000 | UTE | Operação |  | -BP Bioenergia Ituiutaba Ltda(08.164.344/0001-48)-Fazenda Recanto, s/nº-MG--Participacao: 100,00000 | Produção Independente de Energia-PIE | Processo 48500.000986/07-16; Resolução 1.910 de 05/05/2009 Data de Vigência de 13/05/2009 Data de Vigência até 13/05/2039, ; Despacho 1.491 - SFG de 26/05/2010; Resolução 3.454 de 10/04/2012; Despacho 2.328 de 17/07/2015; Portaria 211 de 26/10/2016 | Autorização | Processo de Autorização(SCG); Outorga de Autorização; Alteração de Razão Social; Garantia Física | SE | Ituiutaba/MG-Sudeste | UTE.AI.MG.030094-2.01 | 0 | Não | 27/05/2010 | 21.1 |  |  |  | Biomassa | Agroindustriais | AI | Bagaço de Cana de Açúcar
30117 | Terra Verde I | 140000 | 0 | UTE | Revogada |  | -Terra Verde Bioenergia Participações S.A.(09.273.840/0001-00)-Rua Bandeira Paulista, 530 - 11° Andar-SP--Participacao: 100,00000 | Produção Independente de Energia-PIE | Processo 48500.003503/09-79; Resolução 1.979 de 23/06/2009; Resolução 3.715 de 16/10/2012 | Autorização | Revogação de Outorga | CO | Nova Andradina/MS-Centro Oeste | UTE.AI.MS.030117-5.01 |  | Não |  | 0 |  |  |  | Biomassa | Agroindustriais | AI | Bagaço de Cana de Açúcar
30125 | Biolins | 44000 | 44000 | UTE | Operação |  | -JBS S/A(02.916.265/0001-60)-Avenida Marginal Direita do Tietê, 500-SP--Participacao: 100,00000 | Autoprodução de Energia-APE | Processo 48500.007358/08-14; Resolução 1.997 de 30/06/2009 Data de Vigência de 10/07/2009 Data de Vigência até 10/07/2039, ; Despacho 474 - SFG de 26/02/2010; Despacho 302 de 03/02/2011; Resolução 3.087 de 30/08/2011; Despacho 372 de 16/02/2016; Portaria 211 de 26/10/2016; Resolução 6.372 de 23/05/2017; Portaria 156 de 08/06/2017; Despacho 2.656/2017-SFG de 25/08/2017; Despacho 2.715/2017-SFG de 29/08/2017; Despacho 3.453 de 11/10/2017; Resolução 1.997 de 30/06/2009; Resolução 9.452 de 17/11/2020; Resolução 9.452 de 17/11/2020; Resolução 9.452 de 17/11/2020 | Autorização | Processo de Autorização(SCG); Outorga de Autorização; Outros; Transferência de Titularidade; Ampliação de Potência-DRO; Garantia Física; Ampliação de Potência; Garantia Física; Liberação de Unidade Geradora para Operação em Teste; Liberação de Unidade Geradora para Operação Comercial; Ampliação de Potência; Desconto TUST/TUSD; Redução de Potência; Registro de Potência Líquida; Unidade de Contingência | SE | Lins/SP-Sudeste | UTE.AI.SP.030125-6.01 | 50 | Não | 27/02/2010 | 0 |  |  |  | Biomassa | Agroindustriais | AI | Bagaço de Cana de Açúcar
30132 | Rio Bonito | 1530 | 1530 | CGH | Operação | Rio Bonito | -RIO BONITO ENERGIA LTDA(07.809.716/0001-83)-OTR RIO BONITO KM 10,7, S/N-SC--Participacao: 100,00000 | Registro-REG | Processo 48500.003684/07-71; Resolução 2.022 de 21/07/2009; Portaria 133 Gar. Física de 18/10/2012; Despacho 3.919 - SFG de 10/12/2012; Resolução 6.134 de 29/11/2016; Declaração J4AMlQB2ZWF968Q de 19/12/2016; Portaria 97 de 16/03/2010 | Autorização; Registro | Revogação de Outorga; REIDI | S | Porto União/SC-Sul | CGH.PH.SC.030132-9.02 |  | Não | 11/12/2012 | 0.68 |  | -26.4631 | -50.8881 | Hídrica | Potencial hidráulico | PH | Potencial hidráulico
30134 | Itapetinga - Filial 04 | 324 | 324 | UTE | Operação |  | -VULCABRAS AZALEIA-RS,CALCADOS E ARTIGOS ESPORTIVOS S/A(98.408.073/0001-11)-R DR LEGENDRE, 34-RS--Participacao: 100,00000 | Registro-REG | Processo 48500.005718/08-43; Ofício 732 de 29/07/2009 | Registro |  | NE | Itapetinga/BA-Nordeste | UTE.PE.BA.030134-5.01 |  | Não | 01/07/2008 | 0 |  |  |  | Fóssil | Petróleo | PE | Óleo Diesel
30135 | Itambé - Filial 06 | 186 | 186 | UTE | Operação |  |  | Registro-REG | Processo 48500.005718/08-43; Ofício 731 de 29/07/2009 | Registro |  | NE | Itambé/BA-Nordeste | UTE.PE.BA.030135-3.01 |  | Não | 01/07/2008 | 0 |  |  |  | Fóssil | Petróleo | PE | Óleo Diesel
30136 | Potiguará | 186 | 186 | UTE | Operação |  | -VULCABRAS AZALEIA-RS,CALCADOS E ARTIGOS ESPORTIVOS S/A(98.408.073/0001-11)-R DR LEGENDRE, 34-RS--Participacao: 100,00000 | Registro-REG | Processo 48500.005718/08-43; Ofício 730 de 29/07/2009 | Registro |  | NE | Potiraguá/BA-Nordeste | UTE.PE.BA.030136-1.01 |  | Não | 01/07/2008 | 0 |  |  |  | Fóssil | Petróleo | PE | Óleo Diesel
30137 | Itarantim | 186 | 186 | UTE | Operação |  | -VULCABRAS AZALEIA-RS,CALCADOS E ARTIGOS ESPORTIVOS S/A(98.408.073/0001-11)-R DR LEGENDRE, 34-RS--Participacao: 100,00000 | Registro-REG | Processo 48500.005718/08-43; Ofício 729 de 29/07/2009 | Registro |  | NE | Itarantim/BA-Nordeste | UTE.PE.BA.030137-0.01 |  | Não | 01/07/2008 | 0 |  |  |  | Fóssil | Petróleo | PE | Óleo Diesel
30139 | Maiquinique | 186 | 186 | UTE | Operação |  | -VULCABRAS AZALEIA-RS,CALCADOS E ARTIGOS ESPORTIVOS S/A(98.408.073/0001-11)-R DR LEGENDRE, 34-RS--Participacao: 100,00000 | Registro-REG | Processo 48500.005718/08-43; Ofício 727 de 29/07/2009 | Registro |  | NE | Maiquinique/BA-Nordeste | UTE.PE.BA.030139-6.01 |  | Não | 01/07/2008 | 0 |  |  |  | Fóssil | Petróleo | PE | Óleo Diesel
30148 | Oliveira | 2880 | 2880 | PCH | Operação | Jacaré | -LUZBOA S/A(04.779.802/0001-00)-Avenida Raja Gabaglia, 1000-MG--Participacao: 100,00000 | Produção Independente de Energia-PIE | Processo 48500.004375/02-51; Resolução 2.024 de 28/07/2009 Data de Vigência de 05/08/2009 Data de Vigência até 05/08/2039, ; Despacho 2.190 - SFG de 30/07/2010; Despacho 2.229 de 03/08/2010; Resolução 038 de 10/03/2004; Portaria 329 de 28/08/2009 | Autorização | Processo de Autorização(SCG); Outorga de Autorização; Garantia Física; REIDI | SE | Oliveira/MG-Sudeste | PCH.PH.MG.030148-5.01 | 50 | Não | 31/07/2010 | 1.31 |  | -20.7667 | -44.6833 | Hídrica | Potencial hidráulico | PH | Potencial hidráulico
30149 | Madecal | 3200 | 3200 | UTE | Operação |  | -Madecal Agro Industrial Ltda.(83.053.777/0001-41)-Rodovia SC 302, km 4,5-SC--Participacao: 100,00000 | Registro-REG | Processo 48500.005718/08-43; Ofício 747 de 04/08/2009 | Registro |  | S | Caçador/SC-Sul | UTE.AI.SC.030149-3.01 |  | Não | 17/10/2000 | 0 |  |  |  | Biomassa | Agroindustriais | AI | Bagaço de Cana de Açúcar
30151 | Lambedor | 1000.8 | 1000.8 | CGH | Operação | Rio Lambedor | -Chalana Energética Ltda.(09.310.523/0001-09)-DT Linha Lambedor, sn-SC--Participacao: 100,00000 | Registro-REG | Processo 48500.005718/08-43; Ofício 351 de 31/03/2009; Portaria 14 Gar. Física de 28/03/2012; Declaração 594CBQxWOlM8IxM de 24/01/2017 | Registro; Registro |  | S | Caxambu do Sul/SC-Sul | CGH.PH.SC.030151-5.01 | 50 | Não | 09/09/2011 | 0 |  | -27.1342 | -52.8456 | Hídrica | Potencial hidráulico | PH | Potencial hidráulico
30152 | São Miguel | 13200 | 13200 | UTE | Revogada |  | -São Miguel - Central Geradora de Energia Ltda.(08.172.500/0001-12)-Vila Bernardo Lopez, s/n°-AL--Participacao: 100,00000 | Produção Independente de Energia-PIE | Processo 48500.006351/08-85; Resolução 2.038 de 04/08/2009; Despacho 2.488 - SFG de 25/08/2010; Resolução 6.127 de 22/11/2016 | Autorização | Revogação de Outorga | NE | São Miguel dos Campos/AL-Nordeste | UTE.AI.AL.030152-3.01 |  | Não | 26/08/2010 | 0 |  |  |  | Biomassa | Agroindustriais | AI | Bagaço de Cana de Açúcar
30154 | Edifício Rochaverá | 5470 | 5470 | UTE | Operação |  | -Rochaverá Desenvolvimento Imobiliário Ltda.(03.609.818/0001-02)-Av. Nações Unidas, nº 12.901 - 10º andar, conj N-1002-SP--Participacao: 100,00000 | Autoprodução de Energia-APE | Processo 48500.005843/07-72; Resolução 2.057 de 18/08/2009 Data de Vigência de 26/08/2009 Data de Vigência até 26/08/2039, | Autorização | Processo de Autorização(SCG); Outorga de Autorização | SE | São Paulo/SP-Sudeste | UTE.PE.SP.030154-0.01 |  | Não | 21/09/2008 | 0 |  |  |  | Fóssil | Petróleo | PE | Óleo Diesel
30155 | HSL I | 860 | 860 | UTE | Operação |  | -São Lucas Med. Hospitalar Ltda.(13.131.370/0001-01)-Av. Coronel Stanley Silveira, 33-SE--Participacao: 100,00000 | Registro-REG | Processo 48500.005718/08-43; Ofício 790 de 18/08/2009 | Registro |  | NE | Aracaju/SE-Nordeste | UTE.PE.SE.030155-8.01 | 0 | Não | 18/08/2009 | 0 |  |  |  | Fóssil | Petróleo | PE | Óleo Diesel
30157 | Comigo | 5000 | 5000 | UTE | Operação |  |  | Registro-REG | Processo 48500.005718/08-43; Ofício 792 de 18/08/2009 | Registro |  | CO | Carmo do Rio Verde/GO-Centro Oeste | UTE.FL.GO.030157-4.01 |  | Não | 01/04/2008 | 0 |  |  |  | Biomassa | Floresta | FL | Resíduos Florestais
30158 | SMTE - Pirapora | 400 | 400 | UTE | Operação |  | SPTE-Serra Paracatu Transmissora de Energia S.A(08.626.861/0001-91)-Avenida Presidente Vargas, 955-RJ--Participacao: 100,00000 | Registro-REG; Registro-REG | Processo 48500.005718/08-43; Ofício 793 de 18/08/2009 | Registro |  | SE | Pirapora/MG-Sudeste | UTE.PE.MG.030158-2.01 |  | Não | 01/11/2008 | 0 |  |  |  | Fóssil | Petróleo | PE | Óleo Diesel
30162 | Monterey | 8000 | 8000 | UTE | Operação |  | -TIETÊ AGROINDUSTRIAL S.A.(51.843.514/0001-40)-ROD ANTÔNIO CELIDÔNIO RUETTE, SN-SP--Participacao: 100,00000 | Registro-REG; Autoprodução de Energia-APE | Processo 48500.0057118/08-43; Ofício 821 de 03/09/2009; Processo 48500.001371/2018-31; Resolução 7.520 de 18/12/2018 Data de Vigência de 26/12/2018 Data de Vigência até 26/12/2053, | Registro; Autorização | Processo de Autorização(SCG); Outorga de Autorização | SE | Paraíso/SP-Sudeste | UTE.AI.SP.030162-0.01 | 0 | Não | 27/11/2017 | 0 |  |  |  | Biomassa | Agroindustriais | AI | Bagaço de Cana de Açúcar
30163 | Rio Formoso | 50 | 50 | CGH | Operação | Formoso |  | Registro-REG | Processo 48500.005718/08-43; Ofício 822 de 03/09/2009 | Registro |  | CO | Bonito/MS-Centro Oeste | CGH.PH.MS.030163-9.01 |  | Não | 01/11/1976 | 0 |  |  |  | Hídrica | Potencial hidráulico | PH | Potencial hidráulico
30165 | Seis Lagoas | 480 | 480 | CGH | Operação | Juruena | -Horst & Cia Ltda. ME(36.896.157/0001-94)-Edifício SCS Quadra 1 Bloco D Lote 28, s/n-DF--Participacao: 100,00000 | Registro-REG | Processo 48500.003371/06-99; Ofício 825 de 03/09/2009 | Registro |  | CO | Campo Novo do Parecis/MT-Centro Oeste | CGH.PH.MT.030165-5.01 |  | Não |  | 0 |  |  |  | Hídrica | Potencial hidráulico | PH | Potencial hidráulico
30029 | Valença | 980 | 980 | CGH | Operação | Piau | -Hidrelétrica Valença Ltda.(10.294.434/0001-03)-1ª Travessa Gildo Pistolato, 36B, -BA--Participacao: 100,00000 | Registro-REG | Processo 48500.005718/08-43; Ofício 81 de 26/01/2009 | Registro |  | NE | Valença/BA-Nordeste | CGH.PH.BA.030029-2.01 |  | Não | 01/05/2009 | 0 |  |  |  | Hídrica | Potencial hidráulico | PH | Potencial hidráulico
30081 | Cortês I | 1400 | 0 | PCH | Revogada | Sirinhaém | -Rio Sirinhaém Energia Ltda.(05.378.738/0001-00)-Rua João Francisco Lisboa, n° 385, sala D-PE--Participacao: 100,00000 | Produção Independente de Energia-PIE | Processo 48500.001446/04-53; Resolução 1.869 de 31/03/2009; Portaria 079 Gar. Física de 08/05/2007; Resolução 7.425 de 06/11/2018 | Autorização | Revogação de Outorga | NE | Cortês/PE-Nordeste | PCH.PH.PE.030081-0.01 | 0 | Não |  | 0.7 |  |  |  | Hídrica | Potencial hidráulico | PH | Potencial hidráulico
30085 | Cachoeira da Onça | 3470 | 0 | PCH | Revogada | Sirinhaém | -Rio Sirinhaém Energia Ltda.(05.378.738/0001-00)-Rua João Francisco Lisboa, n° 385, sala D-PE--Participacao: 100,00000 | Produção Independente de Energia-PIE | Processo 48500.001432/2004-49; Resolução 1.873 de 31/03/2009; Portaria 079 de 08/05/2007; Resolução 7.429 de 06/11/2018 | Autorização | Processo de Autorização(SCG); Outorga de Autorização; Garantia Física; Revogação de Outorga | NE | Barra de Guabiraba/PE-Nordeste | PCH.PH.PE.030085-3.01 | 0 | Não |  | 0 |  |  |  | Hídrica | Potencial hidráulico | PH | Potencial hidráulico
30115 | Amandina | 80000 | 80000 | UTE | Operação |  | -Adecoagro Vale do Ivinhema S.A(07.903.169/0001-09)-FAZ ESTRADA CONTINENTAL KM 15, S/N-MS--Participacao: 100,00000 | Produção Independente de Energia-PIE | Processo 48500.003558/2009-89; Resolução 1.977 de 23/06/2009 Data de Vigência de 25/06/2009 Data de Vigência até 25/06/2039, ; Despacho 1.236 de 13/04/2012; Despacho 1.310 de 30/04/2013; Despacho 3.286 de 30/09/2013; Resolução 4.370 de 08/10/2013; Portaria 067 de 13/08/2013; Portaria 107 Gar Física de 27/11/2013; Resolução 4.686 de 03/06/2014; Despacho 1.758 - SFG - UG1 de 09/06/2014; Despacho 2394-2015-SFG de 24/07/2015; Resolução 6.957 de 17/04/2018; Despacho 1.489 de 05/07/2018; Portaria 293 de 27/09/2019; Resolução 1.977 de 23/06/2009; Portaria 361 de 30/09/2020 | Autorização | Processo de Autorização(SCG); Outorga de Autorização; Ampliação de Potência; Alteração de Razão Social; Ampliação de Potência; Garantia Física; Alteração de Cronograma; Liberação de Unidade Geradora para Operação Comercial; Liberação de Unidade Geradora para Operação Comercial; Redução de Potência; Alteração LT Interesse Restrito; Garantia Física; Desconto TUST/TUSD; Garantia Física | CO | Ivinhema/MS-Centro Oeste | UTE.AI.MS.030115-9.01 | 50 | Não | 10/06/2014 | 19.6 |  | -22.4381 | -53.5781 | Biomassa | Agroindustriais | AI | Bagaço de Cana de Açúcar
30121 | Aratuá I | 14400 | 14400 | EOL | Operação | 2009 | -Brasventos Aratuá 1 Geradora de Energia S.A(11.637.037/0001-41)-Fazenda Aratuá, s/n°-RN--Participacao: 100,00000 | Produção Independente de Energia-PIE | Processo 48500.008253/2008-82; Resolução 1.967 de 16/06/2009 Data de Vigência de 03/07/2009 Data de Vigência até 03/07/2039, ; Resolução 2.783 de 15/02/2011; Despacho 2.490 de 13/06/2011; Despacho 297 - SFG de 30/01/2012; Portaria 354 de 24/09/2009 | Autorização | Processo de Autorização(SCG); Outorga de Autorização; Transferência de Titularidade; Redução de Potência; REIDI | NE | Guamaré/RN-Nordeste | EOL.CV.RN.030121-3.01 | 50 | Não | 31/01/2012 | 2.1 |  |  |  | Eólica | Cinética do vento | CV | Cinética do vento
30123 | Pardos | 10000 | 10000 | PCH | Operação | Pardos | -HIDROELÉTRICA PARDOS S/A(06.374.036/0001-11)-Área Rural, S/N-SC--Participacao: 100,00000 | Produção Independente de Energia-PIE | Processo 48500.004378/2004-10; Resolução 1.964 de 16/06/2009 Data de Vigência de 06/07/2009 Data de Vigência até 06/07/2039, ; Portaria 029 de 01/08/2011; Despacho 866-SFG - UG1 e UG2 de 26/03/2013; Portaria 352 de 21/09/2009; Resolução 10.972 de 14/12/2021 Data de Vigência de 27/03/2013 Data de Vigência até 27/03/2043, | Autorização; Autorização | Processo de Autorização(SCG); Outorga de Autorização; Garantia Física; REIDI; Prorrogação da Outorga | S | Matos Costa/SC-Sul; Porto União/SC-Sul | PCH.PH.SC.030123-0.01 | 50 | Não | 27/03/2013 | 6.1 |  | -26.4458 | -50.9878 | Hídrica | Potencial hidráulico | PH | Potencial hidráulico
30128 | São Carlos | 220 | 220 | CGH | Operação | Caiuá | -Ivo Luiz Ruaro(00.021.796/2380-15)-BR-364 ¦ KM-54 ¦ CX POSTAL 21 -MT--Participacao: 100,00000 | Registro-REG | Processo 48500.005718/08-43; Ofício 679 de 10/07/2009 | Registro |  | CO | Gaúcha do Norte/MT-Centro Oeste | CGH.PH.MT.030128-0.01 |  | Não | 01/09/2005 | 0 |  |  |  | Hídrica | Potencial hidráulico | PH | Potencial hidráulico
30133 | Itambé | 186 | 186 | UTE | Operação |  |  | Registro-REG | Processo 48500.005718/08-43; Ofício 733 de 29/07/2009 | Registro |  | NE | Itambé/BA-Nordeste | UTE.PE.BA.030133-7.01 |  | Não | 01/07/2008 | 0 |  |  |  | Fóssil | Petróleo | PE | Óleo Diesel
30138 | Macarani | 186 | 186 | UTE | Operação |  | -VULCABRAS AZALEIA-RS,CALCADOS E ARTIGOS ESPORTIVOS S/A(98.408.073/0001-11)-R DR LEGENDRE, 34-RS--Participacao: 100,00000 | Registro-REG | Processo 48500.005718/08-43; Ofício 728 de 29/07/2009 | Registro |  | NE | Macarani/BA-Nordeste | UTE.PE.BA.030138-8.01 |  | Não | 01/07/2008 | 0 |  |  |  | Fóssil | Petróleo | PE | Óleo Diesel
30142 | Firmino Alves | 186 | 186 | UTE | Operação |  | -VULCABRAS AZALEIA-RS,CALCADOS E ARTIGOS ESPORTIVOS S/A(98.408.073/0001-11)-R DR LEGENDRE, 34-RS--Participacao: 100,00000 | Registro-REG | Processo 48500.005718/08-43; Ofício 724 de 29/07/2009 | Registro |  | NE | Firmino Alves/BA-Nordeste | UTE.PE.BA.030142-6.01 |  | Não | 01/07/2008 | 0 |  |  |  | Fóssil | Petróleo | PE | Óleo Diesel
30144 | Ibicuí | 186 | 186 | UTE | Operação |  | -VULCABRAS AZALEIA-RS,CALCADOS E ARTIGOS ESPORTIVOS S/A(98.408.073/0001-11)-R DR LEGENDRE, 34-RS--Participacao: 100,00000 | Registro-REG | Processo 48500.005718/08-43; Ofício 722 de 29/07/2009 | Registro |  | NE | Ibicuí/BA-Nordeste | UTE.PE.BA.030144-2.01 |  | Não | 01/07/2008 | 0 |  |  |  | Fóssil | Petróleo | PE | Óleo Diesel
30145 | Iguaí | 186 | 186 | UTE | Operação |  | -VULCABRAS AZALEIA-RS,CALCADOS E ARTIGOS ESPORTIVOS S/A(98.408.073/0001-11)-R DR LEGENDRE, 34-RS--Participacao: 100,00000 | Registro-REG | Processo 48500.005718/08-43; Ofício 721 de 29/07/2009 | Registro |  | NE | Iguaí/BA-Nordeste | UTE.PE.BA.030145-0.01 |  | Não | 01/07/2008 | 0 |  |  |  | Fóssil | Petróleo | PE | Óleo Diesel
30159 | SMTE - Subestação São Gotardo | 75 | 75 | UTE | Operação |  | SMTE-SERRA DA MESA TRANSMISSORA DE ENERGIA S.A.(07.762.066/0001-68)-Avenida Presidente Vargas, 955-RJ--Participacao: 100,00000 | Registro-REG; Registro-REG | Processo 48500.005718/08-43; Ofício 794 de 18/08/2009 | Registro |  | SE | São Gotardo/MG-Sudeste | UTE.PE.MG.030159-0.01 |  | Não | 01/09/2008 | 0 |  |  |  | Fóssil | Petróleo | PE | Óleo Diesel
30160 | SMTE - Subestação Bom Despacho | 75 | 75 | UTE | Operação |  | SMTE-SERRA DA MESA TRANSMISSORA DE ENERGIA S.A.(07.762.066/0001-68)-Avenida Presidente Vargas, 955-RJ--Participacao: 100,00000 | Registro-REG; Registro-REG | Processo 48500.005718/08-43; Ofício 795 de 18/08/2009 | Registro |  | SE | Bom Despacho/MG-Sudeste | UTE.PE.MG.030160-4.01 |  | Não | 01/12/2008 | 0 |  |  |  | Fóssil | Petróleo | PE | Óleo Diesel
30166 | Santa Juliana | 82000 | 82000 | UTE | Operação |  | -Agroindustrial Santa Juliana S.A.(05.980.986/0001-27)-FAZ SANTA BARBARA, S/N-MG--Participacao: 100,00000 | Produção Independente de Energia-PIE | Processo 48500.000648/2009-18; Resolução 2.087 de 08/09/2009 Data de Vigência de 16/09/2009 Data de Vigência até 16/09/2039, ; Despacho 1.941 de 07/07/2010; Despacho 2.667 - SFG de 08/09/2010; Portaria 211 de 26/10/2016; Portaria 293 de 27/09/2019; Portaria 361 de 30/09/2020 | Autorização | Processo de Autorização(SCG); Outorga de Autorização; Desativação; Garantia Física; Garantia Física; Garantia Física | SE | Santa Juliana/MG-Sudeste | UTE.AI.MG.030166-3.01 | 50 | Não | 09/09/2010 | 16.3 |  |  |  | Biomassa | Agroindustriais | AI | Bagaço de Cana de Açúcar
30167 | Alcoa Beneficiamento | 9828 | 9828 | UTE | Operação |  | -PETROBRÁS DISTRIBUIDORA S.A(34.274.233/0001-02)-Rua Correia Vasques, 250-RJ--Participacao: 100,00000 | Produção Independente de Energia-PIE | Processo 48500.008462/08-26; Resolução 2.099 de 15/09/2009 Data de Vigência de 21/09/2009 Data de Vigência até 21/09/2039, ; Despacho 1.770 - SFG de 18/06/2010 | Autorização | Processo de Autorização(SCG); Outorga de Autorização | N | Juruti/PA-Norte | UTE.PE.PA.030167-1.01 |  | Não | 19/06/2010 | 0 |  |  |  | Fóssil | Petróleo | PE | Óleo Diesel
30168 | Alcoa Porto | 5644 | 5644 | UTE | Operação |  | -PETROBRÁS DISTRIBUIDORA S.A(34.274.233/0001-02)-Rua Correia Vasques, 250-RJ--Participacao: 100,00000 | Produção Independente de Energia-PIE | Processo 48500.008463/08-71; Resolução 2.100 de 15/09/2009 Data de Vigência de 21/09/2009 Data de Vigência até 21/09/2039, ; Despacho 1.771 - SFG de 18/06/2010 | Autorização | Processo de Autorização(SCG); Outorga de Autorização | N | Juruti/PA-Norte | UTE.PE.PA.030168-0.01 |  | Não | 19/06/2010 | 0 |  |  |  | Fóssil | Petróleo | PE | Óleo Diesel
30169 | Baldin | 45000 | 45000 | UTE | Operação |  | -CPFL BIOENERGIA S.A.(07.693.890/0001-03)-Avenida Doutor Cardoso de Melo, 1184-SP--Participacao: 100,00000 | Produção Independente de Energia-PIE | Processo 48500.000101/09-12; Resolução 2.106 de 22/09/2009 Data de Vigência de 24/09/2009 Data de Vigência até 24/09/2039, ; Despacho 2.514 - SFG de 26/08/2010; Portaria 211 de 26/10/2016; Portaria 304 de 16/10/2017; Resolução 10.748 de 13/10/2021 Data de Vigência de 27/08/2010 Data de Vigência até 27/08/2040, | Autorização; Autorização | Processo de Autorização(SCG); Outorga de Autorização; Garantia Física; Garantia Física; Prorrogação da Outorga | SE | Pirassununga/SP-Sudeste | UTE.AI.SP.030169-8.01 | 50 | Não | 27/08/2010 | 10.4 |  |  |  | Biomassa | Agroindustriais | AI | Bagaço de Cana de Açúcar
30170 | Cacimbas | 126585 | 0 | UTE | Revogada |  | -Espírito Santo Geradora de Energia S.A.(10.485.045/0001-57)-Av. Barra de São Francisco, 159 - Qd. 186- Bloco 3-ES--Participacao: 100,00000 | Produção Independente de Energia-PIE | Processo 48500.001717/08-20; Portaria 188 de 27/04/2009; Resolução 3.808 de 18/12/2012; Portaria 596 de 28/06/2010; Ofício 93 de 22/02/2018 | Autorização | Revogação de Outorga; REIDI; Comunicação à RF - REIDI | SE | Linhares/ES-Sudeste | UTE.GN.ES.030170-1.01 |  | Não |  | 0 |  |  |  | Fóssil | Gás natural | GN | Gás Natural
30172 | Camboatá | 2000 | 2000 | CGH | Operação | Rio Leão | -CENTRAIS CANDEEIRO DE ENERGIA S.A(08.683.786/0001-09)-ROD MARGEM DIREITA DA BR 282, S/N-SC--Participacao: 100,00000 | Registro-REG | Processo 48500.000019/06-29; Resolução 2.098 de 15/09/2009; Portaria 374 de 12/06/2012; Despacho 846 de 22/03/2013; Portaria 121 Gar. Física de 13/12/2013; Despacho 3.619-SFG-UG1 e 2 de 03/09/2014; Resolução 5.573 de 24/11/2015; Declaração 2YS57I7MMnl6UOI de 08/12/2015; Portaria 374 de 12/06/2012 | Autorização; Registro | Alteração de Razão Social; Revogação de Outorga; REIDI | S | Campos Novos/SC-Sul; Erval Velho/SC-Sul | CGH.PH.SC.030172-8.02 |  | Não | 06/07/2013 | 0.93 |  | -27.3347 | -51.3611 | Hídrica | Potencial hidráulico | PH | Potencial hidráulico
30173 | Santa Helena | 10000 | 10000 | UTE | Operação |  | -ENERGÉTICA SANTA HELENA S/A(37.216.363/0002-50)-ROD MS 134, SN-MS--Participacao: 100,00000 | Produção Independente de Energia-PIE | Processo 48500.006819/2005-27; Resolução 2.887 de 10/05/2011 Data de Vigência de 17/05/2011 Data de Vigência até 17/05/2041, ; Portaria 66 de 21/02/2014; Despacho 447 de 23/02/2015; Resolução 6.047 de 27/09/2016; Resolução 6.529 de 25/07/2017; Despacho 2.243 de 25/07/2017 | Autorização | Processo de Autorização(SCG); Outorga de Autorização; Ampliação de Potência; Ampliação de Potência-DRO; Revogação de Ato; Revogação de Ato; Outros | CO | Nova Andradina/MS-Centro Oeste | UTE.AI.MS.030173-6.01 |  | Não | 08/02/2011 | 0 |  |  |  | Biomassa | Agroindustriais | AI | Bagaço de Cana de Açúcar
30174 | Galvani | 5000 | 5000 | UTE | Operação |  | -FOSNOR - FOSFATADOS DO NORTE-NORDESTE S/A(32.112.142/0001-37)-Avenida Onófrio Milano, 589-SP--Participacao: 100,00000 | Registro-REG | Processo 48500.005718/08-43; Ofício 2.509 de 16/10/2009; Ofício 118 de 13/02/2012; Declaração 7B758AIMJIt9W4h de 06/08/2018; Declaração G6PF4I562CPFIG7 de 19/03/2019 | Registro; Registro; Registro |  | NE | Luís Eduardo Magalhães/BA-Nordeste | UTE.OF.BA.030174-4.02 | 0 | Não | 01/06/2002 | 0 |  | -12.0917 | -45.8058 | Fóssil | Outros Fósseis | OF | Calor de Processo - OF
30175 | Tecumseh Bairro Vila Izabel | 3840 | 3840 | UTE | Operação |  |  | Registro-REG | Processo 48500.002513/03-01; Ofício 2512 de 16/10/2009 | Registro |  | SE | São Carlos/SP-Sudeste | UTE.PE.SP.030175-2.01 | 0 | Não | 16/10/2009 | 0 |  |  |  | Fóssil | Petróleo | PE | Óleo Diesel
30176 | Tecumseh Bairro Jardim Jockey Clube | 3840 | 3840 | UTE | Operação |  |  | Registro-REG | Processo 48500.002514/03-66; Ofício 2.513 de 16/10/2009 | Registro |  | SE | São Carlos/SP-Sudeste | UTE.PE.SP.030176-0.01 | 0 | Não | 16/10/2009 | 0 |  |  |  | Fóssil | Petróleo | PE | Óleo Diesel
30177 | MC2 Camaçari 1 | 176500 | 0 | UTE | Revogada |  |  | Produção Independente de Energia-PIE | Processo 48500.000896/08-88; Portaria 396 de 16/10/2009; Despacho 226 de 28/01/2011; Resolução 3.800 de 18/12/2012; Portaria 584 de 21/06/2010; Ofício 93 de 22/02/2018 | Autorização | Outros; Revogação de Outorga; REIDI; Comunicação à RF - REIDI | NE | Camaçari/BA-Nordeste | UTE.PE.BA.030177-9.01 |  | Não |  | 0 |  |  |  | Fóssil | Petróleo | PE | Óleo Combustível
30178 | MC2 Senhor do Bonfim | 176500 | 0 | UTE | Revogada |  | -UTE MC2 Senhor do Bonfim S.A.(10.441.885/0001-18)-Av. Brigadeiro Faria Lima, nº 2277 – 12º andar-SP--Participacao: 100,00000 | Produção Independente de Energia-PIE | Portaria 397 de 16/10/2009; Despacho 226 de 28/01/2011; Resolução 3.805 de 18/12/2012; Portaria 651 de 20/07/2010; Processo 48500.001488/08-43; Ofício 93 de 22/02/2018 | Autorização | Outros; Revogação de Outorga; REIDI; Comunicação à RF - REIDI | NE | Senhor do Bonfim/BA-Nordeste | UTE.PE.BA.030178-7.01 |  | Não |  | 0 |  |  |  | Fóssil | Petróleo | PE | Óleo Combustível
30180 | MC2 Feira de Santana | 176500 | 0 | UTE | Revogada |  | -UTE MC2 Feira de Santana S.A.(10.469.784/0001-55)-Av. Brigadeiro Faria Lima, nº 2277 – 12º andar-SP--Participacao: 100,00000 | Produção Independente de Energia-PIE | Portaria 399 de 16/10/2009; Processo 48500.000865/08-27; Despacho 226 de 28/01/2011; Resolução 3.804 de 18/12/2012; Portaria 585 de 21/06/2010; Ofício 93 de 22/02/2018 | Autorização | Outros; Revogação de Outorga; REIDI; Comunicação à RF - REIDI | NE | Feira de Santana/BA-Nordeste | UTE.PE.BA.030180-9.01 |  | Não |  | 0 |  |  |  | Fóssil | Petróleo | PE | Óleo Combustível
30181 | MC2 Dias D Ávila 1 | 176500 | 0 | UTE | Revogada |  | -UTE MC2 Dias Dávila I S.A.(10.441.793/0001-38)-Av. Brigadeiro Faria Lima,2277 – 12º andar-SP--Participacao: 100,00000 | Produção Independente de Energia-PIE | Processo 48500.000875/08-62; Portaria 400 de 16/10/2009; Despacho 226 de 28/01/2011; Resolução 3.802 de 18/12/2012; Portaria 629 de 06/07/2010; Ofício 93 de 22/02/2018 | Autorização | Outros; Revogação de Outorga; REIDI; Comunicação à RF - REIDI | NE | Dias d'Ávila/BA-Nordeste | UTE.PE.BA.030181-7.01 |  | Não |  | 0 |  |  |  | Fóssil | Petróleo | PE | Óleo Diesel
30183 | Passo Ferraz | 4000 | 4000 | PCH | Operação | Chapecozinho | -Passo Ferraz Energia S.A(08.022.479/0001-79)-Rua Joinville, 209-SC--Participacao: 100,00000 | Produção Independente de Energia-PIE | Processo 48500.003050/2006-85; Resolução 2.132 de 13/10/2009 Data de Vigência de 22/10/2009 Data de Vigência até 22/10/2039, ; Despacho 4.078 de 04/11/2009; Despacho 143 de 19/01/2011; Despacho 482 de 09/02/2011; Despacho 2364-SFG de 02/06/2011; Despacho 3.843 de 23/09/2011; Despacho 1.100 de 03/04/2012; Portaria 024 de 27/04/2012; Portaria 386 de 24/03/2010; Despacho 3.595 de 18/12/2019; Comunicado 001/2020 de 10/01/2020; Resolução 10.972 de 14/12/2021 Data de Vigência de 06/06/2011 Data de Vigência até 06/06/2041, | Autorização; Autorização | Processo de Autorização(SCG); Outorga de Autorização; Alteração de Cronograma; Alteração de Cronograma; Alteração LT Interesse Restrito; Alteração LT Interesse Restrito; Alteração Ponto de Conexão; Garantia Física; REIDI; Aprovação de EVTE; Comunicação de Suspensão; Prorrogação da Outorga | S | Bom Jesus/SC-Sul | PCH.PH.SC.030183-3.01 | 50 | Não | 03/06/2011 | 2.1 |  | -26.7589 | -52.3854 | Hídrica | Potencial hidráulico | PH | Potencial hidráulico
30184 | Macaco Branco | 1040 | 1040 | UTE | Revogada |  | CPFL Jaguari-COMPANHIA JAGUARI DE ENERGIA(53.859.112/0001-69)-R VIGATO, 1620-SP--Participacao: 100,00000 | Registro-REG | Processo 48100.002319/97-19; Ofício 296 de 11/03/1998; Ofício 1.088 de 24/07/2014 | Registro | Revogação de Ato | SE | Campinas/SP-Sudeste | UTE.PE.SP.030184-1.01 |  | Não |  | 0 |  |  |  | Fóssil | Petróleo | PE | Óleo Diesel
30185 | Maracanã | 10500 | 10500 | PCH | Operação | Córrego Maracanã | -MARACANÃ ENERGÉTICA S/A(08.032.643/0001-29)-ROD MT 480, S/N -MT--Participacao: 100,00000 | Produção Independente de Energia-PIE | Processo 48500.005889/2002-24; Resolução 2.144 de 27/10/2009 Data de Vigência de 04/11/2009 Data de Vigência até 04/11/2039, ; Portaria 7 Gar. Física de 08/01/2014; Despacho 1.618 de 21/05/2013; Despacho 2.907-SFG-UG1 e 2 de 19/08/2013; Portaria 795 de 21/09/2010 | Autorização | Processo de Autorização(SCG); Outorga de Autorização; Ampliação de Potência; REIDI | CO | Nova Marilândia/MT-Centro Oeste | PCH.PH.MT.030185-0.01 | 50 | Não | 20/08/2013 | 3.69 |  | -14.3389 | -55.6192 | Hídrica | Potencial hidráulico | PH | Potencial hidráulico
30186 | Santo Expedito | 500 | 500 | CGH | Cancelado | Ribeirão Santo Antônio | -COESEX – Geração de Energia Ltda.(10.488.784/0001-00)-Rua João Prestes de Carvalho, s/n°-PR--Participacao: 100,00000 | Registro-REG | Ofício 2.564 de 09/11/2009; Processo 48500.005718/08-43; Ofício 125 de 02/02/2009; Ofício 1.024 de 08/08/2011; Portaria 47 Gar. Física de 28/12/2011; Declaração MPxCOVxeOKUO2xM de 05/01/2017; Protocolo 48513.011385/2018-00 de 26/03/2018 | Registro; Registro | Cancelamento de Registro | S | Santa Maria do Oeste/PR-Sul | CGH.PH.PR.030186-8.01 | 50 | Não | 01/05/2010 | 0.3 |  | -24.9694 | -51.8833 | Hídrica | Potencial hidráulico | PH | Potencial hidráulico
30188 | Santa Terezinha | 493 | 493 | CGH | Operação | Rio Cubatão | -CUNALI ENERGIA LTDA(10.868.126/0001-36)-FAZ SANTA TEREZINHA, S/N-SP--Participacao: 100,00000 | Registro-REG | Ofício 2.561 de 09/11/2009; Processo 48500.005718/08-43; Declaração 2KG2F292CnS25eK de 29/01/2020 | Registro; Registro |  | SE | Cássia dos Coqueiros/SP-Sudeste | CGH.PH.SP.030188-4.01 | 50 | Não | 01/06/2008 | 0 |  | -21.3158 | -47.1992 | Hídrica | Potencial hidráulico | PH | Potencial hidráulico
30045 | Pernambuco IV | 206308 | 0 | UTE | Revogada |  | -Multiner S.A.(08.935.054/0001-50)-Av. Almirante Barroso, 52 - 19º andar-RJ--Participacao: 99,00000; -A&G Energia Empreendimentos Ltda.(31.204.795/0001-83)-Av. das Américas, 7899- sala 207-RJ--Participacao: 1,00000 | Produção Independente de Energia-PIE; Produção Independente de Energia-PIE | Processo 48500.001965/2008-71; Portaria 091 de 20/02/2009; Despacho 2.510 de 13/06/2011; Resolução 3.465 de 24/04/2012; Portaria 151 de 09/11/2012; Ofício 93 de 22/02/2018 | Autorização | Ampliação de Potência; Revogação de Outorga; REIDI; Comunicação à RF - REIDI | NE | Igarassu/PE-Nordeste | UTE.PE.PE.030045-4.01 |  | Não |  | 0 |  |  |  | Fóssil | Petróleo | PE | Óleo Combustível
30046 | Vale do São Simão | 55000 | 55000 | UTE | Operação |  | -Companhia Energética Vale do São Simão(08.215.996/0001-64)-Fazenda Piratininga de Minas, s/nº-MG--Participacao: 100,00000 | Produção Independente de Energia-PIE | Processo 48500.000672/2008-76; Portaria 092 de 20/02/2009 Data de Vigência de 25/02/2009 Data de Vigência até 25/02/2044, ; Despacho 2.521 de 10/07/2009; Despacho 4.197 de 12/11/2009; Despacho 3.120 - SFG de 20/10/2010; Portaria 595 de 28/06/2010 | Autorização; Autorização | Processo de Autorização(SEL); Outorga de Autorização; Ampliação de Potência; REIDI | SE | Santa Vitória/MG-Sudeste | UTE.AI.MG.030046-2.01 | 50 | Não | 21/10/2010 | 12.6 |  |  |  | Biomassa | Agroindustriais | AI | Bagaço de Cana de Açúcar
30050 | AMBEV - João Pessoa | 1350 | 1350 | UTE | Operação |  | AMBEV-Companhia Brasileira de Bebidas(60.522.000/0017-66)-Estrada do Jaguari, s/n° - Km 12-SP--Participacao: 100,00000 | Registro-REG; Registro-REG | Processo 48500.005718/08-43; Ofício 224 de 03/03/2009 | Registro |  | NE | João Pessoa/PB-Nordeste | UTE.PE.PB.030050-0.01 | 0 | Não | 03/03/2009 | 0 |  |  |  | Fóssil | Petróleo | PE | Óleo Diesel
30055 | Thermoazul | 4700 | 4700 | UTE | Operação |  | -Thermoazul - Usina de Energia Ltda.(07.831.289/0001-30)-Linha Perotto, 100, km 0,5-SC--Participacao: 100,00000 | Registro-REG | Processo 48500.005718/08-43; Ofício 232 de 05/03/2009 | Registro |  | S | Tangará/SC-Sul | UTE.FL.SC.030055-1.01 | 0 | Não | 05/03/2009 | 0 |  |  |  | Biomassa | Floresta | FL | Resíduos Florestais
30056 | Maria Célia Mauad Notini | 1575 | 1575 | CGH | Operação | Ribeirão do Curral Recreio | FERLIG-FERLIG - FERRO LIGA LTDA(22.482.228/0001-06)-ROD MG 270, S/N-MG--Participacao: 100,00000 | Registro-REG | Processo 48500.002482/05-33; Resolução 1.825 de 03/03/2009; Despacho 2.217 de 26/05/2011; Despacho 3.280-SFG de 10/08/2011; Resolução 6.133 de 29/11/2016; Declaração t6PJB4hhY8hQnUS de 23/01/2017 | Autorização; Registro | Revogação de Outorga | SE | Carmópolis de Minas/MG-Sudeste; Passa Tempo/MG-Sudeste | CGH.PH.MG.030056-0.02 | 50 | Não | 10/06/2011 | 0 |  | -20.5375 | -44.5628 | Hídrica | Potencial hidráulico | PH | Potencial hidráulico
30060 | Tauá | 5000 | 5000 | UFV | Operação |  | -TAUÁ GERAÇÃO DE ENERGIA LTDA.(09.193.216/0001-95)-R SEM DENOMINAO OFICIAL, 3543 -CE--Participacao: 100,00000 | Registro-REG | Processo 48500.005718/2008-43; Ofício 264 de 12/03/2009; Ofício 755 de 06/08/2009; Processo 48500.003790/2012-12; Ofício 803 de 06/09/2012; Ofício 48513.024117/11-00 de 18/07/2011; Portaria 620 de 06/07/2010; Portaria 356 de 24/09/2020 | Registro | Outros; Outros; REIDI; Garantia Física | NE | Tauá/CE-Nordeste | UFV.RS.CE.030060-8.01 | 0 | Não | 01/07/2011 | 0.18 |  |  |  | Solar | Radiação solar | RS | Radiação solar
30061 | Carmona | 240 | 240 | UTE | Operação |  | -Carmona Metais Ltda.(01.886.113/0001-07)-Rua Paulino Nunes, 57, -SP--Participacao: 100,00000 | Registro-REG | Processo 48500.005718/08-43; Ofício 265 de 12/03/2009 | Registro |  | SE | Taboão da Serra/SP-Sudeste | UTE.PE.SP.030061-6.01 |  | Não | 01/08/2008 | 0 |  |  |  | Fóssil | Petróleo | PE | Óleo Diesel
31604 | Assuruá VI | 27300 | 0 | EOL | Revogada |  | -PARQUE EOLICO ASSURUA VI S.A(19.969.167/0001-93)-Rua Gonçalves Dias, 531-PR--Participacao: 100,00000 | Produção Independente de Energia-PIE | Processo 48500.000398/14-83; Portaria 283 de 18/06/2014; Despacho 1.503 de 31/05/2017; Portaria 335 de 10/11/2017; Resolução 7.532 de 18/12/2018 | Autorização | Processo de Autorização(SCG); Redução de Potência; Garantia Física; Revogação de Outorga | NE | Gentio do Ouro/BA-Nordeste | EOL.CV.BA.031604-0.01 | 0 | Não |  | 14 |  |  |  | Eólica | Cinética do vento | CV | Cinética do vento
31607 | Banda de Couro | 32900 | 32900 | EOL | Operação |  | -BANDA DE COURO ENERGÉTICA S/A(19.905.727/0001-46)-Avenida Engenheiro Domingos Ferreira, 2589-PE--Participacao: 100,00000 | Produção Independente de Energia-PIE | Processo 48500.001156/13-26; Portaria 287 de 20/06/2014 Data de Vigência de 25/06/2014 Data de Vigência até 25/06/2049, ; Despacho 299-2016-SFG de 02/02/2016; Despacho 317-2016-SFG de 04/02/2016; Resolução 5.620 de 02/02/2016; Despacho 476-2016-SFG de 24/02/2016; Despacho 559-2016-SFG de 03/03/2016; Despacho 612/2016-SFG de 10/03/2016; Despacho 655-2016-SFG de 16/03/2016; Portaria 55 de 23/03/2016; Despacho 683-2015-SFG de 21/03/2016; Portaria 239 de 29/05/2015 | Autorização | Processo de Autorização(SCG); Outorga de Autorização; Liberação de Unidade Geradora para Operação em Teste; Liberação de Unidade Geradora para Operação em Teste; Ampliação de Potência; Liberação de Unidade Geradora para Operação em Teste; Liberação de Unidade Geradora para Operação em Teste; Liberação de Unidade Geradora para Operação Comercial; Liberação de Unidade Geradora para Operação Comercial; Garantia Física; Liberação de Unidade Geradora para Operação Comercial; Aprovação como Prioritário | NE | Sento Sé/BA-Nordeste | EOL.CV.BA.031607-5.01 | 50 | Não | 11/03/2016 | 12.8 |  |  |  | Eólica | Cinética do vento | CV | Cinética do vento
31611 | Bons Ventos Cacimbas 7 | 16800 | 16800 | EOL | Operação |  | -GERADORA EÓLICA BONS VENTOS DA SERRA 2 S.A(19.953.139/0001-88)-Rua do Bosque, 1281, sala 22-SP--Participacao: 100,00000 | Produção Independente de Energia-PIE | Processo 48500.003793/2013-37; Portaria 291 de 24/06/2014 Data de Vigência de 25/06/2014 Data de Vigência até 25/06/2049, ; Despacho 618/2018-SFG de 19/03/2018; Despacho 1.158/2018-SFG de 24/05/2018; Despacho 1.271/2018-SFG de 11/06/2018; Despacho 1.215/2018-SFG de 04/06/2018; Despacho 1.345/2018-SFG de 15/06/2018; Despacho 1.382/2018-SFG de 21/06/2018; Despacho 1.429/2018-SFG de 28/06/2019; Despacho 1.471/2018-SFG de 03/07/2018; Despacho 1.496/2018-SFG de 06/07/2018; Despacho 1.513/2018-SFG de 09/07/2018; Despacho 1.565/2018-SFG de 12/07/2018; Processo 48500.003758/2014-07; Portaria 131 de 16/04/2015 | Autorização | Processo de Autorização(SCG); Outorga de Autorização; Liberação de Unidade Geradora para Operação em Teste; Liberação de Unidade Geradora para Operação em Teste; Liberação de Unidade Geradora para Operação em Teste; Liberação de Unidade Geradora para Operação em Teste; Liberação de Unidade Geradora para Operação Comercial; Liberação de Unidade Geradora para Operação Comercial; Liberação de Unidade Geradora para Operação Comercial; Liberação de Unidade Geradora para Operação Comercial; Liberação de Unidade Geradora para Operação Comercial; Liberação de Unidade Geradora para Operação Comercial; Liberação de Unidade Geradora para Operação Comercial; Processo de Fiscalização; Aprovação como Prioritário | NE | Ubajara/CE-Nordeste | EOL.CV.CE.031611-3.01 | 50 | Não | 16/06/2018 | 6.5 |  |  |  | Eólica | Cinética do vento | CV | Cinética do vento
31617 | Fazenda Sao Jose I - Sorriso | 249.6 | 249.6 | CGH | Operação | RIBEIRÃO GRANDE | -Arilton César Riedi(00.048.221/5461-00)-Av. Perimetral Nordeste, nº 1212, sala 12 -MT--Participacao: 100,00000 | Registro-REG | Declaração dP5Y5QhxenUxlI5 de 03/07/2014 | Registro |  | CO | Sorriso/MT-Centro Oeste | CGH.PH.MT.031617-2.01 |  | Não | 01/01/1983 | 0 | Bacia do rio Amazonas | -12.5881 | -55.8752 | Hídrica | Potencial hidráulico | PH | Potencial hidráulico
31625 | Araguainha | 1000 | 1000 | CGH | Operação | RIO ARÁGUAINHA | -Araguaia Geradora de Energia Ltda(11.441.408/0001-15)-FAZ ARAGUAINHA, S/N-MT--Participacao: 100,00000 | Registro-REG | Declaração 2Zlx1KGO4AMdJOh de 11/07/2014; Declaração YdCZAOPOMIZY2tO de 11/03/2015 | Registro; Registro |  | CO | Alto Araguaia/MT-Centro Oeste | CGH.PH.MT.031625-3.01 |  | Não | 01/07/2014 | 0 | Bacia do rio Tocantins | -16.9858 | -53.2917 | Hídrica | Potencial hidráulico | PH | Potencial hidráulico
31626 | Carnaúba I | 22000 | 0 | EOL | Revogada |  | -Carnaúba I Eólica S.A(19.443.862/0001-17)-Rua Real Grandeza, nº 274, Parte-RJ--Participacao: 100,00000 | Produção Independente de Energia-PIE | Processo 48500.005385/2013-10; Portaria 305 de 07/07/2014; Despacho 1.539 de 01/06/2017; Processo 48500.000619/2017-66; Resolução 6.738 de 05/12/2017; Processo 48500.002351/2017-05; Processo 48500.006122/2017-51; Despacho 113 de 18/01/2018 Data de Vigência de 19/01/2018 Data de Vigência até 04/04/2018, | Autorização | Processo de Autorização(SCG); Execução de Garantia; Revogação de Outorga; Processo de Autorização(SEL); Processo de Leilão; Despacho para Leilão | NE | Maxaranguape/RN-Nordeste | EOL.CV.RN.031626-1.01 | 0 | Não |  | 9.4 |  |  |  | Eólica | Cinética do vento | CV | Cinética do vento
31628 | Capoeiras II | 27300 | 0 | EOL | Revogada |  | -Parque Eólico Capoeiras II S.A(19.960.540/0001-45)-Rua Gonçalves Dias, 531-PR--Participacao: 100,00000 | Produção Independente de Energia-PIE | Processo 48500.000396/14-94; Portaria 307 de 07/07/2014; Despacho 1.505 de 31/05/2017; Portaria 335 de 10/11/2017; Resolução 7.534 de 18/12/2018 | Autorização | Processo de Autorização(SCG); Outorga de Autorização; Redução de Potência; Garantia Física; Revogação de Outorga | NE | Gentio do Ouro/BA-Nordeste | EOL.CV.BA.031628-8.01 | 0 | Não |  | 14.7 |  |  |  | Eólica | Cinética do vento | CV | Cinética do vento
31642 | União dos Ventos 15 | 31500 | 31500 | EOL | Operação |  | -SM Geração de Energia Eólica Ltda(13.783.102/0001-72)-FAZ BOCA DE CAMPO, S/N-RN--Participacao: 100,00000 | Produção Independente de Energia-PIE | Processo 48500.006244/2012-23; Portaria 330 de 14/07/2014 Data de Vigência de 15/07/2014 Data de Vigência até 15/07/2049, ; Despacho 2.751 de 14/10/2016; Portaria 8 de 06/01/2017; Resolução 7.105 de 26/06/2018; Portaria 95 de 22/03/2016; Despacho 2.030 de 24/07/2019; Despacho 2.654/2019-SFG de 25/09/2019; Despacho 2.967/2019-SFG de 31/10/2019; Despacho 3.179/2019-SFG de 13/11/2019; Despacho 3.436/2019-SFG de 09/12/2019; Despacho 3.302/2019-SFG de 27/11/2019; Despacho 3.547/2019-SFG de 16/12/2019; Portaria 30 de 10/01/2020 | Autorização | Processo de Autorização(SCG); Outorga de Autorização; Redução de Potência; Garantia Física; Alteração de Cronograma; Aprovação como Prioritário; Ampliação de Potência; Liberação de Unidade Geradora para Operação em Teste; Liberação de Unidade Geradora para Operação em Teste; Liberação de Unidade Geradora para Operação em Teste; Liberação de Unidade Geradora para Operação em Teste; Liberação de Unidade Geradora para Operação em Teste; Liberação de Unidade Geradora para Operação Comercial; Garantia Física | NE | São Miguel do Gostoso/RN-Nordeste | EOL.CV.RN.031642-3.01 | 50 | Não | 17/12/2019 | 16.5 |  |  |  | Eólica | Cinética do vento | CV | Cinética do vento
31643 | União dos Ventos 14 | 21000 | 21000 | EOL | Operação |  | -Ventos do Canto de Baixo Geradora Eólica S.A.(17.143.838/0001-37)-FAZ CANTO DE BAIXO, S/N-RN--Participacao: 100,00000 | Produção Independente de Energia-PIE | Processo 48500.000063/2012-01; Portaria 331 de 14/07/2014 Data de Vigência de 15/07/2014 Data de Vigência até 15/07/2049, ; Despacho 1.685 de 24/06/2016; Portaria 112 de 14/07/2016; Despacho 3.966/2017-SFG de 27/11/2017; Despacho 4.038/2017-SFG de 30/11/2017; Despacho 173/2018-SFG de 23/01/2018; Despacho 199/2018-SFG de 23/01/2018; Despacho 219/2018-SFG de 29/01/2018; Despacho 419/2018-SFG de 23/02/2018; Portaria 660 de 16/12/2014 | Autorização | Processo de Autorização(SCG); Outorga de Autorização; Redução de Potência; Garantia Física; Liberação de Unidade Geradora para Operação em Teste; Liberação de Unidade Geradora para Operação em Teste; Liberação de Unidade Geradora para Operação em Teste; Liberação de Unidade Geradora para Operação Comercial; Liberação de Unidade Geradora para Operação Comercial; Liberação de Unidade Geradora para Operação Comercial; Aprovação como Prioritário | NE | Pedra Grande/RN-Nordeste | EOL.CV.RN.031643-1.01 | 50 | Não | 26/01/2018 | 11.3 |  |  |  | Eólica | Cinética do vento | CV | Cinética do vento
31648 | Triunfo | 28970 | 0 | UTE | Construção |  | -TRIUNFO ENERGIA LTDA(15.482.521/0001-08)-Rodovia BR-364, S/N-AC--Participacao: 100,00000 | Produção Independente de Energia-PIE | Processo 48500.004912/2011-15; Resolução 4.742 de 01/07/2014 Data de Vigência de 15/07/2014 Data de Vigência até 15/07/2044, ; Despacho 4.546 de 21/11/2014; Despacho 337 de 10/02/2016 | Autorização | Processo de Autorização(SCG); Outorga de Autorização; DRO | N | Rio Branco/AC-Norte | UTE.FL.AC.031648-2.01 |  | Não |  | 0 |  |  |  | Biomassa | Floresta | FL | Resíduos Florestais
31650 | Capoeiras I | 27300 | 0 | EOL | Revogada |  | -Parque Eólico Capoeiras I S.A(19.959.004/0001-20)-Rua Gonçalves Dias, 531-PR--Participacao: 100,00000 | Produção Independente de Energia-PIE | Processo 48500.000397/14-39; Portaria 323 de 11/07/2014; Despacho 1.504 de 31/05/2017; Portaria 335 de 10/11/2017; Resolução 7.533 de 18/12/2018 | Autorização | Processo de Autorização(SCG); Ampliação de Potência; Garantia Física; Revogação de Outorga | NE | Gentio do Ouro/BA-Nordeste | EOL.CV.BA.031650-4.01 | 0 | Não |  | 12.2 |  |  |  | Eólica | Cinética do vento | CV | Cinética do vento
31653 | Aura Mangueira XII | 15000 | 15000 | EOL | Operação |  | -Santa Vitória do Palmar IV Energias Renováveis S.A(19.888.199/0001-64)-Alameda Doutor Carlos de Carvalho, conjunto 161, 16º andar, 555-PR--Participacao: 100,00000 | Produção Independente de Energia-PIE | Processo 48500.004028/2013-34; Portaria 326 de 11/07/2014 Data de Vigência de 14/07/2014 Data de Vigência até 14/07/2049, ; Despacho 2.409 de 12/09/2016; Portaria 8 de 06/01/2017; Despacho 1.241/2017-SFG de 05/05/2017; Despacho 1.526/2017-SFG de 01/06/2017; Portaria 357 de 03/08/2015 | Autorização | Processo de Autorização(SCG); Outorga de Autorização; Redução de Potência; Garantia Física; Liberação de Unidade Geradora para Operação em Teste; Liberação de Unidade Geradora para Operação Comercial; Aprovação como Prioritário | S | Santa Vitória do Palmar/RS-Sul | EOL.CV.RS.031653-9.01 | 50 | Não | 02/06/2017 | 7.5 |  |  |  | Eólica | Cinética do vento | CV | Cinética do vento
31677 | INGÁ MIRIM | 1000 | 1000 | CGH | Operação | Ribeirão Pouso Alegre | -INGÁ MIRIM ENERGIA S.A(13.673.002/0001-93)-Alameda Ricardo Paranhos, 619-GO--Participacao: 100,00000 | Produção Independente de Energia-PIE | Declaração GCnFlISd8lW84MV de 24/07/2014; Portaria 111 de 14/03/2017 Data de Vigência de 16/03/2017 Data de Vigência até 16/03/2052, ; Processo 48500.001740/2016-24; Processo 48500.005285/2016-36; Despacho 156/2015-SFG de 26/01/2015; Despacho 2.857/2017-SFG de 08/09/2017; Portaria 19 de 25/01/2013 | Registro; Autorização | Outorga de Autorização; Liberação de Unidade Geradora para Operação em Teste; Liberação de Unidade Geradora para Operação Comercial; REIDI | SE | Durandé/MG-Sudeste | CGH.PH.MG.031677-6.01 | 50 | Não | 15/07/2014 | 0.79 | Bacia do Atlântico - Trecho Leste | -20.1144 | -41.7856 | Hídrica | Potencial hidráulico | PH | Potencial hidráulico
31687 | São Moises | 29700 | 0 | EOL | Construção |  | -Central Eólica Japurá Ltda.(12.960.117/0001-04)-TR SERRA DO ARARIPE, S/N-PI--Participacao: 100,00000 | Produção Independente de Energia-PIE | Processo 48500.002107/2013-19; Resolução 4.752 de 09/07/2014 Data de Vigência de 21/07/2014 Data de Vigência até 21/07/2044, ; Despacho 532 de 03/03/2015; Despacho 3.907 de 02/12/2015 Data de Vigência de 03/12/2015 Data de Vigência até 29/04/2016, ; Processo 48500.004029/2015-00; Despacho 271 de 01/02/2016; Resolução 5.707 de 22/03/2016; Despacho 1.305 de 18/05/2016; Portaria 63 de 12/04/2016; Resolução 6.616 de 12/09/2017 | Autorização | Processo de Autorização(SCG); Outorga de Autorização; Alteração LT Interesse Restrito; Despacho para Leilão; Processo de Leilão; Alteração de Leiaute; Alteração de Cronograma; Alteração LT Interesse Restrito; Garantia Física; Alteração de Cronograma | NE | Caldeirão Grande do Piauí/PI-Nordeste | EOL.CV.PI.031687-3.01 |  | Não |  | 13.8 |  |  |  | Eólica | Cinética do vento | CV | Cinética do vento
31688 | São Felix | 29700 | 0 | EOL | Construção |  | -Central Eólica Florenz Ltda.(12.960.110/0001-84)-TR Serra da Batinga, s/n-PI--Participacao: 100,00000 | Produção Independente de Energia-PIE | Processo 48500.001411/13-31; Resolução 4.753 de 09/07/2014 Data de Vigência de 21/07/2014 Data de Vigência até 21/07/2044, ; Despacho 536 de 03/03/2015; Despacho 3.907 de 02/12/2015 Data de Vigência de 03/12/2015 Data de Vigência até 29/04/2016, ; Processo 48500.004029/2015-00; Despacho 1.324 de 19/05/2016; Portaria 63 de 12/04/2016; Resolução 6.613 de 12/09/2017 | Autorização | Outorga de Autorização; Alteração LT Interesse Restrito; Despacho para Leilão; Processo de Leilão; Alteração de Leiaute; Garantia Física; Alteração de Cronograma | NE | Caldeirão Grande do Piauí/PI-Nordeste | EOL.CV.PI.031688-1.01 | 50 | Não |  | 13.4 |  |  |  | Eólica | Cinética do vento | CV | Cinética do vento
31692 | Barragem Boas Novas | 72 | 72 | CGH | Operação | RIO ITINGA | -James Harley Davis(00.003.322/8402-63)-Rodovia BR-222, S/N-CE--Participacao: 100,00000 | Registro-REG | Declaração K4xt42ShG16JUMF de 18/08/2014 | Registro |  | N | Dom Eliseu/PA-Norte | CGH.PH.PA.031692-0.01 |  | Não | 27/06/1995 | 0 | Bacia do Atlântico - Trecho Norte/Nordes | -4.5953 | -47.7539 | Hídrica | Potencial hidráulico | PH | Potencial hidráulico
31693 | PONTE QUEIMADA | 1000 | 1000 | CGH | Operação | RIBEIRÃO SACRAMENTO | -PONTE QUEIMADA ENERGIA S. A(14.697.307/0001-06)-FAZENDA SACRAMENTO, S/N-MG--Participacao: 100,00000 | Registro-REG | Declaração QV29UMYF8YSOIBA de 23/07/2014; Despacho 3.291 de 20/09/2017; Processo 48500.002594/2016-54 | Registro | Despacho para Leilão | SE | Bom Jesus do Galho/MG-Sudeste | CGH.PH.MG.031693-8.01 |  | Não | 17/07/2014 | 0 | Bacia do Atlântico - Trecho Leste | -19.9097 | -42.2914 | Hídrica | Potencial hidráulico | PH | Potencial hidráulico
31699 | Aura Mirim VIII | 9000 | 9000 | EOL | Operação |  | -Santa Vitória do Palmar X Energias Renováveis S.A.(19.917.214/0001-55)-Alameda Doutor Carlos de Carvalho, conjunto 161, 16º andar, 555-PR--Participacao: 100,00000 | Produção Independente de Energia-PIE | Processo 48500.004016/13-18; Portaria 360 de 22/07/2014 Data de Vigência de 23/07/2014 Data de Vigência até 23/07/2049, ; Despacho 2.416 de 12/09/2016; Portaria 8 de 06/01/2017; Despacho 1.239/2017-SFG de 05/05/2017; Despacho 2.010/2017-SFG de 07/07/2017; Portaria 208 de 14/05/2015 | Autorização | Processo de Autorização(SCG); Outorga de Autorização; Ampliação de Potência; Garantia Física; Liberação de Unidade Geradora para Operação em Teste; Liberação de Unidade Geradora para Operação Comercial; Aprovação como Prioritário | S | Santa Vitória do Palmar/RS-Sul | EOL.CV.RS.031699-7.01 | 0 | Não | 08/07/2017 | 4.4 |  |  |  | Eólica | Cinética do vento | CV | Cinética do vento
31700 | Aura Mangueira IV | 21000 | 21000 | EOL | Operação |  | -Santa Vitória do Palmar I Energias Renováveis S.A.(19.869.355/0001-40)-AL DOUTOR CARLOS DE CARVALHO, CONJ 161 ANDAR 16, 555-PR--Participacao: 100,00000 | Produção Independente de Energia-PIE | Processo 48500.004034/2013-91; Portaria 361 de 22/07/2014 Data de Vigência de 23/07/2014 Data de Vigência até 23/07/2049, ; Despacho 2.405 de 12/09/2016; Portaria 8 de 06/01/2017; Despacho 2.441/2017-SFG de 10/08/2017; Despacho 2.770/2017-SFG de 01/07/2017; Resolução 6.772 de 19/12/2017; Portaria 237 de 29/05/2015; Processo 48500.005333/2017-77 | Autorização | Processo de Autorização(SCG); Outorga de Autorização; Redução de Potência; Garantia Física; Liberação de Unidade Geradora para Operação em Teste; Liberação de Unidade Geradora para Operação Comercial; DUP; Aprovação como Prioritário; Processo de DUP | S | Santa Vitória do Palmar/RS-Sul | EOL.CV.RS.031700-4.01 | 50 | Não | 02/09/2017 | 10.1 |  |  |  | Eólica | Cinética do vento | CV | Cinética do vento
30075 | Itamonte | 500 | 500 | CGH | Operação | Ribeirão da Cachoeirinha | -VALFILM - MG INDUSTRIA DE EMBALAGENS LTDA(07.183.852/0005-34)-Rua Joaquim Floriano, 1052-SP--Participacao: 100,00000 | Registro-REG | Processo 48500.005718/08-43; Ofício 303 de 20/03/2009 | Registro |  | SE | Itamonte/MG-Sudeste | CGH.PH.MG.030075-6.01 |  | Não | 01/01/2011 | 0 |  |  |  | Hídrica | Potencial hidráulico | PH | Potencial hidráulico
30079 | Indaiazinho (Antiga Indaiazinho Grande) | 12500 | 12500 | PCH | Operação | Indaiá Grande | -INDAIAZINHO ENERGIA S.A.(11.254.582/0001-59)-Avenida Barbacena, 472-MG--Participacao: 100,00000 | Produção Independente de Energia-PIE | Processo 48500.002213/04-41; Resolução 1.857 de 24/03/2009 Data de Vigência de 31/03/2009 Data de Vigência até 31/03/2039, ; Processo 48500.003038/09-76; Resolução 2.065 de 25/08/2009; Resolução 2.512 de 10/08/2010; Despacho 3.329 de 03/11/2010; Despacho 1.836 - SFG de 30/05/2012; Despacho 2.335 - SFG de 16/07/2012; Portaria 01 Gar. Física de 01/08/2011; Portaria 829 de 04/10/2010; Resolução 10.972 de 14/12/2021 Data de Vigência de 31/05/2012 Data de Vigência até 31/05/2042, ; Despacho 2.771 de 21/09/2010 | Autorização; Autorização | Processo de Autorização(SCG); Outorga de Autorização; Transferência de Titularidade; Ampliação de Potência; REIDI; Prorrogação da Outorga; Aprovação de Inventário | CO | Cassilândia/MS-Centro Oeste | PCH.PH.MS.030079-9.01 | 50 | Não | 31/05/2012 | 9 |  | -19.1956 | -52.3547 | Hídrica | Potencial hidráulico | PH | Potencial hidráulico
30082 | Cortês II | 4700 | 0 | PCH | Revogada | Sirinhaém | -Rio Sirinhaém Energia Ltda.(05.378.738/0001-00)-Rua João Francisco Lisboa, n° 385, sala D-PE--Participacao: 100,00000 | Produção Independente de Energia-PIE | Processo 48500.001449/04-41; Resolução 1.870 de 31/03/2009; Portaria 079 Gar. Física de 08/05/2007; Portaria 156 de 13/07/2018; Despacho 1.950 de 28/08/2018; Resolução 7.426 de 06/11/2018 | Autorização | Garantia Física; Alteração de Leiaute; Revogação de Outorga | NE | Cortês/PE-Nordeste | PCH.PH.PE.030082-9.01 | 0 | Não |  | 2.09 |  |  |  | Hídrica | Potencial hidráulico | PH | Potencial hidráulico
30086 | Cachoeira Alegre | 1600 | 0 | PCH | Revogada | Sirinhaém | -Rio Sirinhaém Energia Ltda.(05.378.738/0001-00)-Rua João Francisco Lisboa, n° 385, sala D-PE--Participacao: 100,00000 | Produção Independente de Energia-PIE | Processo 48500.001427/04-17; Resolução 1.874 de 31/03/2009; Portaria 079 de 08/05/2007; Resolução 7.430 de 06/11/2018 | Autorização | Processo de Autorização(SCG); Outorga de Autorização; Garantia Física; Revogação de Outorga | NE | Gameleira/PE-Nordeste | PCH.PH.PE.030086-1.01 | 0 | Não |  | 0.82 |  |  |  | Hídrica | Potencial hidráulico | PH | Potencial hidráulico
30087 | Ilha das Flores | 8000 | 0 | PCH | Revogada | Sirinhaém | -Rio Sirinhaém Energia Ltda.(05.378.738/0001-00)-Rua João Francisco Lisboa, n° 385, sala D-PE--Participacao: 100,00000 | Produção Independente de Energia-PIE | Processo 48500.001450/04-21; Resolução 1.875 de 31/03/2009; Portaria 079 de 08/05/2007; Resolução 7.431 de 06/11/2018 | Autorização | Processo de Autorização(SCG); Outorga de Autorização; Garantia Física; Revogação de Outorga | NE | Bonito/PE-Nordeste; Cortês/PE-Nordeste | PCH.PH.PE.030087-0.01 | 0 | Não |  | 3.9 |  |  |  | Hídrica | Potencial hidráulico | PH | Potencial hidráulico
30089 | Primavera do Leste | 8000 | 8000 | UTE | Operação |  | -Cargill Agrícola S.A.(60.498.706/0001-57)-Rodovia Pr 090 Km 115, S/N-PR--Participacao: 100,00000 | Autoprodução de Energia-APE | Processo 48500.005719/2008-98; Resolução 1.898 de 28/04/2009 Data de Vigência de 13/05/2009 Data de Vigência até 13/05/2039, ; Despacho 4.840 - SFG de 29/12/2009; Resolução 8.336 de 05/11/2019 | Autorização | Processo de Autorização(SCG); Outorga de Autorização; Alteração LT Interesse Restrito | CO | Primavera do Leste/MT-Centro Oeste | UTE.FL.MT.030089-6.01 | 50 | Não | 30/12/2009 | 0 |  |  |  | Biomassa | Floresta | FL | Resíduos Florestais
30090 | Itumbiara | 61500 | 61500 | UTE | Operação |  | -ITUMBIARA BIOENERGIA S.A.(08.517.600/0001-33)-Área Rural, S/N-GO--Participacao: 100,00000 | Produção Independente de Energia-PIE | Processo 48500.000987/2007-71; Resolução 1.906 de 05/05/2009 Data de Vigência de 13/05/2009 Data de Vigência até 13/05/2039, ; Despacho 1.519 - SFG de 28/05/2010; Resolução 3.455 de 10/04/2012; Despacho 3.140 de 09/09/2015; Despacho 2.545 de 07/11/2018; Portaria 293 de 27/09/2019; Portaria 112 de 06/04/2020; Ofício 112 de 06/04/2020; Despacho 2.319 de 02/08/2021 | Autorização | Processo de Autorização(SCG); Outorga de Autorização; Desconto TUST/TUSD; Alteração de Razão Social; Ampliação de Potência; Garantia Física; Revogação de Ato; Garantia Física; Alteração de Razão Social | CO | Itumbiara/GO-Centro Oeste | UTE.AI.GO.030090-0.01 | 0 | Não | 29/05/2010 | 21.3 |  |  |  | Biomassa | Agroindustriais | AI | Bagaço de Cana de Açúcar
30092 | Bandeirante | 3000 | 3000 | CGH | Operação | Rio das Flores | -Companhia Energética Bandeirante S.A(12.850.712/0001-89)-AV SANTO ANTONIO sala 02, 0-SC--Participacao: 100,00000 | Registro-REG | Processo 48500.004659/2007-13; Resolução 1.908 de 05/05/2009 Data de Vigência de 13/05/2009 Data de Vigência até 13/05/2039, ; Despacho 941 de 08/04/2010; Resolução 2.611 de 09/11/2010; Resolução 3.007 de 12/07/2011; Despacho 2.560 - SFG de 15/08/2012; Portaria 32 de 12/09/2008; Portaria 602 de 30/06/2010; Portaria 483 de 19/08/2011; Resolução 7.601 de 05/02/2019; Declaração Y6CKFAQOh2O3VM2 de 08/03/2019; Processo 48500.005158/2009-16 | Autorização; Registro | Processo de Autorização(SCG); Outorga de Autorização; Alteração LT Interesse Restrito; DUP; Transferência de Titularidade; Garantia Física; REIDI; REIDI; Revogação de Outorga; Processo de DUP | S | Bandeirante/SC-Sul | CGH.PH.SC.030092-6.02 | 50 | Não | 16/08/2012 | 0 |  | -26.7994 | -53.6667 | Hídrica | Potencial hidráulico | PH | Potencial hidráulico
30093 | Prata | 3000 | 3000 | CGH | Operação | Rio das Flores | -Companhia Energética Rio das Flores S.A.(09.324.664/0001-80)-Rua Jornalista Manoel Menezes, 115-SC--Participacao: 100,00000 | Registro-REG | Processo 48500.004658/2007-61; Resolução 1.909 de 05/05/2009; Despacho 990 de 13/04/2010; Resolução 2.430 de 01/06/2010; Processo 48500.005159/2009-52; Despacho 3.394-SFG de 18/08/2011; Portaria 32 de 12/09/2008; Portaria 602 de 30/06/2010; Resolução 7.600 de 05/02/2019; Declaração h2B3UA1ZCGl6Z2l de 13/02/2019 | Autorização; Registro | Processo de Autorização(SCG); Alteração LT Interesse Restrito; DUP; Garantia Física; REIDI; Revogação de Outorga | S | Bandeirante/SC-Sul | CGH.PH.SC.030093-4.02 | 50 | Não | 18/08/2011 | 0 |  | -26.7625 | -53.6656 | Hídrica | Potencial hidráulico | PH | Potencial hidráulico
30095 | Guarani - Tanabi | 38000 | 38000 | UTE | Operação |  | -TEREOS AÇÚCAR E ENERGIA BRASIL S.A.(47.080.619/0001-17)-V AC GUERINO BERTOCO, S/N-SP--Participacao: 100,00000 | Produção Independente de Energia-PIE | Processo 48500.005718/08-43; Ofício 516 de 19/05/2009; Resolução 3.657 de 04/09/2012 Data de Vigência de 20/09/2012 Data de Vigência até 20/09/2042, ; Processo 48500.007443/09-63; Despacho 2.751 de 01/08/2013; Portaria 067 Gar. Física de 13/08/2013; Resolução 4.687 de 03/06/2014; Despacho 1.515-SFG - UG2 de 14/05/2014; Despacho 3.657 de 30/10/2017; Despacho 1546/2014-SFG de 16/05/2014; Portaria 293 de 27/09/2019 | Autorização | Outorga de Autorização; Processo de Autorização(SCG); Alteração de Cronograma; Liberação de Unidade Geradora para Operação Comercial; Alteração de Razão Social; Liberação de Unidade Geradora para Operação Comercial; Garantia Física | SE | Tanabi/SP-Sudeste | UTE.AI.SP.030095-0.01 | 50 | Não | 15/05/2014 | 7.4 |  | -20.4858 | -49.5378 | Biomassa | Agroindustriais | AI | Bagaço de Cana de Açúcar
30096 | Eternit Simões Filho | 1440 | 1440 | UTE | Operação |  | -Stemac Energia S.A.(03.841.196/0001-35)-Rua Dr João Inácio, 955-RS--Participacao: 100,00000 | Registro-REG; Registro-REG | Processo 48500.005718/08-43; Ofício 517 de 19/05/2009; Declaração 7PWM7ZISZF8MMVt de 30/04/2015 | Registro |  | NE | Simões Filho/BA-Nordeste | UTE.PE.BA.030096-9.01 |  | Não | 07/06/2010 | 0 |  | -12.7761 | -38.4075 | Fóssil | Petróleo | PE | Óleo Diesel
30097 | Eternit | 2960 | 2960 | UTE | Operação |  |  | Registro-REG | Processo 48500.005718/08-43; Ofício 518 de 19/05/2009 | Registro |  | S | Colombo/PR-Sul | UTE.PE.PR.030097-7.01 |  | Não | 01/10/2008 | 0 |  |  |  | Fóssil | Petróleo | PE | Óleo Diesel
30098 | Porto do Pecém II | 365000 | 365000 | UTE | Operação |  | -PECÉM II GERAÇÃO DE ENERGIA S.A.(10.471.487/0001-44)-ROD CE-085, KM 37,5, S/N-CE--Participacao: 100,00000 | Produção Independente de Energia-PIE | Despacho 3.569 - SFG de 17/10/2013; Despacho 365 de 17/02/2014; Portaria 282 de 21/07/2009; Processo 48500.000804/2008-60; Portaria 209 de 22/05/2009 Data de Vigência de 26/05/2009 Data de Vigência até 26/05/2044, ; Despacho 2.756 de 05/07/2011; Despacho 2.819 de 11/09/2012; Resolução 3.851 de 22/01/2013; Resolução 4.224 de 16/07/2013; Portaria 353 de 11/10/2013 | Autorização | Alteração de Razão Social; REIDI; Processo de Autorização(SCG); Outorga de Autorização; Alteração de Cronograma; Ampliação de Potência; Aprovação como Prioritário | NE | São Gonçalo do Amarante/CE-Nordeste | UTE.CM.CE.030098-5.01 |  | Não | 18/10/2013 | 0 |  |  |  | Fóssil | Carvão mineral | CM | Carvão Mineral
30104 | Caarapó | 114000 | 114000 | UTE | Operação |  | -BIOENERGIA CAARAPÓ LTDA(19.275.443/0001-13)-ROD MS 156, S/N-MS--Participacao: 100,00000 | Produção Independente de Energia-PIE | Processo 48500.003375/07-00; Resolução 1.762 de 13/01/2009 Data de Vigência de 16/01/2009 Data de Vigência até 16/01/2039, ; Despacho 613 de 12/03/2010; Despacho 1.364 - SFG de 13/05/2010; Despacho 3.089 de 27/07/2011; Despacho 4.023 de 18/12/2012; Portaria 44 de 06/02/2014; Resolução 4.674 de 20/05/2014; Despacho 1.297/2017-SFG de 12/05/2017; Despacho 1.282 de 15/05/2017; Despacho 1.626/2017-SFG de 08/06/2017; Portaria 293 de 27/09/2019 | Autorização | Processo de Autorização(SCG); Outorga de Autorização; Alteração de Razão Social; Alteração de Razão Social; Ampliação de Potência; Transferência de Titularidade; Liberação de Unidade Geradora para Operação em Teste; Alteração LT Interesse Restrito; Liberação de Unidade Geradora para Operação Comercial; Garantia Física | CO | Caarapó/MS-Centro Oeste | UTE.AI.MS.030104-3.01 | 0 | Não | 14/05/2010 | 24.7 |  |  |  | Biomassa | Agroindustriais | AI | Bagaço de Cana de Açúcar
30105 | Nardini Aporé | 75000 | 0 | UTE | Construção |  | -Nardini Agroindustrial Ltda(48.708.267/0001-64)-FAZENDA VISTA ALEGRE KM 2,5, S/N-SP--Participacao: 100,00000 | Produção Independente de Energia-PIE | Processo 48500.003554/2009-09; Resolução 1.965 de 16/06/2009 Data de Vigência de 19/06/2009 Data de Vigência até 19/06/2039, ; Resolução 4.133 de 28/05/2013; Resolução 4.733 de 24/06/2014; Resolução 6.324 de 02/05/2017; Resolução 1.965 de 16/06/2009 Data de Vigência de 19/06/2009 Data de Vigência até 19/06/2009, ; Resolução 10.512 de 08/09/2021 | Autorização | Processo de Autorização(SCG); Outorga de Autorização; Alteração de Cronograma; Alteração de Cronograma; Alteração de Cronograma; Desconto TUST/TUSD; Alteração de Cronograma | CO | Aporé/GO-Centro Oeste | UTE.AI.GO.030105-1.01 | 50 | Não |  | 0 |  |  |  | Biomassa | Agroindustriais | AI | Bagaço de Cana de Açúcar
30108 | Paranaíba I | 82000 | 0 | UTE | Revogada |  | BRENCO-Companhia Brasileira de Energia Renovável(08.070.566/0001-00)-Rua Lemos Monteiro, nº 120, 13º andar-SP--Participacao: 100,00000 | Produção Independente de Energia-PIE | Processo 48500.003556/09-90; Resolução 1.970 de 16/06/2009; Resolução 4.485 de 17/12/2013 | Autorização | Revogação de Outorga | CO | Paranaíba/MS-Centro Oeste | UTE.AI.MS.030108-6.01 |  | Não |  | 0 |  |  |  | Biomassa | Agroindustriais | AI | Bagaço de Cana de Açúcar
30113 | Anhanduí | 156000 | 0 | UTE | Revogada |  | -Anhanduí Açúcar e Álcool Ltda.(08.906.187/0001-07)-Rodovia BR-163, km 47-MS--Participacao: 100,00000 | Produção Independente de Energia-PIE | Processo 48500.003559/09-23; Resolução 1.975 de 23/06/2009; Resolução 4.484 de 17/12/2013 | Autorização | Revogação de Outorga | CO | Campo Grande/MS-Centro Oeste | UTE.AI.MS.030113-2.01 |  | Não |  | 0 |  |  |  | Biomassa | Agroindustriais | AI | Bagaço de Cana de Açúcar
30111 | Paranaíba II | 82000 | 0 | UTE | Revogada |  | BRENCO-Companhia Brasileira de Energia Renovável(08.070.566/0001-00)-Rua Lemos Monteiro, nº 120, 13º andar-SP--Participacao: 100,00000 | Produção Independente de Energia-PIE | Processo 48500.003557/09-34; Resolução 1.971 de 16/06/2009; Resolução 4.485 de 17/12/2013 | Autorização | Revogação de Outorga | CO | Paranaíba/MS-Centro Oeste | UTE.AI.MS.030111-6.01 |  | Não |  | 0 |  |  |  | Biomassa | Agroindustriais | AI | Bagaço de Cana de Açúcar
30116 | Vale do Vacaria | 156000 | 0 | UTE | Revogada |  | -Vale do Vacaria Açúcar e Álcool S.A.(08.302.102/0001-73)-Estrada Capão Seco - Alegrete, km 12, Fazenda Quinzão-MS--Participacao: 100,00000 | Produção Independente de Energia-PIE | Processo 48500.001747/08-36; Resolução 1.978 de 23/06/2009; Resolução 4.483 de 17/12/2013 | Autorização | Revogação de Outorga | CO | Sidrolândia/MS-Centro Oeste | UTE.AI.MS.030116-7.01 |  | Não |  | 0 |  |  |  | Biomassa | Agroindustriais | AI | Bagaço de Cana de Açúcar
30118 | Termopower VI | 200790 | 0 | UTE | Revogada |  | -Multiner S.A.(08.935.054/0001-50)-Av. Almirante Barroso, 52 - 19º andar-RJ--Participacao: 99,00000; -A&G Energia Empreendimentos Ltda.(31.204.795/0001-83)-Av. das Américas, 7899- sala 207-RJ--Participacao: 1,00000 | Produção Independente de Energia-PIE; Produção Independente de Energia-PIE | Processo 48500.001947/2008-99; Portaria 258 de 02/07/2009; Resolução 3.672 de 13/09/2012; Processo 48500.005411/2014-91 | Autorização | Processo de Autorização(SCG); Revogação de Outorga; Outros | N | Cabo de Santo Agostinho/PE-Nordeste | UTE.PE.PE.030118-3.01 |  | Não |  | 0 |  |  |  | Fóssil | Petróleo | PE | Óleo Combustível
30119 | Termopower V | 200790 | 0 | UTE | Revogada |  | -Termelétrica Termopower V S.A(10.502.717/0001-95)-Avenida Almirante Barroso, n° 52, 19° andar-RJ--Participacao: 100,00000 | Produção Independente de Energia-PIE | Portaria 259 de 02/07/2009; Processo 48500.001948/2008-33; Resolução 3.673 de 13/09/2012; Processo 48500.005403/2014-44 | Autorização | Processo de Autorização(SCG); Revogação de Outorga; Outros | N | Cabo de Santo Agostinho/PE-Nordeste | UTE.PE.PE.030119-1.01 |  | Não |  | 0 |  |  |  | Fóssil | Petróleo | PE | Óleo Combustível
30120 | Pernambuco III | 200790 | 183330 | UTE | Operação |  | -Termelétrica Pernambuco III S.A(10.502.676/0001-37)-Engenho D'água-PE--Participacao: 100,00000 | Produção Independente de Energia-PIE | Processo 48500.001966/2008-15; Portaria 260 de 02/07/2009 Data de Vigência de 03/07/2009 Data de Vigência até 03/07/2044, ; Resolução 3.078 de 23/08/2011; Resolução 4.441 de 26/11/2013; Despacho 4.152-SFG - UG1 a 12 de 04/12/2013; Despacho 4.415-SFG-UG13 a 23 de 30/12/2013; Despacho 2.960/2017-SFG de 14/09/2017; Portaria 626 de 03/11/2011; Despacho 270/2018-SFG de 31/01/2018; Despacho 1.422/2018-SFG de 28/06/2018; Portaria 187 de 06/06/2013; Despacho 3.631/2019-SFG de 19/12/2019; Despacho 1.390/2020-SFG de 18/05/2020; Despacho 2557/2020-SFG de 02/09/2020 | Autorização | Processo de Autorização(SCG); Outorga de Autorização; Transferência de Titularidade; Alteração de Cronograma; Outros; Outros; Outros; REIDI; Outros; Outros; Aprovação como Prioritário; Suspensão de operação comercial de unidade geradora; Retomada de Operação Comercial de Unidade Geradora; Retomada de Operação Comercial de Unidade Geradora | NE | Igarassu/PE-Nordeste | UTE.PE.PE.030120-5.01 | 0 | Não | 05/12/2013 | 109.2 |  |  |  | Fóssil | Petróleo | PE | Óleo Combustível
30122 | Aratuá II | 14700 | 0 | EOL | Revogada |  | -ARATUÁ CENTRAL GERADORA EÓLICA S.A(10.278.426/0001-65)-R RIO NOVO, 47-MA--Participacao: 100,00000 | Produção Independente de Energia-PIE | Processo 48500.008461/08-81; Resolução 1.966 de 16/06/2009; Resolução 3.639 de 28/08/2012; Portaria 330 de 28/08/2009; Ofício 93 de 22/02/2018 | Autorização | Revogação de Outorga; REIDI; Comunicação à RF - REIDI | NE | Guamaré/RN-Nordeste | EOL.CV.RN.030122-1.01 |  | Não |  | 0 |  |  |  | Eólica | Cinética do vento | CV | Cinética do vento
30126 | Passos | 14090 | 14090 | UTE | Operação |  | -ITAIQUARA ALIMENTOS S.A.(72.111.321/0001-74)-FAZ ITAIQUARA, S/N-SP--Participacao: 100,00000 | Autoprodução de Energia-APE | Processo 48500.002387/2008-90; Resolução 1.998 de 30/06/2009 Data de Vigência de 10/07/2009 Data de Vigência até 10/07/2039, ; Despacho 4.933 de 23/12/2014 | Autorização | Processo de Autorização(SCG); Outorga de Autorização; Alteração de Razão Social | SE | Passos/MG-Sudeste | UTE.AI.MG.030126-4.01 | 50 | Não | 01/04/2008 | 0 |  |  |  | Biomassa | Agroindustriais | AI | Bagaço de Cana de Açúcar
30127 | Laranjeira do Espinho | 104 | 104 | CGH | Operação | Riacho Taquara | -Rogério Gondim da Rosa Oiticica(00.064.780/3844-00)-Rua Engenheiro Isaac Gondim, 433-AL--Participacao: 100,00000 | Registro-REG | Processo 48500.005718/08-43; Ofício 680 de 10/07/2009; Declaração ZxO2MO8xQl5P4hS de 13/05/2019 | Registro; Registro |  | NE | Maraial/PE-Nordeste; Colônia Leopoldina/AL-Nordeste | CGH.PH.PE.030127-2.01 | 0 | Não | 01/07/1965 | 0 |  | -8.8597 | -35.7789 | Hídrica | Potencial hidráulico | PH | Potencial hidráulico
30140 | Macarani - Filial 17 | 186 | 186 | UTE | Operação |  | -VULCABRAS AZALEIA-RS,CALCADOS E ARTIGOS ESPORTIVOS S/A(98.408.073/0001-11)-R DR LEGENDRE, 34-RS--Participacao: 100,00000 | Registro-REG | Processo 48500.005718/08-43; Ofício 726 de 29/07/2009 | Registro |  | NE | Macarani/BA-Nordeste | UTE.PE.BA.030140-0.01 |  | Não | 01/07/2008 | 0 |  |  |  | Fóssil | Petróleo | PE | Óleo Diesel
30141 | Itororó | 186 | 186 | UTE | Operação |  | -VULCABRAS AZALEIA-RS,CALCADOS E ARTIGOS ESPORTIVOS S/A(98.408.073/0001-11)-R DR LEGENDRE, 34-RS--Participacao: 100,00000 | Registro-REG | Processo 48500.005718/08-43; Ofício 725 de 29/07/2009 | Registro |  | NE | Itororó/BA-Nordeste | UTE.PE.BA.030141-8.01 |  | Não | 01/07/2008 | 0 |  |  |  | Fóssil | Petróleo | PE | Óleo Diesel
30143 | Itaiá | 186 | 186 | UTE | Operação |  | -VULCABRAS AZALEIA-RS,CALCADOS E ARTIGOS ESPORTIVOS S/A(98.408.073/0001-11)-R DR LEGENDRE, 34-RS--Participacao: 100,00000 | Registro-REG | Processo 48500.005718/08-43; Ofício 723 de 29/07/2009 | Registro |  | NE | Firmino Alves/BA-Nordeste | UTE.PE.BA.030143-4.01 |  | Não | 01/07/2008 | 0 |  |  |  | Fóssil | Petróleo | PE | Óleo Diesel
30146 | Caatiba | 186 | 186 | UTE | Operação |  | -VULCABRAS AZALEIA-RS,CALCADOS E ARTIGOS ESPORTIVOS S/A(98.408.073/0001-11)-R DR LEGENDRE, 34-RS--Participacao: 100,00000 | Registro-REG | Processo 48500.005718/08-43; Ofício 720 de 29/07/2009 | Registro |  | NE | Caatiba/BA-Nordeste | UTE.PE.BA.030146-9.01 |  | Não | 01/07/2008 | 0 |  |  |  | Fóssil | Petróleo | PE | Óleo Diesel
30147 | Itatí | 186 | 186 | UTE | Operação |  | -VULCABRAS AZALEIA-RS,CALCADOS E ARTIGOS ESPORTIVOS S/A(98.408.073/0001-11)-R DR LEGENDRE, 34-RS--Participacao: 100,00000 | Registro-REG | Processo 48500.005718/08-43; Ofício 719 de 29/07/2009 | Registro |  | NE | Itororó/BA-Nordeste | UTE.PE.BA.030147-7.01 |  | Não | 01/07/2008 | 0 |  |  |  | Fóssil | Petróleo | PE | Óleo Diesel
30150 | Almirante Álvaro Alberto - Unidade III (Antiga Angra III) | 1350000 | 0 | UTN | Construção |  | ELETRONUCLEAR-ELETROBRAS TERMONUCLEAR S.A. - ELETRONUCLEAR(42.540.211/0001-67)-Rua Candelária, 65-RJ--Participacao: 100,00000 | Serviço Público-SP | Processo 48100.001652/96-01; Processo 48000.002659/08-92; Decreto 75.870 de 13/06/1975 Data de Vigência de 13/06/1975, ; Portaria 97 de 10/04/2019; Portaria 12 de 22/06/2010; Processo 48000.001138/2010-32; Portaria 1.118 de 30/12/2021; Portaria 1.118 de 30/12/2021 | Autorização | Outorga de Autorização; Aprovação como Prioritário; Garantia Física; Processo de Autorização(SCG); Garantia Física; Revogação de Ato | SE | Angra dos Reis/RJ-Sudeste | UTN.UR.RJ.030150-7.01 | 0 | Não |  | 1282.7 |  |  |  | Nuclear | Urânio | UR | Urânio
30153 | Baitaca | 2700 | 2700 | CGH | Operação | Rio Bonito | -RIO BONITO ENERGIA LTDA(07.809.716/0001-83)-OTR RIO BONITO KM 10,7, S/N-SC--Participacao: 100,00000 | Registro-REG | Processo 48500.003685/07-16; Resolução 2.050 de 11/08/2009; Portaria 105 Gar. Física de 14/09/2012; Despacho 3.918 - SFG de 10/12/2012; Resolução 6.126 de 22/11/2016; Declaração tGV3U5O4GJ5APQU de 16/12/2016; Portaria 46 de 02/02/2010 | Autorização; Registro | Revogação de Outorga; REIDI | S | Porto União/SC-Sul | CGH.PH.SC.030153-1.02 |  | Não | 11/12/2012 | 1.34 |  | -26.4406 | -50.8347 | Hídrica | Potencial hidráulico | PH | Potencial hidráulico
30156 | Gemar | 440 | 440 | UTE | Operação |  | -Gemar Empreendimentos S.A.(05.953.099/0001-60)-Rua Eng. Jorge Oliveira Neto, 30-SE--Participacao: 100,00000 | Registro-REG | Processo 48500.005718/08-43; Ofício 791 de 18/08/2009 | Registro |  | NE | Aracaju/SE-Nordeste | UTE.PE.SE.030156-6.01 |  | Não | 01/05/2009 | 0 |  |  |  | Fóssil | Petróleo | PE | Óleo Diesel
30161 | Fridel | 80 | 80 | UTE | Operação |  |  | Registro-REG | Processo 48500.005718/08-43; Ofício 796 de 18/08/2009 | Registro |  | SE | Contagem/MG-Sudeste | UTE.PE.MG.030161-2.01 |  | Não | 01/12/2008 | 0 |  |  |  | Fóssil | Petróleo | PE | Óleo Diesel
38945 | Zenilton Lima de Andrade | 1 | 1 | UFV | Operação |  | Equatorial PA-EQUATORIAL PARÁ DISTRIBUIDORA DE ENERGIA S.A.(04.895.728/0001-80)-Rodovia Augusto Montenegro, S/N-PA--Participacao: 100,00000 | Registro-REG | Declaração Ax2S2fOC51nz46A de 13/04/2018 | Registro | Registro de Capacidade Reduzida | N | Porto de Moz/PA-Norte | UFV.RS.PA.038945-5.01 | 50 |  | 25/11/2017 |  |  | -1.76 | -53.8284 | Solar | Radiação solar | RS | Radiação solar
38946 | Arlete Barrozo de Sousa | 1 | 1 | UFV | Operação |  | Equatorial PA-EQUATORIAL PARÁ DISTRIBUIDORA DE ENERGIA S.A.(04.895.728/0001-80)-Rodovia Augusto Montenegro, S/N-PA--Participacao: 100,00000 | Registro-REG | Declaração 8Ff8AtQh1GzffCA de 13/04/2018 | Registro | Registro de Capacidade Reduzida | N | Porto de Moz/PA-Norte | UFV.RS.PA.038946-3.01 | 50 |  | 27/11/2017 |  |  | -1.7546 | -52.9584 | Solar | Radiação solar | RS | Radiação solar
38947 | Francisco Oliveira de Souza | 1 | 1 | UFV | Operação |  | Equatorial PA-EQUATORIAL PARÁ DISTRIBUIDORA DE ENERGIA S.A.(04.895.728/0001-80)-Rodovia Augusto Montenegro, S/N-PA--Participacao: 100,00000 | Registro-REG | Declaração Mx727JZCZFIU4Fn de 13/04/2018 | Registro | Registro de Capacidade Reduzida | N | Porto de Moz/PA-Norte | UFV.RS.PA.038947-1.01 | 50 |  | 27/11/2017 |  |  | -1.7774 | -52.9977 | Solar | Radiação solar | RS | Radiação solar
38948 | Josiane Gama Caldeira | 1 | 1 | UFV | Operação |  | Equatorial PA-EQUATORIAL PARÁ DISTRIBUIDORA DE ENERGIA S.A.(04.895.728/0001-80)-Rodovia Augusto Montenegro, S/N-PA--Participacao: 100,00000 | Registro-REG | Declaração A1MZbW8h02fUVlz de 13/04/2018 | Registro | Registro de Capacidade Reduzida | N | Porto de Moz/PA-Norte | UFV.RS.PA.038948-0.01 | 50 |  | 27/11/2017 |  |  | -1.6682 | -52.8993 | Solar | Radiação solar | RS | Radiação solar
38949 | Raimundo Pires | 1 | 1 | UFV | Operação |  | Equatorial PA-EQUATORIAL PARÁ DISTRIBUIDORA DE ENERGIA S.A.(04.895.728/0001-80)-Rodovia Augusto Montenegro, S/N-PA--Participacao: 100,00000 | Registro-REG | Declaração KbVJIzZtKf85fMt de 13/04/2018 | Registro | Registro de Capacidade Reduzida | N | Porto de Moz/PA-Norte | UFV.RS.PA.038949-8.01 | 50 |  | 27/11/2017 |  |  | -1.7893 | -52.941 | Solar | Radiação solar | RS | Radiação solar
38950 | Carla Lima Dos Santos | 1 | 1 | UFV | Operação |  | Equatorial PA-EQUATORIAL PARÁ DISTRIBUIDORA DE ENERGIA S.A.(04.895.728/0001-80)-Rodovia Augusto Montenegro, S/N-PA--Participacao: 100,00000 | Registro-REG | Declaração zSlDKIGV6xPMI2I de 13/04/2018 | Registro | Registro de Capacidade Reduzida | N | Porto de Moz/PA-Norte | UFV.RS.PA.038950-1.01 | 50 |  | 28/11/2017 |  |  | -1.595 | -52.5513 | Solar | Radiação solar | RS | Radiação solar
38951 | Carlos Leal Dos Santos | 1 | 1 | UFV | Operação |  | Equatorial PA-EQUATORIAL PARÁ DISTRIBUIDORA DE ENERGIA S.A.(04.895.728/0001-80)-Rodovia Augusto Montenegro, S/N-PA--Participacao: 100,00000 | Registro-REG | Declaração DQCYJQb7YMlP1t7 de 13/04/2018 | Registro | Registro de Capacidade Reduzida | N | Porto de Moz/PA-Norte | UFV.RS.PA.038951-0.01 | 50 |  | 28/11/2017 |  |  | -1.5947 | -52.5511 | Solar | Radiação solar | RS | Radiação solar
38996 | Ubimar Lima Muniz | 1 | 1 | UFV | Operação |  | Equatorial PA-EQUATORIAL PARÁ DISTRIBUIDORA DE ENERGIA S.A.(04.895.728/0001-80)-Rodovia Augusto Montenegro, S/N-PA--Participacao: 100,00000 | Registro-REG | Declaração DIM2U7KDZCBfAtS de 13/04/2018 | Registro | Registro de Capacidade Reduzida | N | Porto de Moz/PA-Norte | UFV.RS.PA.038996-0.01 | 50 |  | 30/11/2017 |  |  | -1.4994 | -52.5511 | Solar | Radiação solar | RS | Radiação solar
38997 | Wellington Santos Lima | 1 | 1 | UFV | Operação |  | Equatorial PA-EQUATORIAL PARÁ DISTRIBUIDORA DE ENERGIA S.A.(04.895.728/0001-80)-Rodovia Augusto Montenegro, S/N-PA--Participacao: 100,00000 | Registro-REG | Declaração ef54BJDOD2dlh8t de 13/04/2018 | Registro | Registro de Capacidade Reduzida | N | Porto de Moz/PA-Norte | UFV.RS.PA.038997-8.01 | 50 |  | 30/11/2017 |  |  | -1.6307 | -52.5578 | Solar | Radiação solar | RS | Radiação solar
38998 | Anastacia Perna de Brito | 1 | 1 | UFV | Operação |  | Equatorial PA-EQUATORIAL PARÁ DISTRIBUIDORA DE ENERGIA S.A.(04.895.728/0001-80)-Rodovia Augusto Montenegro, S/N-PA--Participacao: 100,00000 | Registro-REG | Declaração n7lJI5G7V7Mb7OY de 13/04/2018 | Registro | Registro de Capacidade Reduzida | N | Porto de Moz/PA-Norte | UFV.RS.PA.038998-6.01 | 50 |  | 01/12/2017 |  |  | -1.5945 | -52.5514 | Solar | Radiação solar | RS | Radiação solar
38999 | Antonio Duarte Pinto | 1 | 1 | UFV | Operação |  | Equatorial PA-EQUATORIAL PARÁ DISTRIBUIDORA DE ENERGIA S.A.(04.895.728/0001-80)-Rodovia Augusto Montenegro, S/N-PA--Participacao: 100,00000 | Registro-REG | Declaração 59e9PB0z5xSxYFZ de 13/04/2018 | Registro | Registro de Capacidade Reduzida | N | Porto de Moz/PA-Norte | UFV.RS.PA.038999-4.01 | 50 |  | 01/12/2017 |  |  | -1.7577 | -52.4123 | Solar | Radiação solar | RS | Radiação solar
39000 | Benedito Souto Pinto | 1 | 1 | UFV | Operação |  | Equatorial PA-EQUATORIAL PARÁ DISTRIBUIDORA DE ENERGIA S.A.(04.895.728/0001-80)-Rodovia Augusto Montenegro, S/N-PA--Participacao: 100,00000 | Registro-REG | Declaração Md0bGCS0ZD6OhUA de 13/04/2018 | Registro | Registro de Capacidade Reduzida | N | Porto de Moz/PA-Norte | UFV.RS.PA.039000-3.01 | 50 |  | 01/12/2017 |  |  | -1.7566 | -52.4136 | Solar | Radiação solar | RS | Radiação solar
39001 | Daiane de Freitas do Nascimento | 1 | 1 | UFV | Operação |  | Equatorial PA-EQUATORIAL PARÁ DISTRIBUIDORA DE ENERGIA S.A.(04.895.728/0001-80)-Rodovia Augusto Montenegro, S/N-PA--Participacao: 100,00000 | Registro-REG | Declaração AFeZWOntfdDxt7Q de 13/04/2018 | Registro | Registro de Capacidade Reduzida | N | Porto de Moz/PA-Norte | UFV.RS.PA.039001-1.01 | 50 |  | 01/12/2017 |  |  | -1.7623 | -52.4081 | Solar | Radiação solar | RS | Radiação solar
39002 | Edinaldo Quinta Andrade | 1 | 1 | UFV | Operação |  | Equatorial PA-EQUATORIAL PARÁ DISTRIBUIDORA DE ENERGIA S.A.(04.895.728/0001-80)-Rodovia Augusto Montenegro, S/N-PA--Participacao: 100,00000 | Registro-REG | Declaração SMlCQhZYVdtUx7K de 13/04/2018 | Registro | Registro de Capacidade Reduzida | N | Porto de Moz/PA-Norte | UFV.RS.PA.039002-0.01 | 50 |  | 01/12/2017 |  |  | -1.7557 | -52.4148 | Solar | Radiação solar | RS | Radiação solar
39003 | Edson Brito de Andrade | 1 | 1 | UFV | Operação |  | Equatorial PA-EQUATORIAL PARÁ DISTRIBUIDORA DE ENERGIA S.A.(04.895.728/0001-80)-Rodovia Augusto Montenegro, S/N-PA--Participacao: 100,00000 | Registro-REG | Declaração K27b2GBFQ5D2PGt de 13/04/2018 | Registro | Registro de Capacidade Reduzida | N | Porto de Moz/PA-Norte | UFV.RS.PA.039003-8.01 | 50 |  | 01/12/2017 |  |  | -1.7609 | -52.875 | Solar | Radiação solar | RS | Radiação solar
39031 | Raires da Silva Pinheiro | 1 | 1 | UFV | Operação |  | Equatorial PA-EQUATORIAL PARÁ DISTRIBUIDORA DE ENERGIA S.A.(04.895.728/0001-80)-Rodovia Augusto Montenegro, S/N-PA--Participacao: 100,00000 | Registro-REG | Declaração 8fhCIIdOW866eOl de 16/04/2018 | Registro | Registro de Capacidade Reduzida | N | Porto de Moz/PA-Norte | UFV.RS.PA.039031-3.01 | 50 |  | 02/12/2017 |  |  | -1.7875 | -52.3609 | Solar | Radiação solar | RS | Radiação solar
39032 | Renildo Felipe Duarte | 1 | 1 | UFV | Operação |  | Equatorial PA-EQUATORIAL PARÁ DISTRIBUIDORA DE ENERGIA S.A.(04.895.728/0001-80)-Rodovia Augusto Montenegro, S/N-PA--Participacao: 100,00000 | Registro-REG | Declaração xxfCPn4bfFWZGJC de 16/04/2018 | Registro | Registro de Capacidade Reduzida | N | Porto de Moz/PA-Norte | UFV.RS.PA.039032-1.01 | 50 |  | 02/12/2017 |  |  | -1.7699 | -52.3812 | Solar | Radiação solar | RS | Radiação solar
39034 | Rosilene Mendes Duarte | 1 | 1 | UFV | Operação |  | Equatorial PA-EQUATORIAL PARÁ DISTRIBUIDORA DE ENERGIA S.A.(04.895.728/0001-80)-Rodovia Augusto Montenegro, S/N-PA--Participacao: 100,00000 | Registro-REG | Declaração 9QIGQQVZA8eOWUx de 16/04/2018 | Registro | Registro de Capacidade Reduzida | N | Porto de Moz/PA-Norte | UFV.RS.PA.039034-8.01 | 50 |  | 02/12/2017 |  |  | -1.7543 | -52.4178 | Solar | Radiação solar | RS | Radiação solar
39038 | Benedito Soares Vieira | 1 | 1 | UFV | Operação |  | Equatorial PA-EQUATORIAL PARÁ DISTRIBUIDORA DE ENERGIA S.A.(04.895.728/0001-80)-Rodovia Augusto Montenegro, S/N-PA--Participacao: 100,00000 | Registro-REG | Declaração 0P1Q0Q3AYhYnVMx de 16/04/2018 | Registro | Registro de Capacidade Reduzida | N | Porto de Moz/PA-Norte | UFV.RS.PA.039038-0.01 | 50 |  | 04/12/2017 |  |  | -1.8023 | -52.328 | Solar | Radiação solar | RS | Radiação solar
39039 | Benedito Tenorio de Matos | 1 | 1 | UFV | Operação |  | Equatorial PA-EQUATORIAL PARÁ DISTRIBUIDORA DE ENERGIA S.A.(04.895.728/0001-80)-Rodovia Augusto Montenegro, S/N-PA--Participacao: 100,00000 | Registro-REG | Declaração IP6zebGD1GxInDP de 16/04/2018 | Registro | Registro de Capacidade Reduzida | N | Porto de Moz/PA-Norte | UFV.RS.PA.039039-9.01 | 50 |  | 04/12/2017 |  |  | -1.8258 | -52.3061 | Solar | Radiação solar | RS | Radiação solar
39040 | Benildo de Andrade Souto | 1 | 1 | UFV | Operação |  | Equatorial PA-EQUATORIAL PARÁ DISTRIBUIDORA DE ENERGIA S.A.(04.895.728/0001-80)-Rodovia Augusto Montenegro, S/N-PA--Participacao: 100,00000 | Registro-REG | Declaração PBQDhPMxQ8FYd7V de 16/04/2018 | Registro | Registro de Capacidade Reduzida | N | Porto de Moz/PA-Norte | UFV.RS.PA.039040-2.01 | 50 |  | 04/12/2017 |  |  | -1.7896 | -52.2606 | Solar | Radiação solar | RS | Radiação solar
39041 | Edilane da Silva Pinheiro | 1 | 1 | UFV | Operação |  | Equatorial PA-EQUATORIAL PARÁ DISTRIBUIDORA DE ENERGIA S.A.(04.895.728/0001-80)-Rodovia Augusto Montenegro, S/N-PA--Participacao: 100,00000 | Registro-REG | Declaração YtAMGKJ7DV2Q2BO de 16/04/2018 | Registro | Registro de Capacidade Reduzida | N | Porto de Moz/PA-Norte | UFV.RS.PA.039041-0.01 | 50 |  | 04/12/2017 |  |  | -1.789 | -52.3576 | Solar | Radiação solar | RS | Radiação solar
39042 | Edvanilco da Silva Pinheiro | 1 | 1 | UFV | Operação |  | Equatorial PA-EQUATORIAL PARÁ DISTRIBUIDORA DE ENERGIA S.A.(04.895.728/0001-80)-Rodovia Augusto Montenegro, S/N-PA--Participacao: 100,00000 | Registro-REG | Declaração 3KFUhft1bIKY1ZG de 16/04/2018 | Registro | Registro de Capacidade Reduzida | N | Porto de Moz/PA-Norte | UFV.RS.PA.039042-9.01 | 50 |  | 04/12/2017 |  |  | -1.7981 | -52.344 | Solar | Radiação solar | RS | Radiação solar
39043 | Gilson Alves Dos Santos | 1 | 1 | UFV | Operação |  | Equatorial PA-EQUATORIAL PARÁ DISTRIBUIDORA DE ENERGIA S.A.(04.895.728/0001-80)-Rodovia Augusto Montenegro, S/N-PA--Participacao: 100,00000 | Registro-REG | Declaração JFhFfUAAMbGW9Jd de 16/04/2018 | Registro | Registro de Capacidade Reduzida | N | Porto de Moz/PA-Norte | UFV.RS.PA.039043-7.01 | 50 |  | 04/12/2017 |  |  | -1.7873 | -52.3616 | Solar | Radiação solar | RS | Radiação solar
39046 | Kaio Lacerda Amaral | 1 | 1 | UFV | Operação |  | Equatorial PA-EQUATORIAL PARÁ DISTRIBUIDORA DE ENERGIA S.A.(04.895.728/0001-80)-Rodovia Augusto Montenegro, S/N-PA--Participacao: 100,00000 | Registro-REG | Declaração 1W7h0Q9nfJ2d6OU de 16/04/2018 | Registro | Registro de Capacidade Reduzida | N | Porto de Moz/PA-Norte | UFV.RS.PA.039046-1.01 | 50 |  | 04/12/2017 |  |  | -1.8073 | -52.319 | Solar | Radiação solar | RS | Radiação solar
39047 | Luiz Ferreira do Amaral | 1 | 1 | UFV | Operação |  | Equatorial PA-EQUATORIAL PARÁ DISTRIBUIDORA DE ENERGIA S.A.(04.895.728/0001-80)-Rodovia Augusto Montenegro, S/N-PA--Participacao: 100,00000 | Registro-REG | Declaração GbZ0zJF573F0z9l de 16/04/2018 | Registro | Registro de Capacidade Reduzida | N | Porto de Moz/PA-Norte | UFV.RS.PA.039047-0.01 | 50 |  | 04/12/2017 |  |  | -1.8139 | -52.3114 | Solar | Radiação solar | RS | Radiação solar
42963 | Gleison Benaion de Castro | 1 | 1 | UFV | Operação |  | Equatorial PA-EQUATORIAL PARÁ DISTRIBUIDORA DE ENERGIA S.A.(04.895.728/0001-80)-Rodovia Augusto Montenegro, S/N-PA--Participacao: 100,00000 | Registro-REG | Declaração ZOUU7FBP6SDDZOK de 11/01/2019 | Registro | Registro de Capacidade Reduzida | N | Porto de Moz/PA-Norte | UFV.RS.PA.042963-5.01 | 50 |  | 26/10/2018 |  |  | -2.133 | -52.7848 | Solar | Radiação solar | RS | Radiação solar
38983 | Olival de Abreu Santos | 1 | 1 | UFV | Operação |  | Equatorial PA-EQUATORIAL PARÁ DISTRIBUIDORA DE ENERGIA S.A.(04.895.728/0001-80)-Rodovia Augusto Montenegro, S/N-PA--Participacao: 100,00000 | Registro-REG | Declaração Q1bVeAQM3W63W50 de 13/04/2018 | Registro | Registro de Capacidade Reduzida | N | Porto de Moz/PA-Norte | UFV.RS.PA.038983-8.01 | 50 |  | 29/11/2017 |  |  | -1.5974 | -52.5509 | Solar | Radiação solar | RS | Radiação solar
38984 | Pedro Barbosa Teixeira Filho | 1 | 1 | UFV | Operação |  | Equatorial PA-EQUATORIAL PARÁ DISTRIBUIDORA DE ENERGIA S.A.(04.895.728/0001-80)-Rodovia Augusto Montenegro, S/N-PA--Participacao: 100,00000 | Registro-REG | Declaração 3K9MQ2fh85ZtS7J de 13/04/2018 | Registro | Registro de Capacidade Reduzida | N | Porto de Moz/PA-Norte | UFV.RS.PA.038984-6.01 | 50 |  | 29/11/2017 |  |  | -1.7527 | -52.933 | Solar | Radiação solar | RS | Radiação solar
38986 | Wagner Barroso Perna | 1 | 1 | UFV | Operação |  | Equatorial PA-EQUATORIAL PARÁ DISTRIBUIDORA DE ENERGIA S.A.(04.895.728/0001-80)-Rodovia Augusto Montenegro, S/N-PA--Participacao: 100,00000 | Registro-REG | Declaração 3z1C7eM91D9SISI de 13/04/2018 | Registro | Registro de Capacidade Reduzida | N | Porto de Moz/PA-Norte | UFV.RS.PA.038986-2.01 | 50 |  | 29/11/2017 |  |  | -1.6506 | -52.5606 | Solar | Radiação solar | RS | Radiação solar
38987 | Ana Barrozo Perna | 1 | 1 | UFV | Operação |  | Equatorial PA-EQUATORIAL PARÁ DISTRIBUIDORA DE ENERGIA S.A.(04.895.728/0001-80)-Rodovia Augusto Montenegro, S/N-PA--Participacao: 100,00000 | Registro-REG | Declaração 83MCBSSIK9P685A de 13/04/2018 | Registro | Registro de Capacidade Reduzida | N | Porto de Moz/PA-Norte | UFV.RS.PA.038987-0.01 | 50 |  | 30/11/2017 |  |  | -1.6226 | -52.5566 | Solar | Radiação solar | RS | Radiação solar
38988 | Benedito Orlando Dos Santos do Amaral | 1 | 1 | UFV | Operação |  | Equatorial PA-EQUATORIAL PARÁ DISTRIBUIDORA DE ENERGIA S.A.(04.895.728/0001-80)-Rodovia Augusto Montenegro, S/N-PA--Participacao: 100,00000 | Registro-REG | Declaração SSxnJ2lz76YK5en de 13/04/2018 | Registro | Registro de Capacidade Reduzida | N | Porto de Moz/PA-Norte | UFV.RS.PA.038988-9.01 | 50 |  | 30/11/2017 |  |  | -1.6649 | -52.5847 | Solar | Radiação solar | RS | Radiação solar
38990 | Evanilson Lima Muniz | 1 | 1 | UFV | Operação |  | Equatorial PA-EQUATORIAL PARÁ DISTRIBUIDORA DE ENERGIA S.A.(04.895.728/0001-80)-Rodovia Augusto Montenegro, S/N-PA--Participacao: 100,00000 | Registro-REG | Declaração MVCPhSA5FY4xz3J de 13/04/2018 | Registro | Registro de Capacidade Reduzida | N | Porto de Moz/PA-Norte | UFV.RS.PA.038990-0.01 | 50 |  | 30/11/2017 |  |  | -1.6368 | -52.5587 | Solar | Radiação solar | RS | Radiação solar
38991 | Francirley Ferreira da Costa | 1 | 1 | UFV | Operação |  | Equatorial PA-EQUATORIAL PARÁ DISTRIBUIDORA DE ENERGIA S.A.(04.895.728/0001-80)-Rodovia Augusto Montenegro, S/N-PA--Participacao: 100,00000 | Registro-REG | Declaração WPB5zOVSFx9ADKD de 13/04/2018 | Registro | Registro de Capacidade Reduzida | N | Porto de Moz/PA-Norte | UFV.RS.PA.038991-9.01 | 50 |  | 30/11/2017 |  |  | -1.6654 | -52.5859 | Solar | Radiação solar | RS | Radiação solar
38992 | Fransuelen da Costa Castro | 1 | 1 | UFV | Operação |  | Equatorial PA-EQUATORIAL PARÁ DISTRIBUIDORA DE ENERGIA S.A.(04.895.728/0001-80)-Rodovia Augusto Montenegro, S/N-PA--Participacao: 100,00000 | Registro-REG | Declaração C6ZPUBlU49Sl8VY de 13/04/2018 | Registro | Registro de Capacidade Reduzida | N | Porto de Moz/PA-Norte | UFV.RS.PA.038992-7.01 | 50 |  | 30/11/2017 |  |  | -1.6647 | -52.5801 | Solar | Radiação solar | RS | Radiação solar
38993 | Gabriela Batista Muniz | 1 | 1 | UFV | Operação |  | Equatorial PA-EQUATORIAL PARÁ DISTRIBUIDORA DE ENERGIA S.A.(04.895.728/0001-80)-Rodovia Augusto Montenegro, S/N-PA--Participacao: 100,00000 | Registro-REG | Declaração lhtAB8lMBQ2VStI de 13/04/2018 | Registro | Registro de Capacidade Reduzida | N | Porto de Moz/PA-Norte | UFV.RS.PA.038993-5.01 | 50 |  | 30/11/2017 |  |  | -1.6324 | -52.5579 | Solar | Radiação solar | RS | Radiação solar
39014 | Walter Duarte do Nascimento | 1 | 1 | UFV | Operação |  | Equatorial PA-EQUATORIAL PARÁ DISTRIBUIDORA DE ENERGIA S.A.(04.895.728/0001-80)-Rodovia Augusto Montenegro, S/N-PA--Participacao: 100,00000 | Registro-REG | Declaração MUKWZ05Q5M3PBdA de 13/04/2018 | Registro | Registro de Capacidade Reduzida | N | Porto de Moz/PA-Norte | UFV.RS.PA.039014-3.01 | 50 | Não | 01/12/2017 | 0 |  | -1.7644 | -52.396 | Solar | Radiação solar | RS | Radiação solar
39015 | Albertina Brito de Oliveira | 1 | 1 | UFV | Operação |  | Equatorial PA-EQUATORIAL PARÁ DISTRIBUIDORA DE ENERGIA S.A.(04.895.728/0001-80)-Rodovia Augusto Montenegro, S/N-PA--Participacao: 100,00000 | Registro-REG | Declaração 8Q6O7MGFnnZKfhQ de 13/04/2018 | Registro | Registro de Capacidade Reduzida | N | Porto de Moz/PA-Norte | UFV.RS.PA.039015-1.01 | 50 |  | 02/12/2017 |  |  | -1.5836 | -52.4012 | Solar | Radiação solar | RS | Radiação solar
39016 | Alcione Goncalves Aragao | 1 | 1 | UFV | Operação |  | Equatorial PA-EQUATORIAL PARÁ DISTRIBUIDORA DE ENERGIA S.A.(04.895.728/0001-80)-Rodovia Augusto Montenegro, S/N-PA--Participacao: 100,00000 | Registro-REG | Declaração x8ed0UUVAzzWfWJ de 13/04/2018 | Registro | Registro de Capacidade Reduzida | N | Porto de Moz/PA-Norte | UFV.RS.PA.039016-0.01 | 50 |  | 02/12/2017 |  |  | -1.7887 | -52.3624 | Solar | Radiação solar | RS | Radiação solar
39050 | Manoel Marinaldo Barbosa Pereira | 1 | 1 | UFV | Operação |  | Equatorial PA-EQUATORIAL PARÁ DISTRIBUIDORA DE ENERGIA S.A.(04.895.728/0001-80)-Rodovia Augusto Montenegro, S/N-PA--Participacao: 100,00000 | Registro-REG | Declaração n8PVY8nIhPz2hP7 de 16/04/2018 | Registro | Registro de Capacidade Reduzida | N | Porto de Moz/PA-Norte | UFV.RS.PA.039050-0.01 | 50 |  | 04/12/2017 |  |  | -1.7813 | -52.9324 | Solar | Radiação solar | RS | Radiação solar
39051 | Maria da Graca Gonzaga Barroso | 1 | 1 | UFV | Operação |  | Equatorial PA-EQUATORIAL PARÁ DISTRIBUIDORA DE ENERGIA S.A.(04.895.728/0001-80)-Rodovia Augusto Montenegro, S/N-PA--Participacao: 100,00000 | Registro-REG | Declaração 6KttMBlOQBK5B06 de 16/04/2018 | Registro | Registro de Capacidade Reduzida | N | Porto de Moz/PA-Norte | UFV.RS.PA.039051-8.01 | 50 |  | 04/12/2017 |  |  | -1.8006 | -52.3288 | Solar | Radiação solar | RS | Radiação solar
39052 | Maria do Carmo Sanches Barros | 1 | 1 | UFV | Operação |  | Equatorial PA-EQUATORIAL PARÁ DISTRIBUIDORA DE ENERGIA S.A.(04.895.728/0001-80)-Rodovia Augusto Montenegro, S/N-PA--Participacao: 100,00000 | Registro-REG | Declaração h94KQZJZ6e8490J de 16/04/2018 | Registro | Registro de Capacidade Reduzida | N | Porto de Moz/PA-Norte | UFV.RS.PA.039052-6.01 | 50 |  | 04/12/2017 |  |  | -1.8315 | -52.272 | Solar | Radiação solar | RS | Radiação solar
39053 | Martinho de Oliveira Roberto | 1 | 1 | UFV | Operação |  | Equatorial PA-EQUATORIAL PARÁ DISTRIBUIDORA DE ENERGIA S.A.(04.895.728/0001-80)-Rodovia Augusto Montenegro, S/N-PA--Participacao: 100,00000 | Registro-REG | Declaração e9h0zS9CPbBZf82 de 16/04/2018 | Registro | Registro de Capacidade Reduzida | N | Porto de Moz/PA-Norte | UFV.RS.PA.039053-4.01 | 50 |  | 04/12/2017 |  |  | -1.8317 | -52.2871 | Solar | Radiação solar | RS | Radiação solar
39054 | Robson da Silva Pinheiro | 1 | 1 | UFV | Operação |  | Equatorial PA-EQUATORIAL PARÁ DISTRIBUIDORA DE ENERGIA S.A.(04.895.728/0001-80)-Rodovia Augusto Montenegro, S/N-PA--Participacao: 100,00000 | Registro-REG | Declaração fdKn9K3M8472tWt de 16/04/2018 | Registro | Registro de Capacidade Reduzida | N | Porto de Moz/PA-Norte | UFV.RS.PA.039054-2.01 | 50 |  | 04/12/2017 |  |  | -1.7961 | -52.3468 | Solar | Radiação solar | RS | Radiação solar
39055 | Rosinaldo Aragao Nascimento | 1 | 1 | UFV | Operação |  | Equatorial PA-EQUATORIAL PARÁ DISTRIBUIDORA DE ENERGIA S.A.(04.895.728/0001-80)-Rodovia Augusto Montenegro, S/N-PA--Participacao: 100,00000 | Registro-REG | Declaração dFUSIBGUJDGtxIW de 16/04/2018 | Registro | Registro de Capacidade Reduzida | N | Porto de Moz/PA-Norte | UFV.RS.PA.039055-0.01 | 50 |  | 04/12/2017 |  |  | -1.8037 | -52.2539 | Solar | Radiação solar | RS | Radiação solar
39056 | William Vieira da Fonseca | 1 | 1 | UFV | Operação |  | Equatorial PA-EQUATORIAL PARÁ DISTRIBUIDORA DE ENERGIA S.A.(04.895.728/0001-80)-Rodovia Augusto Montenegro, S/N-PA--Participacao: 100,00000 | Registro-REG | Declaração ldF9BCzWYGOOMtM de 16/04/2018 | Registro | Registro de Capacidade Reduzida | N | Porto de Moz/PA-Norte | UFV.RS.PA.039056-9.01 | 50 |  | 04/12/2017 |  |  | -1.7493 | -52.257 | Solar | Radiação solar | RS | Radiação solar
39057 | Zildo Duarte do Nascimento | 1 | 1 | UFV | Operação |  | Equatorial PA-EQUATORIAL PARÁ DISTRIBUIDORA DE ENERGIA S.A.(04.895.728/0001-80)-Rodovia Augusto Montenegro, S/N-PA--Participacao: 100,00000 | Registro-REG | Declaração 9FOGAZx2UFO0SA3 de 16/04/2018 | Registro | Registro de Capacidade Reduzida | N | Porto de Moz/PA-Norte | UFV.RS.PA.039057-7.01 | 50 |  | 04/12/2017 |  |  | -1.7511 | -52.43 | Solar | Radiação solar | RS | Radiação solar
39058 | Adinaldo da Silva Santos | 1 | 1 | UFV | Operação |  | Equatorial PA-EQUATORIAL PARÁ DISTRIBUIDORA DE ENERGIA S.A.(04.895.728/0001-80)-Rodovia Augusto Montenegro, S/N-PA--Participacao: 100,00000 | Registro-REG | Declaração zhhfOW48dPZ5dxF de 16/04/2018 | Registro | Registro de Capacidade Reduzida | N | Porto de Moz/PA-Norte | UFV.RS.PA.039058-5.01 | 50 |  | 05/12/2017 |  |  | -1.7303 | -52.3067 | Solar | Radiação solar | RS | Radiação solar
39059 | Adriana Ferreira Soares | 1 | 1 | UFV | Operação |  | Equatorial PA-EQUATORIAL PARÁ DISTRIBUIDORA DE ENERGIA S.A.(04.895.728/0001-80)-Rodovia Augusto Montenegro, S/N-PA--Participacao: 100,00000 | Registro-REG | Declaração GF3JnFWSe17UUQe de 16/04/2018 | Registro | Registro de Capacidade Reduzida | N | Porto de Moz/PA-Norte | UFV.RS.PA.039059-3.01 | 50 |  | 05/12/2017 |  |  | -1.5985 | -52.2146 | Solar | Radiação solar | RS | Radiação solar
39060 | Antenor Xavier | 1 | 1 | UFV | Operação |  | Equatorial PA-EQUATORIAL PARÁ DISTRIBUIDORA DE ENERGIA S.A.(04.895.728/0001-80)-Rodovia Augusto Montenegro, S/N-PA--Participacao: 100,00000 | Registro-REG | Declaração KfnBBb3VDn9dlhl de 16/04/2018 | Registro | Registro de Capacidade Reduzida | N | Porto de Moz/PA-Norte | UFV.RS.PA.039060-7.01 | 50 |  | 05/12/2017 |  |  | -1.6876 | -52.3285 | Solar | Radiação solar | RS | Radiação solar
39097 | Sebastiao Ferreira do Amaral | 1 | 1 | UFV | Operação |  | Equatorial PA-EQUATORIAL PARÁ DISTRIBUIDORA DE ENERGIA S.A.(04.895.728/0001-80)-Rodovia Augusto Montenegro, S/N-PA--Participacao: 100,00000 | Registro-REG | Declaração YMBYtJ7GGd0JS9B de 16/04/2018 | Registro | Registro de Capacidade Reduzida | N | Porto de Moz/PA-Norte | UFV.RS.PA.039097-6.01 | 50 |  | 08/12/2017 |  |  | -1.7471 | -52.4411 | Solar | Radiação solar | RS | Radiação solar
39098 | Suely Pimentel Gomes | 1 | 1 | UFV | Operação |  | Equatorial PA-EQUATORIAL PARÁ DISTRIBUIDORA DE ENERGIA S.A.(04.895.728/0001-80)-Rodovia Augusto Montenegro, S/N-PA--Participacao: 100,00000 | Registro-REG | Declaração ZzfU7JYGMdOBJAb de 16/04/2018 | Registro | Registro de Capacidade Reduzida | N | Porto de Moz/PA-Norte | UFV.RS.PA.039098-4.01 | 50 |  | 08/12/2017 |  |  | -1.7529 | -52.4212 | Solar | Radiação solar | RS | Radiação solar
39099 | Benedito Moraes Paiva | 1 | 1 | UFV | Operação |  | Equatorial PA-EQUATORIAL PARÁ DISTRIBUIDORA DE ENERGIA S.A.(04.895.728/0001-80)-Rodovia Augusto Montenegro, S/N-PA--Participacao: 100,00000 | Registro-REG | Declaração eV8F55z19Y14UFG de 16/04/2018 | Registro | Registro de Capacidade Reduzida | N | Porto de Moz/PA-Norte | UFV.RS.PA.039099-2.01 | 50 |  | 09/12/2017 |  |  | -1.5407 | -52.4911 | Solar | Radiação solar | RS | Radiação solar
38989 | Edilson Batista Conceicao | 1 | 1 | UFV | Operação |  | Equatorial PA-EQUATORIAL PARÁ DISTRIBUIDORA DE ENERGIA S.A.(04.895.728/0001-80)-Rodovia Augusto Montenegro, S/N-PA--Participacao: 100,00000 | Registro-REG | Declaração 26Q4Q5QnbK5QI08 de 13/04/2018 | Registro | Registro de Capacidade Reduzida | N | Porto de Moz/PA-Norte | UFV.RS.PA.038989-7.01 | 50 |  | 30/11/2017 |  |  | -1.6342 | -52.5568 | Solar | Radiação solar | RS | Radiação solar
39007 | Leudiene Duarte Souto | 1 | 1 | UFV | Operação |  | Equatorial PA-EQUATORIAL PARÁ DISTRIBUIDORA DE ENERGIA S.A.(04.895.728/0001-80)-Rodovia Augusto Montenegro, S/N-PA--Participacao: 100,00000 | Registro-REG | Declaração MBdbJx5MWnb78YD de 13/04/2018 | Registro | Registro de Capacidade Reduzida | N | Porto de Moz/PA-Norte | UFV.RS.PA.039007-0.01 | 50 |  | 01/12/2017 |  |  | -1.7592 | -52.4108 | Solar | Radiação solar | RS | Radiação solar
39008 | Luzico Ferreira Pinto | 1 | 1 | UFV | Operação |  | Equatorial PA-EQUATORIAL PARÁ DISTRIBUIDORA DE ENERGIA S.A.(04.895.728/0001-80)-Rodovia Augusto Montenegro, S/N-PA--Participacao: 100,00000 | Registro-REG | Declaração d56dxAJOGI7xdel de 13/04/2018 | Registro | Registro de Capacidade Reduzida | N | Porto de Moz/PA-Norte | UFV.RS.PA.039008-9.01 | 50 |  | 01/12/2017 |  |  | -1.7701 | -52.5845 | Solar | Radiação solar | RS | Radiação solar
39009 | Mailta Vieira Souto Duarte | 1 | 1 | UFV | Operação |  | Equatorial PA-EQUATORIAL PARÁ DISTRIBUIDORA DE ENERGIA S.A.(04.895.728/0001-80)-Rodovia Augusto Montenegro, S/N-PA--Participacao: 100,00000 | Registro-REG | Declaração St471BQ0Z77ZWKA de 13/04/2018 | Registro | Registro de Capacidade Reduzida | N | Porto de Moz/PA-Norte | UFV.RS.PA.039009-7.01 | 50 |  | 01/12/2017 |  |  | -1.759 | -52.4107 | Solar | Radiação solar | RS | Radiação solar
39010 | Miro Souto Pinto | 1 | 1 | UFV | Operação |  | Equatorial PA-EQUATORIAL PARÁ DISTRIBUIDORA DE ENERGIA S.A.(04.895.728/0001-80)-Rodovia Augusto Montenegro, S/N-PA--Participacao: 100,00000 | Registro-REG | Declaração 1ln4AOCIzfxhSKJ de 13/04/2018 | Registro | Registro de Capacidade Reduzida | N | Porto de Moz/PA-Norte | UFV.RS.PA.039010-0.01 | 50 |  | 01/12/2017 |  |  | -1.7549 | -52.4161 | Solar | Radiação solar | RS | Radiação solar
39027 | Manoel Duarte do Nascimento | 1 | 1 | UFV | Operação |  | Equatorial PA-EQUATORIAL PARÁ DISTRIBUIDORA DE ENERGIA S.A.(04.895.728/0001-80)-Rodovia Augusto Montenegro, S/N-PA--Participacao: 100,00000 | Registro-REG | Declaração OYlSBCVAfB95ZC9 de 13/04/2018 | Registro | Registro de Capacidade Reduzida | N | Porto de Moz/PA-Norte | UFV.RS.PA.039027-5.01 | 50 |  | 02/12/2017 |  |  | -1.7685 | -52.3848 | Solar | Radiação solar | RS | Radiação solar
39028 | Maria Laura Nogueira | 1 | 1 | UFV | Operação |  | Equatorial PA-EQUATORIAL PARÁ DISTRIBUIDORA DE ENERGIA S.A.(04.895.728/0001-80)-Rodovia Augusto Montenegro, S/N-PA--Participacao: 100,00000 | Registro-REG | Declaração 4D97Z87O1t1eCMn de 13/04/2018 | Registro | Registro de Capacidade Reduzida | N | Porto de Moz/PA-Norte | UFV.RS.PA.039028-3.01 | 50 |  | 02/12/2017 |  |  | -1.7543 | -52.4172 | Solar | Radiação solar | RS | Radiação solar
39029 | Raimundo Duarte do Nascimento | 1 | 1 | UFV | Operação |  | Equatorial PA-EQUATORIAL PARÁ DISTRIBUIDORA DE ENERGIA S.A.(04.895.728/0001-80)-Rodovia Augusto Montenegro, S/N-PA--Participacao: 100,00000 | Registro-REG | Declaração 3Z6W5APn57845ff de 13/04/2018 | Registro | Registro de Capacidade Reduzida | N | Porto de Moz/PA-Norte | UFV.RS.PA.039029-1.01 | 50 |  | 02/12/2017 |  |  | -1.7878 | -52.3676 | Solar | Radiação solar | RS | Radiação solar
39035 | Sidney de Oliveira Furtado | 1 | 1 | UFV | Operação |  | Equatorial PA-EQUATORIAL PARÁ DISTRIBUIDORA DE ENERGIA S.A.(04.895.728/0001-80)-Rodovia Augusto Montenegro, S/N-PA--Participacao: 100,00000 | Registro-REG | Declaração P7CC7JBFGOS945P de 16/04/2018 | Registro | Registro de Capacidade Reduzida | N | Porto de Moz/PA-Norte | UFV.RS.PA.039035-6.01 | 50 |  | 02/12/2017 |  |  | -1.7852 | -52.3684 | Solar | Radiação solar | RS | Radiação solar
39061 | Benedito Pinheiro Peixoto | 1 | 1 | UFV | Operação |  | Equatorial PA-EQUATORIAL PARÁ DISTRIBUIDORA DE ENERGIA S.A.(04.895.728/0001-80)-Rodovia Augusto Montenegro, S/N-PA--Participacao: 100,00000 | Registro-REG | Declaração GM5UOD0AQtdC9QV de 16/04/2018 | Registro | Registro de Capacidade Reduzida | N | Porto de Moz/PA-Norte | UFV.RS.PA.039061-5.01 | 50 |  | 05/12/2017 |  |  | -1.6106 | -52.2137 | Solar | Radiação solar | RS | Radiação solar
39080 | Raimundo Pinheiro de Souza | 1 | 1 | UFV | Operação |  | Equatorial PA-EQUATORIAL PARÁ DISTRIBUIDORA DE ENERGIA S.A.(04.895.728/0001-80)-Rodovia Augusto Montenegro, S/N-PA--Participacao: 100,00000 | Registro-REG | Declaração ASPn3lKb6fBQ8B6 de 16/04/2018 | Registro | Registro de Capacidade Reduzida | N | Porto de Moz/PA-Norte | UFV.RS.PA.039080-1.01 | 50 |  | 06/12/2017 |  |  | -1.59 | -52.218 | Solar | Radiação solar | RS | Radiação solar
39081 | Reinaldo Duarte Souto | 1 | 1 | UFV | Operação |  | Equatorial PA-EQUATORIAL PARÁ DISTRIBUIDORA DE ENERGIA S.A.(04.895.728/0001-80)-Rodovia Augusto Montenegro, S/N-PA--Participacao: 100,00000 | Registro-REG | Declaração OG8nx1U3KtWzdSQ de 16/04/2018 | Registro | Registro de Capacidade Reduzida | N | Porto de Moz/PA-Norte | UFV.RS.PA.039081-0.01 | 50 |  | 06/12/2017 |  |  | -1.575 | -52.2267 | Solar | Radiação solar | RS | Radiação solar
39082 | Valdelicia Ribeiro Goncalves | 1 | 1 | UFV | Operação |  | Equatorial PA-EQUATORIAL PARÁ DISTRIBUIDORA DE ENERGIA S.A.(04.895.728/0001-80)-Rodovia Augusto Montenegro, S/N-PA--Participacao: 100,00000 | Registro-REG | Declaração 5Yfdlz6WG0KhhJO de 16/04/2018 | Registro | Registro de Capacidade Reduzida | N | Porto de Moz/PA-Norte | UFV.RS.PA.039082-8.01 | 50 |  | 06/12/2017 |  |  | -1.7666 | -52.273 | Solar | Radiação solar | RS | Radiação solar
39083 | Diene Gama Inajosa | 1 | 1 | UFV | Operação |  | Equatorial PA-EQUATORIAL PARÁ DISTRIBUIDORA DE ENERGIA S.A.(04.895.728/0001-80)-Rodovia Augusto Montenegro, S/N-PA--Participacao: 100,00000 | Registro-REG | Declaração eh5UJP9VxPK72Mx de 16/04/2018 | Registro | Registro de Capacidade Reduzida | N | Porto de Moz/PA-Norte | UFV.RS.PA.039083-6.01 | 50 |  | 07/12/2017 |  |  | -1.5393 | -52.2441 | Solar | Radiação solar | RS | Radiação solar
39084 | Dinalva do Espirito Santo Costa | 1 | 1 | UFV | Operação |  | Equatorial PA-EQUATORIAL PARÁ DISTRIBUIDORA DE ENERGIA S.A.(04.895.728/0001-80)-Rodovia Augusto Montenegro, S/N-PA--Participacao: 100,00000 | Registro-REG | Declaração MnIMVM8n3lnSCOh de 16/04/2018 | Registro | Registro de Capacidade Reduzida | N | Porto de Moz/PA-Norte | UFV.RS.PA.039084-4.01 | 50 |  | 07/12/2017 |  |  | -1.5488 | -52.2418 | Solar | Radiação solar | RS | Radiação solar
39085 | Diolanda Ferreira Teles | 1 | 1 | UFV | Operação |  | Equatorial PA-EQUATORIAL PARÁ DISTRIBUIDORA DE ENERGIA S.A.(04.895.728/0001-80)-Rodovia Augusto Montenegro, S/N-PA--Participacao: 100,00000 | Registro-REG | Declaração l4lBWbtD5YG55n7 de 16/04/2018 | Registro | Registro de Capacidade Reduzida | N | Porto de Moz/PA-Norte | UFV.RS.PA.039085-2.01 | 50 |  | 07/12/2017 |  |  | -1.5818 | -52.3368 | Solar | Radiação solar | RS | Radiação solar
39086 | Elson Pinheiro Pantoja | 1 | 1 | UFV | Operação |  | Equatorial PA-EQUATORIAL PARÁ DISTRIBUIDORA DE ENERGIA S.A.(04.895.728/0001-80)-Rodovia Augusto Montenegro, S/N-PA--Participacao: 100,00000 | Registro-REG | Declaração 6058n0fI221fK2B de 16/04/2018 | Registro | Registro de Capacidade Reduzida | N | Porto de Moz/PA-Norte | UFV.RS.PA.039086-0.01 | 50 |  | 07/12/2017 |  |  | -1.5615 | -52.2371 | Solar | Radiação solar | RS | Radiação solar
39087 | Francidalva Brito de Oliveira | 1 | 1 | UFV | Operação |  | Equatorial PA-EQUATORIAL PARÁ DISTRIBUIDORA DE ENERGIA S.A.(04.895.728/0001-80)-Rodovia Augusto Montenegro, S/N-PA--Participacao: 100,00000 | Registro-REG | Declaração bn81AFUf60Uhh2n de 16/04/2018 | Registro | Registro de Capacidade Reduzida | N | Porto de Moz/PA-Norte | UFV.RS.PA.039087-9.01 | 50 |  | 07/12/2017 |  |  | -1.7513 | -52.4299 | Solar | Radiação solar | RS | Radiação solar
39088 | Joao Martins | 1 | 1 | UFV | Operação |  | Equatorial PA-EQUATORIAL PARÁ DISTRIBUIDORA DE ENERGIA S.A.(04.895.728/0001-80)-Rodovia Augusto Montenegro, S/N-PA--Participacao: 100,00000 | Registro-REG | Declaração D5JetUnMWSdxxOz de 16/04/2018 | Registro | Registro de Capacidade Reduzida | N | Porto de Moz/PA-Norte | UFV.RS.PA.039088-7.01 | 50 |  | 07/12/2017 |  |  | -1.585 | -52.4108 | Solar | Radiação solar | RS | Radiação solar
39089 | Jose Zeferino de Freitas | 1 | 1 | UFV | Operação |  | Equatorial PA-EQUATORIAL PARÁ DISTRIBUIDORA DE ENERGIA S.A.(04.895.728/0001-80)-Rodovia Augusto Montenegro, S/N-PA--Participacao: 100,00000 | Registro-REG | Declaração lPndfen4nfMzA7K de 16/04/2018 | Registro | Registro de Capacidade Reduzida | N | Porto de Moz/PA-Norte | UFV.RS.PA.039089-5.01 | 50 |  | 07/12/2017 |  |  | -1.5831 | -52.3988 | Solar | Radiação solar | RS | Radiação solar
39090 | Liliane Batista Teles | 1 | 1 | UFV | Operação |  | Equatorial PA-EQUATORIAL PARÁ DISTRIBUIDORA DE ENERGIA S.A.(04.895.728/0001-80)-Rodovia Augusto Montenegro, S/N-PA--Participacao: 100,00000 | Registro-REG | Declaração MD1KfZlV5WQ5GdO de 16/04/2018 | Registro | Registro de Capacidade Reduzida | N | Porto de Moz/PA-Norte | UFV.RS.PA.039090-9.01 | 50 |  | 07/12/2017 |  |  | -1.5824 | -52.3875 | Solar | Radiação solar | RS | Radiação solar
39091 | Maria Das Gracas Rodrigues de Aragao | 1 | 1 | UFV | Operação |  | Equatorial PA-EQUATORIAL PARÁ DISTRIBUIDORA DE ENERGIA S.A.(04.895.728/0001-80)-Rodovia Augusto Montenegro, S/N-PA--Participacao: 100,00000 | Registro-REG | Declaração 6n4OKO77UFte935 de 16/04/2018 | Registro | Registro de Capacidade Reduzida | N | Porto de Moz/PA-Norte | UFV.RS.PA.039091-7.01 | 50 |  | 07/12/2017 |  |  | -1.5884 | -52.4237 | Solar | Radiação solar | RS | Radiação solar
39092 | Beliel Postilhe Ferreira | 1 | 1 | UFV | Operação |  | Equatorial PA-EQUATORIAL PARÁ DISTRIBUIDORA DE ENERGIA S.A.(04.895.728/0001-80)-Rodovia Augusto Montenegro, S/N-PA--Participacao: 100,00000 | Registro-REG | Declaração BhWY4A804UKDS7P de 16/04/2018 | Registro | Registro de Capacidade Reduzida | N | Porto de Moz/PA-Norte | UFV.RS.PA.039092-5.01 | 50 |  | 08/12/2017 |  |  | -1.7496 | -52.4354 | Solar | Radiação solar | RS | Radiação solar
39100 | Braes Perna Brito | 1 | 1 | UFV | Operação |  | Equatorial PA-EQUATORIAL PARÁ DISTRIBUIDORA DE ENERGIA S.A.(04.895.728/0001-80)-Rodovia Augusto Montenegro, S/N-PA--Participacao: 100,00000 | Registro-REG | Declaração IhhblIxzZ8OJd9e de 16/04/2018 | Registro | Registro de Capacidade Reduzida | N | Porto de Moz/PA-Norte | UFV.RS.PA.039100-0.01 | 50 |  | 09/12/2017 |  |  | -1.6829 | -52.5943 | Solar | Radiação solar | RS | Radiação solar
39104 | Ivaldenes Serra Figueiredo | 1 | 1 | UFV | Operação |  | Equatorial PA-EQUATORIAL PARÁ DISTRIBUIDORA DE ENERGIA S.A.(04.895.728/0001-80)-Rodovia Augusto Montenegro, S/N-PA--Participacao: 100,00000 | Registro-REG | Declaração DhtdVOZ8n4P3hC6 de 16/04/2018 | Registro | Registro de Capacidade Reduzida | N | Porto de Moz/PA-Norte | UFV.RS.PA.039104-2.01 | 50 |  | 09/12/2017 |  |  | -1.7534 | -52.4191 | Solar | Radiação solar | RS | Radiação solar
39105 | Jose Maria Rodrigues Ferreira | 1 | 1 | UFV | Operação |  | Equatorial PA-EQUATORIAL PARÁ DISTRIBUIDORA DE ENERGIA S.A.(04.895.728/0001-80)-Rodovia Augusto Montenegro, S/N-PA--Participacao: 100,00000 | Registro-REG | Declaração FhDSFSPtI871WUG de 16/04/2018 | Registro | Registro de Capacidade Reduzida | N | Porto de Moz/PA-Norte | UFV.RS.PA.039105-0.01 | 50 |  | 09/12/2017 |  |  | -1.5913 | -52.468 | Solar | Radiação solar | RS | Radiação solar
39033 | Romilson Felipe Duarte | 1 | 1 | UFV | Operação |  | Equatorial PA-EQUATORIAL PARÁ DISTRIBUIDORA DE ENERGIA S.A.(04.895.728/0001-80)-Rodovia Augusto Montenegro, S/N-PA--Participacao: 100,00000 | Registro-REG | Declaração 9WeFPzI5lYQKS09 de 16/04/2018 | Registro | Registro de Capacidade Reduzida | N | Porto de Moz/PA-Norte | UFV.RS.PA.039033-0.01 | 50 |  | 02/12/2017 |  |  | -1.7701 | -52.3782 | Solar | Radiação solar | RS | Radiação solar
39044 | Jose Maria Junior Nogueira Pereira | 1 | 1 | UFV | Operação |  | Equatorial PA-EQUATORIAL PARÁ DISTRIBUIDORA DE ENERGIA S.A.(04.895.728/0001-80)-Rodovia Augusto Montenegro, S/N-PA--Participacao: 100,00000 | Registro-REG | Declaração RMO9I7WzdKABZbA de 16/04/2018 | Registro | Registro de Capacidade Reduzida | N | Porto de Moz/PA-Norte | UFV.RS.PA.039044-5.01 | 50 |  | 04/12/2017 |  |  | -1.8133 | -52.3145 | Solar | Radiação solar | RS | Radiação solar
39045 | Jose Quinta Andrade | 1 | 1 | UFV | Operação |  | Equatorial PA-EQUATORIAL PARÁ DISTRIBUIDORA DE ENERGIA S.A.(04.895.728/0001-80)-Rodovia Augusto Montenegro, S/N-PA--Participacao: 100,00000 | Registro-REG | Declaração MnJdY2Iht6A24FF de 16/04/2018 | Registro | Registro de Capacidade Reduzida | N | Porto de Moz/PA-Norte | UFV.RS.PA.039045-3.01 | 50 |  | 04/12/2017 |  |  | -1.8335 | -52.2693 | Solar | Radiação solar | RS | Radiação solar
39069 | Milton Soares de Sousa | 1 | 1 | UFV | Operação |  | Equatorial PA-EQUATORIAL PARÁ DISTRIBUIDORA DE ENERGIA S.A.(04.895.728/0001-80)-Rodovia Augusto Montenegro, S/N-PA--Participacao: 100,00000 | Registro-REG | Declaração xdSFxzQSCdSb3VK de 16/04/2018 | Registro | Registro de Capacidade Reduzida | N | Porto de Moz/PA-Norte | UFV.RS.PA.039069-0.01 | 50 |  | 05/12/2017 |  |  | -1.775 | -52.2705 | Solar | Radiação solar | RS | Radiação solar
39070 | Raimundo Costa Albuquerque | 1 | 1 | UFV | Operação |  | Equatorial PA-EQUATORIAL PARÁ DISTRIBUIDORA DE ENERGIA S.A.(04.895.728/0001-80)-Rodovia Augusto Montenegro, S/N-PA--Participacao: 100,00000 | Registro-REG | Declaração 6KP17thte0f4edJ de 16/04/2018 | Registro | Registro de Capacidade Reduzida | N | Porto de Moz/PA-Norte | UFV.RS.PA.039070-4.01 | 50 |  | 05/12/2017 |  |  | -1.7268 | -52.3091 | Solar | Radiação solar | RS | Radiação solar
39071 | Aguinalda Perna Torres | 1 | 1 | UFV | Operação |  | Equatorial PA-EQUATORIAL PARÁ DISTRIBUIDORA DE ENERGIA S.A.(04.895.728/0001-80)-Rodovia Augusto Montenegro, S/N-PA--Participacao: 100,00000 | Registro-REG | Declaração SJD9f8I2bAPVete de 16/04/2018 | Registro | Registro de Capacidade Reduzida | N | Porto de Moz/PA-Norte | UFV.RS.PA.039071-2.01 | 50 |  | 06/12/2017 |  |  | -1.6154 | -52.2983 | Solar | Radiação solar | RS | Radiação solar
39072 | Cecilia Nascimento Dos Santos | 1 | 1 | UFV | Operação |  | Equatorial PA-EQUATORIAL PARÁ DISTRIBUIDORA DE ENERGIA S.A.(04.895.728/0001-80)-Rodovia Augusto Montenegro, S/N-PA--Participacao: 100,00000 | Registro-REG | Declaração z8b1ndffb1f32QQ de 16/04/2018 | Registro | Registro de Capacidade Reduzida | N | Porto de Moz/PA-Norte | UFV.RS.PA.039072-0.01 | 50 |  | 06/12/2017 |  |  | -1.6537 | -52.3192 | Solar | Radiação solar | RS | Radiação solar
39073 | Fernanda Lacerda Loureiro | 1 | 1 | UFV | Operação |  | Equatorial PA-EQUATORIAL PARÁ DISTRIBUIDORA DE ENERGIA S.A.(04.895.728/0001-80)-Rodovia Augusto Montenegro, S/N-PA--Participacao: 100,00000 | Registro-REG | Declaração QZ0AJbF2IfQlOAW de 16/04/2018 | Registro | Registro de Capacidade Reduzida | N | Porto de Moz/PA-Norte | UFV.RS.PA.039073-9.01 | 50 |  | 06/12/2017 |  |  | -1.8193 | -52.2468 | Solar | Radiação solar | RS | Radiação solar
39074 | Jacy Rabelo Mendes Junior | 1 | 1 | UFV | Operação |  | Equatorial PA-EQUATORIAL PARÁ DISTRIBUIDORA DE ENERGIA S.A.(04.895.728/0001-80)-Rodovia Augusto Montenegro, S/N-PA--Participacao: 100,00000 | Registro-REG | Declaração n39BF7nK4I6UzbV de 16/04/2018 | Registro | Registro de Capacidade Reduzida | N | Porto de Moz/PA-Norte | UFV.RS.PA.039074-7.01 | 50 |  | 06/12/2017 |  |  | -1.7078 | -52.3216 | Solar | Radiação solar | RS | Radiação solar
39106 | Jose Pires do Nascimento | 1 | 1 | UFV | Operação |  | Equatorial PA-EQUATORIAL PARÁ DISTRIBUIDORA DE ENERGIA S.A.(04.895.728/0001-80)-Rodovia Augusto Montenegro, S/N-PA--Participacao: 100,00000 | Registro-REG | Declaração 5W7edbOP7O8eV0n de 16/04/2018 | Registro | Registro de Capacidade Reduzida | N | Porto de Moz/PA-Norte | UFV.RS.PA.039106-9.01 | 50 |  | 09/12/2017 |  |  | -1.7521 | -52.4251 | Solar | Radiação solar | RS | Radiação solar
39107 | Marinaldo Fereira Machado | 1 | 1 | UFV | Operação |  | Equatorial PA-EQUATORIAL PARÁ DISTRIBUIDORA DE ENERGIA S.A.(04.895.728/0001-80)-Rodovia Augusto Montenegro, S/N-PA--Participacao: 100,00000 | Registro-REG | Declaração KbfCt3GJzxYS290 de 16/04/2018 | Registro | Registro de Capacidade Reduzida | N | Porto de Moz/PA-Norte | UFV.RS.PA.039107-7.01 | 50 |  | 09/12/2017 |  |  | -1.591 | -52.9968 | Solar | Radiação solar | RS | Radiação solar
39108 | Reginaldo Rodrigues de Brito | 1 | 1 | UFV | Operação |  | Equatorial PA-EQUATORIAL PARÁ DISTRIBUIDORA DE ENERGIA S.A.(04.895.728/0001-80)-Rodovia Augusto Montenegro, S/N-PA--Participacao: 100,00000 | Registro-REG | Declaração 4UVGbW9AY2WZMn9 de 16/04/2018 | Registro | Registro de Capacidade Reduzida | N | Porto de Moz/PA-Norte | UFV.RS.PA.039108-5.01 | 50 |  | 09/12/2017 |  |  | -1.6825 | -52.5992 | Solar | Radiação solar | RS | Radiação solar
39109 | Ronilson Pena Moreira | 1 | 1 | UFV | Operação |  | Equatorial PA-EQUATORIAL PARÁ DISTRIBUIDORA DE ENERGIA S.A.(04.895.728/0001-80)-Rodovia Augusto Montenegro, S/N-PA--Participacao: 100,00000 | Registro-REG | Declaração JU7PPM5xAhPC1nf de 16/04/2018 | Registro | Registro de Capacidade Reduzida | N | Porto de Moz/PA-Norte | UFV.RS.PA.039109-3.01 | 50 |  | 09/12/2017 |  |  | -1.4089 | -52.3563 | Solar | Radiação solar | RS | Radiação solar
39122 | Alcebiades Duarte Lopes | 1 | 1 | UFV | Operação |  | Equatorial PA-EQUATORIAL PARÁ DISTRIBUIDORA DE ENERGIA S.A.(04.895.728/0001-80)-Rodovia Augusto Montenegro, S/N-PA--Participacao: 100,00000 | Registro-REG | Declaração bDPxSxdKKx6VW7n de 16/04/2018 | Registro | Registro de Capacidade Reduzida | N | Porto de Moz/PA-Norte | UFV.RS.PA.039122-0.01 | 50 |  | 13/12/2017 |  |  | -1.7384 | -52.4632 | Solar | Radiação solar | RS | Radiação solar
39123 | Cecilia Pinheiro de Brito | 1 | 1 | UFV | Operação |  | Equatorial PA-EQUATORIAL PARÁ DISTRIBUIDORA DE ENERGIA S.A.(04.895.728/0001-80)-Rodovia Augusto Montenegro, S/N-PA--Participacao: 100,00000 | Registro-REG | Declaração P3W14ZFFZez59Uh de 16/04/2018 | Registro | Registro de Capacidade Reduzida | N | Porto de Moz/PA-Norte | UFV.RS.PA.039123-9.01 | 50 |  | 13/12/2017 |  |  | -1.4106 | -52.3568 | Solar | Radiação solar | RS | Radiação solar
39124 | Civalda Pinheiro de Brito | 1 | 1 | UFV | Operação |  | Equatorial PA-EQUATORIAL PARÁ DISTRIBUIDORA DE ENERGIA S.A.(04.895.728/0001-80)-Rodovia Augusto Montenegro, S/N-PA--Participacao: 100,00000 | Registro-REG | Declaração Ve4t1lUO9GbtDhI de 16/04/2018 | Registro | Registro de Capacidade Reduzida | N | Porto de Moz/PA-Norte | UFV.RS.PA.039124-7.01 | 50 |  | 13/12/2017 |  |  | -1.4107 | -52.3568 | Solar | Radiação solar | RS | Radiação solar
39126 | Domingos Brazao de Abreu | 1 | 1 | UFV | Operação |  | Equatorial PA-EQUATORIAL PARÁ DISTRIBUIDORA DE ENERGIA S.A.(04.895.728/0001-80)-Rodovia Augusto Montenegro, S/N-PA--Participacao: 100,00000 | Registro-REG | Declaração fWPKFdf3CUCKY6e de 16/04/2018 | Registro | Registro de Capacidade Reduzida | N | Porto de Moz/PA-Norte | UFV.RS.PA.039126-3.01 | 50 |  | 13/12/2017 |  |  | -1.4257 | -52.3407 | Solar | Radiação solar | RS | Radiação solar
39127 | Francisco Pinheiro de Brito | 1 | 1 | UFV | Operação |  | Equatorial PA-EQUATORIAL PARÁ DISTRIBUIDORA DE ENERGIA S.A.(04.895.728/0001-80)-Rodovia Augusto Montenegro, S/N-PA--Participacao: 100,00000 | Registro-REG | Declaração KQJO6UIIK70YFUx de 16/04/2018 | Registro | Registro de Capacidade Reduzida | N | Porto de Moz/PA-Norte | UFV.RS.PA.039127-1.01 | 50 |  | 13/12/2017 |  |  | -1.6701 | -52.5922 | Solar | Radiação solar | RS | Radiação solar
39128 | Jeova Leite Morais | 1 | 1 | UFV | Operação |  | Equatorial PA-EQUATORIAL PARÁ DISTRIBUIDORA DE ENERGIA S.A.(04.895.728/0001-80)-Rodovia Augusto Montenegro, S/N-PA--Participacao: 100,00000 | Registro-REG | Declaração 32zt1KblU633eV3 de 16/04/2018 | Registro | Registro de Capacidade Reduzida | N | Porto de Moz/PA-Norte | UFV.RS.PA.039128-0.01 | 50 |  | 13/12/2017 |  |  | -1.7377 | -52.454 | Solar | Radiação solar | RS | Radiação solar
39129 | Jose Edivandro Nogueira | 1 | 1 | UFV | Operação |  | Equatorial PA-EQUATORIAL PARÁ DISTRIBUIDORA DE ENERGIA S.A.(04.895.728/0001-80)-Rodovia Augusto Montenegro, S/N-PA--Participacao: 100,00000 | Registro-REG | Declaração PnUYn3P40VSDO5F de 16/04/2018 | Registro | Registro de Capacidade Reduzida | N | Porto de Moz/PA-Norte | UFV.RS.PA.039129-8.01 | 50 |  | 13/12/2017 |  |  | -1.739 | -52.4632 | Solar | Radiação solar | RS | Radiação solar
39130 | Maria Elizabete Santos Abreu | 1 | 1 | UFV | Operação |  | Equatorial PA-EQUATORIAL PARÁ DISTRIBUIDORA DE ENERGIA S.A.(04.895.728/0001-80)-Rodovia Augusto Montenegro, S/N-PA--Participacao: 100,00000 | Registro-REG | Declaração DPJY55Z7KYhIb48 de 16/04/2018 | Registro | Registro de Capacidade Reduzida | N | Porto de Moz/PA-Norte | UFV.RS.PA.039130-1.01 | 50 |  | 13/12/2017 |  |  | -1.7094 | -52.5679 | Solar | Radiação solar | RS | Radiação solar
39131 | Sidney Oliveira Dias | 1 | 1 | UFV | Operação |  | Equatorial PA-EQUATORIAL PARÁ DISTRIBUIDORA DE ENERGIA S.A.(04.895.728/0001-80)-Rodovia Augusto Montenegro, S/N-PA--Participacao: 100,00000 | Registro-REG | Declaração D5IOMIPYVBhW2Yh de 16/04/2018 | Registro | Registro de Capacidade Reduzida | N | Porto de Moz/PA-Norte | UFV.RS.PA.039131-0.01 | 50 |  | 13/12/2017 |  |  | -1.4445 | -52.3142 | Solar | Radiação solar | RS | Radiação solar
39147 | Roberto Pinheiro Lopes | 1 | 1 | UFV | Operação |  | Equatorial PA-EQUATORIAL PARÁ DISTRIBUIDORA DE ENERGIA S.A.(04.895.728/0001-80)-Rodovia Augusto Montenegro, S/N-PA--Participacao: 100,00000 | Registro-REG | Declaração eexI3F3PU8UUSxU de 16/04/2018 | Registro | Registro de Capacidade Reduzida | N | Porto de Moz/PA-Norte | UFV.RS.PA.039147-6.01 | 50 |  | 14/12/2017 |  |  | -1.7446 | -52.4418 | Solar | Radiação solar | RS | Radiação solar
39148 | Romilson Lopes da Silva | 1 | 1 | UFV | Operação |  | Equatorial PA-EQUATORIAL PARÁ DISTRIBUIDORA DE ENERGIA S.A.(04.895.728/0001-80)-Rodovia Augusto Montenegro, S/N-PA--Participacao: 100,00000 | Registro-REG | Declaração 2tIIBB5JFSZMSZ3 de 16/04/2018 | Registro | Registro de Capacidade Reduzida | N | Porto de Moz/PA-Norte | UFV.RS.PA.039148-4.01 | 50 |  | 14/12/2017 |  |  | -1.74 | -52.4481 | Solar | Radiação solar | RS | Radiação solar
39153 | Dilcilene Toscano de Oliveira | 1 | 1 | UFV | Operação |  | Equatorial PA-EQUATORIAL PARÁ DISTRIBUIDORA DE ENERGIA S.A.(04.895.728/0001-80)-Rodovia Augusto Montenegro, S/N-PA--Participacao: 100,00000 | Registro-REG | Declaração ZCIZxI6lV51SBUV de 16/04/2018 | Registro | Registro de Capacidade Reduzida | N | Porto de Moz/PA-Norte | UFV.RS.PA.039153-0.01 | 50 |  | 15/12/2017 |  |  | -1.4464 | -52.5055 | Solar | Radiação solar | RS | Radiação solar
39154 | Ediandro da Silva Malaquias | 1 | 1 | UFV | Operação |  | Equatorial PA-EQUATORIAL PARÁ DISTRIBUIDORA DE ENERGIA S.A.(04.895.728/0001-80)-Rodovia Augusto Montenegro, S/N-PA--Participacao: 100,00000 | Registro-REG | Declaração ndSe1Y6hIt1AtbU de 16/04/2018 | Registro | Registro de Capacidade Reduzida | N | Porto de Moz/PA-Norte | UFV.RS.PA.039154-9.01 | 50 |  | 15/12/2017 |  |  | -1.6679 | -52.5886 | Solar | Radiação solar | RS | Radiação solar
39036 | Tancredo Alves da Conceicao | 1 | 1 | UFV | Operação |  | Equatorial PA-EQUATORIAL PARÁ DISTRIBUIDORA DE ENERGIA S.A.(04.895.728/0001-80)-Rodovia Augusto Montenegro, S/N-PA--Participacao: 100,00000 | Registro-REG | Declaração I85MMWzDMFOlZZI de 16/04/2018 | Registro | Registro de Capacidade Reduzida | N | Porto de Moz/PA-Norte | UFV.RS.PA.039036-4.01 | 50 |  | 02/12/2017 |  |  | -1.7543 | -52.4177 | Solar | Radiação solar | RS | Radiação solar
39037 | Renato Gomes Souto | 1 | 1 | UFV | Operação |  | Equatorial PA-EQUATORIAL PARÁ DISTRIBUIDORA DE ENERGIA S.A.(04.895.728/0001-80)-Rodovia Augusto Montenegro, S/N-PA--Participacao: 100,00000 | Registro-REG | Declaração QAJ8S9U9l7UfC2S de 16/04/2018 | Registro | Registro de Capacidade Reduzida | N | Porto de Moz/PA-Norte | UFV.RS.PA.039037-2.01 | 50 |  | 03/12/2017 |  |  | -1.7529 | -52.4211 | Solar | Radiação solar | RS | Radiação solar
39075 | Jadison Barros Andrade | 1 | 1 | UFV | Operação |  | Equatorial PA-EQUATORIAL PARÁ DISTRIBUIDORA DE ENERGIA S.A.(04.895.728/0001-80)-Rodovia Augusto Montenegro, S/N-PA--Participacao: 100,00000 | Registro-REG | Declaração bGA50te6MBfBIYt de 16/04/2018 | Registro | Registro de Capacidade Reduzida | N | Porto de Moz/PA-Norte | UFV.RS.PA.039075-5.01 | 50 |  | 06/12/2017 |  |  | -1.8313 | -52.2629 | Solar | Radiação solar | RS | Radiação solar
39076 | Joao Tiburcio Pinheiro | 1 | 1 | UFV | Operação |  | Equatorial PA-EQUATORIAL PARÁ DISTRIBUIDORA DE ENERGIA S.A.(04.895.728/0001-80)-Rodovia Augusto Montenegro, S/N-PA--Participacao: 100,00000 | Registro-REG | Declaração 1SnYDQO9JFDP3MY de 16/04/2018 | Registro | Registro de Capacidade Reduzida | N | Porto de Moz/PA-Norte | UFV.RS.PA.039076-3.01 | 50 |  | 06/12/2017 |  |  | -1.59 | -52.2179 | Solar | Radiação solar | RS | Radiação solar
39077 | Manoel de Jesus Correia Pinheiro | 1 | 1 | UFV | Operação |  | Equatorial PA-EQUATORIAL PARÁ DISTRIBUIDORA DE ENERGIA S.A.(04.895.728/0001-80)-Rodovia Augusto Montenegro, S/N-PA--Participacao: 100,00000 | Registro-REG | Declaração K87IZfYZ7xOY9DF de 16/04/2018 | Registro | Registro de Capacidade Reduzida | N | Porto de Moz/PA-Norte | UFV.RS.PA.039077-1.01 | 50 |  | 06/12/2017 |  |  | -1.5814 | -52.2223 | Solar | Radiação solar | RS | Radiação solar
39078 | Marcilei Caldeira Gulart | 1 | 1 | UFV | Operação |  | Equatorial PA-EQUATORIAL PARÁ DISTRIBUIDORA DE ENERGIA S.A.(04.895.728/0001-80)-Rodovia Augusto Montenegro, S/N-PA--Participacao: 100,00000 | Registro-REG | Declaração bzdnSP8tAGtfKbV de 16/04/2018 | Registro | Registro de Capacidade Reduzida | N | Porto de Moz/PA-Norte | UFV.RS.PA.039078-0.01 | 50 |  | 06/12/2017 |  |  | -1.5812 | -52.2224 | Solar | Radiação solar | RS | Radiação solar
39079 | Maria da Conceicao Palheta | 1 | 1 | UFV | Operação |  | Equatorial PA-EQUATORIAL PARÁ DISTRIBUIDORA DE ENERGIA S.A.(04.895.728/0001-80)-Rodovia Augusto Montenegro, S/N-PA--Participacao: 100,00000 | Registro-REG | Declaração xlOtxbWAS7WBYCb de 16/04/2018 | Registro | Registro de Capacidade Reduzida | N | Porto de Moz/PA-Norte | UFV.RS.PA.039079-8.01 | 50 |  | 06/12/2017 |  |  | -1.5655 | -52.239 | Solar | Radiação solar | RS | Radiação solar
39117 | Beneval da Fonseca Santos | 1 | 1 | UFV | Operação |  | Equatorial PA-EQUATORIAL PARÁ DISTRIBUIDORA DE ENERGIA S.A.(04.895.728/0001-80)-Rodovia Augusto Montenegro, S/N-PA--Participacao: 100,00000 | Registro-REG | Declaração FA10CJZb6eKhCfU de 16/04/2018 | Registro | Registro de Capacidade Reduzida | N | Porto de Moz/PA-Norte | UFV.RS.PA.039117-4.01 | 50 |  | 12/12/2017 |  |  | -1.5954 | -52.6015 | Solar | Radiação solar | RS | Radiação solar
39118 | Izaias da Fonseca Santos | 1 | 1 | UFV | Operação |  | Equatorial PA-EQUATORIAL PARÁ DISTRIBUIDORA DE ENERGIA S.A.(04.895.728/0001-80)-Rodovia Augusto Montenegro, S/N-PA--Participacao: 100,00000 | Registro-REG | Declaração 5b64D98lFAtl602 de 16/04/2018 | Registro | Registro de Capacidade Reduzida | N | Porto de Moz/PA-Norte | UFV.RS.PA.039118-2.01 | 50 |  | 12/12/2017 |  |  | -1.5969 | -52.6125 | Solar | Radiação solar | RS | Radiação solar
39119 | Lenilson Caldeira Vilela | 1 | 1 | UFV | Operação |  | Equatorial PA-EQUATORIAL PARÁ DISTRIBUIDORA DE ENERGIA S.A.(04.895.728/0001-80)-Rodovia Augusto Montenegro, S/N-PA--Participacao: 100,00000 | Registro-REG | Declaração WAJI8WU6UFlA90A de 16/04/2018 | Registro | Registro de Capacidade Reduzida | N | Porto de Moz/PA-Norte | UFV.RS.PA.039119-0.01 | 50 |  | 12/12/2017 |  |  | -1.6019 | -52.6627 | Solar | Radiação solar | RS | Radiação solar
39120 | Manoel da Silva Vilela | 1 | 1 | UFV | Operação |  | Equatorial PA-EQUATORIAL PARÁ DISTRIBUIDORA DE ENERGIA S.A.(04.895.728/0001-80)-Rodovia Augusto Montenegro, S/N-PA--Participacao: 100,00000 | Registro-REG | Declaração UPMGn0SPO1ZlP0l de 16/04/2018 | Registro | Registro de Capacidade Reduzida | N | Porto de Moz/PA-Norte | UFV.RS.PA.039120-4.01 | 50 |  | 12/12/2017 |  |  | -1.6009 | -53.6501 | Solar | Radiação solar | RS | Radiação solar
39121 | Manoel de Sousa Serra | 1 | 1 | UFV | Operação |  | Equatorial PA-EQUATORIAL PARÁ DISTRIBUIDORA DE ENERGIA S.A.(04.895.728/0001-80)-Rodovia Augusto Montenegro, S/N-PA--Participacao: 100,00000 | Registro-REG | Declaração dMQJFI5Z8Jb86xK de 16/04/2018 | Registro | Registro de Capacidade Reduzida | N | Porto de Moz/PA-Norte | UFV.RS.PA.039121-2.01 | 50 |  | 12/12/2017 |  |  | -1.595 | -52.5973 | Solar | Radiação solar | RS | Radiação solar
39155 | Edinaldo Machado Inajosa | 1 | 1 | UFV | Operação |  | Equatorial PA-EQUATORIAL PARÁ DISTRIBUIDORA DE ENERGIA S.A.(04.895.728/0001-80)-Rodovia Augusto Montenegro, S/N-PA--Participacao: 100,00000 | Registro-REG | Declaração 48DYI0U3GB91AQF de 16/04/2018 | Registro | Registro de Capacidade Reduzida | N | Porto de Moz/PA-Norte | UFV.RS.PA.039155-7.01 | 50 |  | 15/12/2017 |  |  | -1.5387 | -52.2437 | Solar | Radiação solar | RS | Radiação solar
39156 | Gilma Leite Morais | 1 | 1 | UFV | Operação |  | Equatorial PA-EQUATORIAL PARÁ DISTRIBUIDORA DE ENERGIA S.A.(04.895.728/0001-80)-Rodovia Augusto Montenegro, S/N-PA--Participacao: 100,00000 | Registro-REG | Declaração blFCYFK9Kd10fS1 de 16/04/2018 | Registro | Registro de Capacidade Reduzida | N | Porto de Moz/PA-Norte | UFV.RS.PA.039156-5.01 | 50 |  | 15/12/2017 |  |  | -1.7367 | -52.478 | Solar | Radiação solar | RS | Radiação solar
39157 | Guilherme Ferreira de Oliveira | 1 | 1 | UFV | Operação |  | Equatorial PA-EQUATORIAL PARÁ DISTRIBUIDORA DE ENERGIA S.A.(04.895.728/0001-80)-Rodovia Augusto Montenegro, S/N-PA--Participacao: 100,00000 | Registro-REG | Declaração hCFG7Cx7M4A3Y35 de 16/04/2018 | Registro | Registro de Capacidade Reduzida | N | Porto de Moz/PA-Norte | UFV.RS.PA.039157-3.01 | 50 |  | 15/12/2017 |  |  | -1.7401 | -52.5004 | Solar | Radiação solar | RS | Radiação solar
39158 | Joao Alho Dos Santos Filho | 1 | 1 | UFV | Operação |  | Equatorial PA-EQUATORIAL PARÁ DISTRIBUIDORA DE ENERGIA S.A.(04.895.728/0001-80)-Rodovia Augusto Montenegro, S/N-PA--Participacao: 100,00000 | Registro-REG | Declaração W61zhJhVKIthUOh de 16/04/2018 | Registro | Registro de Capacidade Reduzida | N | Porto de Moz/PA-Norte | UFV.RS.PA.039158-1.01 | 50 |  | 15/12/2017 |  |  | -1.5969 | -52.6155 | Solar | Radiação solar | RS | Radiação solar
39159 | Laercio Cardoso Malaquias | 1 | 1 | UFV | Operação |  | Equatorial PA-EQUATORIAL PARÁ DISTRIBUIDORA DE ENERGIA S.A.(04.895.728/0001-80)-Rodovia Augusto Montenegro, S/N-PA--Participacao: 100,00000 | Registro-REG | Declaração bCZQK5DMBVIFBJd de 16/04/2018 | Registro | Registro de Capacidade Reduzida | N | Porto de Moz/PA-Norte | UFV.RS.PA.039159-0.01 | 50 |  | 15/12/2017 |  |  | -1.5338 | -52.2665 | Solar | Radiação solar | RS | Radiação solar
39160 | Raimundo Batista Filho | 1 | 1 | UFV | Operação |  | Equatorial PA-EQUATORIAL PARÁ DISTRIBUIDORA DE ENERGIA S.A.(04.895.728/0001-80)-Rodovia Augusto Montenegro, S/N-PA--Participacao: 100,00000 | Registro-REG | Declaração tDW1D0ZdWWYzzJ4 de 16/04/2018 | Registro | Registro de Capacidade Reduzida | N | Porto de Moz/PA-Norte | UFV.RS.PA.039160-3.01 | 50 |  | 15/12/2017 |  |  | -1.9044 | -53.0127 | Solar | Radiação solar | RS | Radiação solar
39161 | Raimundo da Silva Romano | 1 | 1 | UFV | Operação |  | Equatorial PA-EQUATORIAL PARÁ DISTRIBUIDORA DE ENERGIA S.A.(04.895.728/0001-80)-Rodovia Augusto Montenegro, S/N-PA--Participacao: 100,00000 | Registro-REG | Declaração 8AQ6eMtKDf4xYd9 de 16/04/2018 | Registro | Registro de Capacidade Reduzida | N | Porto de Moz/PA-Norte | UFV.RS.PA.039161-1.01 | 50 |  | 15/12/2017 |  |  | -1.7357 | -52.4854 | Solar | Radiação solar | RS | Radiação solar
39162 | Soraia do Socorro Rocha Souto | 1 | 1 | UFV | Operação |  | Equatorial PA-EQUATORIAL PARÁ DISTRIBUIDORA DE ENERGIA S.A.(04.895.728/0001-80)-Rodovia Augusto Montenegro, S/N-PA--Participacao: 100,00000 | Registro-REG | Declaração hY7Yn65K9GDh8I5 de 16/04/2018 | Registro | Registro de Capacidade Reduzida | N | Porto de Moz/PA-Norte | UFV.RS.PA.039162-0.01 | 50 |  | 15/12/2017 |  |  | -1.7486 | -52.439 | Solar | Radiação solar | RS | Radiação solar
39163 | Suzana de Deus Leao | 1 | 1 | UFV | Operação |  | Equatorial PA-EQUATORIAL PARÁ DISTRIBUIDORA DE ENERGIA S.A.(04.895.728/0001-80)-Rodovia Augusto Montenegro, S/N-PA--Participacao: 100,00000 | Registro-REG | Declaração 6AD6CzC1PeUJBPJ de 16/04/2018 | Registro | Registro de Capacidade Reduzida | N | Porto de Moz/PA-Norte | UFV.RS.PA.039163-8.01 | 50 |  | 15/12/2017 |  |  | -1.3994 | -52.3519 | Solar | Radiação solar | RS | Radiação solar
39165 | Boaventura Dos Santos Passos | 1 | 1 | UFV | Operação |  | Equatorial PA-EQUATORIAL PARÁ DISTRIBUIDORA DE ENERGIA S.A.(04.895.728/0001-80)-Rodovia Augusto Montenegro, S/N-PA--Participacao: 100,00000 | Registro-REG | Declaração e51555Iz407QDVJ de 16/04/2018 | Registro | Registro de Capacidade Reduzida | N | Porto de Moz/PA-Norte | UFV.RS.PA.039165-4.01 | 50 |  | 16/12/2017 |  |  | -1.5987 | -52.6245 | Solar | Radiação solar | RS | Radiação solar
39166 | Bruna Barrozo Muniz | 1 | 1 | UFV | Operação |  | Equatorial PA-EQUATORIAL PARÁ DISTRIBUIDORA DE ENERGIA S.A.(04.895.728/0001-80)-Rodovia Augusto Montenegro, S/N-PA--Participacao: 100,00000 | Registro-REG | Declaração QFzS59U6ZW6ZxbC de 16/04/2018 | Registro | Registro de Capacidade Reduzida | N | Porto de Moz/PA-Norte | UFV.RS.PA.039166-2.01 | 50 |  | 16/12/2017 |  |  | -1.6231 | -52.5576 | Solar | Radiação solar | RS | Radiação solar
39172 | Sabrina Santos Lima | 1 | 1 | UFV | Operação |  | Equatorial PA-EQUATORIAL PARÁ DISTRIBUIDORA DE ENERGIA S.A.(04.895.728/0001-80)-Rodovia Augusto Montenegro, S/N-PA--Participacao: 100,00000 | Registro-REG | Declaração M9U35K2ztBl6Z1z de 16/04/2018 | Registro | Registro de Capacidade Reduzida | N | Porto de Moz/PA-Norte | UFV.RS.PA.039172-7.01 | 50 |  | 16/12/2017 |  |  | -1.3768 | -52.3345 | Solar | Radiação solar | RS | Radiação solar
39173 | Tatiane da Silva Conceicao | 1 | 1 | UFV | Operação |  | Equatorial PA-EQUATORIAL PARÁ DISTRIBUIDORA DE ENERGIA S.A.(04.895.728/0001-80)-Rodovia Augusto Montenegro, S/N-PA--Participacao: 100,00000 | Registro-REG | Declaração IC3dJAeBMJKOntI de 16/04/2018 | Registro | Registro de Capacidade Reduzida | N | Porto de Moz/PA-Norte | UFV.RS.PA.039173-5.01 | 50 |  | 16/12/2017 |  |  | -1.5999 | -52.6961 | Solar | Radiação solar | RS | Radiação solar
39174 | Vilma Viana Rodrigues | 1 | 1 | UFV | Operação |  | Equatorial PA-EQUATORIAL PARÁ DISTRIBUIDORA DE ENERGIA S.A.(04.895.728/0001-80)-Rodovia Augusto Montenegro, S/N-PA--Participacao: 100,00000 | Registro-REG | Declaração 5tQ5MU1D6OIU56Q de 16/04/2018 | Registro | Registro de Capacidade Reduzida | N | Porto de Moz/PA-Norte | UFV.RS.PA.039174-3.01 | 50 |  | 16/12/2017 |  |  | -1.5981 | -52.6184 | Solar | Radiação solar | RS | Radiação solar
39048 | Maira da Silva Roberto | 1 | 1 | UFV | Operação |  | Equatorial PA-EQUATORIAL PARÁ DISTRIBUIDORA DE ENERGIA S.A.(04.895.728/0001-80)-Rodovia Augusto Montenegro, S/N-PA--Participacao: 100,00000 | Registro-REG | Declaração WMU37GebMU6BK2Y de 16/04/2018 | Registro | Registro de Capacidade Reduzida | N | Porto de Moz/PA-Norte | UFV.RS.PA.039048-8.01 | 50 |  | 04/12/2017 |  |  | -1.8289 | -52.284 | Solar | Radiação solar | RS | Radiação solar
39049 | Manoel Benedito de Andrade Sales | 1 | 1 | UFV | Operação |  | Equatorial PA-EQUATORIAL PARÁ DISTRIBUIDORA DE ENERGIA S.A.(04.895.728/0001-80)-Rodovia Augusto Montenegro, S/N-PA--Participacao: 100,00000 | Registro-REG | Declaração 0xbJYYxGVCbK80J de 16/04/2018 | Registro | Registro de Capacidade Reduzida | N | Porto de Moz/PA-Norte | UFV.RS.PA.039049-6.01 | 50 |  | 04/12/2017 |  |  | -1.7446 | -52.2433 | Solar | Radiação solar | RS | Radiação solar
39125 | Dilcevani Toscano de Oliveira | 1 | 1 | UFV | Operação |  | Equatorial PA-EQUATORIAL PARÁ DISTRIBUIDORA DE ENERGIA S.A.(04.895.728/0001-80)-Rodovia Augusto Montenegro, S/N-PA--Participacao: 100,00000 | Registro-REG | Declaração 9UnIAGJAKzOe1CP de 16/04/2018 | Registro | Registro de Capacidade Reduzida | N | Porto de Moz/PA-Norte | UFV.RS.PA.039125-5.01 | 50 |  | 13/12/2017 |  |  | -1.4457 | -52.312 | Solar | Radiação solar | RS | Radiação solar
39167 | Elenilso Dos Santos Araujo | 1 | 1 | UFV | Operação |  | Equatorial PA-EQUATORIAL PARÁ DISTRIBUIDORA DE ENERGIA S.A.(04.895.728/0001-80)-Rodovia Augusto Montenegro, S/N-PA--Participacao: 100,00000 | Registro-REG | Declaração 0xCCG3n7Dbl47SM de 16/04/2018 | Registro | Registro de Capacidade Reduzida | N | Porto de Moz/PA-Norte | UFV.RS.PA.039167-0.01 | 50 |  | 16/12/2017 |  |  | -1.6041 | -52.6813 | Solar | Radiação solar | RS | Radiação solar
39175 | Benedito Lobato Ferreira | 1 | 1 | UFV | Operação |  | Equatorial PA-EQUATORIAL PARÁ DISTRIBUIDORA DE ENERGIA S.A.(04.895.728/0001-80)-Rodovia Augusto Montenegro, S/N-PA--Participacao: 100,00000 | Registro-REG | Declaração ZdeB4Z9VzA2BnOZ de 16/04/2018 | Registro | Registro de Capacidade Reduzida | N | Porto de Moz/PA-Norte | UFV.RS.PA.039175-1.01 | 50 |  | 18/12/2017 |  |  | -1.6414 | -52.809 | Solar | Radiação solar | RS | Radiação solar
39180 | Maxvaldo Ferreira Oliveira | 1 | 1 | UFV | Operação |  | Equatorial PA-EQUATORIAL PARÁ DISTRIBUIDORA DE ENERGIA S.A.(04.895.728/0001-80)-Rodovia Augusto Montenegro, S/N-PA--Participacao: 100,00000 | Registro-REG | Declaração 5UnKPKb4CxdG4KB de 16/04/2018 | Registro | Registro de Capacidade Reduzida | N | Porto de Moz/PA-Norte | UFV.RS.PA.039180-8.01 | 50 |  | 18/12/2017 |  |  | -1.641 | -52.8082 | Solar | Radiação solar | RS | Radiação solar
39181 | Pedro da Silva Maciel | 1 | 1 | UFV | Operação |  | Equatorial PA-EQUATORIAL PARÁ DISTRIBUIDORA DE ENERGIA S.A.(04.895.728/0001-80)-Rodovia Augusto Montenegro, S/N-PA--Participacao: 100,00000 | Registro-REG | Declaração 7AtzOnF3G547P8b de 16/04/2018 | Registro | Registro de Capacidade Reduzida | N | Porto de Moz/PA-Norte | UFV.RS.PA.039181-6.01 | 50 |  | 18/12/2017 |  |  | -1.9713 | -53.0569 | Solar | Radiação solar | RS | Radiação solar
39182 | Alcirinho Cruz Dos Santos | 1 | 1 | UFV | Operação |  | Equatorial PA-EQUATORIAL PARÁ DISTRIBUIDORA DE ENERGIA S.A.(04.895.728/0001-80)-Rodovia Augusto Montenegro, S/N-PA--Participacao: 100,00000 | Registro-REG | Declaração Sh97M2Kb8bOPd3t de 16/04/2018 | Registro | Registro de Capacidade Reduzida | N | Porto de Moz/PA-Norte | UFV.RS.PA.039182-4.01 | 50 |  | 19/12/2017 |  |  | -1.6899 | -52.3875 | Solar | Radiação solar | RS | Radiação solar
39183 | Alzenilson Palheta Dos Santos | 1 | 1 | UFV | Operação |  | Equatorial PA-EQUATORIAL PARÁ DISTRIBUIDORA DE ENERGIA S.A.(04.895.728/0001-80)-Rodovia Augusto Montenegro, S/N-PA--Participacao: 100,00000 | Registro-REG | Declaração JSOSOC0nWA0CPfd de 16/04/2018 | Registro | Registro de Capacidade Reduzida | N | Porto de Moz/PA-Norte | UFV.RS.PA.039183-2.01 | 50 |  | 19/12/2017 |  |  | -1.6829 | -52.6453 | Solar | Radiação solar | RS | Radiação solar
39184 | Benedita Serra Dos Santos | 1 | 1 | UFV | Operação |  | Equatorial PA-EQUATORIAL PARÁ DISTRIBUIDORA DE ENERGIA S.A.(04.895.728/0001-80)-Rodovia Augusto Montenegro, S/N-PA--Participacao: 100,00000 | Registro-REG | Declaração YZlnYZS0xGZ54UK de 16/04/2018 | Registro | Registro de Capacidade Reduzida | N | Porto de Moz/PA-Norte | UFV.RS.PA.039184-0.01 | 50 |  | 19/12/2017 |  |  | -1.6677 | -52.6139 | Solar | Radiação solar | RS | Radiação solar
39187 | Eli Moura Palheta | 1 | 1 | UFV | Operação |  | Equatorial PA-EQUATORIAL PARÁ DISTRIBUIDORA DE ENERGIA S.A.(04.895.728/0001-80)-Rodovia Augusto Montenegro, S/N-PA--Participacao: 100,00000 | Registro-REG | Declaração xBf3bUKDf0P6767 de 16/04/2018 | Registro | Registro de Capacidade Reduzida | N | Porto de Moz/PA-Norte | UFV.RS.PA.039187-5.01 | 50 |  | 19/12/2017 |  |  | -1.4101 | -52.3877 | Solar | Radiação solar | RS | Radiação solar
39202 | Francildo Lacerda Goncalves | 1 | 1 | UFV | Operação |  | Equatorial PA-EQUATORIAL PARÁ DISTRIBUIDORA DE ENERGIA S.A.(04.895.728/0001-80)-Rodovia Augusto Montenegro, S/N-PA--Participacao: 100,00000 | Registro-REG | Declaração Wf478AZ7Q0B748G de 16/04/2018 | Registro | Registro de Capacidade Reduzida | N | Porto de Moz/PA-Norte | UFV.RS.PA.039202-2.01 | 50 |  | 20/12/2017 |  |  | -1.6876 | -52.6538 | Solar | Radiação solar | RS | Radiação solar
39203 | Gabriel Romano do Amaral | 1 | 1 | UFV | Operação |  | Equatorial PA-EQUATORIAL PARÁ DISTRIBUIDORA DE ENERGIA S.A.(04.895.728/0001-80)-Rodovia Augusto Montenegro, S/N-PA--Participacao: 100,00000 | Registro-REG | Declaração 1DxW4BnVQOb0SBf de 16/04/2018 | Registro | Registro de Capacidade Reduzida | N | Porto de Moz/PA-Norte | UFV.RS.PA.039203-0.01 | 50 |  | 20/12/2017 |  |  | -1.6713 | -52.6241 | Solar | Radiação solar | RS | Radiação solar
39204 | Ivanilde Palheta da Gama | 1 | 1 | UFV | Operação |  | Equatorial PA-EQUATORIAL PARÁ DISTRIBUIDORA DE ENERGIA S.A.(04.895.728/0001-80)-Rodovia Augusto Montenegro, S/N-PA--Participacao: 100,00000 | Registro-REG | Declaração BxPh14GdVzhKUtx de 16/04/2018 | Registro | Registro de Capacidade Reduzida | N | Porto de Moz/PA-Norte | UFV.RS.PA.039204-9.01 | 50 |  | 20/12/2017 |  |  | -1.6844 | -52.6481 | Solar | Radiação solar | RS | Radiação solar
39214 | Igreja Santa Clara do Uiui | 1 | 1 | UFV | Operação |  | Equatorial PA-EQUATORIAL PARÁ DISTRIBUIDORA DE ENERGIA S.A.(04.895.728/0001-80)-Rodovia Augusto Montenegro, S/N-PA--Participacao: 100,00000 | Registro-REG | Declaração xnCCl8FP8dMM8FV de 16/04/2018 | Registro | Registro de Capacidade Reduzida | N | Porto de Moz/PA-Norte | UFV.RS.PA.039214-6.01 | 50 |  | 21/12/2017 |  |  | -1.6802 | -52.6724 | Solar | Radiação solar | RS | Radiação solar
39218 | Greguly de Sousa Andrade | 1 | 1 | UFV | Operação |  | Equatorial PA-EQUATORIAL PARÁ DISTRIBUIDORA DE ENERGIA S.A.(04.895.728/0001-80)-Rodovia Augusto Montenegro, S/N-PA--Participacao: 100,00000 | Registro-REG | Declaração 9nd634f55hYAVVG de 17/04/2018 | Registro | Registro de Capacidade Reduzida | N | Porto de Moz/PA-Norte | UFV.RS.PA.039218-9.01 | 50 |  | 21/12/2017 |  |  | -1.6802 | -52.6723 | Solar | Radiação solar | RS | Radiação solar
39219 | Jadiel Almeida Palheta | 1 | 1 | UFV | Operação |  | Equatorial PA-EQUATORIAL PARÁ DISTRIBUIDORA DE ENERGIA S.A.(04.895.728/0001-80)-Rodovia Augusto Montenegro, S/N-PA--Participacao: 100,00000 | Registro-REG | Declaração 1Bf6MBOKDf0xnz9 de 17/04/2018 | Registro | Registro de Capacidade Reduzida | N | Porto de Moz/PA-Norte | UFV.RS.PA.039219-7.01 | 50 |  | 21/12/2017 |  |  | -1.6857 | -52.6506 | Solar | Radiação solar | RS | Radiação solar
39220 | Manoel de Jesus Lacerda Goncalves | 1 | 1 | UFV | Operação |  | Equatorial PA-EQUATORIAL PARÁ DISTRIBUIDORA DE ENERGIA S.A.(04.895.728/0001-80)-Rodovia Augusto Montenegro, S/N-PA--Participacao: 100,00000 | Registro-REG | Declaração ZQJx62S76Ut5MDW de 17/04/2018 | Registro | Registro de Capacidade Reduzida | N | Porto de Moz/PA-Norte | UFV.RS.PA.039220-0.01 | 50 |  | 21/12/2017 |  |  | -1.6869 | -52.672 | Solar | Radiação solar | RS | Radiação solar
39221 | Raiane Fonseca de Almeida | 1 | 1 | UFV | Operação |  | Equatorial PA-EQUATORIAL PARÁ DISTRIBUIDORA DE ENERGIA S.A.(04.895.728/0001-80)-Rodovia Augusto Montenegro, S/N-PA--Participacao: 100,00000 | Registro-REG | Declaração 98YW1x5SCh3MSlF de 17/04/2018 | Registro | Registro de Capacidade Reduzida | N | Porto de Moz/PA-Norte | UFV.RS.PA.039221-9.01 | 50 |  | 21/12/2017 |  |  | -1.6733 | -52.683 | Solar | Radiação solar | RS | Radiação solar
39222 | Sidney de Oliveira Viegas | 1 | 1 | UFV | Operação |  | Equatorial PA-EQUATORIAL PARÁ DISTRIBUIDORA DE ENERGIA S.A.(04.895.728/0001-80)-Rodovia Augusto Montenegro, S/N-PA--Participacao: 100,00000 | Registro-REG | Declaração 8FtQWIG29FA13WF de 17/04/2018 | Registro | Registro de Capacidade Reduzida | N | Porto de Moz/PA-Norte | UFV.RS.PA.039222-7.01 | 50 |  | 21/12/2017 |  |  | -1.6834 | -52.6712 | Solar | Radiação solar | RS | Radiação solar
39223 | Tamara Barros Goncalves | 1 | 1 | UFV | Operação |  | Equatorial PA-EQUATORIAL PARÁ DISTRIBUIDORA DE ENERGIA S.A.(04.895.728/0001-80)-Rodovia Augusto Montenegro, S/N-PA--Participacao: 100,00000 | Registro-REG | Declaração M1WJ5Y30e7eBS08 de 17/04/2018 | Registro | Registro de Capacidade Reduzida | N | Porto de Moz/PA-Norte | UFV.RS.PA.039223-5.01 | 50 |  | 21/12/2017 |  |  | -1.6856 | -52.6722 | Solar | Radiação solar | RS | Radiação solar
39224 | Abineia Lopes Palheta | 1 | 1 | UFV | Operação |  | Equatorial PA-EQUATORIAL PARÁ DISTRIBUIDORA DE ENERGIA S.A.(04.895.728/0001-80)-Rodovia Augusto Montenegro, S/N-PA--Participacao: 100,00000 | Registro-REG | Declaração YA2ZPObVO0O72MD de 17/04/2018 | Registro | Registro de Capacidade Reduzida | N | Porto de Moz/PA-Norte | UFV.RS.PA.039224-3.01 | 50 |  | 22/12/2017 |  |  | -1.6838 | -52.6469 | Solar | Radiação solar | RS | Radiação solar
39225 | Ademar Romano do Amaral | 1 | 1 | UFV | Operação |  | Equatorial PA-EQUATORIAL PARÁ DISTRIBUIDORA DE ENERGIA S.A.(04.895.728/0001-80)-Rodovia Augusto Montenegro, S/N-PA--Participacao: 100,00000 | Registro-REG | Declaração D68WUQPDVYU9ZMZ de 17/04/2018 | Registro | Registro de Capacidade Reduzida | N | Porto de Moz/PA-Norte | UFV.RS.PA.039225-1.01 | 50 |  | 22/12/2017 |  |  | -1.6906 | -52.6686 | Solar | Radiação solar | RS | Radiação solar
39232 | Jovenilson Alves Palheta | 1 | 1 | UFV | Operação |  | Equatorial PA-EQUATORIAL PARÁ DISTRIBUIDORA DE ENERGIA S.A.(04.895.728/0001-80)-Rodovia Augusto Montenegro, S/N-PA--Participacao: 100,00000 | Registro-REG | Declaração JW00ltBlPZS3b7B de 17/04/2018 | Registro | Registro de Capacidade Reduzida | N | Porto de Moz/PA-Norte | UFV.RS.PA.039232-4.01 | 50 |  | 22/12/2017 |  |  | -1.7638 | -52.7816 | Solar | Radiação solar | RS | Radiação solar
39233 | Paulo Gomes de Oliveira | 1 | 1 | UFV | Operação |  | Equatorial PA-EQUATORIAL PARÁ DISTRIBUIDORA DE ENERGIA S.A.(04.895.728/0001-80)-Rodovia Augusto Montenegro, S/N-PA--Participacao: 100,00000 | Registro-REG | Declaração 2CSlVU2SWQP9O0f de 17/04/2018 | Registro | Registro de Capacidade Reduzida | N | Porto de Moz/PA-Norte | UFV.RS.PA.039233-2.01 | 50 |  | 22/12/2017 |  |  | -1.4088 | -52.3852 | Solar | Radiação solar | RS | Radiação solar
39062 | Deucely Guerra da Silva | 1 | 1 | UFV | Operação |  | Equatorial PA-EQUATORIAL PARÁ DISTRIBUIDORA DE ENERGIA S.A.(04.895.728/0001-80)-Rodovia Augusto Montenegro, S/N-PA--Participacao: 100,00000 | Registro-REG | Declaração z5e8UZOJ3MMQYWt de 16/04/2018 | Registro | Registro de Capacidade Reduzida | N | Porto de Moz/PA-Norte | UFV.RS.PA.039062-3.01 | 50 |  | 05/12/2017 |  |  | -1.6599 | -52.3212 | Solar | Radiação solar | RS | Radiação solar
39063 | Geni da Silva Souza | 1 | 1 | UFV | Operação |  | Equatorial PA-EQUATORIAL PARÁ DISTRIBUIDORA DE ENERGIA S.A.(04.895.728/0001-80)-Rodovia Augusto Montenegro, S/N-PA--Participacao: 100,00000 | Registro-REG | Declaração 41De2h8W1AU66dF de 16/04/2018 | Registro | Registro de Capacidade Reduzida | N | Porto de Moz/PA-Norte | UFV.RS.PA.039063-1.01 | 50 |  | 05/12/2017 |  |  | -1.775 | -52.2704 | Solar | Radiação solar | RS | Radiação solar
39064 | Haroldo Rodrigues Martins | 1 | 1 | UFV | Operação |  | Equatorial PA-EQUATORIAL PARÁ DISTRIBUIDORA DE ENERGIA S.A.(04.895.728/0001-80)-Rodovia Augusto Montenegro, S/N-PA--Participacao: 100,00000 | Registro-REG | Declaração VGSQ2WfYtnStF23 de 16/04/2018 | Registro | Registro de Capacidade Reduzida | N | Porto de Moz/PA-Norte | UFV.RS.PA.039064-0.01 | 50 |  | 05/12/2017 |  |  | -1.6419 | -52.3116 | Solar | Radiação solar | RS | Radiação solar
39065 | Joao Carlos da Silva Pinheiro | 1 | 1 | UFV | Operação |  | Equatorial PA-EQUATORIAL PARÁ DISTRIBUIDORA DE ENERGIA S.A.(04.895.728/0001-80)-Rodovia Augusto Montenegro, S/N-PA--Participacao: 100,00000 | Registro-REG | Declaração SVCWttQJnMbIQMl de 16/04/2018 | Registro | Registro de Capacidade Reduzida | N | Porto de Moz/PA-Norte | UFV.RS.PA.039065-8.01 | 50 |  | 05/12/2017 |  |  | -1.5545 | -52.7159 | Solar | Radiação solar | RS | Radiação solar
39066 | Joelison Barros Rabelo | 1 | 1 | UFV | Operação |  | Equatorial PA-EQUATORIAL PARÁ DISTRIBUIDORA DE ENERGIA S.A.(04.895.728/0001-80)-Rodovia Augusto Montenegro, S/N-PA--Participacao: 100,00000 | Registro-REG | Declaração 35K02Q95F2BJ16D de 16/04/2018 | Registro | Registro de Capacidade Reduzida | N | Porto de Moz/PA-Norte | UFV.RS.PA.039066-6.01 | 50 |  | 05/12/2017 |  |  | -1.8315 | -52.2704 | Solar | Radiação solar | RS | Radiação solar
39067 | Josuan Silva de Carvalho | 1 | 1 | UFV | Operação |  | Equatorial PA-EQUATORIAL PARÁ DISTRIBUIDORA DE ENERGIA S.A.(04.895.728/0001-80)-Rodovia Augusto Montenegro, S/N-PA--Participacao: 100,00000 | Registro-REG | Declaração 3GW2U98CQSh5003 de 16/04/2018 | Registro | Registro de Capacidade Reduzida | N | Porto de Moz/PA-Norte | UFV.RS.PA.039067-4.01 | 50 |  | 05/12/2017 |  |  | -1.6744 | -52.3259 | Solar | Radiação solar | RS | Radiação solar
39068 | Maria do Rosario Barros Benathar | 1 | 1 | UFV | Operação |  | Equatorial PA-EQUATORIAL PARÁ DISTRIBUIDORA DE ENERGIA S.A.(04.895.728/0001-80)-Rodovia Augusto Montenegro, S/N-PA--Participacao: 100,00000 | Registro-REG | Declaração F1InQfnUZP4OD8t de 16/04/2018 | Registro | Registro de Capacidade Reduzida | N | Porto de Moz/PA-Norte | UFV.RS.PA.039068-2.01 | 50 |  | 05/12/2017 |  |  | -1.6799 | -52.327 | Solar | Radiação solar | RS | Radiação solar
39093 | Diene Postilhe Farias | 1 | 1 | UFV | Operação |  | Equatorial PA-EQUATORIAL PARÁ DISTRIBUIDORA DE ENERGIA S.A.(04.895.728/0001-80)-Rodovia Augusto Montenegro, S/N-PA--Participacao: 100,00000 | Registro-REG | Declaração 13411SDSK8USDK0 de 16/04/2018 | Registro | Registro de Capacidade Reduzida | N | Porto de Moz/PA-Norte | UFV.RS.PA.039093-3.01 | 50 |  | 08/12/2017 |  |  | -1.7499 | -52.4345 | Solar | Radiação solar | RS | Radiação solar
39094 | Dorimar Matos Barbosa | 1 | 1 | UFV | Operação |  | Equatorial PA-EQUATORIAL PARÁ DISTRIBUIDORA DE ENERGIA S.A.(04.895.728/0001-80)-Rodovia Augusto Montenegro, S/N-PA--Participacao: 100,00000 | Registro-REG | Declaração 047Izt22lV9WYOV de 16/04/2018 | Registro | Registro de Capacidade Reduzida | N | Porto de Moz/PA-Norte | UFV.RS.PA.039094-1.01 | 50 |  | 08/12/2017 |  |  | -2.1358 | -52.7535 | Solar | Radiação solar | RS | Radiação solar
39095 | Luana Gomes Souto | 1 | 1 | UFV | Operação |  | Equatorial PA-EQUATORIAL PARÁ DISTRIBUIDORA DE ENERGIA S.A.(04.895.728/0001-80)-Rodovia Augusto Montenegro, S/N-PA--Participacao: 100,00000 | Registro-REG | Declaração B4J45M6JDFfQ7xQ de 16/04/2018 | Registro | Registro de Capacidade Reduzida | N | Porto de Moz/PA-Norte | UFV.RS.PA.039095-0.01 | 50 |  | 08/12/2017 |  |  | -1.7529 | -52.421 | Solar | Radiação solar | RS | Radiação solar
39096 | Maria de Fatima Duarte do Nascimento | 1 | 1 | UFV | Operação |  | Equatorial PA-EQUATORIAL PARÁ DISTRIBUIDORA DE ENERGIA S.A.(04.895.728/0001-80)-Rodovia Augusto Montenegro, S/N-PA--Participacao: 100,00000 | Registro-REG | Declaração IICQK1IS5FfSZ7b de 16/04/2018 | Registro | Registro de Capacidade Reduzida | N | Porto de Moz/PA-Norte | UFV.RS.PA.039096-8.01 | 50 |  | 08/12/2017 |  |  | -1.7388 | -52.4557 | Solar | Radiação solar | RS | Radiação solar
39110 | Esmael Lobato Paiva | 1 | 1 | UFV | Operação |  | Equatorial PA-EQUATORIAL PARÁ DISTRIBUIDORA DE ENERGIA S.A.(04.895.728/0001-80)-Rodovia Augusto Montenegro, S/N-PA--Participacao: 100,00000 | Registro-REG | Declaração 9J3l9fd15Bt842J de 16/04/2018 | Registro | Registro de Capacidade Reduzida | N | Porto de Moz/PA-Norte | UFV.RS.PA.039110-7.01 | 50 |  | 11/12/2017 |  |  | -1.5909 | -52.4916 | Solar | Radiação solar | RS | Radiação solar
39168 | Hilterley Aguiar Vilela | 1 | 1 | UFV | Operação |  | Equatorial PA-EQUATORIAL PARÁ DISTRIBUIDORA DE ENERGIA S.A.(04.895.728/0001-80)-Rodovia Augusto Montenegro, S/N-PA--Participacao: 100,00000 | Registro-REG | Declaração JdQnVCQ4YC9zADK de 16/04/2018 | Registro | Registro de Capacidade Reduzida | N | Porto de Moz/PA-Norte | UFV.RS.PA.039168-9.01 | 50 |  | 16/12/2017 |  |  | -1.6021 | -52.6698 | Solar | Radiação solar | RS | Radiação solar
39169 | Lucas Freitas Melo | 1 | 1 | UFV | Operação |  | Equatorial PA-EQUATORIAL PARÁ DISTRIBUIDORA DE ENERGIA S.A.(04.895.728/0001-80)-Rodovia Augusto Montenegro, S/N-PA--Participacao: 100,00000 | Registro-REG | Declaração hOK1I1Z9CKVW7Ol de 16/04/2018 | Registro | Registro de Capacidade Reduzida | N | Porto de Moz/PA-Norte | UFV.RS.PA.039169-7.01 | 50 |  | 16/12/2017 |  |  | -1.583 | -52.3987 | Solar | Radiação solar | RS | Radiação solar
39170 | Marcela Pontes Souto Medeiros | 1 | 1 | UFV | Operação |  | Equatorial PA-EQUATORIAL PARÁ DISTRIBUIDORA DE ENERGIA S.A.(04.895.728/0001-80)-Rodovia Augusto Montenegro, S/N-PA--Participacao: 100,00000 | Registro-REG | Declaração 3dIWe37nAQSl6SU de 16/04/2018 | Registro | Registro de Capacidade Reduzida | N | Porto de Moz/PA-Norte | UFV.RS.PA.039170-0.01 | 50 |  | 16/12/2017 |  |  | -1.7373 | -52.488 | Solar | Radiação solar | RS | Radiação solar
39171 | Narielma da Silva Barbosa | 1 | 1 | UFV | Operação |  | Equatorial PA-EQUATORIAL PARÁ DISTRIBUIDORA DE ENERGIA S.A.(04.895.728/0001-80)-Rodovia Augusto Montenegro, S/N-PA--Participacao: 100,00000 | Registro-REG | Declaração eYZWOeUAFVMW34e de 16/04/2018 | Registro | Registro de Capacidade Reduzida | N | Porto de Moz/PA-Norte | UFV.RS.PA.039171-9.01 | 50 |  | 16/12/2017 |  |  | -1.5991 | -52.6233 | Solar | Radiação solar | RS | Radiação solar
39188 | Erenilson Palheta Dos Santos | 1 | 1 | UFV | Operação |  | Equatorial PA-EQUATORIAL PARÁ DISTRIBUIDORA DE ENERGIA S.A.(04.895.728/0001-80)-Rodovia Augusto Montenegro, S/N-PA--Participacao: 100,00000 | Registro-REG | Declaração nZO2h4xfGFM9dO8 de 16/04/2018 | Registro | Registro de Capacidade Reduzida | N | Porto de Moz/PA-Norte | UFV.RS.PA.039188-3.01 | 50 |  | 19/12/2017 |  |  | -1.4101 | -52.3875 | Solar | Radiação solar | RS | Radiação solar
39190 | Ivanilda Monteiro Lima | 1 | 1 | UFV | Operação |  | Equatorial PA-EQUATORIAL PARÁ DISTRIBUIDORA DE ENERGIA S.A.(04.895.728/0001-80)-Rodovia Augusto Montenegro, S/N-PA--Participacao: 100,00000 | Registro-REG | Declaração A1l5tUlYJzfefQ8 de 16/04/2018 | Registro | Registro de Capacidade Reduzida | N | Porto de Moz/PA-Norte | UFV.RS.PA.039190-5.01 | 50 |  | 19/12/2017 |  |  | -1.6646 | -52.5943 | Solar | Radiação solar | RS | Radiação solar
39191 | Joabi Moura Palheta | 1 | 1 | UFV | Operação |  | Equatorial PA-EQUATORIAL PARÁ DISTRIBUIDORA DE ENERGIA S.A.(04.895.728/0001-80)-Rodovia Augusto Montenegro, S/N-PA--Participacao: 100,00000 | Registro-REG | Declaração n8n3IPJ67zMQQSV de 16/04/2018 | Registro | Registro de Capacidade Reduzida | N | Porto de Moz/PA-Norte | UFV.RS.PA.039191-3.01 | 50 |  | 19/12/2017 |  |  | -1.4101 | -52.3878 | Solar | Radiação solar | RS | Radiação solar
39192 | Igreja Nova Jerusalem | 1 | 1 | UFV | Operação |  | Equatorial PA-EQUATORIAL PARÁ DISTRIBUIDORA DE ENERGIA S.A.(04.895.728/0001-80)-Rodovia Augusto Montenegro, S/N-PA--Participacao: 100,00000 | Registro-REG | Declaração 6dnD6eQKKx5YM0I de 16/04/2018 | Registro | Registro de Capacidade Reduzida | N | Porto de Moz/PA-Norte | UFV.RS.PA.039192-1.01 | 50 |  | 19/12/2017 |  |  | -1.6835 | -52.6461 | Solar | Radiação solar | RS | Radiação solar
39193 | Maria Neli Ferreira Perna | 1 | 1 | UFV | Operação |  | Equatorial PA-EQUATORIAL PARÁ DISTRIBUIDORA DE ENERGIA S.A.(04.895.728/0001-80)-Rodovia Augusto Montenegro, S/N-PA--Participacao: 100,00000 | Registro-REG | Declaração b7GBU356d1eIPMO de 16/04/2018 | Registro | Registro de Capacidade Reduzida | N | Porto de Moz/PA-Norte | UFV.RS.PA.039193-0.01 | 50 |  | 19/12/2017 |  |  | -1.6676 | -52.6087 | Solar | Radiação solar | RS | Radiação solar
39194 | Maria Siria Almeida Palheta | 1 | 1 | UFV | Operação |  | Equatorial PA-EQUATORIAL PARÁ DISTRIBUIDORA DE ENERGIA S.A.(04.895.728/0001-80)-Rodovia Augusto Montenegro, S/N-PA--Participacao: 100,00000 | Registro-REG | Declaração lJe2W22f7KWWDOB de 16/04/2018 | Registro | Registro de Capacidade Reduzida | N | Porto de Moz/PA-Norte | UFV.RS.PA.039194-8.01 | 50 |  | 19/12/2017 |  |  | -1.6829 | -52.6455 | Solar | Radiação solar | RS | Radiação solar
39195 | Osmarina Moura Palheta | 1 | 1 | UFV | Operação |  | Equatorial PA-EQUATORIAL PARÁ DISTRIBUIDORA DE ENERGIA S.A.(04.895.728/0001-80)-Rodovia Augusto Montenegro, S/N-PA--Participacao: 100,00000 | Registro-REG | Declaração GSdFxWI2fx1ChF3 de 16/04/2018 | Registro | Registro de Capacidade Reduzida | N | Porto de Moz/PA-Norte | UFV.RS.PA.039195-6.01 | 50 |  | 19/12/2017 |  |  | -1.6836 | -52.6451 | Solar | Radiação solar | RS | Radiação solar
39196 | Osvaldo Filho Toscano de Oliveira | 1 | 1 | UFV | Operação |  | Equatorial PA-EQUATORIAL PARÁ DISTRIBUIDORA DE ENERGIA S.A.(04.895.728/0001-80)-Rodovia Augusto Montenegro, S/N-PA--Participacao: 100,00000 | Registro-REG | Declaração Zfnhe11e10SPSte de 16/04/2018 | Registro | Registro de Capacidade Reduzida | N | Porto de Moz/PA-Norte | UFV.RS.PA.039196-4.01 | 50 |  | 19/12/2017 |  |  | -1.6678 | -52.6089 | Solar | Radiação solar | RS | Radiação solar
39197 | Raimundo Toscano Dos Passos | 1 | 1 | UFV | Operação |  | Equatorial PA-EQUATORIAL PARÁ DISTRIBUIDORA DE ENERGIA S.A.(04.895.728/0001-80)-Rodovia Augusto Montenegro, S/N-PA--Participacao: 100,00000 | Registro-REG | Declaração xP3hzbxl1hOe9CC de 16/04/2018 | Registro | Registro de Capacidade Reduzida | N | Porto de Moz/PA-Norte | UFV.RS.PA.039197-2.01 | 50 |  | 19/12/2017 |  |  | -1.5469 | -51.6085 | Solar | Radiação solar | RS | Radiação solar
39198 | Benedita Lacerda Goncalves | 1 | 1 | UFV | Operação |  | Equatorial PA-EQUATORIAL PARÁ DISTRIBUIDORA DE ENERGIA S.A.(04.895.728/0001-80)-Rodovia Augusto Montenegro, S/N-PA--Participacao: 100,00000 | Registro-REG | Declaração 4Z2h0tz1BB9SO53 de 16/04/2018 | Registro | Registro de Capacidade Reduzida | N | Porto de Moz/PA-Norte | UFV.RS.PA.039198-0.01 | 50 |  | 20/12/2017 |  |  | -1.6901 | -52.6599 | Solar | Radiação solar | RS | Radiação solar
30315 | Ilhéus | 11200 | 11200 | EOL | Operação |  | -Centrais Eólicas Ilhéus LTDA.(11.366.468/0001-10)-FAZ MATO VERDE, ALTURA DO KM 60 DA RODOVIA BR 460, S/N-BA--Participacao: 100,00000 | Produção Independente de Energia-PIE | Processo 48500.004224/08-41; Portaria 690 de 05/08/2010 Data de Vigência de 06/08/2010 Data de Vigência até 06/08/2045, ; Despacho 230 de 28/01/2011; Despacho 1.521 de 08/04/2011; Despacho 1.612 de 14/04/2011; Despacho 2257-2014-SFG de 03/07/2014; Despacho 3022-2012-SFG de 01/10/2012; Despacho 2.429 de 10/08/2017; Portaria 752 de 24/08/2010; Portaria 444 de 10/12/2013; Portaria 690 de 05/08/2010 | Autorização | Processo de Autorização(SCG); Outorga de Autorização; Outros; Alteração de Razão Social; Liberação de Unidade Geradora como apta à Operação Comercial; Alteração de Razão Social; REIDI; Aprovação como Prioritário; Desconto TUST/TUSD | NE | Guanambi/BA-Nordeste | EOL.CV.BA.030315-1.01 | 50 | Não | 04/07/2014 | 5.04 |  |  |  | Eólica | Cinética do vento | CV | Cinética do vento
30320 | Alvorada | 8000 | 8000 | EOL | Operação |  | -Centrais Eólicas Alvorada LTDA(11.349.807/0001-50)-FAZ JARDIM/BREJO DOS PADRES, ALTURA DO KM 181 DA RODOVIA BR 030, S/N-BA--Participacao: 100,00000 | Produção Independente de Energia-PIE | Despacho 1.607 de 14/04/2011; Despacho 2.257-SFG de 03/07/2014; Resolução 4.938 de 25/11/2014; Despacho 3017-2012-SFG de 01/10/2012; Despacho 2.431 de 10/08/2017; Processo 48500.004210/2008-28; Portaria 695 de 05/08/2010 Data de Vigência de 06/08/2010 Data de Vigência até 26/08/2045, ; Despacho 241 de 31/01/2011; Despacho 1.516 de 08/04/2011; Portaria 451 de 12/12/2013 | Autorização | Alteração LT Interesse Restrito; Alteração LT Interesse Restrito; Liberação de Unidade Geradora como apta à Operação Comercial; Alteração de Razão Social; Processo de Autorização(SCG); Outorga de Autorização; Ampliação de Potência; Alteração de Razão Social; Aprovação como Prioritário | NE | Caetité/BA-Nordeste | EOL.CV.BA.030320-8.01 | 50 | Não | 04/07/2014 | 3.97 |  |  |  | Eólica | Cinética do vento | CV | Cinética do vento
30321 | Igaporã | 30400 | 30400 | EOL | Operação |  | -Centrais Eólicas Igaporã LTDA.(11.366.011/0001-06)-FAZ MATO VERDE, ALTURA DO KM 60 DA RODOVIA BR 460, s/n-BA--Participacao: 100,00000 | Produção Independente de Energia-PIE | Processo 48500.004223/08-05; Portaria 696 de 05/08/2010 Data de Vigência de 06/08/2010 Data de Vigência até 06/08/2045, ; Despacho 233 de 28/01/2011; Despacho 1.522 de 08/04/2011; Despacho 1.611 de 14/04/2011; Despacho 2.257-SFG de 03/07/2014; Despacho 3021-2012-SFG de 01/10/2012; Despacho 2.425 de 10/08/2017; Portaria 509 de 29/04/2010; Portaria 431 de 09/12/2013; Portaria 696 de 05/08/2010 | Autorização | Processo de Autorização(SCG); Outorga de Autorização; Outros; Alteração de Razão Social; Liberação de Unidade Geradora como apta à Operação Comercial; Alteração de Razão Social; REIDI; Aprovação como Prioritário; Desconto TUST/TUSD | NE | Igaporã/BA-Nordeste | EOL.CV.BA.030321-6.01 | 50 | Não | 04/07/2014 | 13.95 |  |  |  | Eólica | Cinética do vento | CV | Cinética do vento
30322 | Planaltina | 27200 | 27200 | EOL | Operação |  | -Centrais Eólicas Planaltina S.A(11.363.327/0001-44)-FAZ BOM SUCESSO, BOM SUCESSO, ALTURA DO KM 180 DA RODOVIA BR 030, S/N-BA--Participacao: 100,00000 | Produção Independente de Energia-PIE | Processo 48500.004249/08-45; Portaria 697 de 05/08/2010 Data de Vigência de 06/08/2010 Data de Vigência até 06/08/2045, ; Despacho 239 de 31/01/2011; Despacho 1.487 de 07/04/2011; Despacho 1.616 de 14/04/2011; Despacho 2.257-SFG de 03/07/2014; Despacho 3027-2012-SFG de 01/10/2012; Despacho 2.539 de 17/08/2017; Portaria 541 de 25/05/2010; Portaria 428 de 05/12/2013; Portaria 697 de 05/08/2010 | Autorização | Processo de Autorização(SCG); Outorga de Autorização; Ampliação de Potência; Alteração de Razão Social; Liberação de Unidade Geradora como apta à Operação Comercial; Alteração de Razão Social; REIDI; Aprovação como Prioritário; Desconto TUST/TUSD | NE | Caetité/BA-Nordeste | EOL.CV.BA.030322-4.01 | 50 | Não | 04/07/2014 | 12.27 |  |  |  | Eólica | Cinética do vento | CV | Cinética do vento
30324 | Pindaí | 24000 | 24000 | EOL | Operação |  | -Centrais Eólicas Pindaí S.A(11.350.542/0001-00)-FAZ BEIRA RIO, ALTURA DO KM 07 DA RODOVIA BA 936, S/N-BA--Participacao: 100,00000 | Produção Independente de Energia-PIE | Processo 48500.004201/08-37; Portaria 699 de 05/08/2010 Data de Vigência de 06/08/2010 Data de Vigência até 06/08/2045, ; Despacho 240 de 31/01/2011; Despacho 1.519 de 08/04/2011; Despacho 1.617 de 14/04/2011; Despacho 2.257-SFG de 03/07/2014; Resolução 4.939 de 25/11/2014; Despacho 3026-2012-SFG de 01/10/2012; Despacho 2.536 de 17/08/2017; Portaria 516 de 10/05/2010; Portaria 453 de 12/12/2013; Portaria 699 de 05/08/2010 | Autorização | Processo de Autorização(SCG); Outorga de Autorização; Ampliação de Potência; Alteração de Razão Social; Liberação de Unidade Geradora como apta à Operação Comercial; Alteração de Razão Social; REIDI; Aprovação como Prioritário; Desconto TUST/TUSD | NE | Guanambi/BA-Nordeste | EOL.CV.BA.030324-0.01 | 50 | Não | 04/07/2014 | 11.05 |  |  |  | Eólica | Cinética do vento | CV | Cinética do vento
30328 | Guanambi | 20800 | 20800 | EOL | Operação |  | -Centrais Eólicas Guanambi LTDA.(11.350.499/0001-83)-FAZ TABUA, DIST. DE MORRINHOS, ALTURA DOKM 5,5 DA RODOVIA BA 936, S/N-BA--Participacao: 100,00000 | Produção Independente de Energia-PIE | Processo 48500.004205/08-15; Portaria 700 de 06/08/2010 Data de Vigência de 09/08/2010 Data de Vigência até 09/08/2045, ; Despacho 236 de 28/01/2011; Despacho 1.518 de 08/04/2011; Despacho 1.609 de 14/04/2011; Despacho 2.257-SFG de 03/07/2014; Despacho 3019-2012-SFG de 01/10/2012; Despacho 2.428 de 10/08/2017; Portaria 530 de 19/05/2010; Portaria 700 de 06/08/2010 | Autorização | Processo de Autorização(SCG); Outorga de Autorização; Ampliação de Potência; Alteração de Razão Social; Liberação de Unidade Geradora como apta à Operação Comercial; Alteração de Razão Social; REIDI; Desconto TUST/TUSD | NE | Guanambi/BA-Nordeste | EOL.CV.BA.030328-3.01 |  | Não | 04/07/2014 | 8.48 |  |  |  | Eólica | Cinética do vento | CV | Cinética do vento
30330 | Sangradouro 3 | 27600 | 27600 | EOL | Operação |  | -Ventos da Lagoa Energia S.A(11.603.076/0001-28)-Av. Carlos Gomes, Sana701 Parte 3, 222-RS--Participacao: 100,00000 | Produção Independente de Energia-PIE | Processo 48500.001902/08-14; Portaria 702 de 06/08/2010 Data de Vigência de 09/08/2010 Data de Vigência até 09/08/2045, ; Despacho 1.711 de 18/05/2012; Despacho 1.722 - SFG de 21/05/2012; Resolução 5.147 de 31/03/2015; Portaria 577 de 17/06/2010; Portaria 702 de 06/08/2010 | Autorização | Processo de Autorização(SCG); Outorga de Autorização; Ampliação de Potência; REIDI; Desconto TUST/TUSD | S | Osório/RS-Sul | EOL.CV.RS.030330-5.01 | 50 | Não | 22/05/2012 | 9.22 |  |  |  | Eólica | Cinética do vento | CV | Cinética do vento
30346 | IEE/Estacionamento | 3 | 3 | UFV | Operação |  |  | Registro-REG | Processo 48500.005718/08-43; Ofício 659 de 23/08/2010 | Registro |  | SE | São Paulo/SP-Sudeste | UFV.RS.SP.030346-1.01 |  | Não | 15/06/2001 | 0 |  |  |  | Solar | Radiação solar | RS | Radiação solar
30348 | Cerro Chato I (Antiga Coxilha Negra V) | 30000 | 30000 | EOL | Operação |  | CGT-COMPANHIA DE GERAÇÃO E TRANSMISSÃO DE ENERGIA ELÉTRICA DO SUL DO BRASIL - ELETROBRAS CGT ELETROSUL(02.016.507/0001-69)-Edifício Rua Deputado Antônio Edu Vieira 999, 999-SC--Participacao: 100,00000 | Produção Independente de Energia-PIE | Processo 48500.004068/2007-38; Portaria 746 de 24/08/2010 Data de Vigência de 25/08/2010 Data de Vigência até 25/08/2045, ; Despacho 149 de 20/01/2011; Despacho 24 - SFG de 05/01/2012; Despacho 178 - SFG de 19/01/2012; Resolução 746 de 05/03/2013; Portaria 502 de 29/04/2010; Resolução 8.679 de 09/03/2020; Despacho 133 de 21/01/2022 | Autorização | Processo de Autorização(SCG); Outorga de Autorização; Alteração de Cronograma; Transferência de Titularidade; REIDI; Transferência de Titularidade; Alteração LT Interesse Restrito | S | Santana do Livramento/RS-Sul | EOL.CV.RS.030348-8.01 | 50 | Não | 06/01/2012 | 11.33 |  |  |  | Eólica | Cinética do vento | CV | Cinética do vento
30349 | Cerro Chato II (Antiga Coxilha Negra VI) | 30000 | 30000 | EOL | Operação |  | CGT-COMPANHIA DE GERAÇÃO E TRANSMISSÃO DE ENERGIA ELÉTRICA DO SUL DO BRASIL - ELETROBRAS CGT ELETROSUL(02.016.507/0001-69)-Edifício Rua Deputado Antônio Edu Vieira 999, 999-SC--Participacao: 100,00000 | Produção Independente de Energia-PIE | Processo 48500.004067/2007-93; Portaria 747 de 24/08/2010 Data de Vigência de 25/08/2010 Data de Vigência até 25/08/2045, ; Despacho 148 de 20/01/2011; Despacho 3.547 - SFG de 31/08/2011; Despacho 3.828-SFG de 21/09/2011; Despacho 4.116 - SFG de 19/10/2011; Despacho 4.229 - SFG de 27/10/2011; Despacho 4.476 - SFG de 21/11/2011; Despacho 4.511 - SFG de 23/11/2011; Despacho 4.993 - SFG de 30/12/2011; Despacho 129 - SFG de 16/01/2012; Resolução 747 de 05/03/2013; Portaria 504 de 29/04/2010; Resolução 8.680 de 09/03/2020; Despacho 132 de 21/01/2022 | Autorização | Processo de Autorização(SCG); Outorga de Autorização; Alteração de Cronograma; Transferência de Titularidade; REIDI; Transferência de Titularidade; Alteração LT Interesse Restrito | S | Santana do Livramento/RS-Sul | EOL.CV.RS.030349-6.01 | 50 | Não | 31/08/2011 | 11.33 |  |  |  | Eólica | Cinética do vento | CV | Cinética do vento
30352 | Faísa I | 29400 | 29400 | EOL | Operação |  | -EÓLICA FAÍSA I - GERAÇÃO E COMERCIALIZAÇÃO DE ENERGIA S.A.(11.619.268/0001-22)-ROD CE 163, SN-CE--Participacao: 100,00000 | Produção Independente de Energia-PIE | Processo 48500.001173/2010-11; Portaria 758 de 26/08/2010 Data de Vigência de 27/08/2010 Data de Vigência até 27/08/2045, ; Despacho 4.891 de 20/12/2011; Resolução 3.290 de 23/10/2012; Portaria 70 de 22/08/2013; Despacho 795-SFG - UG1 a 14 de 28/03/2014; Portaria 718 de 11/08/2010 | Autorização | Processo de Autorização(SCG); Outorga de Autorização; Alteração de Cronograma; Ampliação de Potência; REIDI | NE | Trairi/CE-Nordeste | EOL.CV.CE.030352-6.01 | 50 | Não | 29/03/2014 | 9.37 |  |  |  | Eólica | Cinética do vento | CV | Cinética do vento
30357 | IMT Sistema Híbrido Parte 1 | 2.24 | 2.24 | EOL | Operação |  | -Electra Power Geração de Energia S.A(07.356.196/0001-09)-Rua Almeirante Gonçalves, Sala 25, 2416-PR--Participacao: 100,00000 | Registro-REG | Processo 48500.005718/08-43; Ofício 649 de 23/08/2010; Ofício 818 de 13/06/2013 | Registro |  | SE | Boituva/SP-Sudeste | EOL.CV.SP.030357-7.01 |  | Não | 30/01/2012 | 0 |  |  |  | Eólica | Cinética do vento | CV | Cinética do vento
30358 | Matula I | 80 | 80 | CGH | Operação | Córrego Matula | -RER PARTICIPAÇÕES S/A(96.178.546/0001-06)-Rua Artur de Azevedo, 1217-SP--Participacao: 100,00000 | Registro-REG | Processo 48500.005718/08-43; Ofício 653 de 23/08/2010 | Registro |  | CO | Novo São Joaquim/MT-Centro Oeste | CGH.PH.MT.030358-5.01 |  | Não |  | 0 |  |  |  | Hídrica | Potencial hidráulico | PH | Potencial hidráulico
30360 | Casquinha | 384 | 384 | CGH | Operação | Rio Casca | -Universidade Federal de Viçosa(25.944.455/0001-96)-Diretoria de Manutenção e Gerencia de Energia, UFV-MG--Participacao: 100,00000 | Registro-REG | Processo 48100.002237/96-67; Ofício 650 de 23/08/2010; Declaração Qxn7YMWJ3x6OWZS de 18/01/2017 | Registro; Registro |  | SE | Canaã/MG-Sudeste | CGH.PH.MG.030360-7.01 | 50 | Não | 01/04/1960 | 0 |  | -20.7056 | -42.6697 | Hídrica | Potencial hidráulico | PH | Potencial hidráulico
30361 | Central Geradora de Emergência - CSAC | 9125 | 9125 | UTE | Revogada |  | -Construtora Andrade Gutierrez(17.262.213/0001-94)-Praia de Botafogo n° 300, 11º Andar-RJ--Participacao: 40,00000; -Construtora Norberto Odebrecht S.A(15.102.288/0001-82)-Praia de Botafogo, 300 - 11º andar-RJ--Participacao: 60,00000 | Autoprodução de Energia-APE; Autoprodução de Energia-APE | Processo 48500.004104/10-69; Ofício 699 de 06/09/2010; Resolução 2.558 de 28/09/2010; Despacho 3.414- SFG de 09/11/2010; Resolução 5.859 de 31/05/2016 | Autorização | Revogação de Outorga | N | Porto Velho/RO-Norte | UTE.PE.RO.030361-5.01 |  | Não | 10/11/2010 | 0 |  |  |  | Fóssil | Petróleo | PE | Óleo Diesel
30364 | Vale do Ivaí - Cambuí | 3600 | 3600 | UTE | Operação |  | -RENUKA VALE DO IVAÍ S.A.(75.177.857/0001-80)-Estrada Marisa, Km 03-PR--Participacao: 100,00000 | Registro-REG | Processo 48500.005718/08-43; Ofício 743 de 10/09/2010; Despacho 775 de 09/03/2012 | Registro | Alteração de Razão Social | S | São João do Ivaí/PR-Sul | UTE.AI.PR.030364-0.01 | 0 | Não | 12/03/2012 | 0 |  |  |  | Biomassa | Agroindustriais | AI | Bagaço de Cana de Açúcar
30365 | Douat Cia. Têxtil | 508 | 508 | UTE | Operação |  | -Douat Cia. Têxtil(82.610.726/0001-00)-Rui Barbosa, 2930-SC--Participacao: 100,00000 | Registro-REG | Processo 48500.005718/08-43; Ofício 753 de 13/09/2010 | Registro |  | S | Joinville/SC-Sul | UTE.PE.SC.030365-8.01 |  | Não | 01/09/2010 | 0 |  |  |  | Fóssil | Petróleo | PE | Óleo Diesel
30367 | Chris Cintos | 4000 | 4000 | UTE | Operação |  | -Chris cintos de Segurança Ltda(49.729.718/0001-02)-Av. Robert Kennedy, nº 997 -SP--Participacao: 100,00000 | Registro-REG | Processo 48500.005718/08-43; Ofício 779 de 15/09/2010 | Registro |  | SE | São Paulo/SP-Sudeste | UTE.PE.SP.030367-4.01 |  | Não | 01/07/2010 | 0 |  |  |  | Fóssil | Petróleo | PE | Óleo Diesel
30368 | Rio do Poncho I | 1000 | 1000 | CGH | Operação | RIO CAPIVARI | Cooperzem-Cooperzem Cooperativa de Geração de Energia e Desenvolvimento(11.282.430/0001-60)-R Emiliano SA, 184-SC--Participacao: 100,00000 | Registro-REG | Processo 48500.005718/08-43; Ofício 792 de 16/09/2010; Despacho 2.096 de 05/07/2007; Declaração B9JPxY62AtY1xOe de 29/09/2016; Declaração FM6I9nQ31B569Fx de 27/12/2016 | Registro; Registro; Registro |  | S | São Bonifácio/SC-Sul | CGH.PH.SC.030368-2.01 | 50 | Não | 27/09/1994 | 0 |  | -28.005 | -48.8794 | Hídrica | Potencial hidráulico | PH | Potencial hidráulico
30371 | Vale do Pontal (Antiga Cabrera) | 25000 | 25000 | UTE | Operação |  | -VALE DO PONTAL AÇÚCAR E ÁLCOOL LTDA(08.057.019/0001-86)-EST ANTONIO CABRERA MANO, S/N -MG--Participacao: 100,00000 | Produção Independente de Energia-PIE | Processo 48500.006520/2007-04; Resolução 2.555 de 21/09/2010 Data de Vigência de 28/09/2010 Data de Vigência até 28/09/2040, ; Despacho 1.225 de 24/04/2015; Despacho 2.590 de 22/08/2017; Despacho 3.223 de 26/09/2017; Despacho 447 de 14/02/2019; Despacho 2.144/2019-SFG de 02/08/2019; Despacho 2.208/2019-SFG de 08/08/2019; Despacho 2.479 de 13/08/2021 | Autorização | Processo de Autorização(SCG); Outorga de Autorização; Alteração de Razão Social; Alteração de Razão Social; Ampliação de Potência-DRO; Alteração LT Interesse Restrito; Liberação de Unidade Geradora para Operação em Teste; Liberação de Unidade Geradora para Operação Comercial; Alteração LT Interesse Restrito | SE | Limeira do Oeste/MG-Sudeste | UTE.AI.MG.030371-2.01 | 50 | Não | 01/09/2009 | 0 |  |  |  | Biomassa | Agroindustriais | AI | Bagaço de Cana de Açúcar
30211 | Sintex | 480 | 480 | UTE | Operação |  | -SINTEX LAMINADOS SINTÉTICOS LTDA.(04.774.215/0001-10)-AV PREFEITO JOAO SINATURA, 175-SP--Participacao: 100,00000 | Registro-REG | Processo 48500.005718/08-43; Ofício 2.638 de 10/12/2009 | Registro |  | SE | Boracéia/SP-Sudeste | UTE.PE.SP.030211-2.01 |  | Não | 01/02/2009 | 0 |  |  |  | Fóssil | Petróleo | PE | Óleo Diesel
30212 | IBC | 440 | 440 | UTE | Operação |  | -SINTEX LAMINADOS SINTÉTICOS LTDA.(04.774.215/0001-10)-AV PREFEITO JOAO SINATURA, 175-SP--Participacao: 100,00000 | Registro-REG | Ofício 2.635 de 10/12/2009; Processo 48500.005718/08-43 | Registro |  | NE | Camaçari/BA-Nordeste | UTE.PE.BA.030212-0.01 |  | Não | 01/03/2009 | 0 |  |  |  | Fóssil | Petróleo | PE | Óleo Diesel
30215 | Quinta do Marquês | 364 | 364 | UTE | Operação |  | -Viação Mauá S.A.(09.472.083/0001-96)-Avenida Sertorio, 905-RS--Participacao: 100,00000 | Registro-REG | Processo 48500.005718/08-43; Ofício 2.641 de 10/12/2009 | Registro |  | SE | São Roque/SP-Sudeste | UTE.PE.SP.030215-5.01 |  | Não | 01/11/2009 | 0 |  |  |  | Fóssil | Petróleo | PE | Óleo Diesel
30217 | Geraldiscos | 1456 | 1456 | UTE | Operação |  |  | Registro-REG | Processo 48500.005718/08-43; Ofício 2.733 de 16/12/2009 | Registro |  | SE | São Paulo/SP-Sudeste | UTE.PE.SP.030217-1.01 |  | Não | 01/08/2009 | 0 |  |  |  | Fóssil | Petróleo | PE | Óleo Diesel
30219 | Nutribem | 1820 | 1820 | UTE | Operação |  | -Frango Nutribem Ltda.(05.107.871/0001-22)-Avenida Sertorio, 905-RS--Participacao: 100,00000 | Registro-REG | Processo 48500.005718/08-43; Ofício 2.736 de 16/12/2009 | Registro |  | SE | Nova Aliança/SP-Sudeste | UTE.PE.SP.030219-8.01 |  | Não | 01/11/2009 | 0 |  |  |  | Fóssil | Petróleo | PE | Óleo Diesel
30220 | Frei Galvão | 508 | 508 | UTE | Operação |  | -Hospital Maternidade Frei Galvão.(51.612.828/0001-31)-Avenida Sertorio, 905-RS--Participacao: 100,00000 | Registro-REG | Processo 48500.005718/08-43; Ofício 2.737 de 16/12/2009 | Registro |  | SE | Guaratinguetá/SP-Sudeste | UTE.PE.SP.030220-1.01 |  | Não | 01/11/2009 | 0 |  |  |  | Fóssil | Petróleo | PE | Óleo Diesel
30221 | Grafite Pedra Azul | 3624 | 3624 | UTE | Operação |  | -Nacional de Grafite Ltda(21.228.861/0001-00)-ROD MG 164, S/N-MG--Participacao: 100,00000 | Registro-REG; Registro-REG | Processo 48500.005718/08-43; Ofício 2.738 de 16/12/2009; Declaração hIAV4GF1CZFGQQh de 24/04/2015 | Registro |  | SE | Pedra Azul/MG-Sudeste | UTE.PE.MG.030221-0.01 |  | Não | 01/10/2012 | 0 |  |  |  | Fóssil | Petróleo | PE | Óleo Diesel
30222 | CooperSul | 1440 | 1440 | UTE | Operação |  | COOPERSUL-COOPERATIVA REGIONAL DE ELETRIFICAÇÃO RURAL FRONTEIRA SUL LTDA(87.462.750/0001-63)-Avenida General Osório, 642-RS--Participacao: 100,00000 | Registro-REG | Processo 48500.005718/08-43; Ofício 2.739 de 16/12/2009 | Registro |  | S | Capão do Leão/RS-Sul | UTE.PE.RS.030222-8.01 | 0 | Não | 16/12/2009 | 0 |  |  |  | Fóssil | Petróleo | PE | Óleo Diesel
30223 | Grafite Salto da Divisa | 2188.8 | 2188.8 | UTE | Operação |  | -Nacional de Grafite Ltda(21.228.861/0001-00)-ROD MG 164, S/N-MG--Participacao: 100,00000 | Registro-REG | Processo 48500.005718/08-43; Ofício 2.740 de 16/12/2009; Declaração YChF2Q7tldUeKF1 de 24/04/2015; Declaração JB4UW2tA8BMCUGG de 03/08/2015 | Registro; Registro |  | SE | Salto da Divisa/MG-Sudeste | UTE.PE.MG.030223-6.01 |  | Não | 01/11/2008 | 0 |  | -16.1999 | -39.9461 | Fóssil | Petróleo | PE | Óleo Diesel
30228 | Shopping Boa Vista | 1750 | 1750 | UTE | Operação |  | -Genrent do Brasil Ltda.(04.634.502/0001-25)-Rua Barreto Menezes, 800-PE--Participacao: 100,00000 | Registro-REG | Processo 48500.005718/08-43; Ofício 2.728 de 16/12/2009 | Registro |  | NE | Recife/PE-Nordeste | UTE.PE.PE.030228-7.01 | 0 | Não | 16/12/2009 | 0 |  |  |  | Fóssil | Petróleo | PE | Óleo Diesel
30229 | Itapuranga | 2800 | 2800 | UTE | Cancelado |  | -Vale Verde Empreendimentos Agrícolas Ltda(02.414.858/0001-28)-R SEN ANTONIO FARIAS, 01-PE--Participacao: 100,00000 | Registro-REG; Registro-REG | Processo 48500.005718/08-43; Ofício 2.727 de 16/12/2009; Despacho 3.184 de 06/12/2016 | Registro | Cancelamento de Registro | CO | Itapuranga/GO-Centro Oeste | UTE.AI.GO.030229-5.01 | 0 | Não |  | 0 |  |  |  | Biomassa | Agroindustriais | AI | Bagaço de Cana de Açúcar
30231 | MC2 Camaçari 2 | 176520 | 0 | UTE | Revogada |  | -UTE MC2 Camaçari II S.A.(10.495.159/0001-88)-Av. Brigadeiro Faria Lima, nº 2277 - 12º andar-SP--Participacao: 100,00000 | Produção Independente de Energia-PIE | Processo 48500.000884/2008-53; Portaria 483 de 21/12/2009; Resolução 4.401 de 22/10/2013; Portaria 79 de 05/03/2014; Despacho 1.649 de 27/05/2014; Despacho 4.111 de 21/12/2012; Despacho 965 de 02/04/2013; Despacho 484 de 26/02/2013; Despacho 4.241 de 27/10/2014; Resolução 5.729 de 29/03/2016; Processo 48500.000174/2010-48; Portaria 267 de 30/04/2012; Ofício 93 de 22/02/2018 | Autorização | Processo de Autorização(SCG); Outorga de Autorização; Alteração de Cronograma; Ampliação de Potência; Alteração de Características Técnicas; Revogação de Outorga; Processo de Fiscalização; REIDI; Comunicação à RF - REIDI | NE | Candeias/BA-Nordeste | UTE.PE.BA.030231-7.01 |  | Não |  | 0 |  |  |  | Fóssil | Petróleo | PE | Óleo Combustível
30233 | MC2 Sapeaçu | 176520 | 0 | UTE | Revogada |  | -UTE MC2 SAPEAÇU S.A.(10.495.102/0001-89)-Av. das Américas, 1650 – bloco 2 – sala 301-RJ--Participacao: 100,00000 | Produção Independente de Energia-PIE | Processo 48500.001248/2010-63; Portaria 490 de 22/12/2009; Resolução 4.402 de 22/10/2013; Portaria 77 de 05/03/2014; Despacho 1.654 de 27/05/2014; Despacho 4.111 de 21/12/2012; Despacho 484 de 26/02/2013; Despacho 4.241 de 27/10/2014; Resolução 5.733 de 29/03/2016; Processo 48500.000881/2008-10; Portaria 554 de 31/05/2010; Ofício 93 de 22/02/2018 | Autorização | Processo de Fiscalização; Outorga de Autorização; Alteração de Cronograma; Ampliação de Potência; Alteração de Características Técnicas; Revogação de Outorga; Processo de Autorização(SCG); REIDI; Comunicação à RF - REIDI | NE | Candeias/BA-Nordeste | UTE.PE.BA.030233-3.01 |  | Não |  | 0 |  |  |  | Fóssil | Petróleo | PE | Óleo Combustível
30164 | Shopping Guararapes | 2500 | 2500 | UTE | Operação |  | -Condomínio Shopping Center Guararapes(41.090.689/0001-70)-Rua Barreto Menezes, 800-PE--Participacao: 100,00000 | Registro-REG | Processo 48500.005718/08-43; Ofício 823 de 03/09/2009 | Registro |  | NE | Jaboatão dos Guararapes/PE-Nordeste | UTE.PE.PE.030164-7.01 |  | Não | 01/08/2005 | 0 |  |  |  | Fóssil | Petróleo | PE | Óleo Diesel
30334 | Fazenda Rosário 3 | 16100 | 16100 | EOL | Operação |  | -Parques Eólicos Palmares S.A.(10.754.152/0001-33)-Av. Carlos Gomes, 222 - Sala 701-RS--Participacao: 100,00000 | Produção Independente de Energia-PIE | Processo 48500.001167/2010-63; Portaria 713 de 10/08/2010 Data de Vigência de 12/08/2010 Data de Vigência até 12/08/2045, ; Portaria 1.771 de 26/04/2011; Despacho 2.701 - SFG de 29/06/2011; Resolução 5.143 de 31/03/2015; Portaria 571 de 17/06/2010; Portaria 713 de 10/08/2010 | Autorização | Processo de Autorização(SCG); Outorga de Autorização; Ampliação de Potência; REIDI; Desconto TUST/TUSD | S | Palmares do Sul/RS-Sul | EOL.CV.RS.030334-8.01 | 50 | Não | 30/06/2011 | 5.55 |  | -30.4464 | -50.4233 | Eólica | Cinética do vento | CV | Cinética do vento
30362 | Bretas Juca Ribeiro | 508 | 508 | UTE | Operação |  |  | Registro-REG | Processo 48500.005718/08-43; Ofício 725 de 08/09/2010 | Registro |  | SE | Uberlândia/MG-Sudeste | UTE.PE.MG.030362-3.01 | 0 | Não | 08/09/2010 | 0 |  |  |  | Fóssil | Petróleo | PE | Óleo Diesel
30373 | Taíba Andorinha | 14700 | 14700 | EOL | Operação |  | -CENTRAL GERADORA EOLICA TAIBA ANDORINHA S.A.(11.477.020/0001-74)-SIT LAGOA DOS TOCOS, SN-CE--Participacao: 100,00000 | Produção Independente de Energia-PIE | Processo 48500.001408/2003-83; Portaria 828 de 04/10/2010 Data de Vigência de 06/10/2010 Data de Vigência até 06/10/2045, ; Despacho 2.040 de 16/05/2011; Resolução 3.224 de 29/11/2011; Despacho 1.899-SFG - UG1 a 7 de 18/06/2014; Processo 48500.004003/2002-15; Resolução 6.559 de 08/08/2017; Despacho 2.392 de 08/08/2017; Portaria 668 de 28/07/2010; Despacho 3.828 de 14/11/2017; Portaria 430 de 21/08/2014 | Autorização | Processo de Autorização(SCG); Outorga de Autorização; Outros; Alteração de Cronograma; Alteração de Leiaute; Alteração de Características Técnicas; REIDI; Alteração de Características Técnicas; Aprovação como Prioritário | NE | São Gonçalo do Amarante/CE-Nordeste | EOL.CV.CE.030373-9.01 | 50 | Não | 19/06/2014 | 6.58 |  |  |  | Eólica | Cinética do vento | CV | Cinética do vento
30385 | Ferreira Gomes | 252000 | 252000 | UHE | Operação | Araguari | -FERREIRA GOMES ENERGIA S.A.(12.489.315/0001-23)-Rua Gomes de Carvalho, 1996-SP--Participacao: 100,00000 | Produção Independente de Energia-PIE | Processo 48500.005179/2010-67; Decreto 019 de 19/10/2010; Contrato 002/2010 de 09/11/2010 Data de Vigência de 09/11/2010 Data de Vigência até 09/11/2045, ; Resolução 3.145 de 27/09/2011; Processo 48500.001421/2011-12; Resolução 4.358 de 30/09/2013; Despacho 4.297-2014-SFG de 03/11/2014; Despacho 4.550 de 19/11/2014; Despacho 4.815-2014-SFG-2 de 16/12/2014; Despacho 1271-2015-SFG-3 de 29/04/2015; Portaria 390 Gar. Física de 22/12/2014; Contrato 002/2010-01 de 09/05/2016; Portaria 952 de 02/12/2010; Portaria 559 de 03/10/2012 | Concessão; Concessão | Processo de Autorização(SCG); Outorga de Concessão; Processo de DUP; Garantia Física; Garantia Física; REIDI; Aprovação como Prioritário | N | Ferreira Gomes/AP-Norte | UHE.PH.AP.030385-2.01 |  | Sim | 04/11/2014 | 153.1 |  |  |  | Hídrica | Potencial hidráulico | PH | Potencial hidráulico
30387 | Helena Kuhlemann | 2050 | 2050 | CGH | Operação | Rio Krauel | -FIBRA GERAÇÃO LTDA(11.815.365/0001-90)-ROD SC 421, SN-SC--Participacao: 100,00000 | Registro-REG | Processo 48500.005962/06-46; Resolução 2.581 de 19/10/2010 Data de Vigência de 25/10/2010 Data de Vigência até 25/10/2040, ; Resolução 3.606 de 17/07/2012; Despacho 4.551 de 19/11/2014; Despacho 2368-2015-SFG de 22/07/2015; Resolução 5.601 de 19/01/2016; Declaração 7B4POFGZCeV1O3W de 29/01/2016; Portaria 237 de 07/04/2011 | Autorização; Registro | Processo de Autorização(SCG); Outorga de Autorização; Ampliação de Potência; Revogação de Outorga; REIDI | S | Dona Emma/SC-Sul | CGH.PH.SC.030387-9.02 |  | Não | 06/03/2015 | 0 |  | -26.9978 | -49.6747 | Hídrica | Potencial hidráulico | PH | Potencial hidráulico
30388 | Cicoplast | 508 | 508 | UTE | Operação |  |  | Registro-REG | Processo 48500.005718/08-43; Ofício 914 de 22/10/2010 | Registro |  | SE | Cordeirópolis/SP-Sudeste | UTE.PE.SP.030388-7.01 | 0 | Não | 22/10/2010 | 0 |  |  |  | Fóssil | Petróleo | PE | Óleo Diesel
30391 | Cauhyra I | 148000 | 0 | UTE | Revogada |  | CTES-Companhia Termoelétrica do Espírito Santo(11.253.250/0001-50)-Av. das Américas, nº 3500, sala 212 - Toronto 1000, bloco 02 - Le Monde Office-RJ--Participacao: 100,00000 | Produção Independente de Energia-PIE | Processo 48500.001288/08-91; Portaria 407 de 20/10/2009; Resolução 2.603 de 03/11/2010; Resolução 3.827 de 18/12/2012 | Autorização | Transferência de Titularidade; Revogação de Outorga | NE | Cariacica/ES-Sudeste | UTE.PE.ES.030391-7.01 |  | Não |  | 0 |  |  |  | Fóssil | Petróleo | PE | Óleo Combustível
30392 | Jatuarana | 100 | 100 | CGH | Operação | Igarapé | CHEA-Centrais Hidrelétricas da Amazônia Ltda(08.222.907/0001-07)-Av. Tomé de Souza, 974-PA--Participacao: 100,00000 | Registro-REG | Processo 48500.005718/08-43; Ofício 932 de 28/10/2010 | Registro |  | N | Belterra/PA-Norte | CGH.PH.PA.030392-5.01 |  | Não |  | 0 |  |  |  | Hídrica | Potencial hidráulico | PH | Potencial hidráulico
30396 | Campo Lindo | 25000 | 25000 | UTE | Operação |  | -Agro Industrial Campo Lindo Ltda(07.454.414/0001-30)-EST MUNICIPAL NOSSA SENHORA DAS DORES, S/N-SE--Participacao: 100,00000 | Produção Independente de Energia-PIE | Processo 48500.005763/08-06; Resolução 2.600 de 03/11/2010 Data de Vigência de 09/11/2010 Data de Vigência até 09/11/2040, ; Despacho 983 - SFG de 02/03/2011; Despacho 3.363 de 25/10/2012; Despacho 3.904 - SFG de 07/12/2012; Portaria 211 de 26/10/2016; Portaria 293 de 27/09/2019; Resolução 2.600 de 03/11/2010; Portaria 361 de 30/09/2020 | Autorização | Processo de Autorização(SCG); Outorga de Autorização; Redução de Potência; Garantia Física; Garantia Física; Desconto TUST/TUSD; Garantia Física | NE | Nossa Senhora das Dores/SE-Nordeste | UTE.AI.SE.030396-8.01 | 50 | Não | 03/03/2011 | 2.2 |  |  |  | Biomassa | Agroindustriais | AI | Bagaço de Cana de Açúcar
30402 | Instituto Educacional Santo Agostinho | 720 | 720 | UTE | Operação |  | -Instituto Educacional Santo Agostinho Ltda(03.735.981/0001-03)-Av. Osmane Barbosa, n° 937-MG--Participacao: 100,00000 | Registro-REG | Processo 48500.005718/08-43; Ofício 1.012 de 17/11/2010 | Registro |  | SE | Montes Claros/MG-Sudeste | UTE.PE.MG.030402-6.01 |  | Não | 01/03/2011 | 0 |  |  |  | Fóssil | Petróleo | PE | Óleo Diesel
30404 | Farias | 1350 | 1350 | CGH | Cancelado | RIO FARIAS | -FARIAS Energia S.A(11.045.155/0001-60)-Rua Peru, 75, sala 06, Sion-MG--Participacao: 100,00000 | Registro-REG | Processo 48500.005718/08-43; Ofício 1.019 de 19/11/2010; Ofício 433 de 23/04/2009; Declaração 7h8M6dhdM6nCFS5 de 25/09/2015; Portaria 290 de 05/07/2016; Protocolo 48513.042668/2017-00 de 08/12/2017 | Registro; Registro | Garantia Física; Cancelamento de Registro | SE | Braúnas/MG-Sudeste; Guanhães/MG-Sudeste | CGH.PH.MG.030404-2.01 | 0 | Não | 01/08/2015 | 1.08 |  | -19.0672 | -42.8092 | Hídrica | Potencial hidráulico | PH | Potencial hidráulico
30406 | Cachoeira Poço Preto II | 2099 | 2099 | CGH | Operação | rio Itararé | -Maringá Ferro Liga S.A.(61.082.988/0001-70)-Rua Joaquim Floriano, 466-SP--Participacao: 100,00000 | Registro-REG | Processo 27100.000757/1989-72; Decreto S/N de 26/03/1991 Data de Vigência de 24/11/1989 Data de Vigência até 24/11/2019, ; Decreto 47.268 de 19/11/1959 Data de Vigência de 24/11/1959 Data de Vigência até 24/11/1989, ; Portaria 54 de 06/04/1965; Despacho 3.517 de 19/11/2010; Despacho 829 de 01/04/2014; Processo 48500.003190/1998-62; Despacho 1.927 de 21/07/2016; Despacho 2.182 de 07/08/2019; Declaração F6VKZ6lM6G1KV6Z de 08/01/2020; Resolução 8.290 de 22/10/2019; Declaração WFF3SJZYxB7S4OG de 14/09/2020 | Concessão; Concessão; Registro; Registro | Prorrogação da Outorga; Outorga de Concessão; Alteração de Razão Social; Processo de Autorização(SCG); DRS; Revogação de Ato; Extinção de Outorga; Registro de Capacidade Reduzida | SE | Itararé/SP-Sudeste | CGH.PH.SP.030406-9.01 | 50 | Não | 01/01/1964 | 0 |  | -24.0281 | -49.4708 | Hídrica | Potencial hidráulico | PH | Potencial hidráulico
30407 | Morrinhos | 2250 | 2250 | CGH | Operação | Arroio dos Cachorros | -MORRINHOS GERAÇÃO E COMÉRCIO DE ENERGIA ELÉTRICA LTDA(08.587.844/0001-92)-OTR CAMPO MORRINHOS, SN-RS--Participacao: 100,00000 | Registro-REG | Processo 48500.000969/2005-27; Resolução 2.618 de 16/11/2010 Data de Vigência de 24/11/2010 Data de Vigência até 24/11/2040, ; Portaria 022 de 05/02/2013; Processo 48500.003169/2003-13; Resolução 3.944 de 05/03/2013; Despacho 1.818 de 11/06/2013; Despacho 2.952 de 22/08/2013; Despacho 4.496-2014-SFG de 19/11/2014; Portaria 230 de 07/04/2011; Resolução 7.751 de 09/04/2019; Declaração AFUBnCJtFM8J7Mh de 16/05/2019 | Autorização; Registro | Processo de Autorização(SCG); Outorga de Autorização; Garantia Física; Processo de Autorização(SCG); Alteração de Cronograma; Alteração Ponto de Conexão; Alteração LT Interesse Restrito; REIDI; Revogação de Outorga | S | Barão do Triunfo/RS-Sul; São Jerônimo/RS-Sul | CGH.PH.RS.030407-7.02 | 50 | Não | 24/11/2014 | 1.18 |  | -30.3177 | -51.8676 | Hídrica | Potencial hidráulico | PH | Potencial hidráulico
30408 | Rio do Sapo | 5760 | 5760 | PCH | Operação | Sapo | -Rio do Sapo Energia S.A(09.322.423/0001-00)-Rua Joinville, Sala 304 C, 209-SC--Participacao: 100,00000 | Produção Independente de Energia-PIE | Processo 48500.000969/05-27; Resolução 2.619 de 16/11/2010 Data de Vigência de 24/11/2010 Data de Vigência até 24/11/2040, ; Portaria 044 de 02/12/2011; Portaria 118 de 13/12/2013; Resolução 5.191 de 22/04/2015; Despacho 3.632 de 04/11/2015; Despacho 0013-2016-SFG de 05/01/2016; Despacho 500-2016-SFG de 26/02/2016; Portaria 49 de 07/03/2016; Resolução 10.972 de 14/12/2021 Data de Vigência de 29/02/2016 Data de Vigência até 28/02/2046, | Autorização; Autorização | Processo de Autorização(SCG); Outorga de Autorização; Garantia Física; Garantia Física; Transferência de Titularidade; Garantia Física; Liberação de Unidade Geradora para Operação em Teste; Liberação de Unidade Geradora para Operação Comercial; Garantia Física; Prorrogação da Outorga | CO | Tangará da Serra/MT-Centro Oeste | PCH.PH.MT.030408-5.01 | 50 | Não | 27/02/2016 | 3.4 |  | -14.6175 | -57.7456 | Hídrica | Potencial hidráulico | PH | Potencial hidráulico
30409 | Fibrasa Sudeste | 550 | 550 | UTE | Operação |  | -Fibrasa Sudeste S.A(04.221.067/0001-07)-Avenida Paulo Miguel Bohomoletz, nº 13, Bloco I-ES--Participacao: 100,00000 | Registro-REG | Processo 48500.005718/08-43; Ofício 1.035 de 24/11/2010 | Registro |  | SE | Serra/ES-Sudeste | UTE.PE.ES.030409-3.01 | 0 | Não | 24/11/2010 | 0 |  |  |  | Fóssil | Petróleo | PE | Óleo Diesel
30411 | Maxxi Santo Ângelo | 450 | 450 | UTE | Operação |  | -WMS Supermercados do Brasil Ltda.(93.209.765/0001-17)-Avenida sertorio n° 6600, sobreloja-RS--Participacao: 100,00000 | Registro-REG; Registro-REG | Processo 48500.005718/08-43; Ofício 1.080 de 09/12/2010 | Registro |  | S | Santo Ângelo/RS-Sul | UTE.PE.RS.030411-5.01 | 0 | Não | 09/12/2010 | 0 |  |  |  | Fóssil | Petróleo | PE | Óleo Diesel
30413 | Vaz e Oliveira | 347 | 347 | UTE | Operação |  | -Vaz Oliveira e Cruz Ltda(10.505.190/0001-52)-Rodovia BR-153 s/n°, km 187-TO--Participacao: 100,00000 | Registro-REG | Processo 48500.005718/08-43; Ofício 1.082 de 09/12/2010 | Registro |  | N | Nova Olinda/TO-Norte | UTE.PE.TO.030413-1.01 | 0 | Não | 09/12/2010 | 0 |  |  |  | Fóssil | Petróleo | PE | Óleo Diesel
30415 | Garibaldi | 191900 | 191900 | UHE | Operação | Canoas | -RIO CANOAS ENERGIA S.A.(11.316.814/0001-56)-Praça São Paulo da Cruz, 50-PR--Participacao: 100,00000 | Produção Independente de Energia-PIE | Processo 48500.005181/10-36; Decreto S/N de 09/12/2010 Data de Vigência de 14/12/2010 Data de Vigência até 14/12/2045, ; Contrato 003/2010 de 14/12/2010 Data de Vigência de 14/12/2010 Data de Vigência até 14/12/2045, ; Processo 48500.000502/11-97; Resolução 2.869 de 26/04/2011; Resolução 3.205 de 16/11/2011; Processo 48500.000502/11-97; Processo 48500.005622/10-08; Resolução 4.147 de 11/06/2013; Despacho 3.218-SFG - UG1 de 23/09/2013; Resolução 4.367 de 08/10/2013; Despacho 3.506-SFG - UG4 de 14/10/2013; Despacho 3.592-SFG - UG2 de 22/10/2013; Despacho 4.233-SFG - UG3 de 12/12/2013; Processo 48500.004902/2013-33; Despacho 3.378 de 05/10/2015; Portaria 108 de 08/07/2016; Resolução 6.087 de 18/10/2016 Data de Vigência de 21/10/2016 Data de Vigência até 19/07/2046, ; Portaria 170 de 24/03/2011; Contrato 003/2010-01 de 17/11/2017 Data de Vigência de 18/10/2016 Data de Vigência até 19/07/2046, ; Portaria 387 de 19/12/2017; Contrato 003/2010-02 de 16/02/2018; Despacho 3.106 de 09/09/2013; Processo 48500.007174/2010-79 | Concessão; Concessão; Concessão; Concessão | Processo de Autorização(SCG); Outorga de Concessão; Outorga de Concessão; Alteração de Cronograma; Ampliação de Potência; Compensação Financeira ; Garantia Física; Prorrogação da Outorga; REIDI; Prorrogação da Outorga; Garantia Física; Alteração de Cronograma; Aprovação do PB; Processo de Autorização(SCG) | S | Abdon Batista/SC-Sul | UHE.PH.SC.030415-8.01 | 0 | Sim | 24/09/2013 | 86.3 |  | -27.6247 | -50.9839 | Hídrica | Potencial hidráulico | PH | Potencial hidráulico
30417 | Rei dos Ventos 3 | 60120 | 60120 | EOL | Operação |  | -Rei dos Ventos 3 Geradora de Energia S.A(11.637.104/0001-28)-Est. Salinas Diamante Branco, com Est. de Galinhos, S/N-RN--Participacao: 100,00000 | Produção Independente de Energia-PIE | Processo 48500.000906/2008-85; Portaria 964 de 09/12/2010 Data de Vigência de 13/12/2010 Data de Vigência até 13/12/2045, ; Despacho 1.364 de 25/04/2012; Resolução 4.194 de 25/06/2013; Despacho 1.388/2014-SFG de 06/05/2014; Portaria 97 de 05/03/2012; Despacho 870/2021-SFG de 26/03/2021 | Autorização | Processo de Autorização(SCG); Outorga de Autorização; Ampliação de Potência; Liberação de Unidade Geradora para Operação Comercial; REIDI; Suspensão de operação comercial de unidade geradora | NE | Galinhos/RN-Nordeste | EOL.CV.RN.030417-4.01 | 50 | Não | 01/02/2014 | 21.07 |  |  |  | Eólica | Cinética do vento | CV | Cinética do vento
30418 | Manacá | 5000 | 5000 | UTE | Operação |  | -UTEMA – Usina Termelétrica Manacá Ltda(13.361.943/0001-91)-Rua Caminha de Amorim, 199-SP--Participacao: 100,00000 | Registro-REG | Processo 48500.005718/08-43; Ofício 431 de 23/04/2009 | Registro |  | CO | Itumbiara/GO-Centro Oeste | UTE.AI.GO.030418-2.01 | 0 | Não | 23/04/2009 | 0 |  |  |  | Biomassa | Agroindustriais | AI | Bagaço de Cana de Açúcar
30420 | Buriti | 74250 | 74250 | UTE | Operação |  | -CPFL BIO BURITI LTDA(11.631.681/0001-02)-Avenida Doutor Cardoso de Melo, 1184-SP--Participacao: 51,29000; BCE-BURITIZAL CENTRAL ENERGETICA S/A(12.013.570/0001-03)-Fazenda São Luiz da Esplanada, Estrada Municipal Engenheiro Agrônomo João Marcelo de Souza Ribeiro Sandoval, s/n, km 04-SP--Participacao: 48,71000 | Produção Independente de Energia-PIE; Produção Independente de Energia-PIE | Processo 48500.003583/10-04; Despacho 2.216 de 26/05/2011; Despacho 3.971 - SFG de 06/10/2011; Resolução 3.164 de 18/10/2011; Despacho 2.054 de 20/06/2012; Resolução 2.643 de 07/12/2010 Data de Vigência de 18/09/2012 Data de Vigência até 18/09/2042, ; Despacho 3.253 de 26/09/2013; Resolução 5.784 de 19/04/2016; Despacho 1433-2016-SFG de 31/05/2016; Despacho 1559/2016-SFG de 13/06/2016; Portaria 63 de 10/03/2017; Portaria 361 de 30/09/2020; Resolução 10/07/2011 de 13/10/2021 Data de Vigência de 10/07/2011 Data de Vigência até 10/07/2041, | Autorização; Autorização | Processo de Autorização(SCG); Liberação de Unidade Geradora para Operação Comercial; Transferência de Titularidade; Alteração de Razão Social; Outorga de Autorização; Alteração de Razão Social; Ampliação de Potência; Liberação de Unidade Geradora para Operação em Teste; Liberação de Unidade Geradora para Operação Comercial; Garantia Física; Garantia Física; Prorrogação da Outorga | SE | Buritizal/SP-Sudeste | UTE.AI.SP.030420-4.01 | 0 | Não | 07/10/2011 | 24.4 |  |  |  | Biomassa | Agroindustriais | AI | Bagaço de Cana de Açúcar
30423 | Arroio dos Cachorros | 990 | 990 | CGH | Operação | Rio dos Cachorros | -Industria de Papel Dopel(85.283.430/0001-10)-Rua Dr. Blumenau, n° 5811-SC--Participacao: 100,00000 | Registro-REG | Processo 48500.005718/08-43; Ofício 012 de 07/01/2011; Despacho 3551-2015-SFG de 22/10/2015; Protocolo 48513.030813/2016-00 de 16/11/2016; Declaração In9ZxQCOxhAYGCI de 19/12/2016 | Registro; Registro | Liberação de Unidade Geradora para Operação Comercial; Solicitação | S | Curitibanos/SC-Sul; Ponte Alta/SC-Sul | CGH.PH.SC.030423-9.01 |  | Não | 07/11/2011 | 0 |  | -27.44 | -50.4772 | Hídrica | Potencial hidráulico | PH | Potencial hidráulico
30427 | Indústria Palmares | 1640 | 1640 | UTE | Operação |  |  | Registro-REG | Processo 48500.005718/08-43; Ofício 029 de 12/01/2011; Ofício 083 de 25/01/2011 | Registro |  | N | Acará/PA-Norte | UTE.BL.PA.030427-1.01 | 0 | Não | 25/01/2011 | 0 |  |  |  | Biomassa | Biocombustíveis líquidos | BL | Óleos vegetais
30430 | Ducoco Gerador Stemac | 560 | 560 | UTE | Operação |  | -Ducoco Produtos Alimentícios S.A(09.426.032/0001-28)-Av. Anastácio Braga, n. 2776-CE--Participacao: 100,00000 | Registro-REG | Processo 48500.005718/08-43; Ofício 077 de 24/01/2011 | Registro |  | NE | Itapipoca/CE-Nordeste | UTE.PE.CE.030430-1.01 |  | Não |  | 0 |  |  |  | Fóssil | Petróleo | PE | Óleo Diesel
30433 | Indústria Agropalma | 2710.4 | 2710.4 | UTE | Operação |  |  | Registro-REG | Processo 48500.005718/08-43; Ofício 112 de 02/02/2011 | Registro |  | N | Tailândia/PA-Norte | UTE.BL.PA.030433-6.01 |  | Não |  | 0 |  |  |  | Biomassa | Biocombustíveis líquidos | BL | Óleos vegetais
30437 | Caetité 2 | 30000 | 30000 | EOL | Operação |  | -CAETITÉ 2 ENERGIA RENOVÁVEL S/A(12.106.989/0001-00)-Praia do Flamengo, 78-RJ--Participacao: 100,00000 | Produção Independente de Energia-PIE | Processo 48500.005625/2010-33; Portaria 118 de 04/02/2011 Data de Vigência de 07/02/2011 Data de Vigência até 07/02/2046, ; Despacho 080 de 12/01/2012; Despacho 749 de 14/03/2013; Despacho 4.047-2014-SFG de 07/10/2014; Despacho 1573-2013-SFG de 17/05/2013; Portaria 975 de 15/12/2010; Portaria 292 de 27/09/2019; Portaria 216 de 28/09/2018 | Autorização | Processo de Autorização(SCG); Outorga de Autorização; Alteração LT Interesse Restrito; Alteração LT Interesse Restrito; Liberação de Unidade Geradora como apta à Operação Comercial; REIDI; Garantia Física; Garantia Física | NE | Caetité/BA-Nordeste | EOL.CV.BA.030437-9.01 | 50 | Não | 08/10/2014 | 14.7 |  |  |  | Eólica | Cinética do vento | CV | Cinética do vento
30461 | Atlântica IV | 30000 | 30000 | EOL | Operação |  | -Atlântica IV Parque Eólico S.A(12.981.225/0001-55)-Av. Dr Cardoso de Melo, 1184-SP--Participacao: 100,00000 | Produção Independente de Energia-PIE | Processo 48500.005550/10-91; Portaria 147 de 03/03/2011 Data de Vigência de 04/03/2011 Data de Vigência até 04/03/2046, ; Despacho 4.225 de 27/10/2011; Despacho 996 de 04/04/2013; Resolução 4.053 de 16/04/2013; Despacho 2.179 de 09/07/2013; Despacho 681-SFG-UG1 a 10 de 21/03/2014; Portaria 355 de 08/06/2011; Portaria 298 de 04/09/2013 | Autorização | Processo de Autorização(SCG); Outorga de Autorização; Alteração LT Interesse Restrito; Outros; Alteração de Cronograma; Alteração de Cronograma; REIDI; Aprovação como Prioritário | S | Palmares do Sul/RS-Sul | EOL.CV.RS.030461-1.01 | 50 | Não | 22/03/2014 | 13 |  |  |  | Eólica | Cinética do vento | CV | Cinética do vento
30463 | Ceasa-PE | 1600 | 1600 | UTE | Operação |  | CEASA/PE-Centro de Abastecimento e Logística de Pernambuco(06.035.073/0001-03)-BR 101 Sul, Km 70 Centro Administrativo-PE--Participacao: 100,00000 | Registro-REG | Processo 48500.005718/08-43; Ofício 313 de 03/03/2011 | Registro |  | NE | Recife/PE-Nordeste | UTE.PE.PE.030463-8.01 |  | Não | 01/03/2008 | 0 |  |  |  | Fóssil | Petróleo | PE | Óleo Diesel
30467 | Cummins | 360 | 360 | UTE | Operação |  | -Seara Alimentos S.A(02.914.460/0001-50)-Av. Vereador Abrahao João Francisco, 3655-SC--Participacao: 100,00000 | Registro-REG | Processo 48500.005718/08-43; Ofício 322 de 10/03/2011 | Registro |  | SE | Veríssimo/MG-Sudeste | UTE.PE.MG.030467-0.01 | 0 | Não | 10/03/2011 | 0 |  |  |  | Fóssil | Petróleo | PE | Óleo Diesel
30473 | Vale do Tijuco II | 40000 | 40000 | UTE | Operação |  | -Companhia Energética de Açúcar e Álcool Vale do Tijuco Ltda.(08.493.354/0001-27)-Rodovia BR-050, S/N-MG--Participacao: 100,00000 | Produção Independente de Energia-PIE | Processo 48500.006865/10-55; Resolução 2.787 de 22/02/2011 Data de Vigência de 15/03/2011 Data de Vigência até 15/03/2041, ; Despacho 1.702 - SFG de 17/05/2012; Despacho 3.502 de 22/05/2012; Despacho 2.135 de 30/06/2015; Portaria 239 de 07/04/2011; Portaria 293 de 27/09/2019; Resolução 2.787 de 22/02/2011 | Autorização | Processo de Autorização(SCG); Outorga de Autorização; REIDI; Garantia Física; Desconto TUST/TUSD | SE | Uberaba/MG-Sudeste | UTE.AI.MG.030473-5.01 | 50 | Não | 18/05/2012 | 19.6 |  | -19.3508 | -48.2417 | Biomassa | Agroindustriais | AI | Bagaço de Cana de Açúcar
30477 | REB Cassino II | 20000 | 20000 | EOL | Operação |  | -Eol Wind Energias Renováveis S.A.(14.094.988/0001-00)-Rua Ana Pernigotti, S/N-RS--Participacao: 100,00000 | Produção Independente de Energia-PIE | Processo 48500.005557/2010-11; Portaria 162 de 18/03/2011 Data de Vigência de 21/03/2011 Data de Vigência até 21/03/2046, ; Despacho 773 de 18/03/2013; Resolução 4.033 de 09/04/2013; Portaria 24 de 22/01/2014; Despacho 59-2015-SFG de 13/01/2015; Portaria 245 de 15/12/2016; Portaria 356 de 08/06/2011; Portaria 292 de 27/09/2019 | Autorização | Processo de Autorização(SCG); Outorga de Autorização; Transferência de Titularidade; Redução de Potência; Garantia Física; REIDI; Garantia Física | S | Rio Grande/RS-Sul | EOL.CV.RS.030477-8.01 | 50 | Não | 14/01/2015 | 7.5 |  |  |  | Eólica | Cinética do vento | CV | Cinética do vento
30479 | São Fernando Energia I | 50000 | 50000 | UTE | Revogada |  | -São Fernando Energia I Ltda(11.618.210/0002-45)-Rodovia MS-379 (Sentido Laguna Carapã), S/N-MS--Participacao: 100,00000 | Produção Independente de Energia-PIE | Processo 48500.005415/2010-45; Portaria 163 de 18/03/2011; Despacho 4.563 - SFG de 28/11/2011; Processo 48500.005458/2015-35; Resolução 5.895 de 21/06/2016; Portaria 939 de 24/11/2010; Ofício 93 de 22/02/2018 | Autorização | Revogação de Outorga; REIDI; Comunicação à RF - REIDI | CO | Dourados/MS-Centro Oeste | UTE.AI.MS.030479-4.01 |  | Não | 29/11/2011 | 36 |  |  |  | Biomassa | Agroindustriais | AI | Bagaço de Cana de Açúcar
39111 | Jose Fernando Oliveira Costa | 1 | 1 | UFV | Operação |  | Equatorial PA-EQUATORIAL PARÁ DISTRIBUIDORA DE ENERGIA S.A.(04.895.728/0001-80)-Rodovia Augusto Montenegro, S/N-PA--Participacao: 100,00000 | Registro-REG | Declaração x6zYeMYtQ25M509 de 16/04/2018 | Registro | Registro de Capacidade Reduzida | N | Porto de Moz/PA-Norte | UFV.RS.PA.039111-5.01 | 50 |  | 11/12/2017 |  |  | -1.594 | -52.5935 | Solar | Radiação solar | RS | Radiação solar
39112 | Luis Alex Serra Dos Passos | 1 | 1 | UFV | Operação |  | Equatorial PA-EQUATORIAL PARÁ DISTRIBUIDORA DE ENERGIA S.A.(04.895.728/0001-80)-Rodovia Augusto Montenegro, S/N-PA--Participacao: 100,00000 | Registro-REG | Declaração U7Fn51fQZB23neG de 16/04/2018 | Registro | Registro de Capacidade Reduzida | N | Porto de Moz/PA-Norte | UFV.RS.PA.039112-3.01 | 50 |  | 11/12/2017 |  |  | -1.5966 | -52.6093 | Solar | Radiação solar | RS | Radiação solar
39216 | Benedito Sombra de Almeida | 1 | 1 | UFV | Operação |  | Equatorial PA-EQUATORIAL PARÁ DISTRIBUIDORA DE ENERGIA S.A.(04.895.728/0001-80)-Rodovia Augusto Montenegro, S/N-PA--Participacao: 100,00000 | Registro-REG | Declaração 1ICde94OtV3I7QP de 17/04/2018 | Registro | Registro de Capacidade Reduzida | N | Porto de Moz/PA-Norte | UFV.RS.PA.039216-2.01 | 50 |  | 21/12/2017 |  |  | -1.6802 | -52.6724 | Solar | Radiação solar | RS | Radiação solar
39231 | Euneide Damiao Lopes | 1 | 1 | UFV | Operação |  | Equatorial PA-EQUATORIAL PARÁ DISTRIBUIDORA DE ENERGIA S.A.(04.895.728/0001-80)-Rodovia Augusto Montenegro, S/N-PA--Participacao: 100,00000 | Registro-REG | Declaração fAVJeOGzOx50DIB de 17/04/2018 | Registro | Registro de Capacidade Reduzida | N | Porto de Moz/PA-Norte | UFV.RS.PA.039231-6.01 | 50 |  | 22/12/2017 |  |  | -1.6837 | -52.6467 | Solar | Radiação solar | RS | Radiação solar
39234 | Ruti Helena Palheta Viana | 1 | 1 | UFV | Operação |  | Equatorial PA-EQUATORIAL PARÁ DISTRIBUIDORA DE ENERGIA S.A.(04.895.728/0001-80)-Rodovia Augusto Montenegro, S/N-PA--Participacao: 100,00000 | Registro-REG | Declaração WQDMblx5efPSIfh de 17/04/2018 | Registro | Registro de Capacidade Reduzida | N | Porto de Moz/PA-Norte | UFV.RS.PA.039234-0.01 | 50 |  | 22/12/2017 |  |  | -1.6895 | -52.6681 | Solar | Radiação solar | RS | Radiação solar
39235 | Sinelita Soares Dos Santos | 1 | 1 | UFV | Operação |  | Equatorial PA-EQUATORIAL PARÁ DISTRIBUIDORA DE ENERGIA S.A.(04.895.728/0001-80)-Rodovia Augusto Montenegro, S/N-PA--Participacao: 100,00000 | Registro-REG | Declaração IzOfMDzF4GnM1hC de 17/04/2018 | Registro | Registro de Capacidade Reduzida | N | Porto de Moz/PA-Norte | UFV.RS.PA.039235-9.01 | 50 |  | 22/12/2017 |  |  | -1.7021 | -52.7424 | Solar | Radiação solar | RS | Radiação solar
39238 | Antonio Soares de Brito | 1 | 1 | UFV | Operação |  | Equatorial PA-EQUATORIAL PARÁ DISTRIBUIDORA DE ENERGIA S.A.(04.895.728/0001-80)-Rodovia Augusto Montenegro, S/N-PA--Participacao: 100,00000 | Registro-REG | Declaração BxOIfdtIe4WKUQ5 de 17/04/2018 | Registro | Registro de Capacidade Reduzida | N | Porto de Moz/PA-Norte | UFV.RS.PA.039238-3.01 | 50 |  | 23/12/2017 |  |  | -1.7295 | -52.7613 | Solar | Radiação solar | RS | Radiação solar
39239 | Benedito Dos Santos Furtado | 1 | 1 | UFV | Operação |  | Equatorial PA-EQUATORIAL PARÁ DISTRIBUIDORA DE ENERGIA S.A.(04.895.728/0001-80)-Rodovia Augusto Montenegro, S/N-PA--Participacao: 100,00000 | Registro-REG | Declaração dhFBfzI5nS53b4S de 17/04/2018 | Registro | Registro de Capacidade Reduzida | N | Porto de Moz/PA-Norte | UFV.RS.PA.039239-1.01 | 50 |  | 23/12/2017 |  |  | -1.7644 | -52.7822 | Solar | Radiação solar | RS | Radiação solar
39240 | Elson Perna do Amaral | 1 | 1 | UFV | Operação |  | Equatorial PA-EQUATORIAL PARÁ DISTRIBUIDORA DE ENERGIA S.A.(04.895.728/0001-80)-Rodovia Augusto Montenegro, S/N-PA--Participacao: 100,00000 | Registro-REG | Declaração SSz1f6z22lYAt4f de 17/04/2018 | Registro | Registro de Capacidade Reduzida | N | Porto de Moz/PA-Norte | UFV.RS.PA.039240-5.01 | 50 |  | 23/12/2017 |  |  | -1.7085 | -52.7461 | Solar | Radiação solar | RS | Radiação solar
39241 | Francilene de Souza Pereira | 1 | 1 | UFV | Operação |  | Equatorial PA-EQUATORIAL PARÁ DISTRIBUIDORA DE ENERGIA S.A.(04.895.728/0001-80)-Rodovia Augusto Montenegro, S/N-PA--Participacao: 100,00000 | Registro-REG | Declaração 9eZAD041d294ZhG de 17/04/2018 | Registro | Registro de Capacidade Reduzida | N | Porto de Moz/PA-Norte | UFV.RS.PA.039241-3.01 | 50 |  | 23/12/2017 |  |  | -1.7645 | -52.7823 | Solar | Radiação solar | RS | Radiação solar
39242 | Joao de Moraes Nazare | 1 | 1 | UFV | Operação |  | Equatorial PA-EQUATORIAL PARÁ DISTRIBUIDORA DE ENERGIA S.A.(04.895.728/0001-80)-Rodovia Augusto Montenegro, S/N-PA--Participacao: 100,00000 | Registro-REG | Declaração KbfJW4ne3UKC8lS de 17/04/2018 | Registro | Registro de Capacidade Reduzida | N | Porto de Moz/PA-Norte | UFV.RS.PA.039242-1.01 | 50 |  | 23/12/2017 |  |  | -1.7301 | -52.7618 | Solar | Radiação solar | RS | Radiação solar
39243 | Juniclei Brito de Nazare | 1 | 1 | UFV | Operação |  | Equatorial PA-EQUATORIAL PARÁ DISTRIBUIDORA DE ENERGIA S.A.(04.895.728/0001-80)-Rodovia Augusto Montenegro, S/N-PA--Participacao: 100,00000 | Registro-REG | Declaração xnBlIS5WOt07FnY de 17/04/2018 | Registro | Registro de Capacidade Reduzida | N | Porto de Moz/PA-Norte | UFV.RS.PA.039243-0.01 | 50 |  | 23/12/2017 |  |  | -1.7503 | -52.7621 | Solar | Radiação solar | RS | Radiação solar
39244 | Maria Trindade Ribeiro Palheta | 1 | 1 | UFV | Operação |  | Equatorial PA-EQUATORIAL PARÁ DISTRIBUIDORA DE ENERGIA S.A.(04.895.728/0001-80)-Rodovia Augusto Montenegro, S/N-PA--Participacao: 100,00000 | Registro-REG | Declaração eJZZBV8OD6zCxZd de 17/04/2018 | Registro | Registro de Capacidade Reduzida | N | Porto de Moz/PA-Norte | UFV.RS.PA.039244-8.01 | 50 |  | 23/12/2017 |  |  | -1.739 | -52.7667 | Solar | Radiação solar | RS | Radiação solar
39245 | Oscarina Palheta Pereira | 1 | 1 | UFV | Operação |  | Equatorial PA-EQUATORIAL PARÁ DISTRIBUIDORA DE ENERGIA S.A.(04.895.728/0001-80)-Rodovia Augusto Montenegro, S/N-PA--Participacao: 100,00000 | Registro-REG | Declaração I4h154ne1xB13bI de 17/04/2018 | Registro | Registro de Capacidade Reduzida | N | Porto de Moz/PA-Norte | UFV.RS.PA.039245-6.01 | 50 |  | 23/12/2017 |  |  | -1.7686 | -52.7814 | Solar | Radiação solar | RS | Radiação solar
39246 | Jacivaldo Pires Barroso | 1 | 1 | UFV | Operação |  | Equatorial PA-EQUATORIAL PARÁ DISTRIBUIDORA DE ENERGIA S.A.(04.895.728/0001-80)-Rodovia Augusto Montenegro, S/N-PA--Participacao: 100,00000 | Registro-REG | Declaração zlYUCM6VIzCdDUK de 17/04/2018 | Registro | Registro de Capacidade Reduzida | N | Porto de Moz/PA-Norte | UFV.RS.PA.039246-4.01 | 50 |  | 24/12/2017 |  |  | -1.7648 | -52.7827 | Solar | Radiação solar | RS | Radiação solar
39249 | Berenice Dos Santos Furtado | 1 | 1 | UFV | Operação |  | Equatorial PA-EQUATORIAL PARÁ DISTRIBUIDORA DE ENERGIA S.A.(04.895.728/0001-80)-Rodovia Augusto Montenegro, S/N-PA--Participacao: 100,00000 | Registro-REG | Declaração 6CU8dCGh174PD1P de 17/04/2018 | Registro | Registro de Capacidade Reduzida | N | Porto de Moz/PA-Norte | UFV.RS.PA.039249-9.01 | 50 |  | 25/12/2017 |  |  | -1.7655 | -52.9832 | Solar | Radiação solar | RS | Radiação solar
39250 | Clovis Dos Santos Furtado | 1 | 1 | UFV | Operação |  | Equatorial PA-EQUATORIAL PARÁ DISTRIBUIDORA DE ENERGIA S.A.(04.895.728/0001-80)-Rodovia Augusto Montenegro, S/N-PA--Participacao: 100,00000 | Registro-REG | Declaração 5FlxKV1MQBxKd1Q de 17/04/2018 | Registro | Registro de Capacidade Reduzida | N | Porto de Moz/PA-Norte | UFV.RS.PA.039250-2.01 | 50 |  | 25/12/2017 |  |  | -1.7642 | -52.782 | Solar | Radiação solar | RS | Radiação solar
39251 | Gerson Dos Santos Furtado | 1 | 1 | UFV | Operação |  | Equatorial PA-EQUATORIAL PARÁ DISTRIBUIDORA DE ENERGIA S.A.(04.895.728/0001-80)-Rodovia Augusto Montenegro, S/N-PA--Participacao: 100,00000 | Registro-REG | Declaração FIz3VYGxD5zP2PF de 17/04/2018 | Registro | Registro de Capacidade Reduzida | N | Porto de Moz/PA-Norte | UFV.RS.PA.039251-0.01 | 50 |  | 25/12/2017 |  |  | -1.7659 | -52.7837 | Solar | Radiação solar | RS | Radiação solar
39252 | Itamar Lameira da Costa | 1 | 1 | UFV | Operação |  | Equatorial PA-EQUATORIAL PARÁ DISTRIBUIDORA DE ENERGIA S.A.(04.895.728/0001-80)-Rodovia Augusto Montenegro, S/N-PA--Participacao: 100,00000 | Registro-REG | Declaração VAUSK1PV6MYzxZM de 17/04/2018 | Registro | Registro de Capacidade Reduzida | N | Porto de Moz/PA-Norte | UFV.RS.PA.039252-9.01 | 50 |  | 27/12/2017 |  |  | -1.9603 | -52.8619 | Solar | Radiação solar | RS | Radiação solar
39253 | Luiz Orlando Moraes Nazare | 1 | 1 | UFV | Operação |  | Equatorial PA-EQUATORIAL PARÁ DISTRIBUIDORA DE ENERGIA S.A.(04.895.728/0001-80)-Rodovia Augusto Montenegro, S/N-PA--Participacao: 100,00000 | Registro-REG | Declaração 0dDnZtAxF0W9eG2 de 17/04/2018 | Registro | Registro de Capacidade Reduzida | N | Porto de Moz/PA-Norte | UFV.RS.PA.039253-7.01 | 50 |  | 27/12/2017 |  |  | -1.9376 | -52.9134 | Solar | Radiação solar | RS | Radiação solar
39254 | Natanael Pires de Nazare | 1 | 1 | UFV | Operação |  | Equatorial PA-EQUATORIAL PARÁ DISTRIBUIDORA DE ENERGIA S.A.(04.895.728/0001-80)-Rodovia Augusto Montenegro, S/N-PA--Participacao: 100,00000 | Registro-REG | Declaração tDWzY6Dn73K9U5I de 17/04/2018 | Registro | Registro de Capacidade Reduzida | N | Porto de Moz/PA-Norte | UFV.RS.PA.039254-5.01 | 50 |  | 27/12/2017 |  |  | -1.9477 | -52.9075 | Solar | Radiação solar | RS | Radiação solar
39255 | Virgilio Nazare da Silva -. Salao Comunitario Bacabal | 1 | 1 | UFV | Operação |  | Equatorial PA-EQUATORIAL PARÁ DISTRIBUIDORA DE ENERGIA S.A.(04.895.728/0001-80)-Rodovia Augusto Montenegro, S/N-PA--Participacao: 100,00000 | Registro-REG | Declaração 4nUz59SPPfCeWfM de 17/04/2018 | Registro | Registro de Capacidade Reduzida | N | Porto de Moz/PA-Norte | UFV.RS.PA.039255-3.01 | 50 |  | 27/12/2017 |  |  | -2.021 | -53.1493 | Solar | Radiação solar | RS | Radiação solar
39256 | Benedita do Socorro Viana de Brito | 1 | 1 | UFV | Operação |  | Equatorial PA-EQUATORIAL PARÁ DISTRIBUIDORA DE ENERGIA S.A.(04.895.728/0001-80)-Rodovia Augusto Montenegro, S/N-PA--Participacao: 100,00000 | Registro-REG | Declaração FV36KQx6IKzU68O de 17/04/2018 | Registro | Registro de Capacidade Reduzida | N | Porto de Moz/PA-Norte | UFV.RS.PA.039256-1.01 | 50 |  | 28/12/2017 |  |  | -1.931 | -52.9367 | Solar | Radiação solar | RS | Radiação solar
39257 | Camilo Alves Viana | 1 | 1 | UFV | Operação |  | Equatorial PA-EQUATORIAL PARÁ DISTRIBUIDORA DE ENERGIA S.A.(04.895.728/0001-80)-Rodovia Augusto Montenegro, S/N-PA--Participacao: 100,00000 | Registro-REG | Declaração 8Y61UneGV6SG1ZG de 17/04/2018 | Registro | Registro de Capacidade Reduzida | N | Porto de Moz/PA-Norte | UFV.RS.PA.039257-0.01 | 50 |  | 28/12/2017 |  |  | -1.9354 | -52.9372 | Solar | Radiação solar | RS | Radiação solar
39258 | Dario Flexa de Nazare Neto | 1 | 1 | UFV | Operação |  | Equatorial PA-EQUATORIAL PARÁ DISTRIBUIDORA DE ENERGIA S.A.(04.895.728/0001-80)-Rodovia Augusto Montenegro, S/N-PA--Participacao: 100,00000 | Registro-REG | Declaração I2Utdt5l36zA6FS de 17/04/2018 | Registro | Registro de Capacidade Reduzida | N | Porto de Moz/PA-Norte | UFV.RS.PA.039258-8.01 | 50 |  | 28/12/2017 |  |  | -1.9306 | -52.9367 | Solar | Radiação solar | RS | Radiação solar
39259 | Luis Monteiro Nazare | 1 | 1 | UFV | Operação |  | Equatorial PA-EQUATORIAL PARÁ DISTRIBUIDORA DE ENERGIA S.A.(04.895.728/0001-80)-Rodovia Augusto Montenegro, S/N-PA--Participacao: 100,00000 | Registro-REG | Declaração QxBh2ZnlfzOKBGx de 17/04/2018 | Registro | Registro de Capacidade Reduzida | N | Porto de Moz/PA-Norte | UFV.RS.PA.039259-6.01 | 50 |  | 28/12/2017 |  |  | -1.9376 | -52.9136 | Solar | Radiação solar | RS | Radiação solar
39113 | Luiz Toscano Dos Passos | 1 | 1 | UFV | Operação |  | Equatorial PA-EQUATORIAL PARÁ DISTRIBUIDORA DE ENERGIA S.A.(04.895.728/0001-80)-Rodovia Augusto Montenegro, S/N-PA--Participacao: 100,00000 | Registro-REG | Declaração Y26DzfPetDhtQCJ de 16/04/2018 | Registro | Registro de Capacidade Reduzida | N | Porto de Moz/PA-Norte | UFV.RS.PA.039113-1.01 | 50 |  | 11/12/2017 |  |  | -1.5968 | -52.6103 | Solar | Radiação solar | RS | Radiação solar
39114 | Manoel Armando de Oliveira Costa | 1 | 1 | UFV | Operação |  | Equatorial PA-EQUATORIAL PARÁ DISTRIBUIDORA DE ENERGIA S.A.(04.895.728/0001-80)-Rodovia Augusto Montenegro, S/N-PA--Participacao: 100,00000 | Registro-REG | Declaração 7t5AltdGf0lMMCb de 16/04/2018 | Registro | Registro de Capacidade Reduzida | N | Porto de Moz/PA-Norte | UFV.RS.PA.039114-0.01 | 50 |  | 11/12/2017 |  |  | -1.594 | -52.5936 | Solar | Radiação solar | RS | Radiação solar
39115 | Manoel de Jesus Silva Alves | 1 | 1 | UFV | Operação |  | Equatorial PA-EQUATORIAL PARÁ DISTRIBUIDORA DE ENERGIA S.A.(04.895.728/0001-80)-Rodovia Augusto Montenegro, S/N-PA--Participacao: 100,00000 | Registro-REG | Declaração FehVZA5S9YISIPb de 16/04/2018 | Registro | Registro de Capacidade Reduzida | N | Porto de Moz/PA-Norte | UFV.RS.PA.039115-8.01 | 50 |  | 11/12/2017 |  |  | -1.5962 | -52.6051 | Solar | Radiação solar | RS | Radiação solar
39116 | Marineia Leal Dos Santos | 1 | 1 | UFV | Operação |  | Equatorial PA-EQUATORIAL PARÁ DISTRIBUIDORA DE ENERGIA S.A.(04.895.728/0001-80)-Rodovia Augusto Montenegro, S/N-PA--Participacao: 100,00000 | Registro-REG | Declaração I7CnxA0VtFAt4Wn de 16/04/2018 | Registro | Registro de Capacidade Reduzida | N | Porto de Moz/PA-Norte | UFV.RS.PA.039116-6.01 | 50 |  | 11/12/2017 |  |  | -1.5964 | -52.6053 | Solar | Radiação solar | RS | Radiação solar
39135 | Benedito Duarte Lopes | 1 | 1 | UFV | Operação |  | Equatorial PA-EQUATORIAL PARÁ DISTRIBUIDORA DE ENERGIA S.A.(04.895.728/0001-80)-Rodovia Augusto Montenegro, S/N-PA--Participacao: 100,00000 | Registro-REG | Declaração Ge77IVO7YnJWM50 de 16/04/2018 | Registro | Registro de Capacidade Reduzida | N | Porto de Moz/PA-Norte | UFV.RS.PA.039135-2.01 | 50 |  | 14/12/2017 |  |  | -1.746 | -52.4407 | Solar | Radiação solar | RS | Radiação solar
39136 | Celina Aragao de Brito | 1 | 1 | UFV | Operação |  | Equatorial PA-EQUATORIAL PARÁ DISTRIBUIDORA DE ENERGIA S.A.(04.895.728/0001-80)-Rodovia Augusto Montenegro, S/N-PA--Participacao: 100,00000 | Registro-REG | Declaração Z15C2Df43YVDD0n de 16/04/2018 | Registro | Registro de Capacidade Reduzida | N | Porto de Moz/PA-Norte | UFV.RS.PA.039136-0.01 | 50 |  | 14/12/2017 |  |  | -1.6872 | -52.5951 | Solar | Radiação solar | RS | Radiação solar
39137 | Ecivaldo Toscano de Oliveira | 1 | 1 | UFV | Operação |  | Equatorial PA-EQUATORIAL PARÁ DISTRIBUIDORA DE ENERGIA S.A.(04.895.728/0001-80)-Rodovia Augusto Montenegro, S/N-PA--Participacao: 100,00000 | Registro-REG | Declaração xYUn3CtSfGKCePP de 16/04/2018 | Registro | Registro de Capacidade Reduzida | N | Porto de Moz/PA-Norte | UFV.RS.PA.039137-9.01 | 50 |  | 14/12/2017 |  |  | -1.4416 | -52.3202 | Solar | Radiação solar | RS | Radiação solar
39138 | Elder Araujo Pereira | 1 | 1 | UFV | Operação |  | Equatorial PA-EQUATORIAL PARÁ DISTRIBUIDORA DE ENERGIA S.A.(04.895.728/0001-80)-Rodovia Augusto Montenegro, S/N-PA--Participacao: 100,00000 | Registro-REG | Declaração B5Uz9YCJZ0GFS7Q de 16/04/2018 | Registro | Registro de Capacidade Reduzida | N | Porto de Moz/PA-Norte | UFV.RS.PA.039138-7.01 | 50 |  | 14/12/2017 |  |  | -1.727 | -52.54 | Solar | Radiação solar | RS | Radiação solar
39139 | Elielson da Silva Martins | 1 | 1 | UFV | Operação |  | Equatorial PA-EQUATORIAL PARÁ DISTRIBUIDORA DE ENERGIA S.A.(04.895.728/0001-80)-Rodovia Augusto Montenegro, S/N-PA--Participacao: 100,00000 | Registro-REG | Declaração nUhdFYWKA73ZtOz de 16/04/2018 | Registro | Registro de Capacidade Reduzida | N | Porto de Moz/PA-Norte | UFV.RS.PA.039139-5.01 | 50 |  | 14/12/2017 |  |  | -1.7433 | -52.5059 | Solar | Radiação solar | RS | Radiação solar
39149 | Sabrina Pinheiro Lopes | 1 | 1 | UFV | Operação |  | Equatorial PA-EQUATORIAL PARÁ DISTRIBUIDORA DE ENERGIA S.A.(04.895.728/0001-80)-Rodovia Augusto Montenegro, S/N-PA--Participacao: 100,00000 | Registro-REG | Declaração 6ee3OZWAUtYPexZ de 16/04/2018 | Registro | Registro de Capacidade Reduzida | N | Porto de Moz/PA-Norte | UFV.RS.PA.039149-2.01 | 50 |  | 14/12/2017 |  |  | -1.7463 | -52.4403 | Solar | Radiação solar | RS | Radiação solar
39185 | Benedito do Socorro Toscano de Oliveira | 1 | 1 | UFV | Operação |  | Equatorial PA-EQUATORIAL PARÁ DISTRIBUIDORA DE ENERGIA S.A.(04.895.728/0001-80)-Rodovia Augusto Montenegro, S/N-PA--Participacao: 100,00000 | Registro-REG | Declaração xtKfxVlQnz1bWKt de 16/04/2018 | Registro | Registro de Capacidade Reduzida | N | Porto de Moz/PA-Norte | UFV.RS.PA.039185-9.01 | 50 |  | 19/12/2017 |  |  | -1.6684 | -52.6105 | Solar | Radiação solar | RS | Radiação solar
39186 | Edson Marques Caldeira | 1 | 1 | UFV | Operação |  | Equatorial PA-EQUATORIAL PARÁ DISTRIBUIDORA DE ENERGIA S.A.(04.895.728/0001-80)-Rodovia Augusto Montenegro, S/N-PA--Participacao: 100,00000 | Registro-REG | Declaração 81Y2CWxzU0eCJ2h de 16/04/2018 | Registro | Registro de Capacidade Reduzida | N | Porto de Moz/PA-Norte | UFV.RS.PA.039186-7.01 | 50 |  | 19/12/2017 |  |  | -1.663 | -52.6139 | Solar | Radiação solar | RS | Radiação solar
39210 | Vilma Terezinha Gomes da Paixao | 1 | 1 | UFV | Operação |  | Equatorial PA-EQUATORIAL PARÁ DISTRIBUIDORA DE ENERGIA S.A.(04.895.728/0001-80)-Rodovia Augusto Montenegro, S/N-PA--Participacao: 100,00000 | Registro-REG | Declaração PQeFQOS78G3tQB1 de 16/04/2018 | Registro | Registro de Capacidade Reduzida | N | Porto de Moz/PA-Norte | UFV.RS.PA.039210-3.01 | 50 |  | 20/12/2017 |  |  | -1.6646 | -52.5999 | Solar | Radiação solar | RS | Radiação solar
39211 | Waleff do Amaral Fernandes | 1 | 1 | UFV | Operação |  | Equatorial PA-EQUATORIAL PARÁ DISTRIBUIDORA DE ENERGIA S.A.(04.895.728/0001-80)-Rodovia Augusto Montenegro, S/N-PA--Participacao: 100,00000 | Registro-REG | Declaração xSU08UD7Mh4KM9n de 16/04/2018 | Registro | Registro de Capacidade Reduzida | N | Porto de Moz/PA-Norte | UFV.RS.PA.039211-1.01 | 50 |  | 20/12/2017 |  |  | -1.9041 | -53.0749 | Solar | Radiação solar | RS | Radiação solar
39212 | Wilson Soares Sanches | 1 | 1 | UFV | Operação |  | Equatorial PA-EQUATORIAL PARÁ DISTRIBUIDORA DE ENERGIA S.A.(04.895.728/0001-80)-Rodovia Augusto Montenegro, S/N-PA--Participacao: 100,00000 | Registro-REG | Declaração BnCClAe3Ul9IYYz de 16/04/2018 | Registro | Registro de Capacidade Reduzida | N | Porto de Moz/PA-Norte | UFV.RS.PA.039212-0.01 | 50 |  | 20/12/2017 |  |  | -1.6848 | -52.6511 | Solar | Radiação solar | RS | Radiação solar
39213 | Altino Pires Froes | 1 | 1 | UFV | Operação |  | Equatorial PA-EQUATORIAL PARÁ DISTRIBUIDORA DE ENERGIA S.A.(04.895.728/0001-80)-Rodovia Augusto Montenegro, S/N-PA--Participacao: 100,00000 | Registro-REG | Declaração f5nW9nQn2YMeG4z de 16/04/2018 | Registro | Registro de Capacidade Reduzida | N | Porto de Moz/PA-Norte | UFV.RS.PA.039213-8.01 | 50 |  | 21/12/2017 |  |  | -1.4066 | -52.3829 | Solar | Radiação solar | RS | Radiação solar
39229 | Benedito Mourao de Souza Filho | 1 | 1 | UFV | Operação |  | Equatorial PA-EQUATORIAL PARÁ DISTRIBUIDORA DE ENERGIA S.A.(04.895.728/0001-80)-Rodovia Augusto Montenegro, S/N-PA--Participacao: 100,00000 | Registro-REG | Declaração 228tDYl2FMtVx1d de 17/04/2018 | Registro | Registro de Capacidade Reduzida | N | Porto de Moz/PA-Norte | UFV.RS.PA.039229-4.01 | 50 |  | 22/12/2017 |  |  | -1.7038 | -52.7432 | Solar | Radiação solar | RS | Radiação solar
39247 | Joana Palheta Dos Santos | 1 | 1 | UFV | Operação |  | Equatorial PA-EQUATORIAL PARÁ DISTRIBUIDORA DE ENERGIA S.A.(04.895.728/0001-80)-Rodovia Augusto Montenegro, S/N-PA--Participacao: 100,00000 | Registro-REG | Declaração dGO2BZtVeChP1xV de 17/04/2018 | Registro | Registro de Capacidade Reduzida | N | Porto de Moz/PA-Norte | UFV.RS.PA.039247-2.01 | 50 |  | 24/12/2017 |  |  | -1.7654 | -52.7831 | Solar | Radiação solar | RS | Radiação solar
39260 | Maria Amelia Viana de Brito | 1 | 1 | UFV | Operação |  | Equatorial PA-EQUATORIAL PARÁ DISTRIBUIDORA DE ENERGIA S.A.(04.895.728/0001-80)-Rodovia Augusto Montenegro, S/N-PA--Participacao: 100,00000 | Registro-REG | Declaração d5d80bOQfVJdIbW de 17/04/2018 | Registro | Registro de Capacidade Reduzida | N | Porto de Moz/PA-Norte | UFV.RS.PA.039260-0.01 | 50 |  | 28/12/2017 |  |  | -1.9308 | -52.9367 | Solar | Radiação solar | RS | Radiação solar
39266 | Rinaldo Barbosa do Amaral | 1 | 1 | UFV | Operação |  | Equatorial PA-EQUATORIAL PARÁ DISTRIBUIDORA DE ENERGIA S.A.(04.895.728/0001-80)-Rodovia Augusto Montenegro, S/N-PA--Participacao: 100,00000 | Registro-REG | Declaração P5IGM5G44t95Yl3 de 17/04/2018 | Registro | Registro de Capacidade Reduzida | N | Porto de Moz/PA-Norte | UFV.RS.PA.039266-9.01 | 50 |  | 29/12/2017 |  |  | -1.7677 | -52.8284 | Solar | Radiação solar | RS | Radiação solar
39267 | Rivelino Barbosa do Amaral | 1 | 1 | UFV | Operação |  | Equatorial PA-EQUATORIAL PARÁ DISTRIBUIDORA DE ENERGIA S.A.(04.895.728/0001-80)-Rodovia Augusto Montenegro, S/N-PA--Participacao: 100,00000 | Registro-REG | Declaração dOC3z27Ad6QnChG de 17/04/2018 | Registro | Registro de Capacidade Reduzida | N | Porto de Moz/PA-Norte | UFV.RS.PA.039267-7.01 | 50 |  | 29/12/2017 |  |  | -1.7629 | -52.8233 | Solar | Radiação solar | RS | Radiação solar
39268 | Abraao do Espirito Santos Vieira | 1 | 1 | UFV | Operação |  | Equatorial PA-EQUATORIAL PARÁ DISTRIBUIDORA DE ENERGIA S.A.(04.895.728/0001-80)-Rodovia Augusto Montenegro, S/N-PA--Participacao: 100,00000 | Registro-REG | Declaração 96fF8AxPh42PJ7G de 17/04/2018 | Registro | Registro de Capacidade Reduzida | N | Porto de Moz/PA-Norte | UFV.RS.PA.039268-5.01 | 50 |  | 04/01/2018 |  |  | -1.8732 | -52.6438 | Solar | Radiação solar | RS | Radiação solar
39269 | Antonio Ferreira do Amaral | 1 | 1 | UFV | Operação |  | Equatorial PA-EQUATORIAL PARÁ DISTRIBUIDORA DE ENERGIA S.A.(04.895.728/0001-80)-Rodovia Augusto Montenegro, S/N-PA--Participacao: 100,00000 | Registro-REG | Declaração SFnlnUtD9Bz9JV1 de 17/04/2018 | Registro | Registro de Capacidade Reduzida | N | Porto de Moz/PA-Norte | UFV.RS.PA.039269-3.01 | 50 |  | 04/01/2018 |  |  | -1.7713 | -52.8721 | Solar | Radiação solar | RS | Radiação solar
39270 | Benedita Barbosa do Amaral | 1 | 1 | UFV | Operação |  | Equatorial PA-EQUATORIAL PARÁ DISTRIBUIDORA DE ENERGIA S.A.(04.895.728/0001-80)-Rodovia Augusto Montenegro, S/N-PA--Participacao: 100,00000 | Registro-REG | Declaração flFh6Ff41eM41SZ de 17/04/2018 | Registro | Registro de Capacidade Reduzida | N | Porto de Moz/PA-Norte | UFV.RS.PA.039270-7.01 | 50 |  | 04/01/2018 |  |  | -1.7819 | -52.8417 | Solar | Radiação solar | RS | Radiação solar
39271 | Elivaldo de Brito Bentes | 1 | 1 | UFV | Operação |  | Equatorial PA-EQUATORIAL PARÁ DISTRIBUIDORA DE ENERGIA S.A.(04.895.728/0001-80)-Rodovia Augusto Montenegro, S/N-PA--Participacao: 100,00000 | Registro-REG | Declaração tB57V05tZW4CZWh de 17/04/2018 | Registro | Registro de Capacidade Reduzida | N | Porto de Moz/PA-Norte | UFV.RS.PA.039271-5.01 | 50 |  | 04/01/2018 |  |  | -1.7676 | -52.8283 | Solar | Radiação solar | RS | Radiação solar
39272 | Itayana Barbosa do Amaral | 1 | 1 | UFV | Operação |  | Equatorial PA-EQUATORIAL PARÁ DISTRIBUIDORA DE ENERGIA S.A.(04.895.728/0001-80)-Rodovia Augusto Montenegro, S/N-PA--Participacao: 100,00000 | Registro-REG | Declaração x6bKU5b0xIbzZPS de 17/04/2018 | Registro | Registro de Capacidade Reduzida | N | Porto de Moz/PA-Norte | UFV.RS.PA.039272-3.01 | 50 |  | 04/01/2018 |  |  | -1.7662 | -52.8268 | Solar | Radiação solar | RS | Radiação solar
39164 | Benedita Ferreira Filha | 1 | 1 | UFV | Operação |  | Equatorial PA-EQUATORIAL PARÁ DISTRIBUIDORA DE ENERGIA S.A.(04.895.728/0001-80)-Rodovia Augusto Montenegro, S/N-PA--Participacao: 100,00000 | Registro-REG | Declaração DlfDOVIBnAV533t de 16/04/2018 | Registro | Registro de Capacidade Reduzida | N | Porto de Moz/PA-Norte | UFV.RS.PA.039164-6.01 | 50 |  | 16/12/2017 |  |  | -1.6655 | -52.5861 | Solar | Radiação solar | RS | Radiação solar
39176 | Jacinaldo Barroso Dos Santos | 1 | 1 | UFV | Operação |  | Equatorial PA-EQUATORIAL PARÁ DISTRIBUIDORA DE ENERGIA S.A.(04.895.728/0001-80)-Rodovia Augusto Montenegro, S/N-PA--Participacao: 100,00000 | Registro-REG | Declaração Ib9Q737YzSJbVKZ de 16/04/2018 | Registro | Registro de Capacidade Reduzida | N | Porto de Moz/PA-Norte | UFV.RS.PA.039176-0.01 | 50 |  | 18/12/2017 |  |  | -1.6407 | -52.8072 | Solar | Radiação solar | RS | Radiação solar
39177 | Lucivaldo Fonseca de Oliveira | 1 | 1 | UFV | Operação |  | Equatorial PA-EQUATORIAL PARÁ DISTRIBUIDORA DE ENERGIA S.A.(04.895.728/0001-80)-Rodovia Augusto Montenegro, S/N-PA--Participacao: 100,00000 | Registro-REG | Declaração BZlt6tnxBC5Iz9I de 16/04/2018 | Registro | Registro de Capacidade Reduzida | N | Porto de Moz/PA-Norte | UFV.RS.PA.039177-8.01 | 50 |  | 18/12/2017 |  |  | -1.6413 | -52.8094 | Solar | Radiação solar | RS | Radiação solar
39178 | Manoel Maria Mendes Pereira | 1 | 1 | UFV | Operação |  | Equatorial PA-EQUATORIAL PARÁ DISTRIBUIDORA DE ENERGIA S.A.(04.895.728/0001-80)-Rodovia Augusto Montenegro, S/N-PA--Participacao: 100,00000 | Registro-REG | Declaração Q904J8OAICQdW3G de 16/04/2018 | Registro | Registro de Capacidade Reduzida | N | Porto de Moz/PA-Norte | UFV.RS.PA.039178-6.01 | 50 |  | 18/12/2017 |  |  | -1.6417 | -52.8099 | Solar | Radiação solar | RS | Radiação solar
39179 | Mariane Pinheiro Barros | 1 | 1 | UFV | Operação |  | Equatorial PA-EQUATORIAL PARÁ DISTRIBUIDORA DE ENERGIA S.A.(04.895.728/0001-80)-Rodovia Augusto Montenegro, S/N-PA--Participacao: 100,00000 | Registro-REG | Declaração xQxW65DM9bDxC03 de 16/04/2018 | Registro | Registro de Capacidade Reduzida | N | Porto de Moz/PA-Norte | UFV.RS.PA.039179-4.01 | 50 |  | 18/12/2017 |  |  | -1.6403 | -52.8067 | Solar | Radiação solar | RS | Radiação solar
39228 | Arlan Palheta da Silva | 1 | 1 | UFV | Operação |  | Equatorial PA-EQUATORIAL PARÁ DISTRIBUIDORA DE ENERGIA S.A.(04.895.728/0001-80)-Rodovia Augusto Montenegro, S/N-PA--Participacao: 100,00000 | Registro-REG | Declaração 87Z5VtUQzFtDeWC de 17/04/2018 | Registro | Registro de Capacidade Reduzida | N | Porto de Moz/PA-Norte | UFV.RS.PA.039228-6.01 | 50 |  | 22/12/2017 |  |  | -1.7018 | -52.7421 | Solar | Radiação solar | RS | Radiação solar
39273 | Adilson Palheta Pires | 1 | 1 | UFV | Operação |  | Equatorial PA-EQUATORIAL PARÁ DISTRIBUIDORA DE ENERGIA S.A.(04.895.728/0001-80)-Rodovia Augusto Montenegro, S/N-PA--Participacao: 100,00000 | Registro-REG | Declaração 7nDGzAZCYOF8ZKf de 17/04/2018 | Registro | Registro de Capacidade Reduzida | N | Porto de Moz/PA-Norte | UFV.RS.PA.039273-1.01 | 50 |  | 05/01/2018 |  |  | -1.7959 | -52.9 | Solar | Radiação solar | RS | Radiação solar
39274 | Agenor Palheta Alves | 1 | 1 | UFV | Operação |  | Equatorial PA-EQUATORIAL PARÁ DISTRIBUIDORA DE ENERGIA S.A.(04.895.728/0001-80)-Rodovia Augusto Montenegro, S/N-PA--Participacao: 100,00000 | Registro-REG | Declaração IOe0lPt0WPWPZZz de 17/04/2018 | Registro | Registro de Capacidade Reduzida | N | Porto de Moz/PA-Norte | UFV.RS.PA.039274-0.01 | 50 |  | 05/01/2018 |  |  | -1.7621 | -52.819 | Solar | Radiação solar | RS | Radiação solar
39275 | Anderson Amaral da Fonseca | 1 | 1 | UFV | Operação |  | Equatorial PA-EQUATORIAL PARÁ DISTRIBUIDORA DE ENERGIA S.A.(04.895.728/0001-80)-Rodovia Augusto Montenegro, S/N-PA--Participacao: 100,00000 | Registro-REG | Declaração x2KbDxPO7beF3QD de 17/04/2018 | Registro | Registro de Capacidade Reduzida | N | Porto de Moz/PA-Norte | UFV.RS.PA.039275-8.01 | 50 |  | 05/01/2018 |  |  | -1.7825 | -52.8421 | Solar | Radiação solar | RS | Radiação solar
39276 | Edivania Barbosa do Amaral | 1 | 1 | UFV | Operação |  | Equatorial PA-EQUATORIAL PARÁ DISTRIBUIDORA DE ENERGIA S.A.(04.895.728/0001-80)-Rodovia Augusto Montenegro, S/N-PA--Participacao: 100,00000 | Registro-REG | Declaração JnZxOIl7I9G4FMK de 17/04/2018 | Registro | Registro de Capacidade Reduzida | N | Porto de Moz/PA-Norte | UFV.RS.PA.039276-6.01 | 50 |  | 05/01/2018 |  |  | -1.7848 | -52.8439 | Solar | Radiação solar | RS | Radiação solar
39277 | Elane Teixeira Esquerdo | 1 | 1 | UFV | Operação |  | Equatorial PA-EQUATORIAL PARÁ DISTRIBUIDORA DE ENERGIA S.A.(04.895.728/0001-80)-Rodovia Augusto Montenegro, S/N-PA--Participacao: 100,00000 | Registro-REG | Declaração M2Q21FMxhh2Z2MD de 17/04/2018 | Registro | Registro de Capacidade Reduzida | N | Porto de Moz/PA-Norte | UFV.RS.PA.039277-4.01 | 50 |  | 05/01/2018 |  |  | -1.7625 | -52.8132 | Solar | Radiação solar | RS | Radiação solar
39278 | Luis Carlos Amaral do Amaral | 1 | 1 | UFV | Operação |  | Equatorial PA-EQUATORIAL PARÁ DISTRIBUIDORA DE ENERGIA S.A.(04.895.728/0001-80)-Rodovia Augusto Montenegro, S/N-PA--Participacao: 100,00000 | Registro-REG | Declaração 6KMUxQ9hSIPf00t de 17/04/2018 | Registro | Registro de Capacidade Reduzida | N | Porto de Moz/PA-Norte | UFV.RS.PA.039278-2.01 | 50 |  | 05/01/2018 |  |  | -1.7752 | -52.8362 | Solar | Radiação solar | RS | Radiação solar
39285 | Benedito Barbosa do Amaral | 1 | 1 | UFV | Operação |  | Equatorial PA-EQUATORIAL PARÁ DISTRIBUIDORA DE ENERGIA S.A.(04.895.728/0001-80)-Rodovia Augusto Montenegro, S/N-PA--Participacao: 100,00000 | Registro-REG | Declaração CCJVCO16AhPez2l de 17/04/2018 | Registro | Registro de Capacidade Reduzida | N | Porto de Moz/PA-Norte | UFV.RS.PA.039285-5.01 | 50 |  | 08/01/2018 |  |  | -1.7949 | -52.8877 | Solar | Radiação solar | RS | Radiação solar
39296 | Lizete Brasil Matos | 1 | 1 | UFV | Operação |  | Equatorial PA-EQUATORIAL PARÁ DISTRIBUIDORA DE ENERGIA S.A.(04.895.728/0001-80)-Rodovia Augusto Montenegro, S/N-PA--Participacao: 100,00000 | Registro-REG | Declaração xSWtV3f9GzQ60YP de 17/04/2018 | Registro | Registro de Capacidade Reduzida | N | Porto de Moz/PA-Norte | UFV.RS.PA.039296-0.01 | 50 |  | 08/01/2018 |  |  | -1.7696 | -52.8705 | Solar | Radiação solar | RS | Radiação solar
39297 | Luziene Dos Santos Furtado | 1 | 1 | UFV | Operação |  | Equatorial PA-EQUATORIAL PARÁ DISTRIBUIDORA DE ENERGIA S.A.(04.895.728/0001-80)-Rodovia Augusto Montenegro, S/N-PA--Participacao: 100,00000 | Registro-REG | Declaração 1St60C9nWhfGMMF de 17/04/2018 | Registro | Registro de Capacidade Reduzida | N | Porto de Moz/PA-Norte | UFV.RS.PA.039297-9.01 | 50 |  | 08/01/2018 |  |  | -1.765 | -52.7828 | Solar | Radiação solar | RS | Radiação solar
39298 | Manoel de Souza Moraes | 1 | 1 | UFV | Operação |  | Equatorial PA-EQUATORIAL PARÁ DISTRIBUIDORA DE ENERGIA S.A.(04.895.728/0001-80)-Rodovia Augusto Montenegro, S/N-PA--Participacao: 100,00000 | Registro-REG | Declaração K3fDQhZZSMZGGYQ de 17/04/2018 | Registro | Registro de Capacidade Reduzida | N | Porto de Moz/PA-Norte | UFV.RS.PA.039298-7.01 | 50 |  | 08/01/2018 |  |  | -1.7631 | -52.8137 | Solar | Radiação solar | RS | Radiação solar
39299 | Nerivalda Barbosa Amaral | 1 | 1 | UFV | Operação |  | Equatorial PA-EQUATORIAL PARÁ DISTRIBUIDORA DE ENERGIA S.A.(04.895.728/0001-80)-Rodovia Augusto Montenegro, S/N-PA--Participacao: 100,00000 | Registro-REG | Declaração JDxWBenblxzndhB de 17/04/2018 | Registro | Registro de Capacidade Reduzida | N | Porto de Moz/PA-Norte | UFV.RS.PA.039299-5.01 | 50 |  | 08/01/2018 |  |  | -1.7661 | -52.8267 | Solar | Radiação solar | RS | Radiação solar
39300 | Ruberval Brito Dos Santos | 1 | 1 | UFV | Operação |  | Equatorial PA-EQUATORIAL PARÁ DISTRIBUIDORA DE ENERGIA S.A.(04.895.728/0001-80)-Rodovia Augusto Montenegro, S/N-PA--Participacao: 100,00000 | Registro-REG | Declaração 3Je1SUVQU3K5dKZ de 17/04/2018 | Registro | Registro de Capacidade Reduzida | N | Porto de Moz/PA-Norte | UFV.RS.PA.039300-2.01 | 50 |  | 08/01/2018 |  |  | -1.9078 | -52.9363 | Solar | Radiação solar | RS | Radiação solar
39301 | Sergio Conceicao Brito | 1 | 1 | UFV | Operação |  | Equatorial PA-EQUATORIAL PARÁ DISTRIBUIDORA DE ENERGIA S.A.(04.895.728/0001-80)-Rodovia Augusto Montenegro, S/N-PA--Participacao: 100,00000 | Registro-REG | Declaração bI0fhDK0K9OCB5h de 17/04/2018 | Registro | Registro de Capacidade Reduzida | N | Porto de Moz/PA-Norte | UFV.RS.PA.039301-0.01 | 50 |  | 08/01/2018 |  |  | -1.8015 | -52.9199 | Solar | Radiação solar | RS | Radiação solar
39302 | Zilaney Monteiro Barroso | 1 | 1 | UFV | Operação |  | Equatorial PA-EQUATORIAL PARÁ DISTRIBUIDORA DE ENERGIA S.A.(04.895.728/0001-80)-Rodovia Augusto Montenegro, S/N-PA--Participacao: 100,00000 | Registro-REG | Declaração WbJ6WfOOeS8lP4l de 17/04/2018 | Registro | Registro de Capacidade Reduzida | N | Porto de Moz/PA-Norte | UFV.RS.PA.039302-9.01 | 50 |  | 08/01/2018 |  |  | -1.795 | -52.8563 | Solar | Radiação solar | RS | Radiação solar
39303 | Agenor Moraes de Nazare | 1 | 1 | UFV | Operação |  | Equatorial PA-EQUATORIAL PARÁ DISTRIBUIDORA DE ENERGIA S.A.(04.895.728/0001-80)-Rodovia Augusto Montenegro, S/N-PA--Participacao: 100,00000 | Registro-REG | Declaração Zl36O1KeP8OOUbU de 17/04/2018 | Registro | Registro de Capacidade Reduzida | N | Porto de Moz/PA-Norte | UFV.RS.PA.039303-7.01 | 50 |  | 09/01/2018 |  |  | -1.8082 | -52.9225 | Solar | Radiação solar | RS | Radiação solar
39304 | Ana Froes Dos Santos | 1 | 1 | UFV | Operação |  | Equatorial PA-EQUATORIAL PARÁ DISTRIBUIDORA DE ENERGIA S.A.(04.895.728/0001-80)-Rodovia Augusto Montenegro, S/N-PA--Participacao: 100,00000 | Registro-REG | Declaração 6b3KeefP07F5hx1 de 17/04/2018; Declaração 5AVnCZ7nI5Q1MCZ de 18/07/2018 | Registro; Registro | Registro de Capacidade Reduzida | N | Porto de Moz/PA-Norte | UFV.RS.PA.039304-5.01 | 50 | Sim | 09/01/2018 | 0 |  | -1.8492 | -52.9407 | Solar | Radiação solar | RS | Radiação solar
39305 | Clotario Paiva de Alencar | 1 | 1 | UFV | Operação |  | Equatorial PA-EQUATORIAL PARÁ DISTRIBUIDORA DE ENERGIA S.A.(04.895.728/0001-80)-Rodovia Augusto Montenegro, S/N-PA--Participacao: 100,00000 | Registro-REG | Declaração 0bAMQ91IF2PeYPb de 17/04/2018 | Registro | Registro de Capacidade Reduzida | N | Porto de Moz/PA-Norte | UFV.RS.PA.039305-3.01 | 50 |  | 09/01/2018 |  |  | -1.8568 | -52.6075 | Solar | Radiação solar | RS | Radiação solar
39306 | Elivando Dos Santos Barroso | 1 | 1 | UFV | Operação |  | Equatorial PA-EQUATORIAL PARÁ DISTRIBUIDORA DE ENERGIA S.A.(04.895.728/0001-80)-Rodovia Augusto Montenegro, S/N-PA--Participacao: 100,00000 | Registro-REG | Declaração M19PCVAbeDYUt1W de 17/04/2018 | Registro | Registro de Capacidade Reduzida | N | Porto de Moz/PA-Norte | UFV.RS.PA.039306-1.01 | 50 |  | 09/01/2018 |  |  | -1.8976 | -52.941 | Solar | Radiação solar | RS | Radiação solar
39307 | Gabriel do Nascimento Gomes | 1 | 1 | UFV | Operação |  | Equatorial PA-EQUATORIAL PARÁ DISTRIBUIDORA DE ENERGIA S.A.(04.895.728/0001-80)-Rodovia Augusto Montenegro, S/N-PA--Participacao: 100,00000 | Registro-REG | Declaração lCFFFC2Q1eAAte2 de 17/04/2018 | Registro | Registro de Capacidade Reduzida | N | Porto de Moz/PA-Norte | UFV.RS.PA.039307-0.01 | 50 |  | 09/01/2018 |  |  | -1.793 | -52.852 | Solar | Radiação solar | RS | Radiação solar
39308 | Janaina Dos Reis Conceicao | 1 | 1 | UFV | Operação |  | Equatorial PA-EQUATORIAL PARÁ DISTRIBUIDORA DE ENERGIA S.A.(04.895.728/0001-80)-Rodovia Augusto Montenegro, S/N-PA--Participacao: 100,00000 | Registro-REG | Declaração zPdxI74IQdtPFPQ de 17/04/2018 | Registro | Registro de Capacidade Reduzida | N | Porto de Moz/PA-Norte | UFV.RS.PA.039308-8.01 | 50 |  | 09/01/2018 |  |  | -1.7966 | -52.8684 | Solar | Radiação solar | RS | Radiação solar
43286 | Juazeiro VII | 47292 | 47292 | UFV | Operação |  | -Central Fotovoltaica Juazeiro Solar VII SPE Ltda.(34.751.530/0001-93)-Área Rural, S/N-BA--Participacao: 100,00000 | Produção Independente de Energia-PIE | Processo 48500.001233/2019-33; Despacho 838 de 21/03/2019; Despacho 1.516 de 29/05/2019; Despacho 3.208 de 21/11/2019; Resolução 8.497 de 17/12/2019 Data de Vigência de 27/12/2019 Data de Vigência até 27/12/2054, ; Resolução 8.497 de 17/12/2019; Portaria 69 de 20/02/2020; Despacho 1.364 de 18/05/2021; Despacho 1.364 de 18/05/2021; Despacho 1.364 de 18/05/2021; Despacho 2989/2021-SFG de 24/09/2021; Despacho 3617/2021-SFG de 11/11/2021 | Autorização | Processo de Autorização(SCG); DRO; Ampliação de Potência-DRO; Transferência de Titularidade-DRO; Outorga de Autorização; Desconto TUST/TUSD; REIDI; Alteração de Leiaute; Registro de Potência Líquida; Alteração LT Interesse Restrito; Liberação de Unidade Geradora para Operação em Teste; Liberação de Unidade Geradora para Operação Comercial | NE | Juazeiro/BA-Nordeste | UFV.RS.BA.043286-5.01 | 50 | Não | 12/11/2021 | 0 |  | -9.536 | -40.4861 | Solar | Radiação solar | RS | Radiação solar
39215 | Benedita Gomes da Cruz | 1 | 1 | UFV | Operação |  | Equatorial PA-EQUATORIAL PARÁ DISTRIBUIDORA DE ENERGIA S.A.(04.895.728/0001-80)-Rodovia Augusto Montenegro, S/N-PA--Participacao: 100,00000 | Registro-REG | Declaração G85Ve684h8h56I1 de 17/04/2018 | Registro | Registro de Capacidade Reduzida | N | Porto de Moz/PA-Norte | UFV.RS.PA.039215-4.01 | 50 |  | 21/12/2017 |  |  | -1.6795 | -52.638 | Solar | Radiação solar | RS | Radiação solar
39217 | Elcana Lopes Palheta | 1 | 1 | UFV | Operação |  | Equatorial PA-EQUATORIAL PARÁ DISTRIBUIDORA DE ENERGIA S.A.(04.895.728/0001-80)-Rodovia Augusto Montenegro, S/N-PA--Participacao: 100,00000 | Registro-REG | Declaração MOGlBUIFZtn193C de 17/04/2018 | Registro | Registro de Capacidade Reduzida | N | Porto de Moz/PA-Norte | UFV.RS.PA.039217-0.01 | 50 |  | 21/12/2017 |  |  | -1.6338 | -52.6468 | Solar | Radiação solar | RS | Radiação solar
39230 | Elcilene Alves Barros | 1 | 1 | UFV | Operação |  | Equatorial PA-EQUATORIAL PARÁ DISTRIBUIDORA DE ENERGIA S.A.(04.895.728/0001-80)-Rodovia Augusto Montenegro, S/N-PA--Participacao: 100,00000 | Registro-REG | Declaração PGb44Ke5Jd6fK17 de 17/04/2018 | Registro | Registro de Capacidade Reduzida | N | Porto de Moz/PA-Norte | UFV.RS.PA.039230-8.01 | 50 |  | 22/12/2017 |  |  | -1.7638 | -52.7816 | Solar | Radiação solar | RS | Radiação solar
39309 | Joao Moraes de Nazare Filho | 1 | 1 | UFV | Operação |  | Equatorial PA-EQUATORIAL PARÁ DISTRIBUIDORA DE ENERGIA S.A.(04.895.728/0001-80)-Rodovia Augusto Montenegro, S/N-PA--Participacao: 100,00000 | Registro-REG | Declaração b9AbGFJJ7f223W0 de 17/04/2018 | Registro | Registro de Capacidade Reduzida | N | Porto de Moz/PA-Norte | UFV.RS.PA.039309-6.01 | 50 |  | 09/01/2018 |  |  | -1.7184 | -52.7538 | Solar | Radiação solar | RS | Radiação solar
39310 | Joldarnez Ribeiro Moraes | 1 | 1 | UFV | Operação |  | Equatorial PA-EQUATORIAL PARÁ DISTRIBUIDORA DE ENERGIA S.A.(04.895.728/0001-80)-Rodovia Augusto Montenegro, S/N-PA--Participacao: 100,00000 | Registro-REG | Declaração G96OA619xJdnAYF de 17/04/2018 | Registro | Registro de Capacidade Reduzida | N | Porto de Moz/PA-Norte | UFV.RS.PA.039310-0.01 | 50 |  | 09/01/2018 |  |  | -1.7635 | -52.8099 | Solar | Radiação solar | RS | Radiação solar
39311 | Jose Adilamar Toscano Furtado | 1 | 1 | UFV | Operação |  | Equatorial PA-EQUATORIAL PARÁ DISTRIBUIDORA DE ENERGIA S.A.(04.895.728/0001-80)-Rodovia Augusto Montenegro, S/N-PA--Participacao: 100,00000 | Registro-REG | Declaração z9VYdPJ6zC8QzOn de 17/04/2018 | Registro | Registro de Capacidade Reduzida | N | Porto de Moz/PA-Norte | UFV.RS.PA.039311-8.01 | 50 |  | 09/01/2018 |  |  | -1.7206 | -52.7541 | Solar | Radiação solar | RS | Radiação solar
39312 | Josue Brito Monteiro | 1 | 1 | UFV | Operação |  | Equatorial PA-EQUATORIAL PARÁ DISTRIBUIDORA DE ENERGIA S.A.(04.895.728/0001-80)-Rodovia Augusto Montenegro, S/N-PA--Participacao: 100,00000 | Registro-REG | Declaração GJntUA7GePnSBxh de 17/04/2018 | Registro | Registro de Capacidade Reduzida | N | Porto de Moz/PA-Norte | UFV.RS.PA.039312-6.01 | 50 |  | 09/01/2018 |  |  | -1.7396 | -52.7671 | Solar | Radiação solar | RS | Radiação solar
39313 | Liliane Ramos Batista | 1 | 1 | UFV | Operação |  | Equatorial PA-EQUATORIAL PARÁ DISTRIBUIDORA DE ENERGIA S.A.(04.895.728/0001-80)-Rodovia Augusto Montenegro, S/N-PA--Participacao: 100,00000 | Registro-REG | Declaração nI7G7h45Q7IM4Yz de 17/04/2018 | Registro | Registro de Capacidade Reduzida | N | Porto de Moz/PA-Norte | UFV.RS.PA.039313-4.01 | 50 |  | 09/01/2018 |  |  | -1.8332 | -52.9336 | Solar | Radiação solar | RS | Radiação solar
39314 | Manoel Castor de Moraes | 1 | 1 | UFV | Operação |  | Equatorial PA-EQUATORIAL PARÁ DISTRIBUIDORA DE ENERGIA S.A.(04.895.728/0001-80)-Rodovia Augusto Montenegro, S/N-PA--Participacao: 100,00000 | Registro-REG | Declaração De3YKMFGI00eG2V de 17/04/2018 | Registro | Registro de Capacidade Reduzida | N | Porto de Moz/PA-Norte | UFV.RS.PA.039314-2.01 | 50 |  | 09/01/2018 |  |  | -1.7625 | -52.8114 | Solar | Radiação solar | RS | Radiação solar
39324 | Zilma Das Gracas Conceicao | 1 | 1 | UFV | Operação |  | Equatorial PA-EQUATORIAL PARÁ DISTRIBUIDORA DE ENERGIA S.A.(04.895.728/0001-80)-Rodovia Augusto Montenegro, S/N-PA--Participacao: 100,00000 | Registro-REG | Declaração zWhUZdhDlCZf4B1 de 17/04/2018 | Registro | Registro de Capacidade Reduzida | N | Porto de Moz/PA-Norte | UFV.RS.PA.039324-0.01 | 50 |  | 09/01/2018 |  |  | -1.7443 | -52.7703 | Solar | Radiação solar | RS | Radiação solar
39325 | Abdias Barbosa da Silva | 1 | 1 | UFV | Operação |  | Equatorial PA-EQUATORIAL PARÁ DISTRIBUIDORA DE ENERGIA S.A.(04.895.728/0001-80)-Rodovia Augusto Montenegro, S/N-PA--Participacao: 100,00000 | Registro-REG | Declaração 93h3QdenOICxM3U de 17/04/2018 | Registro | Registro de Capacidade Reduzida | N | Porto de Moz/PA-Norte | UFV.RS.PA.039325-8.01 | 50 |  | 10/01/2018 |  |  | -1.8723 | -52.6449 | Solar | Radiação solar | RS | Radiação solar
39326 | Abenaias Gomes da Silva | 1 | 1 | UFV | Operação |  | Equatorial PA-EQUATORIAL PARÁ DISTRIBUIDORA DE ENERGIA S.A.(04.895.728/0001-80)-Rodovia Augusto Montenegro, S/N-PA--Participacao: 100,00000 | Registro-REG | Declaração 0YbFKlKbd2BY4J3 de 17/04/2018 | Registro | Registro de Capacidade Reduzida | N | Porto de Moz/PA-Norte | UFV.RS.PA.039326-6.01 | 50 |  | 10/01/2018 |  |  | -1.7147 | -52.7517 | Solar | Radiação solar | RS | Radiação solar
39327 | Benalda Pires Barroso | 1 | 1 | UFV | Operação |  | Equatorial PA-EQUATORIAL PARÁ DISTRIBUIDORA DE ENERGIA S.A.(04.895.728/0001-80)-Rodovia Augusto Montenegro, S/N-PA--Participacao: 100,00000 | Registro-REG | Declaração 6lJW3lFP9CQd097 de 17/04/2018 | Registro | Registro de Capacidade Reduzida | N | Porto de Moz/PA-Norte | UFV.RS.PA.039327-4.01 | 50 |  | 10/01/2018 |  |  | -1.3232 | -52.9406 | Solar | Radiação solar | RS | Radiação solar
39328 | Benedito Vilela Caldeira | 1 | 1 | UFV | Operação |  | Equatorial PA-EQUATORIAL PARÁ DISTRIBUIDORA DE ENERGIA S.A.(04.895.728/0001-80)-Rodovia Augusto Montenegro, S/N-PA--Participacao: 100,00000 | Registro-REG | Declaração PhzGxtfSPFKnU4P de 17/04/2018 | Registro | Registro de Capacidade Reduzida | N | Porto de Moz/PA-Norte | UFV.RS.PA.039328-2.01 | 50 |  | 10/01/2018 |  |  | -1.6665 | -52.8977 | Solar | Radiação solar | RS | Radiação solar
39329 | Danielzinho Dos Santos Barroso | 1 | 1 | UFV | Operação |  | Equatorial PA-EQUATORIAL PARÁ DISTRIBUIDORA DE ENERGIA S.A.(04.895.728/0001-80)-Rodovia Augusto Montenegro, S/N-PA--Participacao: 100,00000 | Registro-REG | Declaração 6Fd4K33GCb6PeVD de 17/04/2018 | Registro | Registro de Capacidade Reduzida | N | Porto de Moz/PA-Norte | UFV.RS.PA.039329-0.01 | 50 |  | 10/01/2018 |  |  | -1.1975 | -52.9347 | Solar | Radiação solar | RS | Radiação solar
39330 | Diego Brito de Andrade | 1 | 1 | UFV | Operação |  | Equatorial PA-EQUATORIAL PARÁ DISTRIBUIDORA DE ENERGIA S.A.(04.895.728/0001-80)-Rodovia Augusto Montenegro, S/N-PA--Participacao: 100,00000 | Registro-REG | Declaração DS7CPKMt6698eJM de 17/04/2018 | Registro | Registro de Capacidade Reduzida | N | Porto de Moz/PA-Norte | UFV.RS.PA.039330-4.01 | 50 |  | 10/01/2018 |  |  | -1.7593 | -52.8799 | Solar | Radiação solar | RS | Radiação solar
39331 | Edivaldo Torres da Fonseca | 1 | 1 | UFV | Operação |  | Equatorial PA-EQUATORIAL PARÁ DISTRIBUIDORA DE ENERGIA S.A.(04.895.728/0001-80)-Rodovia Augusto Montenegro, S/N-PA--Participacao: 100,00000 | Registro-REG | Declaração 80z2VJx63MUBMGM de 17/04/2018 | Registro | Registro de Capacidade Reduzida | N | Porto de Moz/PA-Norte | UFV.RS.PA.039331-2.01 | 50 |  | 10/01/2018 |  |  | -1.7198 | -52.7537 | Solar | Radiação solar | RS | Radiação solar
39334 | Joleide Brito Monteiro | 1 | 1 | UFV | Operação |  | Equatorial PA-EQUATORIAL PARÁ DISTRIBUIDORA DE ENERGIA S.A.(04.895.728/0001-80)-Rodovia Augusto Montenegro, S/N-PA--Participacao: 100,00000 | Registro-REG | Declaração xW40YWz22Vb75C2 de 17/04/2018 | Registro | Registro de Capacidade Reduzida | N | Porto de Moz/PA-Norte | UFV.RS.PA.039334-7.01 | 50 |  | 10/01/2018 |  |  | -1.7341 | -52.7636 | Solar | Radiação solar | RS | Radiação solar
39335 | Igreja Sao Judas Tadeu | 1 | 1 | UFV | Operação |  | Equatorial PA-EQUATORIAL PARÁ DISTRIBUIDORA DE ENERGIA S.A.(04.895.728/0001-80)-Rodovia Augusto Montenegro, S/N-PA--Participacao: 100,00000 | Registro-REG | Declaração hUZxO9JUW6lB3I9 de 17/04/2018 | Registro | Registro de Capacidade Reduzida | N | Porto de Moz/PA-Norte | UFV.RS.PA.039335-5.01 | 50 |  | 10/01/2018 |  |  | -1.6728 | -52.7094 | Solar | Radiação solar | RS | Radiação solar
39336 | Maria Zenilda Viana Barroso | 1 | 1 | UFV | Operação |  | Equatorial PA-EQUATORIAL PARÁ DISTRIBUIDORA DE ENERGIA S.A.(04.895.728/0001-80)-Rodovia Augusto Montenegro, S/N-PA--Participacao: 100,00000 | Registro-REG | Declaração WK4F04I5QFh0dMl de 17/04/2018 | Registro | Registro de Capacidade Reduzida | N | Porto de Moz/PA-Norte | UFV.RS.PA.039336-3.01 | 50 |  | 10/01/2018 |  |  | -1.7662 | -52.797 | Solar | Radiação solar | RS | Radiação solar
39337 | Raquel do Nascimento Gomes | 1 | 1 | UFV | Operação |  | Equatorial PA-EQUATORIAL PARÁ DISTRIBUIDORA DE ENERGIA S.A.(04.895.728/0001-80)-Rodovia Augusto Montenegro, S/N-PA--Participacao: 100,00000 | Registro-REG | Declaração Zt4hMz1tzQVlUnY de 17/04/2018 | Registro | Registro de Capacidade Reduzida | N | Porto de Moz/PA-Norte | UFV.RS.PA.039337-1.01 | 50 |  | 10/01/2018 |  |  | -1.7147 | -52.7517 | Solar | Radiação solar | RS | Radiação solar
39338 | Renivaldo Fonseca Bandeira | 1 | 1 | UFV | Operação |  | Equatorial PA-EQUATORIAL PARÁ DISTRIBUIDORA DE ENERGIA S.A.(04.895.728/0001-80)-Rodovia Augusto Montenegro, S/N-PA--Participacao: 100,00000 | Registro-REG | Declaração bFK6U7IdFD75CUU de 17/04/2018 | Registro | Registro de Capacidade Reduzida | N | Porto de Moz/PA-Norte | UFV.RS.PA.039338-0.01 | 50 |  | 10/01/2018 |  |  | -1.6729 | -52.7105 | Solar | Radiação solar | RS | Radiação solar
39349 | Fatima Moreira Froes | 1 | 1 | UFV | Operação |  | Equatorial PA-EQUATORIAL PARÁ DISTRIBUIDORA DE ENERGIA S.A.(04.895.728/0001-80)-Rodovia Augusto Montenegro, S/N-PA--Participacao: 100,00000 | Registro-REG | Declaração WFUPt55VVfFhQfM de 17/04/2018 | Registro | Registro de Capacidade Reduzida | N | Porto de Moz/PA-Norte | UFV.RS.PA.039349-5.01 | 50 |  | 11/01/2018 |  |  | -1.8665 | -52.6294 | Solar | Radiação solar | RS | Radiação solar
39350 | Gabriela Estelita Quaresma Dos Santos | 1 | 1 | UFV | Operação |  | Equatorial PA-EQUATORIAL PARÁ DISTRIBUIDORA DE ENERGIA S.A.(04.895.728/0001-80)-Rodovia Augusto Montenegro, S/N-PA--Participacao: 100,00000 | Registro-REG | Declaração tdn0KbI8Zl6btB8 de 17/04/2018 | Registro | Registro de Capacidade Reduzida | N | Porto de Moz/PA-Norte | UFV.RS.PA.039350-9.01 | 50 |  | 11/01/2018 |  |  | -1.9259 | -52.9398 | Solar | Radiação solar | RS | Radiação solar
39351 | Irramar Froes Lacerda | 1 | 1 | UFV | Operação |  | Equatorial PA-EQUATORIAL PARÁ DISTRIBUIDORA DE ENERGIA S.A.(04.895.728/0001-80)-Rodovia Augusto Montenegro, S/N-PA--Participacao: 100,00000 | Registro-REG | Declaração dtzxJb5762BhdZ7 de 17/04/2018 | Registro | Registro de Capacidade Reduzida | N | Porto de Moz/PA-Norte | UFV.RS.PA.039351-7.01 | 50 |  | 11/01/2018 |  |  | -1.6892 | -52.6601 | Solar | Radiação solar | RS | Radiação solar
39352 | Isaias Ferreira Sanches | 1 | 1 | UFV | Operação |  | Equatorial PA-EQUATORIAL PARÁ DISTRIBUIDORA DE ENERGIA S.A.(04.895.728/0001-80)-Rodovia Augusto Montenegro, S/N-PA--Participacao: 100,00000 | Registro-REG | Declaração 9WPdK8b3J0BxBYx de 17/04/2018 | Registro | Registro de Capacidade Reduzida | N | Porto de Moz/PA-Norte | UFV.RS.PA.039352-5.01 | 50 |  | 11/01/2018 |  |  | -1.8991 | -52.758 | Solar | Radiação solar | RS | Radiação solar
43002 | Ilma Ramos Batista | 1 | 1 | UFV | Operação |  | Equatorial PA-EQUATORIAL PARÁ DISTRIBUIDORA DE ENERGIA S.A.(04.895.728/0001-80)-Rodovia Augusto Montenegro, S/N-PA--Participacao: 100,00000 | Registro-REG | Declaração PZCfU2e1DCbnYIM de 14/01/2019 | Registro | Registro de Capacidade Reduzida | N | Porto de Moz/PA-Norte | UFV.RS.PA.043002-1.01 | 50 |  | 13/12/2018 |  |  | -1.7025 | -52.9218 | Solar | Radiação solar | RS | Radiação solar
39236 | Valdenora Froes Furtado | 1 | 1 | UFV | Operação |  | Equatorial PA-EQUATORIAL PARÁ DISTRIBUIDORA DE ENERGIA S.A.(04.895.728/0001-80)-Rodovia Augusto Montenegro, S/N-PA--Participacao: 100,00000 | Registro-REG | Declaração 42SZz24PW35M95V de 17/04/2018 | Registro | Registro de Capacidade Reduzida | N | Porto de Moz/PA-Norte | UFV.RS.PA.039236-7.01 | 50 |  | 22/12/2017 |  |  | -1.7639 | -52.7818 | Solar | Radiação solar | RS | Radiação solar
39237 | Adenilson Pimentel do Nascimento | 1 | 1 | UFV | Operação |  | Equatorial PA-EQUATORIAL PARÁ DISTRIBUIDORA DE ENERGIA S.A.(04.895.728/0001-80)-Rodovia Augusto Montenegro, S/N-PA--Participacao: 100,00000 | Registro-REG | Declaração PxJhCCOC4z9Sldb de 17/04/2018 | Registro | Registro de Capacidade Reduzida | N | Porto de Moz/PA-Norte | UFV.RS.PA.039237-5.01 | 50 |  | 23/12/2017 |  |  | -1.7073 | -52.7462 | Solar | Radiação solar | RS | Radiação solar
39279 | Aurea Lucia Azevedo do Amaral | 1 | 1 | UFV | Operação |  | Equatorial PA-EQUATORIAL PARÁ DISTRIBUIDORA DE ENERGIA S.A.(04.895.728/0001-80)-Rodovia Augusto Montenegro, S/N-PA--Participacao: 100,00000 | Registro-REG | Declaração 9I6Cz21fFK1AGh1 de 17/04/2018 | Registro | Registro de Capacidade Reduzida | N | Porto de Moz/PA-Norte | UFV.RS.PA.039279-0.01 | 50 |  | 06/01/2018 |  |  | -1.7668 | -52.8267 | Solar | Radiação solar | RS | Radiação solar
39280 | Cipriano Pereira Brito | 1 | 1 | UFV | Operação |  | Equatorial PA-EQUATORIAL PARÁ DISTRIBUIDORA DE ENERGIA S.A.(04.895.728/0001-80)-Rodovia Augusto Montenegro, S/N-PA--Participacao: 100,00000 | Registro-REG | Declaração Gl28Ch3JfId04SS de 17/04/2018 | Registro | Registro de Capacidade Reduzida | N | Porto de Moz/PA-Norte | UFV.RS.PA.039280-4.01 | 50 |  | 06/01/2018 |  |  | -1.7965 | -52.8616 | Solar | Radiação solar | RS | Radiação solar
39281 | Edemar Pereira Dos Santos | 1 | 1 | UFV | Operação |  | Equatorial PA-EQUATORIAL PARÁ DISTRIBUIDORA DE ENERGIA S.A.(04.895.728/0001-80)-Rodovia Augusto Montenegro, S/N-PA--Participacao: 100,00000 | Registro-REG | Declaração zBdDe57GA82Y8W6 de 17/04/2018 | Registro | Registro de Capacidade Reduzida | N | Porto de Moz/PA-Norte | UFV.RS.PA.039281-2.01 | 50 |  | 06/01/2018 |  |  | -1.9065 | -52.9378 | Solar | Radiação solar | RS | Radiação solar
39282 | Edna Maria Palheta Alves | 1 | 1 | UFV | Operação |  | Equatorial PA-EQUATORIAL PARÁ DISTRIBUIDORA DE ENERGIA S.A.(04.895.728/0001-80)-Rodovia Augusto Montenegro, S/N-PA--Participacao: 100,00000 | Registro-REG | Declaração K33eeWdOWADPbBx de 17/04/2018 | Registro | Registro de Capacidade Reduzida | N | Porto de Moz/PA-Norte | UFV.RS.PA.039282-0.01 | 50 |  | 06/01/2018 |  |  | -1.7866 | -52.873 | Solar | Radiação solar | RS | Radiação solar
39283 | Izete Dos Santos Balieiro | 1 | 1 | UFV | Operação |  | Equatorial PA-EQUATORIAL PARÁ DISTRIBUIDORA DE ENERGIA S.A.(04.895.728/0001-80)-Rodovia Augusto Montenegro, S/N-PA--Participacao: 100,00000 | Registro-REG | Declaração xZPz8bz7JZ7Al63 de 17/04/2018 | Registro | Registro de Capacidade Reduzida | N | Porto de Moz/PA-Norte | UFV.RS.PA.039283-9.01 | 50 |  | 06/01/2018 |  |  | -1.9107 | -52.9378 | Solar | Radiação solar | RS | Radiação solar
39284 | Rita de Cassia da Gama Soares | 1 | 1 | UFV | Operação |  | Equatorial PA-EQUATORIAL PARÁ DISTRIBUIDORA DE ENERGIA S.A.(04.895.728/0001-80)-Rodovia Augusto Montenegro, S/N-PA--Participacao: 100,00000 | Registro-REG | Declaração MCA8S710UWB5eGC de 17/04/2018 | Registro | Registro de Capacidade Reduzida | N | Porto de Moz/PA-Norte | UFV.RS.PA.039284-7.01 | 50 |  | 06/01/2018 |  |  | -1.7656 | -52.7884 | Solar | Radiação solar | RS | Radiação solar
39332 | Elinelma Soares Paixao | 1 | 1 | UFV | Operação |  | Equatorial PA-EQUATORIAL PARÁ DISTRIBUIDORA DE ENERGIA S.A.(04.895.728/0001-80)-Rodovia Augusto Montenegro, S/N-PA--Participacao: 100,00000 | Registro-REG | Declaração 6tGSCG9F2YJFCd8 de 17/04/2018 | Registro | Registro de Capacidade Reduzida | N | Porto de Moz/PA-Norte | UFV.RS.PA.039332-0.01 | 50 |  | 10/01/2018 |  |  | -1.7612 | -52.9694 | Solar | Radiação solar | RS | Radiação solar
39333 | Igreja Assembleia de Deus Congr. Monte Siao | 1 | 1 | UFV | Operação |  | Equatorial PA-EQUATORIAL PARÁ DISTRIBUIDORA DE ENERGIA S.A.(04.895.728/0001-80)-Rodovia Augusto Montenegro, S/N-PA--Participacao: 100,00000 | Registro-REG | Declaração lPMlfO14e4nlGhG de 17/04/2018; Declaração B4Ann5e3APhKUB8 de 18/07/2018 | Registro; Registro | Registro de Capacidade Reduzida | N | Porto de Moz/PA-Norte | UFV.RS.PA.039333-9.01 | 50 | Sim | 10/01/2018 | 0 |  | -1.7648 | -52.7826 | Solar | Radiação solar | RS | Radiação solar
39353 | Jairo Duarte Barbosa | 1 | 1 | UFV | Operação |  | Equatorial PA-EQUATORIAL PARÁ DISTRIBUIDORA DE ENERGIA S.A.(04.895.728/0001-80)-Rodovia Augusto Montenegro, S/N-PA--Participacao: 100,00000 | Registro-REG | Declaração 4nS9Q0ZIfJf0OWQ de 17/04/2018 | Registro | Registro de Capacidade Reduzida | N | Porto de Moz/PA-Norte | UFV.RS.PA.039353-3.01 | 50 |  | 11/01/2018 |  |  | -1.8594 | -52.6161 | Solar | Radiação solar | RS | Radiação solar
39354 | Jakeline Sanches Ferreira | 1 | 1 | UFV | Operação |  | Equatorial PA-EQUATORIAL PARÁ DISTRIBUIDORA DE ENERGIA S.A.(04.895.728/0001-80)-Rodovia Augusto Montenegro, S/N-PA--Participacao: 100,00000 | Registro-REG | Declaração hJ6AdYAUxZDAAWY de 17/04/2018 | Registro | Registro de Capacidade Reduzida | N | Porto de Moz/PA-Norte | UFV.RS.PA.039354-1.01 | 50 |  | 11/01/2018 |  |  | -1.8723 | -52.6434 | Solar | Radiação solar | RS | Radiação solar
39358 | Josimar Brito Monteiro | 1 | 1 | UFV | Operação |  | Equatorial PA-EQUATORIAL PARÁ DISTRIBUIDORA DE ENERGIA S.A.(04.895.728/0001-80)-Rodovia Augusto Montenegro, S/N-PA--Participacao: 100,00000 | Registro-REG | Declaração 3MMZKnhlnZeteWW de 17/04/2018 | Registro | Registro de Capacidade Reduzida | N | Porto de Moz/PA-Norte | UFV.RS.PA.039358-4.01 | 50 |  | 11/01/2018 |  |  | -1.739 | -52.7667 | Solar | Radiação solar | RS | Radiação solar
39359 | Nielson Castro Dos Santos | 1 | 1 | UFV | Operação |  | Equatorial PA-EQUATORIAL PARÁ DISTRIBUIDORA DE ENERGIA S.A.(04.895.728/0001-80)-Rodovia Augusto Montenegro, S/N-PA--Participacao: 100,00000 | Registro-REG | Declaração UPUFelf8l8K1YCl de 17/04/2018 | Registro | Registro de Capacidade Reduzida | N | Porto de Moz/PA-Norte | UFV.RS.PA.039359-2.01 | 50 |  | 11/01/2018 |  |  | -1.6894 | -52.9106 | Solar | Radiação solar | RS | Radiação solar
39360 | Rinaldo Paiva de Alencar | 1 | 1 | UFV | Operação |  | Equatorial PA-EQUATORIAL PARÁ DISTRIBUIDORA DE ENERGIA S.A.(04.895.728/0001-80)-Rodovia Augusto Montenegro, S/N-PA--Participacao: 100,00000 | Registro-REG | Declaração xlMAJWA8YJ7GJfP de 17/04/2018 | Registro | Registro de Capacidade Reduzida | N | Porto de Moz/PA-Norte | UFV.RS.PA.039360-6.01 | 50 |  | 11/01/2018 |  |  | -1.8562 | -52.6099 | Solar | Radiação solar | RS | Radiação solar
39363 | Antonio Dos Santos Barroso | 1 | 1 | UFV | Operação |  | Equatorial PA-EQUATORIAL PARÁ DISTRIBUIDORA DE ENERGIA S.A.(04.895.728/0001-80)-Rodovia Augusto Montenegro, S/N-PA--Participacao: 100,00000 | Registro-REG | Declaração z7D9S40DGBS5Slf de 17/04/2018 | Registro | Registro de Capacidade Reduzida | N | Porto de Moz/PA-Norte | UFV.RS.PA.039363-0.01 | 50 |  | 12/01/2018 |  |  | -1.926 | -52.9397 | Solar | Radiação solar | RS | Radiação solar
39364 | Benedita Barbosa Soares | 1 | 1 | UFV | Operação |  | Equatorial PA-EQUATORIAL PARÁ DISTRIBUIDORA DE ENERGIA S.A.(04.895.728/0001-80)-Rodovia Augusto Montenegro, S/N-PA--Participacao: 100,00000 | Registro-REG | Declaração PF1W2Q0KeS5dMnS de 17/04/2018 | Registro | Registro de Capacidade Reduzida | N | Porto de Moz/PA-Norte | UFV.RS.PA.039364-9.01 | 50 |  | 12/01/2018 |  |  | -1.8705 | -52.6454 | Solar | Radiação solar | RS | Radiação solar
39365 | Benedito Dos Santos Brito | 1 | 1 | UFV | Operação |  | Equatorial PA-EQUATORIAL PARÁ DISTRIBUIDORA DE ENERGIA S.A.(04.895.728/0001-80)-Rodovia Augusto Montenegro, S/N-PA--Participacao: 100,00000 | Registro-REG | Declaração 30xFSOGZSQOKAPU de 17/04/2018 | Registro | Registro de Capacidade Reduzida | N | Porto de Moz/PA-Norte | UFV.RS.PA.039365-7.01 | 50 |  | 12/01/2018 |  |  | -1.8719 | -52.6424 | Solar | Radiação solar | RS | Radiação solar
39368 | Felizardo Sanches Vieira | 1 | 1 | UFV | Operação |  | Equatorial PA-EQUATORIAL PARÁ DISTRIBUIDORA DE ENERGIA S.A.(04.895.728/0001-80)-Rodovia Augusto Montenegro, S/N-PA--Participacao: 100,00000 | Registro-REG | Declaração 5Df06bBSWKG2Q6W de 17/04/2018 | Registro | Registro de Capacidade Reduzida | N | Porto de Moz/PA-Norte | UFV.RS.PA.039368-1.01 | 50 |  | 12/01/2018 |  |  | -1.8728 | -52.6436 | Solar | Radiação solar | RS | Radiação solar
39374 | Cleberson Sousa Sanches | 1 | 1 | UFV | Operação |  | Equatorial PA-EQUATORIAL PARÁ DISTRIBUIDORA DE ENERGIA S.A.(04.895.728/0001-80)-Rodovia Augusto Montenegro, S/N-PA--Participacao: 100,00000 | Registro-REG | Declaração 8AIBBZnIhQxBtVW de 17/04/2018 | Registro | Registro de Capacidade Reduzida | N | Porto de Moz/PA-Norte | UFV.RS.PA.039374-6.01 | 50 |  | 13/01/2018 |  |  | -1.8925 | -52.7535 | Solar | Radiação solar | RS | Radiação solar
39375 | Evandro Moreira Vieira | 1 | 1 | UFV | Operação |  | Equatorial PA-EQUATORIAL PARÁ DISTRIBUIDORA DE ENERGIA S.A.(04.895.728/0001-80)-Rodovia Augusto Montenegro, S/N-PA--Participacao: 100,00000 | Registro-REG | Declaração BCSOFB68xUbzDPI de 17/04/2018 | Registro | Registro de Capacidade Reduzida | N | Porto de Moz/PA-Norte | UFV.RS.PA.039375-4.01 | 50 |  | 13/01/2018 |  |  | -1.8729 | -52.6433 | Solar | Radiação solar | RS | Radiação solar
39376 | Itacelmo Batista da Silva | 1 | 1 | UFV | Operação |  | Equatorial PA-EQUATORIAL PARÁ DISTRIBUIDORA DE ENERGIA S.A.(04.895.728/0001-80)-Rodovia Augusto Montenegro, S/N-PA--Participacao: 100,00000 | Registro-REG | Declaração G81dxC53UBdIZeb de 17/04/2018 | Registro | Registro de Capacidade Reduzida | N | Porto de Moz/PA-Norte | UFV.RS.PA.039376-2.01 | 50 |  | 13/01/2018 |  |  | -1.6736 | -52.7085 | Solar | Radiação solar | RS | Radiação solar
39382 | Amiraldo Braga Pinheiro | 1 | 1 | UFV | Operação |  | Equatorial PA-EQUATORIAL PARÁ DISTRIBUIDORA DE ENERGIA S.A.(04.895.728/0001-80)-Rodovia Augusto Montenegro, S/N-PA--Participacao: 100,00000 | Registro-REG | Declaração 2Bx2Ozh6I3bQA5n de 17/04/2018 | Registro | Registro de Capacidade Reduzida | N | Porto de Moz/PA-Norte | UFV.RS.PA.039382-7.01 | 50 |  | 14/01/2018 |  |  | -1.8864 | -52.5359 | Solar | Radiação solar | RS | Radiação solar
39384 | Francisco de Oliveira Caldeira | 1 | 1 | UFV | Operação |  | Equatorial PA-EQUATORIAL PARÁ DISTRIBUIDORA DE ENERGIA S.A.(04.895.728/0001-80)-Rodovia Augusto Montenegro, S/N-PA--Participacao: 100,00000 | Registro-REG | Declaração I8Ozd5JlWU31ZBI de 17/04/2018 | Registro | Registro de Capacidade Reduzida | N | Porto de Moz/PA-Norte | UFV.RS.PA.039384-3.01 | 50 |  | 14/01/2018 |  |  | -1.6622 | -52.8925 | Solar | Radiação solar | RS | Radiação solar
39385 | Genivaldo Araujo Caldeira | 1 | 1 | UFV | Operação |  | Equatorial PA-EQUATORIAL PARÁ DISTRIBUIDORA DE ENERGIA S.A.(04.895.728/0001-80)-Rodovia Augusto Montenegro, S/N-PA--Participacao: 100,00000 | Registro-REG | Declaração x36QtbBOC43GeSh de 17/04/2018 | Registro | Registro de Capacidade Reduzida | N | Porto de Moz/PA-Norte | UFV.RS.PA.039385-1.01 | 50 |  | 14/01/2018 |  |  | -1.6831 | -52.4076 | Solar | Radiação solar | RS | Radiação solar
39386 | Gerson Paiva de Alencar | 1 | 1 | UFV | Operação |  | Equatorial PA-EQUATORIAL PARÁ DISTRIBUIDORA DE ENERGIA S.A.(04.895.728/0001-80)-Rodovia Augusto Montenegro, S/N-PA--Participacao: 100,00000 | Registro-REG | Declaração Wf9dD6OWe90dIzd de 17/04/2018 | Registro | Registro de Capacidade Reduzida | N | Porto de Moz/PA-Norte | UFV.RS.PA.039386-0.01 | 50 |  | 14/01/2018 |  |  | -1.8568 | -52.6075 | Solar | Radiação solar | RS | Radiação solar
42978 | Pedro Costa Neto | 1 | 1 | UFV | Operação |  | Equatorial PA-EQUATORIAL PARÁ DISTRIBUIDORA DE ENERGIA S.A.(04.895.728/0001-80)-Rodovia Augusto Montenegro, S/N-PA--Participacao: 100,00000 | Registro-REG | Declaração 3JFxVAKdt7K5BW0 de 14/01/2019 | Registro | Registro de Capacidade Reduzida | N | Porto de Moz/PA-Norte | UFV.RS.PA.042978-3.01 | 50 |  | 22/10/2018 |  |  | -1.6659 | -52.6019 | Solar | Radiação solar | RS | Radiação solar
43284 | Juazeiro V | 47292 | 47292 | UFV | Operação |  | -Central Fotovoltaica Juazeiro Solar V SPE Ltda.(34.742.964/0001-27)-Área Rural, S/N-BA--Participacao: 100,00000 | Produção Independente de Energia-PIE | Processo 48500.001231/2019-44; Despacho 836 de 21/03/2019; Despacho 1.514 de 29/05/2019; Despacho 3.208 de 21/11/2019; Resolução 8.495 de 17/12/2019 Data de Vigência de 27/12/2019 Data de Vigência até 27/12/2054, ; Resolução 8.495 de 17/12/2019; Portaria 67 de 20/02/2020; Despacho 1.362 de 18/05/2021; Despacho 1.362 de 18/05/2021; Despacho 1.362 de 18/05/2021; Despacho 2804/2021-SFG de 11/09/2021; Despacho 3436/2021-SFG de 27/10/2021 | Autorização | Processo de Autorização(SCG); DRO; Redução de Potência-DRO; Transferência de Titularidade-DRO; Outorga de Autorização; Desconto TUST/TUSD; REIDI; Alteração de Leiaute; Registro de Potência Líquida; Alteração LT Interesse Restrito; Liberação de Unidade Geradora para Operação em Teste; Liberação de Unidade Geradora para Operação Comercial | NE | Juazeiro/BA-Nordeste | UFV.RS.BA.043284-9.01 | 50 | Não | 28/10/2021 | 0 |  | -9.5264 | -40.4811 | Solar | Radiação solar | RS | Radiação solar
39248 | Mauricia Mello Dos Santos | 1 | 1 | UFV | Operação |  | Equatorial PA-EQUATORIAL PARÁ DISTRIBUIDORA DE ENERGIA S.A.(04.895.728/0001-80)-Rodovia Augusto Montenegro, S/N-PA--Participacao: 100,00000 | Registro-REG | Declaração K4WWGtF2VGe2D8W de 17/04/2018 | Registro | Registro de Capacidade Reduzida | N | Porto de Moz/PA-Norte | UFV.RS.PA.039248-0.01 | 50 |  | 24/12/2017 |  |  | -1.7657 | -52.7636 | Solar | Radiação solar | RS | Radiação solar
39262 | Ediane Barbosa do Amaral | 1 | 1 | UFV | Operação |  | Equatorial PA-EQUATORIAL PARÁ DISTRIBUIDORA DE ENERGIA S.A.(04.895.728/0001-80)-Rodovia Augusto Montenegro, S/N-PA--Participacao: 100,00000 | Registro-REG | Declaração DbUWzV0J7W530FI de 17/04/2018 | Registro | Registro de Capacidade Reduzida | N | Porto de Moz/PA-Norte | UFV.RS.PA.039262-6.01 | 50 |  | 29/12/2017 |  |  | -1.7656 | -52.8255 | Solar | Radiação solar | RS | Radiação solar
39286 | Claudiane Pires Barroso | 1 | 1 | UFV | Operação |  | Equatorial PA-EQUATORIAL PARÁ DISTRIBUIDORA DE ENERGIA S.A.(04.895.728/0001-80)-Rodovia Augusto Montenegro, S/N-PA--Participacao: 100,00000 | Registro-REG | Declaração OtKA7te654UMUCJ de 17/04/2018 | Registro | Registro de Capacidade Reduzida | N | Porto de Moz/PA-Norte | UFV.RS.PA.039286-3.01 | 50 |  | 08/01/2018 |  |  | -1.8093 | -52.9221 | Solar | Radiação solar | RS | Radiação solar
39287 | Debora Pires Barroso | 1 | 1 | UFV | Operação |  | Equatorial PA-EQUATORIAL PARÁ DISTRIBUIDORA DE ENERGIA S.A.(04.895.728/0001-80)-Rodovia Augusto Montenegro, S/N-PA--Participacao: 100,00000 | Registro-REG | Declaração PzK1K3fbCQW3OKB de 17/04/2018 | Registro | Registro de Capacidade Reduzida | N | Porto de Moz/PA-Norte | UFV.RS.PA.039287-1.01 | 50 |  | 08/01/2018 |  |  | -1.7959 | -52.8807 | Solar | Radiação solar | RS | Radiação solar
39288 | Edilene Soares Gomes | 1 | 1 | UFV | Operação |  | Equatorial PA-EQUATORIAL PARÁ DISTRIBUIDORA DE ENERGIA S.A.(04.895.728/0001-80)-Rodovia Augusto Montenegro, S/N-PA--Participacao: 100,00000 | Registro-REG | Declaração VJC93MB1OIGhh6Z de 17/04/2018 | Registro | Registro de Capacidade Reduzida | N | Porto de Moz/PA-Norte | UFV.RS.PA.039288-0.01 | 50 |  | 08/01/2018 |  |  | -1.9164 | -52.9409 | Solar | Radiação solar | RS | Radiação solar
39289 | Fabio Barroso | 1 | 1 | UFV | Operação |  | Equatorial PA-EQUATORIAL PARÁ DISTRIBUIDORA DE ENERGIA S.A.(04.895.728/0001-80)-Rodovia Augusto Montenegro, S/N-PA--Participacao: 100,00000 | Registro-REG | Declaração zGW717zbJ4tG41Z de 17/04/2018 | Registro | Registro de Capacidade Reduzida | N | Porto de Moz/PA-Norte | UFV.RS.PA.039289-8.01 | 50 |  | 08/01/2018 |  |  | -1.3974 | -52.9412 | Solar | Radiação solar | RS | Radiação solar
39290 | Flavio Balieiro Gomes | 1 | 1 | UFV | Operação |  | Equatorial PA-EQUATORIAL PARÁ DISTRIBUIDORA DE ENERGIA S.A.(04.895.728/0001-80)-Rodovia Augusto Montenegro, S/N-PA--Participacao: 100,00000 | Registro-REG | Declaração d74e70dSe3Z5BVQ de 17/04/2018 | Registro | Registro de Capacidade Reduzida | N | Porto de Moz/PA-Norte | UFV.RS.PA.039290-1.01 | 50 |  | 08/01/2018 |  |  | -1.9165 | -52.9408 | Solar | Radiação solar | RS | Radiação solar
39291 | Joao Americo Barroso Dos Santos | 1 | 1 | UFV | Operação |  | Equatorial PA-EQUATORIAL PARÁ DISTRIBUIDORA DE ENERGIA S.A.(04.895.728/0001-80)-Rodovia Augusto Montenegro, S/N-PA--Participacao: 100,00000 | Registro-REG | Declaração Q2x3ddGdWQKDMPh de 17/04/2018 | Registro | Registro de Capacidade Reduzida | N | Porto de Moz/PA-Norte | UFV.RS.PA.039291-0.01 | 50 |  | 08/01/2018 |  |  | -1.9187 | -52.9394 | Solar | Radiação solar | RS | Radiação solar
39292 | Joao Celino Brito Dos Santos | 1 | 1 | UFV | Operação |  | Equatorial PA-EQUATORIAL PARÁ DISTRIBUIDORA DE ENERGIA S.A.(04.895.728/0001-80)-Rodovia Augusto Montenegro, S/N-PA--Participacao: 100,00000 | Registro-REG | Declaração exQbnIUbCFbMbeY de 17/04/2018 | Registro | Registro de Capacidade Reduzida | N | Porto de Moz/PA-Norte | UFV.RS.PA.039292-8.01 | 50 |  | 08/01/2018 |  |  | -1.8914 | -52.9429 | Solar | Radiação solar | RS | Radiação solar
39293 | Jonnes Monteiro Barrozo | 1 | 1 | UFV | Operação |  | Equatorial PA-EQUATORIAL PARÁ DISTRIBUIDORA DE ENERGIA S.A.(04.895.728/0001-80)-Rodovia Augusto Montenegro, S/N-PA--Participacao: 100,00000 | Registro-REG | Declaração V15MWIIxIGbOKfF de 17/04/2018 | Registro | Registro de Capacidade Reduzida | N | Porto de Moz/PA-Norte | UFV.RS.PA.039293-6.01 | 50 |  | 08/01/2018 |  |  | -1.7954 | -52.8694 | Solar | Radiação solar | RS | Radiação solar
39294 | Jose Antonio de Souza Pereira | 1 | 1 | UFV | Operação |  | Equatorial PA-EQUATORIAL PARÁ DISTRIBUIDORA DE ENERGIA S.A.(04.895.728/0001-80)-Rodovia Augusto Montenegro, S/N-PA--Participacao: 100,00000 | Registro-REG | Declaração 68hBFnWF1DYtUbd de 17/04/2018 | Registro | Registro de Capacidade Reduzida | N | Porto de Moz/PA-Norte | UFV.RS.PA.039294-4.01 | 50 |  | 08/01/2018 |  |  | -1.761 | -52.7748 | Solar | Radiação solar | RS | Radiação solar
39295 | Jucinei Brito Dos Santos | 1 | 1 | UFV | Operação |  | Equatorial PA-EQUATORIAL PARÁ DISTRIBUIDORA DE ENERGIA S.A.(04.895.728/0001-80)-Rodovia Augusto Montenegro, S/N-PA--Participacao: 100,00000 | Registro-REG | Declaração 8KAh652eZ1SUAl8 de 17/04/2018 | Registro | Registro de Capacidade Reduzida | N | Porto de Moz/PA-Norte | UFV.RS.PA.039295-2.01 | 50 |  | 08/01/2018 |  |  | -1.8916 | -52.9429 | Solar | Radiação solar | RS | Radiação solar
39340 | Rozemere Fonseca Bandeira | 1 | 1 | UFV | Operação |  | Equatorial PA-EQUATORIAL PARÁ DISTRIBUIDORA DE ENERGIA S.A.(04.895.728/0001-80)-Rodovia Augusto Montenegro, S/N-PA--Participacao: 100,00000 | Registro-REG | Declaração KJI7QQJlbPMMIOC de 17/04/2018 | Registro | Registro de Capacidade Reduzida | N | Porto de Moz/PA-Norte | UFV.RS.PA.039340-1.01 | 50 |  | 10/01/2018 |  |  | -1.6725 | -52.7095 | Solar | Radiação solar | RS | Radiação solar
39366 | Edi Carlos Aragao Pinheiro | 1 | 1 | UFV | Operação |  | Equatorial PA-EQUATORIAL PARÁ DISTRIBUIDORA DE ENERGIA S.A.(04.895.728/0001-80)-Rodovia Augusto Montenegro, S/N-PA--Participacao: 100,00000 | Registro-REG | Declaração 12d0QfMWS4Sz6QF de 17/04/2018 | Registro | Registro de Capacidade Reduzida | N | Porto de Moz/PA-Norte | UFV.RS.PA.039366-5.01 | 50 |  | 12/01/2018 |  |  | -1.8446 | -52.6968 | Solar | Radiação solar | RS | Radiação solar
39367 | Elciney Pires Dos Santos | 1 | 1 | UFV | Operação |  | Equatorial PA-EQUATORIAL PARÁ DISTRIBUIDORA DE ENERGIA S.A.(04.895.728/0001-80)-Rodovia Augusto Montenegro, S/N-PA--Participacao: 100,00000 | Registro-REG | Declaração G3bB6O8fYx8JDC1 de 17/04/2018 | Registro | Registro de Capacidade Reduzida | N | Porto de Moz/PA-Norte | UFV.RS.PA.039367-3.01 | 50 |  | 12/01/2018 |  |  | -1.9231 | -52.9409 | Solar | Radiação solar | RS | Radiação solar
39378 | Joao Palheta Braga | 1 | 1 | UFV | Operação |  | Equatorial PA-EQUATORIAL PARÁ DISTRIBUIDORA DE ENERGIA S.A.(04.895.728/0001-80)-Rodovia Augusto Montenegro, S/N-PA--Participacao: 100,00000 | Registro-REG | Declaração 1b2O03nnQ294YK6 de 17/04/2018 | Registro | Registro de Capacidade Reduzida | N | Porto de Moz/PA-Norte | UFV.RS.PA.039378-9.01 | 50 |  | 13/01/2018 |  |  | -1.6857 | -52.9086 | Solar | Radiação solar | RS | Radiação solar
39379 | Marinete Baia Cardoso | 1 | 1 | UFV | Operação |  | Equatorial PA-EQUATORIAL PARÁ DISTRIBUIDORA DE ENERGIA S.A.(04.895.728/0001-80)-Rodovia Augusto Montenegro, S/N-PA--Participacao: 100,00000 | Registro-REG | Declaração dAMY7JWSCBbS23b de 17/04/2018 | Registro | Registro de Capacidade Reduzida | N | Porto de Moz/PA-Norte | UFV.RS.PA.039379-7.01 | 50 |  | 13/01/2018 |  |  | -1.8706 | -52.6455 | Solar | Radiação solar | RS | Radiação solar
39395 | Crisocleia Dias Freitas | 1 | 1 | UFV | Operação |  | Equatorial PA-EQUATORIAL PARÁ DISTRIBUIDORA DE ENERGIA S.A.(04.895.728/0001-80)-Rodovia Augusto Montenegro, S/N-PA--Participacao: 100,00000 | Registro-REG | Declaração 2U3hZ5xWJIFKzJM de 17/04/2018 | Registro | Registro de Capacidade Reduzida | N | Porto de Moz/PA-Norte | UFV.RS.PA.039395-9.01 | 50 |  | 15/01/2018 |  |  | -1.8668 | -52.7486 | Solar | Radiação solar | RS | Radiação solar
39396 | Diemerson de Moraes Melo | 1 | 1 | UFV | Operação |  | Equatorial PA-EQUATORIAL PARÁ DISTRIBUIDORA DE ENERGIA S.A.(04.895.728/0001-80)-Rodovia Augusto Montenegro, S/N-PA--Participacao: 100,00000 | Registro-REG | Declaração PCn8UV51D8FWIxb de 17/04/2018 | Registro | Registro de Capacidade Reduzida | N | Porto de Moz/PA-Norte | UFV.RS.PA.039396-7.01 | 50 |  | 15/01/2018 |  |  | -1.7666 | -52.791 | Solar | Radiação solar | RS | Radiação solar
39397 | Dilcilene Fernandes Barbosa | 1 | 1 | UFV | Operação |  | Equatorial PA-EQUATORIAL PARÁ DISTRIBUIDORA DE ENERGIA S.A.(04.895.728/0001-80)-Rodovia Augusto Montenegro, S/N-PA--Participacao: 100,00000 | Registro-REG | Declaração FKG5lYbBC4PzJbI de 17/04/2018 | Registro | Registro de Capacidade Reduzida | N | Porto de Moz/PA-Norte | UFV.RS.PA.039397-5.01 | 50 |  | 15/01/2018 |  |  | -1.8569 | -52.7411 | Solar | Radiação solar | RS | Radiação solar
39398 | Edival Moreira Barbosa | 1 | 1 | UFV | Operação |  | Equatorial PA-EQUATORIAL PARÁ DISTRIBUIDORA DE ENERGIA S.A.(04.895.728/0001-80)-Rodovia Augusto Montenegro, S/N-PA--Participacao: 100,00000 | Registro-REG | Declaração l15J60FBhePf59d de 17/04/2018 | Registro | Registro de Capacidade Reduzida | N | Porto de Moz/PA-Norte | UFV.RS.PA.039398-3.01 | 50 |  | 15/01/2018 |  |  | -1.8577 | -52.7914 | Solar | Radiação solar | RS | Radiação solar
39399 | Elcilene Barbosa E. Barbosa | 1 | 1 | UFV | Operação |  | Equatorial PA-EQUATORIAL PARÁ DISTRIBUIDORA DE ENERGIA S.A.(04.895.728/0001-80)-Rodovia Augusto Montenegro, S/N-PA--Participacao: 100,00000 | Registro-REG | Declaração 9OdzVM7Pb6fJ247 de 17/04/2018 | Registro | Registro de Capacidade Reduzida | N | Porto de Moz/PA-Norte | UFV.RS.PA.039399-1.01 | 50 |  | 15/01/2018 |  |  | -1.8639 | -52.7446 | Solar | Radiação solar | RS | Radiação solar
39400 | Erso Moreira Barbosa | 1 | 1 | UFV | Operação |  | Equatorial PA-EQUATORIAL PARÁ DISTRIBUIDORA DE ENERGIA S.A.(04.895.728/0001-80)-Rodovia Augusto Montenegro, S/N-PA--Participacao: 100,00000 | Registro-REG | Declaração hCeQ11YJD6WzBBI de 17/04/2018 | Registro | Registro de Capacidade Reduzida | N | Porto de Moz/PA-Norte | UFV.RS.PA.039400-9.01 | 50 |  | 15/01/2018 |  |  | -1.8581 | -52.7433 | Solar | Radiação solar | RS | Radiação solar
39401 | Francisca Batista Souza | 1 | 1 | UFV | Operação |  | Equatorial PA-EQUATORIAL PARÁ DISTRIBUIDORA DE ENERGIA S.A.(04.895.728/0001-80)-Rodovia Augusto Montenegro, S/N-PA--Participacao: 100,00000 | Registro-REG | Declaração eWMxAJJ9SB2UQ83 de 17/04/2018 | Registro | Registro de Capacidade Reduzida | N | Porto de Moz/PA-Norte | UFV.RS.PA.039401-7.01 | 50 |  | 15/01/2018 |  |  | -1.8655 | -52.748 | Solar | Radiação solar | RS | Radiação solar
39402 | Gervasio Vilela Caldeira | 1 | 1 | UFV | Operação |  | Equatorial PA-EQUATORIAL PARÁ DISTRIBUIDORA DE ENERGIA S.A.(04.895.728/0001-80)-Rodovia Augusto Montenegro, S/N-PA--Participacao: 100,00000 | Registro-REG | Declaração CZ6WD3ZtGnKVJxO de 17/04/2018 | Registro | Registro de Capacidade Reduzida | N | Porto de Moz/PA-Norte | UFV.RS.PA.039402-5.01 | 50 |  | 15/01/2018 |  |  | -1.6677 | -52.8989 | Solar | Radiação solar | RS | Radiação solar
39405 | Jocilene Dos Santos Bezerra | 1 | 1 | UFV | Operação |  | Equatorial PA-EQUATORIAL PARÁ DISTRIBUIDORA DE ENERGIA S.A.(04.895.728/0001-80)-Rodovia Augusto Montenegro, S/N-PA--Participacao: 100,00000 | Registro-REG | Declaração 0J3tB51d21b7Bde de 17/04/2018 | Registro | Registro de Capacidade Reduzida | N | Porto de Moz/PA-Norte | UFV.RS.PA.039405-0.01 | 50 |  | 15/01/2018 |  |  | -1.858 | -52.7431 | Solar | Radiação solar | RS | Radiação solar
42990 | Glenda Benaion de Castro | 1 | 1 | UFV | Operação |  | Equatorial PA-EQUATORIAL PARÁ DISTRIBUIDORA DE ENERGIA S.A.(04.895.728/0001-80)-Rodovia Augusto Montenegro, S/N-PA--Participacao: 100,00000 | Registro-REG | Declaração O9884JdCJnOfB77 de 14/01/2019 | Registro | Registro de Capacidade Reduzida | N | Porto de Moz/PA-Norte | UFV.RS.PA.042990-2.01 | 50 |  | 26/10/2018 |  |  | -2.134 | -52.7845 | Solar | Radiação solar | RS | Radiação solar
44739 | Unidade de Tratamento de Gás Monteiro Lobato (UTGCA) | 95200 | 95200 | UTE | Operação |  | PETROBRAS-PETRÓLEO BRASILEIRO S A PETROBRAS(33.000.167/0001-01)-Avenida República do Chile, 65 -RJ--Participacao: 100,00000 | Autoprodução de Energia-APE | Resolução 8.165 de 10/09/2019 Data de Vigência de 12/09/2019 Data de Vigência até 12/09/2054, ; Processo 48500.001341/2019-14 | Autorização | Outorga de Autorização; Processo de Autorização(SCG) | SE | Caraguatatuba/SP-Sudeste | UTE.GN.SP.044739-0.01 | 0 | Não | 16/05/2011 | 0 |  | -23.6526 | -45.4994 | Fóssil | Gás natural | GN | Gás Natural
44754 | Juazeiro VIII | 15201 | 15201 | UFV | Operação |  | -Central Fotovoltaica Juazeiro Solar VIII SPE Ltda.(34.742.951/0001-58)-Área Rural, S/N-BA--Participacao: 100,00000 | Produção Independente de Energia-PIE | Despacho 1.369 de 16/05/2019; Processo 48500.002381/2019-75; Despacho 3.208 de 21/11/2019; Resolução 8.498 de 17/12/2019 Data de Vigência de 27/12/2019 Data de Vigência até 27/12/2054, ; Resolução 8.498 de 17/12/2019; Portaria 70 de 20/02/2020; Despacho 1.365 de 18/05/2021; Despacho 1.365 de 18/05/2021; Despacho 1.365 de 18/05/2021; Despacho 3618/2021-SFG de 11/11/2021; Despacho 3194/2021-SFG de 08/10/2021 | Autorização | DRO; Processo de Autorização(SCG); Transferência de Titularidade-DRO; Outorga de Autorização; Desconto TUST/TUSD; REIDI; Alteração de Leiaute; Registro de Potência Líquida; Alteração LT Interesse Restrito; Liberação de Unidade Geradora para Operação Comercial; Liberação de Unidade Geradora para Operação em Teste | NE | Juazeiro/BA-Nordeste | UFV.RS.BA.044754-4.01 | 50 | Não | 12/11/2021 | 0 |  | -9.5454 | -40.4778 | Solar | Radiação solar | RS | Radiação solar
44780 | Microgeração Bardini | 40.48 | 40.48 | CGH | Operação | TUBARÃO,ARARANGUA E ... | -JUCA ACABAMENTO TÊXTIL LTDA(14.769.884/0001-58)-R THOMAZ DAMIAN PREVE, S/N-SC--Participacao: 100,00000 | Registro-REG | Declaração dP7MIBl8ne5BdGJ de 12/06/2019 | Registro |  | S | Treze de Maio/SC-Sul | CGH.PH.SC.044780-3.01 | 50 | Não | 10/01/1984 | 0 | Bacia do Atlântico - Trecho Sudeste | -28.5572 | -49.1617 | Hídrica | Potencial hidráulico | PH | Potencial hidráulico
44740 | Residência | 1 | 1 | UFV | Operação |  | -Francisca Zenaide de Oliveira Vieira(00.068.303/3947-20)-Avenida José Guida, 130-RJ--Participacao: 100,00000 | Registro-REG | Declaração YW3Zdxe39Ye2KGl de 08/05/2019 | Registro |  | SE | Japeri/RJ-Sudeste | UFV.RS.RJ.044740-4.01 | 50 | Não | 19/04/2019 | 0 |  | -22.6436 | -43.6592 | Solar | Radiação solar | RS | Radiação solar
44750 | Andrade Engenharia | 6.6 | 6.6 | UFV | Operação |  | -Mauricio de Araujo Freitas(00.071.411/7477-04)-Estrada do Galeão, 2760-RJ--Participacao: 100,00000 | Registro-REG | Declaração VeQ9tWQBSnh3Q9h de 14/05/2019 | Registro |  | SE | Rio de Janeiro/RJ-Sudeste | UFV.RS.RJ.044750-1.01 | 50 | Não | 13/11/2018 | 0 |  | -22.7003 | -43.2087 | Solar | Radiação solar | RS | Radiação solar
44753 | Central Tropeiro | 16 | 16 | CGH | Operação | RIBEIRÃO JEQUITIBÁ | -PEQUI - ARBORICULTURA COMÉRCIO E SERVIÇOS AMBIENTAIS LTDA(17.000.293/0001-00)-Rua Bernardo Guimarães, 441-MG--Participacao: 100,00000 | Registro-REG | Declaração 1F1Ct6ZAUIQQIOS de 15/05/2019 | Registro |  | SE | Sete Lagoas/MG-Sudeste | CGH.PH.MG.044753-6.01 | 50 | Não | 01/11/2018 | 0 | Bacia do rio São Francisco | -19.3695 | -44.2162 | Hídrica | Potencial hidráulico | PH | Potencial hidráulico
44760 | Solar Dos Palmares | 960 | 960 | UFV | Operação |  | -USINA FOTOVOLTAICA SOLAR PALMARES LTDA(32.085.332/0001-02)-Edifício Avenida Almirante Barroso 52, 00052-RJ--Participacao: 100,00000 | Registro-REG | Declaração hW78QFxWQ4ICUMt de 03/06/2019 | Registro |  | SE | Nova Iguaçu/RJ-Sudeste | UFV.RS.RJ.044760-9.01 | 50 | Não | 01/01/2019 | 0 |  | -22.7006 | -43.4671 | Solar | Radiação solar | RS | Radiação solar
44841 | Rancho Grande Ger | 1010.5 | 1010.5 | CGH | Operação | RIO RANCHO GRANDE | -RANCHO GRANDE GERAÇÃO DE ENERGIA LTDA(20.948.289/0001-82)-VL BARRA DO LUCIANO, SN-SC--Participacao: 100,00000 | Registro-REG | Declaração e9VZdUSI6edAt8h de 18/06/2019; Declaração lVJhA2B8648hO1B de 29/01/2020; Portaria 94 de 23/03/2020; Despacho 1.322/2020-SFG de 08/05/2020; Despacho 1.745/2020-SFG. de 17/06/2020 | Registro; Registro | Garantia Física; Liberação de Unidade Geradora para Operação em Teste; Liberação de Unidade Geradora para Operação Comercial | S | Peritiba/SC-Sul | CGH.PH.SC.044841-9.01 | 50 | Não | 01/03/2018 | 0.54 | Bacia do rio Uruguai | -27.3036 | -51.9036 | Hídrica | Potencial hidráulico | PH | Potencial hidráulico
44849 | Residencial Eduardo B. G. - São Paulo - Sp | 18.76 | 18.76 | UFV | Operação |  | -Eduardo Barcelos Guimarães(00.017.856/0607-78)-Rua Palmares, 679-SP--Participacao: 100,00000 | Registro-REG | Declaração 4YBxnUB93hne69O de 27/06/2019 | Registro |  | SE | São Paulo/SP-Sudeste | UFV.RS.SP.044849-4.01 | 50 | Não | 05/04/2019 | 0 |  | -23.635 | -46.6719 | Solar | Radiação solar | RS | Radiação solar
44809 | Caldeira 6 Kairós | 3200 | 3200 | UTE | Operação |  | -Sengés Papel e Celulose Ltda(43.014.521/0001-00)-Avenida Pedroso de Morais, 251-SP--Participacao: 100,00000 | Registro-REG | Declaração B5QAFZ2BUJ1FQd4 de 11/07/2019; Despacho 2753/2020-SFG de 25/09/2020; Despacho 3286/2020-SFG de 20/11/2020; Declaração eGIYKZ7OB89AhZl de 02/03/2021 | Registro; Registro | Liberação de Unidade Geradora para Operação em Teste; Liberação de Unidade Geradora para Operação Comercial; Registro de Capacidade Reduzida | S | Sengés/PR-Sul | UTE.FL.PR.044809-5.01 | 0 | Não | 22/05/2019 | 0 |  | -24.1186 | -49.4689 | Biomassa | Floresta | FL | Lenha
30376 | Distriboi | 368 | 368 | UTE | Operação |  | -Distribuidora de Carnes Distriboi Ltda(11.072.768/0001-97)-Rua Guaraparim, s/nº, Galpão 2-SC--Participacao: 100,00000 | Registro-REG | Processo 48500.005718/08-43; Ofício 867 de 07/10/2010 | Registro |  | S | Camboriú/SC-Sul | UTE.PE.SC.030376-3.01 | 0 | Não | 07/10/2010 | 0 |  |  |  | Fóssil | Petróleo | PE | Óleo Diesel
30377 | Cristalina Alimentos | 1920 | 1920 | UTE | Operação |  | -Cristalina Alimentos LTDA(10.666.522/0001-80)-Rodovia BR 040, KM 82-GO--Participacao: 100,00000 | Registro-REG | Processo 48500.005718/08-43; Ofício 876 de 08/10/2010 | Registro |  | CO | Cristalina/GO-Centro Oeste | UTE.PE.GO.030377-1.01 | 0 | Não | 08/10/2010 | 0 |  |  |  | Fóssil | Petróleo | PE | Óleo Diesel
45164 | Benedita Moura Nery | 1 | 1 | UFV | Operação |  | Equatorial PA-EQUATORIAL PARÁ DISTRIBUIDORA DE ENERGIA S.A.(04.895.728/0001-80)-Rodovia Augusto Montenegro, S/N-PA--Participacao: 100,00000 | Registro-REG | Declaração 0PInhI3b5JDIDVf de 02/09/2019 | Registro | Registro de Capacidade Reduzida | N | Tucuruí/PA-Norte | UFV.RS.PA.045164-9.01 | 50 |  | 07/08/2019 |  |  | -3.8115 | -49.7792 | Solar | Radiação solar | RS | Radiação solar
45168 | Vicente de Paulo Caldas Alves | 1 | 1 | UFV | Operação |  | Equatorial PA-EQUATORIAL PARÁ DISTRIBUIDORA DE ENERGIA S.A.(04.895.728/0001-80)-Rodovia Augusto Montenegro, S/N-PA--Participacao: 100,00000 | Registro-REG | Declaração zD97FfJVdUSftbG de 03/09/2019 | Registro | Registro de Capacidade Reduzida | N | Tucuruí/PA-Norte | UFV.RS.PA.045168-1.01 | 50 |  | 07/08/2019 |  |  | -3.7898 | -49.7542 | Solar | Radiação solar | RS | Radiação solar
45182 | Waldemildo Barroso Dos Santos | 1 | 1 | UFV | Operação |  | Equatorial PA-EQUATORIAL PARÁ DISTRIBUIDORA DE ENERGIA S.A.(04.895.728/0001-80)-Rodovia Augusto Montenegro, S/N-PA--Participacao: 100,00000 | Registro-REG | Declaração DxAQfG4F8QtxIO0 de 03/09/2019 | Registro | Registro de Capacidade Reduzida | N | Tucuruí/PA-Norte | UFV.RS.PA.045182-7.01 | 50 |  | 07/08/2019 |  |  | -3.8757 | -49.7831 | Solar | Radiação solar | RS | Radiação solar
45210 | Caetano Rodrigues de Oliveira | 1 | 1 | UFV | Operação |  | Equatorial PA-EQUATORIAL PARÁ DISTRIBUIDORA DE ENERGIA S.A.(04.895.728/0001-80)-Rodovia Augusto Montenegro, S/N-PA--Participacao: 100,00000 | Registro-REG | Declaração V000K0CW3zJ9bYI de 05/09/2019 | Registro | Registro de Capacidade Reduzida | N | Tucuruí/PA-Norte | UFV.RS.PA.045210-6.01 | 50 |  | 07/08/2019 |  |  | -3.8122 | -49.7925 | Solar | Radiação solar | RS | Radiação solar
45211 | Antonio da Silva Monteiro | 1 | 1 | UFV | Operação |  | Equatorial PA-EQUATORIAL PARÁ DISTRIBUIDORA DE ENERGIA S.A.(04.895.728/0001-80)-Rodovia Augusto Montenegro, S/N-PA--Participacao: 100,00000 | Registro-REG | Declaração xx13BSxY8O40BY9 de 05/09/2019 | Registro | Registro de Capacidade Reduzida | N | Tucuruí/PA-Norte | UFV.RS.PA.045211-4.01 | 50 |  | 07/08/2019 |  |  | -3.8916 | -49.7217 | Solar | Radiação solar | RS | Radiação solar
45227 | Elisclei Corsino da Costa | 1 | 1 | UFV | Operação |  | Equatorial PA-EQUATORIAL PARÁ DISTRIBUIDORA DE ENERGIA S.A.(04.895.728/0001-80)-Rodovia Augusto Montenegro, S/N-PA--Participacao: 100,00000 | Registro-REG | Declaração D8PdhUI4VGIB39z de 05/09/2019 | Registro | Registro de Capacidade Reduzida | N | Tucuruí/PA-Norte | UFV.RS.PA.045227-0.01 | 50 |  | 07/08/2019 |  |  | -3.8695 | -49.7759 | Solar | Radiação solar | RS | Radiação solar
45237 | Fatima Borges de Paiva | 1 | 1 | UFV | Operação |  | Equatorial PA-EQUATORIAL PARÁ DISTRIBUIDORA DE ENERGIA S.A.(04.895.728/0001-80)-Rodovia Augusto Montenegro, S/N-PA--Participacao: 100,00000 | Registro-REG | Declaração IC2FdUbMVb6OOOt de 05/09/2019 | Registro | Registro de Capacidade Reduzida | N | Tucuruí/PA-Norte | UFV.RS.PA.045237-8.01 | 50 |  | 07/08/2019 |  |  | -3.8035 | -49.7874 | Solar | Radiação solar | RS | Radiação solar
45240 | Ney Dias Nogueira Goncalves | 1 | 1 | UFV | Operação |  | Equatorial PA-EQUATORIAL PARÁ DISTRIBUIDORA DE ENERGIA S.A.(04.895.728/0001-80)-Rodovia Augusto Montenegro, S/N-PA--Participacao: 100,00000 | Registro-REG | Declaração 2KJzWn7SKfhdY83 de 09/09/2019 | Registro | Registro de Capacidade Reduzida | N | Tucuruí/PA-Norte | UFV.RS.PA.045240-8.01 | 50 |  | 07/08/2019 |  |  | -3.7843 | -49.7648 | Solar | Radiação solar | RS | Radiação solar
45242 | Ademir Rodrigues Garcia | 1 | 1 | UFV | Operação |  | Equatorial PA-EQUATORIAL PARÁ DISTRIBUIDORA DE ENERGIA S.A.(04.895.728/0001-80)-Rodovia Augusto Montenegro, S/N-PA--Participacao: 100,00000 | Registro-REG | Declaração YCOQ4PDZ9dYPhl1 de 09/09/2019 | Registro | Registro de Capacidade Reduzida | N | Tucuruí/PA-Norte | UFV.RS.PA.045242-4.01 | 50 |  | 08/08/2019 |  |  | -3.7945 | -49.8284 | Solar | Radiação solar | RS | Radiação solar
45244 | Lucilde Correa Mendes | 1 | 1 | UFV | Operação |  | Equatorial PA-EQUATORIAL PARÁ DISTRIBUIDORA DE ENERGIA S.A.(04.895.728/0001-80)-Rodovia Augusto Montenegro, S/N-PA--Participacao: 100,00000 | Registro-REG | Declaração Sh6ll89dBSb8zdW de 09/09/2019 | Registro | Registro de Capacidade Reduzida | N | Tucuruí/PA-Norte | UFV.RS.PA.045244-0.01 | 50 |  | 08/08/2019 |  |  | -3.9071 | -49.7658 | Solar | Radiação solar | RS | Radiação solar
45245 | Raimundo Luiz da Silva | 1 | 1 | UFV | Operação |  | Equatorial PA-EQUATORIAL PARÁ DISTRIBUIDORA DE ENERGIA S.A.(04.895.728/0001-80)-Rodovia Augusto Montenegro, S/N-PA--Participacao: 100,00000 | Registro-REG | Declaração nIK36PJWBYe0ZIV de 09/09/2019 | Registro | Registro de Capacidade Reduzida | N | Tucuruí/PA-Norte | UFV.RS.PA.045245-9.01 | 50 |  | 08/08/2019 |  |  | -3.8514 | -49.7825 | Solar | Radiação solar | RS | Radiação solar
45251 | Antonino Nunes Coelho | 1 | 1 | UFV | Operação |  | Equatorial PA-EQUATORIAL PARÁ DISTRIBUIDORA DE ENERGIA S.A.(04.895.728/0001-80)-Rodovia Augusto Montenegro, S/N-PA--Participacao: 100,00000 | Registro-REG | Declaração O5xhhtBVed7WCWI de 09/09/2019 | Registro | Registro de Capacidade Reduzida | N | Tucuruí/PA-Norte | UFV.RS.PA.045251-3.01 | 50 |  | 08/08/2019 |  |  | -3.792 | -49.7599 | Solar | Radiação solar | RS | Radiação solar
45252 | Antonio Augusto Rodrigues de Almeida | 1 | 1 | UFV | Operação |  | Equatorial PA-EQUATORIAL PARÁ DISTRIBUIDORA DE ENERGIA S.A.(04.895.728/0001-80)-Rodovia Augusto Montenegro, S/N-PA--Participacao: 100,00000 | Registro-REG | Declaração Y266fDW9z03dxOW de 09/09/2019 | Registro | Registro de Capacidade Reduzida | N | Tucuruí/PA-Norte | UFV.RS.PA.045252-1.01 | 50 |  | 08/08/2019 |  |  | -3.8174 | -49.7813 | Solar | Radiação solar | RS | Radiação solar
45253 | Antonio Joao Gomes de Sena | 1 | 1 | UFV | Operação |  | Equatorial PA-EQUATORIAL PARÁ DISTRIBUIDORA DE ENERGIA S.A.(04.895.728/0001-80)-Rodovia Augusto Montenegro, S/N-PA--Participacao: 100,00000 | Registro-REG | Declaração 1MM71C7ZQPYhUFz de 09/09/2019 | Registro | Registro de Capacidade Reduzida | N | Tucuruí/PA-Norte | UFV.RS.PA.045253-0.01 | 50 |  | 08/08/2019 |  |  | -3.7957 | -49.7621 | Solar | Radiação solar | RS | Radiação solar
45254 | Antonio Sobrinho Dias Braga | 1 | 1 | UFV | Operação |  | Equatorial PA-EQUATORIAL PARÁ DISTRIBUIDORA DE ENERGIA S.A.(04.895.728/0001-80)-Rodovia Augusto Montenegro, S/N-PA--Participacao: 100,00000 | Registro-REG | Declaração ztWFW2Zb1xJZ9FC de 09/09/2019 | Registro | Registro de Capacidade Reduzida | N | Tucuruí/PA-Norte | UFV.RS.PA.045254-8.01 | 50 |  | 08/08/2019 |  |  | -3.7901 | -49.758 | Solar | Radiação solar | RS | Radiação solar
45265 | Gilson Goncalves Lopes | 1 | 1 | UFV | Operação |  | Equatorial PA-EQUATORIAL PARÁ DISTRIBUIDORA DE ENERGIA S.A.(04.895.728/0001-80)-Rodovia Augusto Montenegro, S/N-PA--Participacao: 100,00000 | Registro-REG | Declaração C8K5UOhBx8hCbI7 de 09/09/2019 | Registro | Registro de Capacidade Reduzida | N | Tucuruí/PA-Norte | UFV.RS.PA.045265-3.01 | 50 |  | 09/08/2019 |  |  | -3.7777 | -49.8096 | Solar | Radiação solar | RS | Radiação solar
45266 | Maria do Carmo Rodrigues Nunes | 1 | 1 | UFV | Operação |  | Equatorial PA-EQUATORIAL PARÁ DISTRIBUIDORA DE ENERGIA S.A.(04.895.728/0001-80)-Rodovia Augusto Montenegro, S/N-PA--Participacao: 100,00000 | Registro-REG | Declaração WP8OQxM5UWAKez8 de 09/09/2019 | Registro | Registro de Capacidade Reduzida | N | Tucuruí/PA-Norte | UFV.RS.PA.045266-1.01 | 50 |  | 12/08/2019 |  |  | -3.7946 | -49.8279 | Solar | Radiação solar | RS | Radiação solar
45267 | Francisco Alves Batista | 1 | 1 | UFV | Operação |  | Equatorial PA-EQUATORIAL PARÁ DISTRIBUIDORA DE ENERGIA S.A.(04.895.728/0001-80)-Rodovia Augusto Montenegro, S/N-PA--Participacao: 100,00000 | Registro-REG | Declaração leDAPZhJtZB2WnY de 09/09/2019 | Registro | Registro de Capacidade Reduzida | N | Tucuruí/PA-Norte | UFV.RS.PA.045267-0.01 | 50 |  | 12/08/2019 |  |  | -3.7788 | -49.7568 | Solar | Radiação solar | RS | Radiação solar
45268 | Joao Correa Assuncao | 1 | 1 | UFV | Operação |  | Equatorial PA-EQUATORIAL PARÁ DISTRIBUIDORA DE ENERGIA S.A.(04.895.728/0001-80)-Rodovia Augusto Montenegro, S/N-PA--Participacao: 100,00000 | Registro-REG | Declaração ft9VlJWFbMCzQ0U de 09/09/2019 | Registro | Registro de Capacidade Reduzida | N | Tucuruí/PA-Norte | UFV.RS.PA.045268-8.01 | 50 |  | 12/08/2019 |  |  | -3.8518 | -49.7351 | Solar | Radiação solar | RS | Radiação solar
45269 | Joao Dos Santos Morais | 1 | 1 | UFV | Operação |  | Equatorial PA-EQUATORIAL PARÁ DISTRIBUIDORA DE ENERGIA S.A.(04.895.728/0001-80)-Rodovia Augusto Montenegro, S/N-PA--Participacao: 100,00000 | Registro-REG | Declaração R2ee2JOAQ4tePSS de 09/09/2019 | Registro | Registro de Capacidade Reduzida | N | Tucuruí/PA-Norte | UFV.RS.PA.045269-6.01 | 50 |  | 12/08/2019 |  |  | -3.8084 | -49.8118 | Solar | Radiação solar | RS | Radiação solar
45270 | Jose Graciliano Oliveira Louzada | 1 | 1 | UFV | Operação |  | Equatorial PA-EQUATORIAL PARÁ DISTRIBUIDORA DE ENERGIA S.A.(04.895.728/0001-80)-Rodovia Augusto Montenegro, S/N-PA--Participacao: 100,00000 | Registro-REG | Declaração Q2BGtY2l0U67CY8 de 09/09/2019 | Registro | Registro de Capacidade Reduzida | N | Tucuruí/PA-Norte | UFV.RS.PA.045270-0.01 | 50 |  | 12/08/2019 |  |  | -3.8886 | -49.7174 | Solar | Radiação solar | RS | Radiação solar
45271 | Jose Maria Massal | 1 | 1 | UFV | Operação |  | Equatorial PA-EQUATORIAL PARÁ DISTRIBUIDORA DE ENERGIA S.A.(04.895.728/0001-80)-Rodovia Augusto Montenegro, S/N-PA--Participacao: 100,00000 | Registro-REG | Declaração BM7lJJBO4K1zfnG de 09/09/2019 | Registro | Registro de Capacidade Reduzida | N | Tucuruí/PA-Norte | UFV.RS.PA.045271-8.01 | 50 |  | 12/08/2019 |  |  | -3.8974 | -49.7406 | Solar | Radiação solar | RS | Radiação solar
45272 | Jose Nunes da Ponte | 1 | 1 | UFV | Operação |  | Equatorial PA-EQUATORIAL PARÁ DISTRIBUIDORA DE ENERGIA S.A.(04.895.728/0001-80)-Rodovia Augusto Montenegro, S/N-PA--Participacao: 100,00000 | Registro-REG | Declaração 6n3Zdd8ItDFDhAd de 09/09/2019 | Registro | Registro de Capacidade Reduzida | N | Tucuruí/PA-Norte | UFV.RS.PA.045272-6.01 | 50 |  | 12/08/2019 |  |  | -3.7926 | -49.8333 | Solar | Radiação solar | RS | Radiação solar
45273 | Jose Raimundo Almeida | 1 | 1 | UFV | Operação |  | Equatorial PA-EQUATORIAL PARÁ DISTRIBUIDORA DE ENERGIA S.A.(04.895.728/0001-80)-Rodovia Augusto Montenegro, S/N-PA--Participacao: 100,00000 | Registro-REG | Declaração COMPdCGO48BK7DB de 09/09/2019 | Registro | Registro de Capacidade Reduzida | N | Tucuruí/PA-Norte | UFV.RS.PA.045273-4.01 | 50 |  | 12/08/2019 |  |  | -3.8875 | -49.7655 | Solar | Radiação solar | RS | Radiação solar
45274 | Josenilson de Souza Costa | 1 | 1 | UFV | Operação |  | Equatorial PA-EQUATORIAL PARÁ DISTRIBUIDORA DE ENERGIA S.A.(04.895.728/0001-80)-Rodovia Augusto Montenegro, S/N-PA--Participacao: 100,00000 | Registro-REG | Declaração CUbeP1IYGGF130U de 09/09/2019 | Registro | Registro de Capacidade Reduzida | N | Tucuruí/PA-Norte | UFV.RS.PA.045274-2.01 | 50 |  | 12/08/2019 |  |  | -3.7927 | -49.7598 | Solar | Radiação solar | RS | Radiação solar
45275 | Katimone Moreira Dos Reis | 1 | 1 | UFV | Operação |  | Equatorial PA-EQUATORIAL PARÁ DISTRIBUIDORA DE ENERGIA S.A.(04.895.728/0001-80)-Rodovia Augusto Montenegro, S/N-PA--Participacao: 100,00000 | Registro-REG | Declaração QD7F6x8FC3hQW48 de 09/09/2019 | Registro | Registro de Capacidade Reduzida | N | Tucuruí/PA-Norte | UFV.RS.PA.045275-0.01 | 50 |  | 12/08/2019 |  |  | -3.8423 | -49.7292 | Solar | Radiação solar | RS | Radiação solar
56350 | Viana 1 | 37480 | 0 | UTE | Construção |  | -TERMELETRICA VIANA S/A(09.043.782/0001-10)-Rua Voluntários da Pátria, 126-RJ--Participacao: 100,00000 | Produção Independente de Energia-PIE | Processo 48500.004552/2021-15; Resolução 10.878 de 05/11/2021 Data de Vigência de 08/11/2021 Data de Vigência até 08/11/2056, ; Processo 48500.005964/2021-72; Portaria 1.123 de 05/01/2022; Despacho 4.190 de 30/12/2021 | Autorização | Processo de Autorização(SEL); Outorga de Autorização; Processo de Autorização(SCG); REIDI; Alteração LT Interesse Restrito | SE | Viana/ES-Sudeste | UTE.GN.ES.056350-1.01 | 0 | Não |  | 36 |  | -20.3792 | -40.4369 | Fóssil | Gás natural | GN | Gás Natural
56478 | Cleybson Acacio Dos Santos | 1 | 1 | UFV | Operação |  | Equatorial PA-EQUATORIAL PARÁ DISTRIBUIDORA DE ENERGIA S.A.(04.895.728/0001-80)-Rodovia Augusto Montenegro, S/N-PA--Participacao: 100,00000 | Registro-REG | Declaração AA7DQdFFO8Z1G33 de 13/10/2021 | Registro | Registro de Capacidade Reduzida | N | Portel/PA-Norte | UFV.RS.PA.056478-8.01 | 50 |  | 01/09/2021 |  |  | -1.8505 | -51.0313 | Solar | Radiação solar | RS | Radiação solar
56482 | Albertino Ferreira Dos Santos | 1 | 1 | UFV | Operação |  | Equatorial PA-EQUATORIAL PARÁ DISTRIBUIDORA DE ENERGIA S.A.(04.895.728/0001-80)-Rodovia Augusto Montenegro, S/N-PA--Participacao: 100,00000 | Registro-REG | Declaração x425Yx04OtWSJW9 de 13/10/2021 | Registro | Registro de Capacidade Reduzida | N | Portel/PA-Norte | UFV.RS.PA.056482-6.01 | 50 |  | 23/09/2021 |  |  | -1.8299 | -51.106 | Solar | Radiação solar | RS | Radiação solar
56483 | Sendas - Goiânia | 921.6 | 921.6 | UFV | Operação |  | -Sendas Distribuidora S.A(06.057.223/0001-71)-Avenida Ayrton Senna, 6000-RJ--Participacao: 100,00000 | Registro-REG | Declaração YeZFlSP5YI7OId5 de 14/10/2021 | Registro | Registro de Capacidade Reduzida | CO | Goiânia/GO-Centro Oeste | UFV.RS.GO.056483-4.01 | 50 | Não | 01/01/2018 | 0 |  | -16.6626 | -49.2552 | Solar | Radiação solar | RS | Radiação solar
56486 | Jose Augusto Araujo de Carvalho | 1 | 1 | UFV | Operação |  | Equatorial PA-EQUATORIAL PARÁ DISTRIBUIDORA DE ENERGIA S.A.(04.895.728/0001-80)-Rodovia Augusto Montenegro, S/N-PA--Participacao: 100,00000 | Registro-REG | Declaração 37B7JKfJ2VlD1Ke de 13/10/2021 | Registro | Registro de Capacidade Reduzida | N | Portel/PA-Norte | UFV.RS.PA.056486-9.01 | 50 |  | 23/09/2021 |  |  | -1.8297 | -51.1195 | Solar | Radiação solar | RS | Radiação solar
56487 | Jose Carlos Acacio Dos Santos | 1 | 1 | UFV | Operação |  | Equatorial PA-EQUATORIAL PARÁ DISTRIBUIDORA DE ENERGIA S.A.(04.895.728/0001-80)-Rodovia Augusto Montenegro, S/N-PA--Participacao: 100,00000 | Registro-REG | Declaração 2fx5BCbK2IB8DzM de 13/10/2021 | Registro | Registro de Capacidade Reduzida | N | Portel/PA-Norte | UFV.RS.PA.056487-7.01 | 50 |  | 23/09/2021 |  |  | -1.8503 | -51.0312 | Solar | Radiação solar | RS | Radiação solar
56488 | Julio Flores Freitas | 1 | 1 | UFV | Operação |  | Equatorial PA-EQUATORIAL PARÁ DISTRIBUIDORA DE ENERGIA S.A.(04.895.728/0001-80)-Rodovia Augusto Montenegro, S/N-PA--Participacao: 100,00000 | Registro-REG | Declaração 7UD5OC63h1MG9MB de 13/10/2021 | Registro | Registro de Capacidade Reduzida | N | Portel/PA-Norte | UFV.RS.PA.056488-5.01 | 50 |  | 23/09/2021 |  |  | -1.8283 | -51.0949 | Solar | Radiação solar | RS | Radiação solar
56489 | Sabão Juá | 499 | 499 | UFV | Operação |  | -Sabão Juá Industria e Comercio LTDA(04.770.484/0001-09)-Rua Danilo Landim Leite, 1180-CE--Participacao: 100,00000 | Registro-REG | Declaração K36lMG7V94QZxhW de 14/10/2021; Despacho 4197/2021-SFG de 30/12/2021 | Registro | Registro de Capacidade Reduzida; Liberação de Unidade Geradora para Operação em Teste | NE | Juazeiro do Norte/CE-Nordeste | UFV.RS.CE.056489-3.01 | 50 | Não | 07/03/2020 | 0 |  | 7.2467 | -39.3006 | Solar | Radiação solar | RS | Radiação solar
56477 | Tatiane Santos de Oliveira | 1 | 1 | UFV | Operação |  | Equatorial PA-EQUATORIAL PARÁ DISTRIBUIDORA DE ENERGIA S.A.(04.895.728/0001-80)-Rodovia Augusto Montenegro, S/N-PA--Participacao: 100,00000 | Registro-REG | Declaração CAYCz15PdQMOzUG de 13/10/2021 | Registro | Registro de Capacidade Reduzida | N | Portel/PA-Norte | UFV.RS.PA.056477-0.01 | 50 |  | 01/09/2021 |  |  | -1.8452 | -51.0107 | Solar | Radiação solar | RS | Radiação solar
56480 | Naziane Soares da Costa | 1 | 1 | UFV | Operação |  | Equatorial PA-EQUATORIAL PARÁ DISTRIBUIDORA DE ENERGIA S.A.(04.895.728/0001-80)-Rodovia Augusto Montenegro, S/N-PA--Participacao: 100,00000 | Registro-REG | Declaração B05nhAfPDYZI9DS de 13/10/2021 | Registro | Registro de Capacidade Reduzida | N | Portel/PA-Norte | UFV.RS.PA.056480-0.01 | 50 |  | 01/09/2021 |  |  | -1.85 | -51.0316 | Solar | Radiação solar | RS | Radiação solar
56485 | Doraci Farias Goncalves | 1 | 1 | UFV | Operação |  | Equatorial PA-EQUATORIAL PARÁ DISTRIBUIDORA DE ENERGIA S.A.(04.895.728/0001-80)-Rodovia Augusto Montenegro, S/N-PA--Participacao: 100,00000 | Registro-REG | Declaração xf0B8dhDKFPQDSx de 13/10/2021 | Registro | Registro de Capacidade Reduzida | N | Portel/PA-Norte | UFV.RS.PA.056485-0.01 | 50 |  | 23/09/2021 |  |  | -1.8234 | -51.0734 | Solar | Radiação solar | RS | Radiação solar
56490 | Lourival de Freitas Flores | 1 | 1 | UFV | Operação |  | Equatorial PA-EQUATORIAL PARÁ DISTRIBUIDORA DE ENERGIA S.A.(04.895.728/0001-80)-Rodovia Augusto Montenegro, S/N-PA--Participacao: 100,00000 | Registro-REG | Declaração P5MZ18VAD39zGBI de 13/10/2021 | Registro | Registro de Capacidade Reduzida | N | Portel/PA-Norte | UFV.RS.PA.056490-7.01 | 50 |  | 23/09/2021 |  |  | -1.8283 | -51.096 | Solar | Radiação solar | RS | Radiação solar
56484 | Carlinilson Araujo Tiago | 1 | 1 | UFV | Operação |  | Equatorial PA-EQUATORIAL PARÁ DISTRIBUIDORA DE ENERGIA S.A.(04.895.728/0001-80)-Rodovia Augusto Montenegro, S/N-PA--Participacao: 100,00000 | Registro-REG | Declaração 5bd2YO7t81Ce0O1 de 13/10/2021 | Registro | Registro de Capacidade Reduzida | N | Portel/PA-Norte | UFV.RS.PA.056484-2.01 | 50 |  | 23/09/2021 |  |  | -1.8295 | -51.1042 | Solar | Radiação solar | RS | Radiação solar
56476 | Rogerinho Jesus de Carvalho | 1 | 1 | UFV | Operação |  | Equatorial PA-EQUATORIAL PARÁ DISTRIBUIDORA DE ENERGIA S.A.(04.895.728/0001-80)-Rodovia Augusto Montenegro, S/N-PA--Participacao: 100,00000 | Registro-REG | Declaração 1h89x4FJD2FAQ9F de 13/10/2021 | Registro | Registro de Capacidade Reduzida | N | Portel/PA-Norte | UFV.RS.PA.056476-1.01 | 50 |  | 01/09/2021 |  |  | -1.8446 | -50.9982 | Solar | Radiação solar | RS | Radiação solar
56479 | Elizangela Castro Dos Santos | 1 | 1 | UFV | Operação |  | Equatorial PA-EQUATORIAL PARÁ DISTRIBUIDORA DE ENERGIA S.A.(04.895.728/0001-80)-Rodovia Augusto Montenegro, S/N-PA--Participacao: 100,00000 | Registro-REG | Declaração J7Qbxf8U1l2Sbxn de 13/10/2021 | Registro | Registro de Capacidade Reduzida | N | Portel/PA-Norte | UFV.RS.PA.056479-6.01 | 50 |  | 01/09/2021 |  |  | -1.8499 | -51.0317 | Solar | Radiação solar | RS | Radiação solar
56481 | Geovani Dos Santos Freitas | 1 | 1 | UFV | Operação |  | Equatorial PA-EQUATORIAL PARÁ DISTRIBUIDORA DE ENERGIA S.A.(04.895.728/0001-80)-Rodovia Augusto Montenegro, S/N-PA--Participacao: 100,00000 | Registro-REG | Declaração QzWUPW1nWld4b16 de 13/10/2021 | Registro | Registro de Capacidade Reduzida | N | Portel/PA-Norte | UFV.RS.PA.056481-8.01 | 50 |  | 01/09/2021 |  |  | -1.8507 | -51.0311 | Solar | Radiação solar | RS | Radiação solar
56548 | Fk Grupo | 108 | 108 | UFV | Operação |  | -FK Grupo S/A(55.088.157/0001-02)-AV DAS INDUSTRIAS, 337-SP--Participacao: 100,00000 | Registro-REG | Declaração A694YA59h4hZAWP de 18/10/2021 | Registro | Registro de Capacidade Reduzida | SE | Bariri/SP-Sudeste | UFV.RS.SP.056548-2.01 | 80 | Não | 01/07/2017 | 0 |  | -22.0853 | -48.7392 | Solar | Radiação solar | RS | Radiação solar
56592 | Vila Restauração | 715.2 | 715.2 | UFV | Operação |  | ELETROACRE-ENERGISA ACRE - DISTRIBUIDORA DE ENERGIA S.A(04.065.033/0001-70)-Rua Valerio Magalhães, 226 -AC--Participacao: 100,00000 | Registro-REG | Declaração IFP897IJAn1QnPF de 19/10/2021 | Registro | Registro de Capacidade Reduzida | N | Marechal Thaumaturgo/AC-Norte | UFV.RS.AC.056592-0.01 | 50 | Não | 19/03/2021 | 0 |  | -9.0595 | -72.25 | Solar | Radiação solar | RS | Radiação solar
56605 | Pajeu Geracao de Energia Spe | 1000 | 1000 | UFV | Operação |  | -UFV Pajeu Geração de Energia SPE LTDA.(31.722.899/0001-80)-FAZ SANTA CLARA, S/N-PE--Participacao: 100,00000 | Registro-REG | Declaração UMK5x6Wtn7Cx3Wl de 19/10/2021 | Registro | Registro de Capacidade Reduzida | NE | Flores/PE-Nordeste | UFV.RS.PE.056605-5.01 | 50 | Não | 28/02/2019 | 0 |  | -7.8773 | -37.9726 | Solar | Radiação solar | RS | Radiação solar
56606 | Gramazini Cdi | 1050 | 1050 | UFV | Operação |  | -Gramazini Granitos e Mármores Thomazini LTDA.(32.485.369/0001-28)-Localidade de Duas Barras, km 22,5, S/N-ES--Participacao: 100,00000 | Registro-REG | Declaração 83CO1PKOxIZ89PZ de 19/10/2021 | Registro | Registro de Capacidade Reduzida | SE | Cachoeiro de Itapemirim/ES-Sudeste | UFV.RS.ES.056606-3.01 | 50 | Não | 01/10/2019 | 0 |  | -20.7667 | -41.1667 | Solar | Radiação solar | RS | Radiação solar
56607 | Condor João Bettega | 420 | 420 | UFV | Operação |  | -Condor Super Center LTDA(76.189.406/0001-26)-Estrada do Ganchinho, 690-PR--Participacao: 100,00000 | Registro-REG | Declaração ntACA5P467KI8Je de 20/10/2021 | Registro | Registro de Capacidade Reduzida | S | Curitiba/PR-Sul | UFV.RS.PR.056607-1.01 | 50 | Não | 01/10/2021 | 0 |  | -25.4931 | -49.3239 | Solar | Radiação solar | RS | Radiação solar
56510 | Condor Santa Quiteria | 420 | 420 | UFV | Operação |  | -Condor Super Center LTDA(76.189.406/0001-26)-Estrada do Ganchinho, 690-PR--Participacao: 100,00000 | Registro-REG | Declaração hQZUBKV6htCSYWW de 14/10/2021 | Registro | Registro de Capacidade Reduzida | S | Curitiba/PR-Sul | UFV.RS.PR.056510-5.01 | 50 | Não | 01/10/2021 | 0 |  | -25.4603 | -49.3239 | Solar | Radiação solar | RS | Radiação solar
56511 | Lucilene Moraes Meireles | 1 | 1 | UFV | Operação |  | Equatorial PA-EQUATORIAL PARÁ DISTRIBUIDORA DE ENERGIA S.A.(04.895.728/0001-80)-Rodovia Augusto Montenegro, S/N-PA--Participacao: 100,00000 | Registro-REG | Declaração USJKtAF4eCMZP63 de 13/10/2021 | Registro | Registro de Capacidade Reduzida | N | Portel/PA-Norte | UFV.RS.PA.056511-3.01 | 50 |  | 23/09/2021 |  |  | -1.8224 | -51.0766 | Solar | Radiação solar | RS | Radiação solar
56512 | Maria Solange Bezerra Duarte | 1 | 1 | UFV | Operação |  | Equatorial PA-EQUATORIAL PARÁ DISTRIBUIDORA DE ENERGIA S.A.(04.895.728/0001-80)-Rodovia Augusto Montenegro, S/N-PA--Participacao: 100,00000 | Registro-REG | Declaração Q0WQCJt4eBSIYOV de 13/10/2021 | Registro | Registro de Capacidade Reduzida | N | Portel/PA-Norte | UFV.RS.PA.056512-1.01 | 50 |  | 23/09/2021 |  |  | -1.8399 | -51.0175 | Solar | Radiação solar | RS | Radiação solar
56519 | Mirian da Silva Monteiro | 1 | 1 | UFV | Operação |  | Equatorial PA-EQUATORIAL PARÁ DISTRIBUIDORA DE ENERGIA S.A.(04.895.728/0001-80)-Rodovia Augusto Montenegro, S/N-PA--Participacao: 100,00000 | Registro-REG | Declaração DdBxYW421S8KQ1V de 14/10/2021 | Registro | Registro de Capacidade Reduzida | N | Portel/PA-Norte | UFV.RS.PA.056519-9.01 | 50 |  | 23/09/2021 |  |  | -1.8297 | -51.1045 | Solar | Radiação solar | RS | Radiação solar
56520 | Nildo Duarte Alves | 1 | 1 | UFV | Operação |  | Equatorial PA-EQUATORIAL PARÁ DISTRIBUIDORA DE ENERGIA S.A.(04.895.728/0001-80)-Rodovia Augusto Montenegro, S/N-PA--Participacao: 100,00000 | Registro-REG | Declaração ZKAdfKS1D50G56Q de 14/10/2021 | Registro | Registro de Capacidade Reduzida | N | Portel/PA-Norte | UFV.RS.PA.056520-2.01 | 50 |  | 23/09/2021 |  |  | -1.8438 | -50.9836 | Solar | Radiação solar | RS | Radiação solar
56521 | Odenildo Cordovil Correa | 1 | 1 | UFV | Operação |  | Equatorial PA-EQUATORIAL PARÁ DISTRIBUIDORA DE ENERGIA S.A.(04.895.728/0001-80)-Rodovia Augusto Montenegro, S/N-PA--Participacao: 100,00000 | Registro-REG | Declaração MVO39DdfxDFUtWY de 14/10/2021 | Registro | Registro de Capacidade Reduzida | N | Portel/PA-Norte | UFV.RS.PA.056521-0.01 | 50 |  | 23/09/2021 |  |  | -1.8426 | -51.0375 | Solar | Radiação solar | RS | Radiação solar
56522 | Oleno Flores Dos Santos | 1 | 1 | UFV | Operação |  | Equatorial PA-EQUATORIAL PARÁ DISTRIBUIDORA DE ENERGIA S.A.(04.895.728/0001-80)-Rodovia Augusto Montenegro, S/N-PA--Participacao: 100,00000 | Registro-REG | Declaração IWUzCnntVMb9fMI de 14/10/2021 | Registro | Registro de Capacidade Reduzida | N | Portel/PA-Norte | UFV.RS.PA.056522-9.01 | 50 |  | 23/09/2021 |  |  | -1.8258 | -51.0637 | Solar | Radiação solar | RS | Radiação solar
56523 | Olias Monteiro | 1 | 1 | UFV | Operação |  | Equatorial PA-EQUATORIAL PARÁ DISTRIBUIDORA DE ENERGIA S.A.(04.895.728/0001-80)-Rodovia Augusto Montenegro, S/N-PA--Participacao: 100,00000 | Registro-REG | Declaração h7fKQQIOSdhf9AC de 14/10/2021 | Registro | Registro de Capacidade Reduzida | N | Portel/PA-Norte | UFV.RS.PA.056523-7.01 | 50 |  | 23/09/2021 |  |  | -1.8294 | -51.1054 | Solar | Radiação solar | RS | Radiação solar
56524 | Orlanda Flores Dos Santos | 1 | 1 | UFV | Operação |  | Equatorial PA-EQUATORIAL PARÁ DISTRIBUIDORA DE ENERGIA S.A.(04.895.728/0001-80)-Rodovia Augusto Montenegro, S/N-PA--Participacao: 100,00000 | Registro-REG | Declaração Gt4IC1CSnS6Z4FQ de 14/10/2021 | Registro | Registro de Capacidade Reduzida | N | Portel/PA-Norte | UFV.RS.PA.056524-5.01 | 50 |  | 23/09/2021 |  |  | -1.8278 | -51.0943 | Solar | Radiação solar | RS | Radiação solar
56525 | Rosa Martins Dos Santos | 1 | 1 | UFV | Operação |  | Equatorial PA-EQUATORIAL PARÁ DISTRIBUIDORA DE ENERGIA S.A.(04.895.728/0001-80)-Rodovia Augusto Montenegro, S/N-PA--Participacao: 100,00000 | Registro-REG | Declaração W2SZ0Dd00Sdz96t de 14/10/2021 | Registro | Registro de Capacidade Reduzida | N | Portel/PA-Norte | UFV.RS.PA.056525-3.01 | 50 |  | 23/09/2021 |  |  | -1.8294 | -51.1043 | Solar | Radiação solar | RS | Radiação solar
56526 | Alexander Silva de Oliveira | 1 | 1 | UFV | Operação |  | Equatorial PA-EQUATORIAL PARÁ DISTRIBUIDORA DE ENERGIA S.A.(04.895.728/0001-80)-Rodovia Augusto Montenegro, S/N-PA--Participacao: 100,00000 | Registro-REG | Declaração Bl5Vd81nnS7Q357 de 14/10/2021 | Registro | Registro de Capacidade Reduzida | N | Portel/PA-Norte | UFV.RS.PA.056526-1.01 | 50 |  | 23/09/2021 |  |  | -1.8436 | -50.9951 | Solar | Radiação solar | RS | Radiação solar
56527 | Iracema Prachede da Silva | 1 | 1 | UFV | Operação |  | Equatorial PA-EQUATORIAL PARÁ DISTRIBUIDORA DE ENERGIA S.A.(04.895.728/0001-80)-Rodovia Augusto Montenegro, S/N-PA--Participacao: 100,00000 | Registro-REG | Declaração QIeAI5JP9A03ZMO de 14/10/2021 | Registro | Registro de Capacidade Reduzida | N | Portel/PA-Norte | UFV.RS.PA.056527-0.01 | 50 |  | 23/09/2021 |  |  | -1.8298 | -51.1058 | Solar | Radiação solar | RS | Radiação solar
56528 | Maria do Socorro Vaz da Silva Monteiro | 1 | 1 | UFV | Operação |  | Equatorial PA-EQUATORIAL PARÁ DISTRIBUIDORA DE ENERGIA S.A.(04.895.728/0001-80)-Rodovia Augusto Montenegro, S/N-PA--Participacao: 100,00000 | Registro-REG | Declaração 8IhWnOG0GzQ7Y2b de 14/10/2021 | Registro | Registro de Capacidade Reduzida | N | Portel/PA-Norte | UFV.RS.PA.056528-8.01 | 50 |  | 23/09/2021 |  |  | -1.8293 | -51.1051 | Solar | Radiação solar | RS | Radiação solar
56529 | Nelsicley Correa Nobre | 1 | 1 | UFV | Operação |  | Equatorial PA-EQUATORIAL PARÁ DISTRIBUIDORA DE ENERGIA S.A.(04.895.728/0001-80)-Rodovia Augusto Montenegro, S/N-PA--Participacao: 100,00000 | Registro-REG | Declaração DS9OeSK9Jn22t1U de 14/10/2021 | Registro | Registro de Capacidade Reduzida | N | Portel/PA-Norte | UFV.RS.PA.056529-6.01 | 50 |  | 23/09/2021 |  |  | -1.8414 | -51.0384 | Solar | Radiação solar | RS | Radiação solar
56530 | Roberto Oliveira Dos Santos | 1 | 1 | UFV | Operação |  | Equatorial PA-EQUATORIAL PARÁ DISTRIBUIDORA DE ENERGIA S.A.(04.895.728/0001-80)-Rodovia Augusto Montenegro, S/N-PA--Participacao: 100,00000 | Registro-REG | Declaração OBD6IfC7KMQ5bWW de 14/10/2021 | Registro | Registro de Capacidade Reduzida | N | Portel/PA-Norte | UFV.RS.PA.056530-0.01 | 50 |  | 23/09/2021 |  |  | -1.8187 | -51.0867 | Solar | Radiação solar | RS | Radiação solar
56531 | Rosilene Pureza | 1 | 1 | UFV | Operação |  | Equatorial PA-EQUATORIAL PARÁ DISTRIBUIDORA DE ENERGIA S.A.(04.895.728/0001-80)-Rodovia Augusto Montenegro, S/N-PA--Participacao: 100,00000 | Registro-REG | Declaração Dd9ASVOeWhzWIZZ de 14/10/2021 | Registro | Registro de Capacidade Reduzida | N | Portel/PA-Norte | UFV.RS.PA.056531-8.01 | 50 |  | 23/09/2021 |  |  | -1.8404 | -51.113 | Solar | Radiação solar | RS | Radiação solar
56532 | Valdirene Brazao de Freitas | 1 | 1 | UFV | Operação |  | Equatorial PA-EQUATORIAL PARÁ DISTRIBUIDORA DE ENERGIA S.A.(04.895.728/0001-80)-Rodovia Augusto Montenegro, S/N-PA--Participacao: 100,00000 | Registro-REG | Declaração Y31Jb2lOWhB1KZ6 de 14/10/2021 | Registro | Registro de Capacidade Reduzida | N | Portel/PA-Norte | UFV.RS.PA.056532-6.01 | 50 |  | 23/09/2021 |  |  | -1.8293 | -51.1181 | Solar | Radiação solar | RS | Radiação solar
56533 | Claudiane da Silva Monteiro | 1 | 1 | UFV | Operação |  | Equatorial PA-EQUATORIAL PARÁ DISTRIBUIDORA DE ENERGIA S.A.(04.895.728/0001-80)-Rodovia Augusto Montenegro, S/N-PA--Participacao: 100,00000 | Registro-REG | Declaração 4SDOxZZDxnUd1F5 de 14/10/2021 | Registro | Registro de Capacidade Reduzida | N | Portel/PA-Norte | UFV.RS.PA.056533-4.01 | 50 |  | 24/09/2021 |  |  | -1.8294 | -51.1049 | Solar | Radiação solar | RS | Radiação solar
56534 | Elizabete Dantas Dos Reis | 1 | 1 | UFV | Operação |  | Equatorial PA-EQUATORIAL PARÁ DISTRIBUIDORA DE ENERGIA S.A.(04.895.728/0001-80)-Rodovia Augusto Montenegro, S/N-PA--Participacao: 100,00000 | Registro-REG | Declaração 9WCSC32ttz50S38 de 14/10/2021 | Registro | Registro de Capacidade Reduzida | N | Portel/PA-Norte | UFV.RS.PA.056534-2.01 | 50 |  | 24/09/2021 |  |  | -1.8341 | -51.1131 | Solar | Radiação solar | RS | Radiação solar
56535 | Fabricia Correa Dos Santos | 1 | 1 | UFV | Operação |  | Equatorial PA-EQUATORIAL PARÁ DISTRIBUIDORA DE ENERGIA S.A.(04.895.728/0001-80)-Rodovia Augusto Montenegro, S/N-PA--Participacao: 100,00000 | Registro-REG | Declaração GOZDMzZIWJtIODK de 14/10/2021 | Registro | Registro de Capacidade Reduzida | N | Portel/PA-Norte | UFV.RS.PA.056535-0.01 | 50 |  | 24/09/2021 |  |  | -1.8476 | -51.0338 | Solar | Radiação solar | RS | Radiação solar
56536 | Janaia Oliveira Dos Santos | 1 | 1 | UFV | Operação |  | Equatorial PA-EQUATORIAL PARÁ DISTRIBUIDORA DE ENERGIA S.A.(04.895.728/0001-80)-Rodovia Augusto Montenegro, S/N-PA--Participacao: 100,00000 | Registro-REG | Declaração StntYWfWAzCb84O de 14/10/2021 | Registro | Registro de Capacidade Reduzida | N | Portel/PA-Norte | UFV.RS.PA.056536-9.01 | 50 |  | 24/09/2021 |  |  | -1.8491 | -51.0326 | Solar | Radiação solar | RS | Radiação solar
44864 | COAF | 12000 | 0 | UTE | Construção |  | -COOPERATIVA DO AGRONEGÓCIO DOS ASSOCIADOS DA ASSOCIAÇÃO DOS FORNECEDORES DE CANA-DE-AÇÚCAR(11.169.030/0001-42)-Avenida Marechal Mascarenhas de Moraes, 2028-PE--Participacao: 100,00000 | Produção Independente de Energia-PIE | Processo 48500.001528/2019-18; Despacho 1.749 de 21/06/2019; Resolução 8.524 de 21/01/2020; Resolução 8.524 de 21/01/2020 Data de Vigência de 30/01/2020 Data de Vigência até 30/01/2055, ; Despacho 3296/2021-SFG de 18/10/2021 | Autorização | Processo de Autorização(SCG); DRO; Desconto TUST/TUSD; Outorga de Autorização; Liberação de Unidade Geradora para Operação em Teste | NE | Timbaúba/PE-Nordeste | UTE.AI.PE.044864-8.01 | 50 | Não |  | 0 |  | -7.5508 | -35.2756 | Biomassa | Agroindustriais | AI | Bagaço de Cana de Açúcar
44865 | FS Sorriso | 55000 | 0 | UTE | Construção |  | -FS AGRISOLUTIONS INDUSTRIA DE BIOCOMBUSTIVEIS LTDA(20.003.699/0001-50)-ROD MT 449, S/N-MT--Participacao: 100,00000 | Autoprodução de Energia-APE | Processo 48500.002484/2019-35; Despacho 1.783 de 24/06/2019; Despacho 808 de 23/03/2020; Resolução 8.800 de 12/05/2020 Data de Vigência de 20/05/2020 Data de Vigência até 20/05/2055, ; Resolução 8.800 de 12/05/2020; Despacho 754 de 12/03/2020 Data de Vigência de 13/03/2020 Data de Vigência até 08/12/2020, ; Despacho 2.854 de 05/10/2020; Resolução 9.818 de 23/03/2021; Processo 48500.000245/2021-65; Despacho 989 de 09/04/2021 Data de Vigência de 12/04/2021 Data de Vigência até 08/07/2021, ; Despacho 990 de 09/04/2021 Data de Vigência de 12/04/2021 Data de Vigência até 08/07/2021, ; Resolução 10.290 de 13/07/2021; Despacho 2.052 de 05/07/2021 Data de Vigência de 07/07/2021 Data de Vigência até 30/09/2021, | Autorização | Processo de Autorização(SCG); DRO; Redução de Potência-DRO; Outorga de Autorização; Desconto TUST/TUSD; Despacho para Leilão; Alteração LT Interesse Restrito; Alteração de Cronograma; Processo de Leilão; Despacho para Leilão; Despacho para Leilão; Alteração de Cronograma; Despacho para Leilão | CO | Sorriso/MT-Centro Oeste | UTE.FL.MT.044865-6.01 | 50 | Não |  | 0 |  | -13.0015 | -55.9462 | Biomassa | Floresta | FL | Resíduos Florestais
44877 | Corrego Ger | 4176 | 4176 | CGH | Operação | Rio Indaia Grande | -HIDROELÉTRICA CÓRREGO LTDA(23.244.469/0001-71)-ROD MS-229, SN-MS--Participacao: 100,00000 | Registro-REG | Declaração 47OhW58VZlYQKCJ de 04/07/2019; Declaração x6QexYB9xZS88dU de 05/07/2019; Despacho 2.011/2019-SFG de 22/07/2019; Despacho 3.173/2019-SFG de 13/11/2019; Portaria 253 de 24/06/2020 | Registro; Registro | Liberação de Unidade Geradora para Operação em Teste; Liberação de Unidade Geradora para Operação Comercial; Garantia Física | CO | Chapadão do Sul/MS-Centro Oeste | CGH.PH.MS.044877-0.01 | 50 | Não | 01/05/2019 | 2.95 | Bacia do rio Paraná | -18.9793 | -52.6052 | Hídrica | Potencial hidráulico | PH | Potencial hidráulico
44878 | Serra da Mangabeira | 79800 | 0 | EOL | Construção |  | -SERRA DA MANGABEIRA S/A.(35.924.128/0001-26)-Rodovia José Carlos Daux, 5500-SC--Participacao: 100,00000 | Produção Independente de Energia-PIE | Processo 48500.003067/2019-18; Despacho 1.892 de 04/07/2019 Data de Vigência de 10/07/2019 Data de Vigência até 10/07/2020, ; Despacho 2.141 de 02/08/2019 Data de Vigência de 05/08/2019 Data de Vigência até 17/10/2019, ; Processo 48500.001474/2019-82; Processo 48500.006785/2019-38; Portaria 127 de 23/03/2020 Data de Vigência de 26/03/2020 Data de Vigência até 26/03/2055, ; Declaração 61 de 12/01/2021; Despacho 61 de 12/01/2021; Despacho 61 de 12/01/2021; Despacho 61 de 12/01/2021; Despacho 61 de 12/01/2021; Despacho 61 de 12/01/2021; Portaria 782 de 29/06/2021 | Autorização | Processo de Autorização(SCG); DRO; Despacho para Leilão; Processo de Leilão; Processo de Autorização(SEL); Outorga com REIDI; Ampliação de Potência; Alteração de Características Técnicas; Alteração de Leiaute; Alteração da Localização-Município; Alteração LT Interesse Restrito; Registro de Potência Líquida; Garantia Física | NE | Uibaí/BA-Nordeste | EOL.CV.BA.044878-8.01 | 0 | Não |  | 34.3 |  |  |  | Eólica | Cinética do vento | CV | Cinética do vento
44932 | Hmv | 2 | 2 | UFV | Operação |  | -ASSOCIAÇÃO HOSPITALAR MOINHOS DE VENTO(92.685.833/0001-51)-Rua Ramiro Barcelos, 910-RS--Participacao: 100,00000 | Registro-REG | Declaração 8JYFYlKGd5n6GeG de 07/08/2019 | Registro |  | S | Porto Alegre/RS-Sul | UFV.RS.RS.044932-6.01 | 50 | Não | 10/10/2018 | 0 |  | -30.0256 | -51.2081 | Solar | Radiação solar | RS | Radiação solar
45074 | Inpasa Mutum | 22360 | 22360 | UTE | Operação |  | -Inpasa Bioenergia S.A.(27.026.451/0001-54)-ROD BR 163, S/N-MT--Participacao: 100,00000 | Produção Independente de Energia-PIE | Processo 48500.003526/2019-55; Resolução 8.166 de 10/09/2019 Data de Vigência de 18/09/2019 Data de Vigência até 18/09/2054, ; Resolução 8.166 de 10/09/2019; Portaria 350 de 27/11/2019; Despacho 2.251 de 30/07/2020; Despacho 2345/2020-SFG de 10/08/2020; Despacho 2533/2020-SFG de 30/08/2020 | Autorização | Processo de Autorização(SCG); Outorga de Autorização; Desconto TUST/TUSD; Aprovação como Prioritário; Alteração de Razão Social; Liberação de Unidade Geradora para Operação em Teste; Liberação de Unidade Geradora para Operação Comercial | CO | Nova Mutum/MT-Centro Oeste | UTE.FL.MT.045074-0.01 | 50 | Não | 01/09/2020 | 0 |  | -13.7769 | -56.0527 | Biomassa | Floresta | FL | Lenha
45078 | Cleudiane de Sousa Berredo | 1 | 1 | UFV | Operação |  | Equatorial PA-EQUATORIAL PARÁ DISTRIBUIDORA DE ENERGIA S.A.(04.895.728/0001-80)-Rodovia Augusto Montenegro, S/N-PA--Participacao: 100,00000 | Registro-REG | Declaração G9fObbCnAt1G1zF de 14/08/2019 | Registro | Registro de Capacidade Reduzida | N | Tucuruí/PA-Norte | UFV.RS.PA.045078-2.01 | 50 |  | 30/07/2019 |  |  | -3.8504 | -49.7066 | Solar | Radiação solar | RS | Radiação solar
45086 | Natalina Vanzeler da Conceicao | 1 | 1 | UFV | Operação |  | Equatorial PA-EQUATORIAL PARÁ DISTRIBUIDORA DE ENERGIA S.A.(04.895.728/0001-80)-Rodovia Augusto Montenegro, S/N-PA--Participacao: 100,00000 | Registro-REG | Declaração PJJCDJPPb4Mn3YD de 19/08/2019 | Registro | Registro de Capacidade Reduzida | N | Tucuruí/PA-Norte | UFV.RS.PA.045086-3.01 | 50 |  | 30/07/2019 |  |  | -3.8485 | -49.7211 | Solar | Radiação solar | RS | Radiação solar
45087 | Jose Roberto Farias de Souza Serrao | 1 | 1 | UFV | Operação |  | Equatorial PA-EQUATORIAL PARÁ DISTRIBUIDORA DE ENERGIA S.A.(04.895.728/0001-80)-Rodovia Augusto Montenegro, S/N-PA--Participacao: 100,00000 | Registro-REG | Declaração 2zeGe9UetzZ2e9O de 19/08/2019 | Registro | Registro de Capacidade Reduzida | N | Tucuruí/PA-Norte | UFV.RS.PA.045087-1.01 | 50 |  | 30/07/2019 |  |  | -3.887 | -49.7494 | Solar | Radiação solar | RS | Radiação solar
45089 | Jose Moreira Goncalves | 1 | 1 | UFV | Operação |  | Equatorial PA-EQUATORIAL PARÁ DISTRIBUIDORA DE ENERGIA S.A.(04.895.728/0001-80)-Rodovia Augusto Montenegro, S/N-PA--Participacao: 100,00000 | Registro-REG | Declaração z4PxO6Z7SPK9xxY de 19/08/2019 | Registro | Registro de Capacidade Reduzida | N | Tucuruí/PA-Norte | UFV.RS.PA.045089-8.01 | 50 |  | 30/07/2019 |  |  | -3.8427 | -49.7311 | Solar | Radiação solar | RS | Radiação solar
45093 | Ailton da Silva de Oliveira | 1 | 1 | UFV | Operação |  | Equatorial PA-EQUATORIAL PARÁ DISTRIBUIDORA DE ENERGIA S.A.(04.895.728/0001-80)-Rodovia Augusto Montenegro, S/N-PA--Participacao: 100,00000 | Registro-REG | Declaração 2VK2A94PlUYD7zJ de 19/08/2019 | Registro | Registro de Capacidade Reduzida | N | Tucuruí/PA-Norte | UFV.RS.PA.045093-6.01 | 50 |  | 30/07/2019 |  |  | -3.859 | -49.7591 | Solar | Radiação solar | RS | Radiação solar
45094 | Jose Luis da Costa Martins | 1 | 1 | UFV | Operação |  | Equatorial PA-EQUATORIAL PARÁ DISTRIBUIDORA DE ENERGIA S.A.(04.895.728/0001-80)-Rodovia Augusto Montenegro, S/N-PA--Participacao: 100,00000 | Registro-REG | Declaração nQDYF9dKCfDCbBP de 19/08/2019 | Registro | Registro de Capacidade Reduzida | N | Tucuruí/PA-Norte | UFV.RS.PA.045094-4.01 | 50 |  | 30/07/2019 |  |  | -3.8711 | -49.7798 | Solar | Radiação solar | RS | Radiação solar
45096 | Benedito Santos Gomes | 1 | 1 | UFV | Operação |  | Equatorial PA-EQUATORIAL PARÁ DISTRIBUIDORA DE ENERGIA S.A.(04.895.728/0001-80)-Rodovia Augusto Montenegro, S/N-PA--Participacao: 100,00000 | Registro-REG | Declaração 7IPPSBlbf7fSfPF de 19/08/2019 | Registro | Registro de Capacidade Reduzida | N | Tucuruí/PA-Norte | UFV.RS.PA.045096-0.01 | 50 |  | 30/07/2019 |  |  | -3.8476 | -49.7619 | Solar | Radiação solar | RS | Radiação solar
45097 | Marinaldo Chaves Silva | 1 | 1 | UFV | Operação |  | Equatorial PA-EQUATORIAL PARÁ DISTRIBUIDORA DE ENERGIA S.A.(04.895.728/0001-80)-Rodovia Augusto Montenegro, S/N-PA--Participacao: 100,00000 | Registro-REG | Declaração teQe52S13UlAF24 de 19/08/2019 | Registro | Registro de Capacidade Reduzida | N | Tucuruí/PA-Norte | UFV.RS.PA.045097-9.01 | 50 |  | 30/07/2019 |  |  | -3.8133 | -49.7452 | Solar | Radiação solar | RS | Radiação solar
45098 | Joao da Cunha Brilhante | 1 | 1 | UFV | Operação |  | Equatorial PA-EQUATORIAL PARÁ DISTRIBUIDORA DE ENERGIA S.A.(04.895.728/0001-80)-Rodovia Augusto Montenegro, S/N-PA--Participacao: 100,00000 | Registro-REG | Declaração C6FxzhtPFIJ25G6 de 19/08/2019 | Registro | Registro de Capacidade Reduzida | N | Tucuruí/PA-Norte | UFV.RS.PA.045098-7.01 | 50 |  | 30/07/2019 |  |  | -3.8952 | -49.7475 | Solar | Radiação solar | RS | Radiação solar
45099 | Jose Tome Gaia Assuncao | 1 | 1 | UFV | Operação |  | Equatorial PA-EQUATORIAL PARÁ DISTRIBUIDORA DE ENERGIA S.A.(04.895.728/0001-80)-Rodovia Augusto Montenegro, S/N-PA--Participacao: 100,00000 | Registro-REG | Declaração ZKetQz7W3Yz7Q1O de 19/08/2019 | Registro | Registro de Capacidade Reduzida | N | Tucuruí/PA-Norte | UFV.RS.PA.045099-5.01 | 50 |  | 30/07/2019 |  |  | -3.8676 | -49.7323 | Solar | Radiação solar | RS | Radiação solar
45100 | Joao Batista Alves Barbosa | 1 | 1 | UFV | Operação |  | Equatorial PA-EQUATORIAL PARÁ DISTRIBUIDORA DE ENERGIA S.A.(04.895.728/0001-80)-Rodovia Augusto Montenegro, S/N-PA--Participacao: 100,00000 | Registro-REG | Declaração hIdAnCAlfZPhKtf de 19/08/2019 | Registro | Registro de Capacidade Reduzida | N | Tucuruí/PA-Norte | UFV.RS.PA.045100-2.01 | 50 |  | 30/07/2019 |  |  | -3.9009 | -49.7666 | Solar | Radiação solar | RS | Radiação solar
45101 | Joana Darc Gaia Correa | 1 | 1 | UFV | Operação |  | Equatorial PA-EQUATORIAL PARÁ DISTRIBUIDORA DE ENERGIA S.A.(04.895.728/0001-80)-Rodovia Augusto Montenegro, S/N-PA--Participacao: 100,00000 | Registro-REG | Declaração zFWIFUPG8G5GD4G de 19/08/2019 | Registro | Registro de Capacidade Reduzida | N | Tucuruí/PA-Norte | UFV.RS.PA.045101-0.01 | 50 |  | 30/07/2019 |  |  | -3.8966 | -49.7682 | Solar | Radiação solar | RS | Radiação solar
45107 | Manoel Porto Vila Nova | 1 | 1 | UFV | Operação |  | Equatorial PA-EQUATORIAL PARÁ DISTRIBUIDORA DE ENERGIA S.A.(04.895.728/0001-80)-Rodovia Augusto Montenegro, S/N-PA--Participacao: 100,00000 | Registro-REG | Declaração 1VbUI1hPtOzV2P0 de 19/08/2019 | Registro | Registro de Capacidade Reduzida | N | Tucuruí/PA-Norte | UFV.RS.PA.045107-0.01 | 50 |  | 30/07/2019 |  |  | -3.9027 | -49.7429 | Solar | Radiação solar | RS | Radiação solar
45110 | Carlione Macieira Pereira | 1 | 1 | UFV | Operação |  | Equatorial PA-EQUATORIAL PARÁ DISTRIBUIDORA DE ENERGIA S.A.(04.895.728/0001-80)-Rodovia Augusto Montenegro, S/N-PA--Participacao: 100,00000 | Registro-REG | Declaração 4eZ4tzSt5dhI3fe de 19/08/2019 | Registro | Registro de Capacidade Reduzida | N | Tucuruí/PA-Norte | UFV.RS.PA.045110-0.01 | 50 |  | 30/07/2019 |  |  | -3.8699 | -49.7382 | Solar | Radiação solar | RS | Radiação solar
45111 | Nilvan Luz Dos Santos | 1 | 1 | UFV | Operação |  | Equatorial PA-EQUATORIAL PARÁ DISTRIBUIDORA DE ENERGIA S.A.(04.895.728/0001-80)-Rodovia Augusto Montenegro, S/N-PA--Participacao: 100,00000 | Registro-REG | Declaração QtY3911AOFYnQh8 de 19/08/2019 | Registro | Registro de Capacidade Reduzida | N | Tucuruí/PA-Norte | UFV.RS.PA.045111-8.01 | 50 |  | 30/07/2019 |  |  | -3.8711 | -49.2235 | Solar | Radiação solar | RS | Radiação solar
45112 | Raimundo da Rocha Goncalves | 1 | 1 | UFV | Operação |  | Equatorial PA-EQUATORIAL PARÁ DISTRIBUIDORA DE ENERGIA S.A.(04.895.728/0001-80)-Rodovia Augusto Montenegro, S/N-PA--Participacao: 100,00000 | Registro-REG | Declaração tFefA0e9xndMCz6 de 19/08/2019 | Registro | Registro de Capacidade Reduzida | N | Tucuruí/PA-Norte | UFV.RS.PA.045112-6.01 | 50 |  | 30/07/2019 |  |  | -3.8688 | -49.7816 | Solar | Radiação solar | RS | Radiação solar
45113 | Moises de Sousa Costa | 1 | 1 | UFV | Operação |  | Equatorial PA-EQUATORIAL PARÁ DISTRIBUIDORA DE ENERGIA S.A.(04.895.728/0001-80)-Rodovia Augusto Montenegro, S/N-PA--Participacao: 100,00000 | Registro-REG | Declaração I6D83YMUzedQQW6 de 19/08/2019 | Registro | Registro de Capacidade Reduzida | N | Tucuruí/PA-Norte | UFV.RS.PA.045113-4.01 | 50 |  | 30/07/2019 |  |  | -3.9229 | -49.7352 | Solar | Radiação solar | RS | Radiação solar
45114 | Antonio Aparecido de Souza | 1 | 1 | UFV | Operação |  | Equatorial PA-EQUATORIAL PARÁ DISTRIBUIDORA DE ENERGIA S.A.(04.895.728/0001-80)-Rodovia Augusto Montenegro, S/N-PA--Participacao: 100,00000 | Registro-REG | Declaração O4b0Ie3DzCY8b3Y de 19/08/2019 | Registro | Registro de Capacidade Reduzida | N | Tucuruí/PA-Norte | UFV.RS.PA.045114-2.01 | 50 |  | 30/07/2019 |  |  | -3.8402 | -49.7854 | Solar | Radiação solar | RS | Radiação solar
45115 | Joana Goncalves de Leao | 1 | 1 | UFV | Operação |  | Equatorial PA-EQUATORIAL PARÁ DISTRIBUIDORA DE ENERGIA S.A.(04.895.728/0001-80)-Rodovia Augusto Montenegro, S/N-PA--Participacao: 100,00000 | Registro-REG | Declaração CQB0C8B7zGDB3OJ de 19/08/2019 | Registro | Registro de Capacidade Reduzida | N | Tucuruí/PA-Norte | UFV.RS.PA.045115-0.01 | 50 |  | 30/07/2019 |  |  | -3.887 | -49.7449 | Solar | Radiação solar | RS | Radiação solar
45116 | Joao Alves Souza | 1 | 1 | UFV | Operação |  | Equatorial PA-EQUATORIAL PARÁ DISTRIBUIDORA DE ENERGIA S.A.(04.895.728/0001-80)-Rodovia Augusto Montenegro, S/N-PA--Participacao: 100,00000 | Registro-REG | Declaração 2KnFn63b3FJUD8x de 19/08/2019 | Registro | Registro de Capacidade Reduzida | N | Tucuruí/PA-Norte | UFV.RS.PA.045116-9.01 | 50 |  | 30/07/2019 |  |  | -3.8839 | -49.7754 | Solar | Radiação solar | RS | Radiação solar
45117 | Raimundo Correa | 1 | 1 | UFV | Operação |  | Equatorial PA-EQUATORIAL PARÁ DISTRIBUIDORA DE ENERGIA S.A.(04.895.728/0001-80)-Rodovia Augusto Montenegro, S/N-PA--Participacao: 100,00000 | Registro-REG | Declaração 3OtznP9MDGBPB8f de 19/08/2019 | Registro | Registro de Capacidade Reduzida | N | Tucuruí/PA-Norte | UFV.RS.PA.045117-7.01 | 50 |  | 30/07/2019 |  |  | -3.8386 | -49.7278 | Solar | Radiação solar | RS | Radiação solar
45118 | Ordalina Barbosa Pantoja | 1 | 1 | UFV | Operação |  | Equatorial PA-EQUATORIAL PARÁ DISTRIBUIDORA DE ENERGIA S.A.(04.895.728/0001-80)-Rodovia Augusto Montenegro, S/N-PA--Participacao: 100,00000 | Registro-REG | Declaração PWt7WxCSt2Z8n5U de 19/08/2019 | Registro | Registro de Capacidade Reduzida | N | Tucuruí/PA-Norte | UFV.RS.PA.045118-5.01 | 50 |  | 30/07/2019 |  |  | -3.8691 | -49.773 | Solar | Radiação solar | RS | Radiação solar
45119 | Raimundo Arcelino Machado Veiga | 1 | 1 | UFV | Operação |  | Equatorial PA-EQUATORIAL PARÁ DISTRIBUIDORA DE ENERGIA S.A.(04.895.728/0001-80)-Rodovia Augusto Montenegro, S/N-PA--Participacao: 100,00000 | Registro-REG | Declaração 25U1lVf488IeIQS de 19/08/2019 | Registro | Registro de Capacidade Reduzida | N | Tucuruí/PA-Norte | UFV.RS.PA.045119-3.01 | 50 |  | 30/07/2019 |  |  | -3.8411 | -49.7823 | Solar | Radiação solar | RS | Radiação solar
45717 | Maria Das Gracas Pereira Dos Santos | 1 | 1 | UFV | Operação |  | Equatorial PA-EQUATORIAL PARÁ DISTRIBUIDORA DE ENERGIA S.A.(04.895.728/0001-80)-Rodovia Augusto Montenegro, S/N-PA--Participacao: 100,00000 | Registro-REG | Declaração UQKn4dGh6ezKUQd de 17/10/2019 | Registro | Registro de Capacidade Reduzida | N | Tucuruí/PA-Norte | UFV.RS.PA.045717-5.01 | 50 |  | 13/09/2019 |  |  | -4.0209 | -49.9157 | Solar | Radiação solar | RS | Radiação solar
37472 | Condominio Cetenco Plaza Torre Norte | 1800 | 1800 | UTE | Operação |  | -CONDOMINIO CETENCO PLAZA TORRE NORTE(54.024.278/0001-28)-AV PAULISTA, 1842-SP--Participacao: 100,00000 | Registro-REG | Declaração GPJOZYQnQVKMKCG de 03/04/2017; Declaração ndn3tIxJVBVY3Ct de 04/05/2017 | Registro; Registro |  | SE | São Paulo/SP-Sudeste | UTE.PE.SP.037472-5.01 | 0 | Não | 01/02/2017 | 0 |  | -23.5581 | -46.6575 | Fóssil | Petróleo | PE | Óleo Diesel
37476 | Rio Rauhen | 990 | 990 | CGH | Operação | RIO RAUEN | -HIDRELÉTRICA SENS LTDA(02.444.931/0001-04)-R RIO DO SUL, 999-SC--Participacao: 100,00000 | Registro-REG | Declaração ZJ37VB5OV2lABBd de 04/04/2017 | Registro |  | S | Taió/SC-Sul | CGH.PH.SC.037476-8.01 | 50 | Não | 18/11/2009 | 0 | Bacia do Atlântico - Trecho Sudeste | -27.0269 | -50.1886 | Hídrica | Potencial hidráulico | PH | Potencial hidráulico
37488 | Futura 10 | 31250 | 0 | UFV | Construção |  | -Futura 3 Geração e Comercialização de Energia Solar e Participações Ltda.(37.350.010/0001-67)-Quadra CLSW 105 Bloco A, 10-DF--Participacao: 100,00000 | Produção Independente de Energia-PIE | Processo 48500.001442/2017-15; Despacho 959 de 04/04/2017; Resolução 9.019 de 07/07/2020 Data de Vigência de 13/07/2020 Data de Vigência até 13/07/2055, ; Resolução 9.019 de 07/07/2020; Resolução 9.362 de 27/10/2020; Portaria 508 de 29/01/2021; Despacho 115 de 18/01/2018 Data de Vigência de 19/01/2018 Data de Vigência até 04/04/2018, ; Processo 48500.006122/2017-51; Portaria 900 de 31/08/2021 | Autorização | Processo de Autorização(SCG); DRO; Outorga de Autorização; Desconto TUST/TUSD; Transferência de Titularidade; REIDI; Despacho para Leilão; Processo de Leilão; Aprovação como Prioritário | NE | Juazeiro/BA-Nordeste | UFV.RS.BA.037488-1.01 | 0 | Não |  | 0 |  | -9.6922 | -40.6731 | Solar | Radiação solar | RS | Radiação solar
37499 | Futura 21 | 31250 | 0 | UFV | Construção |  | -Futura 6 Geração e Comercialização de Energia Solar e Participações Ltda.(37.576.883/0001-92)-Quadra CLSW 105 Bloco A, 10-DF--Participacao: 100,00000 | Produção Independente de Energia-PIE | Processo 48500.001453/2017-03; Despacho 959 de 04/04/2017; Resolução 9.030 de 07/07/2020 Data de Vigência de 13/07/2020 Data de Vigência até 13/07/2055, ; Resolução 9.030 de 07/07/2020; Resolução 9.373 de 27/10/2020; Portaria 511 de 03/02/2021; Despacho 115 de 18/01/2018 Data de Vigência de 19/01/2018 Data de Vigência até 04/04/2018, ; Processo 48500.006122/2017-51; Portaria 901 de 01/09/2021 | Autorização | Processo de Autorização(SCG); DRO; Outorga de Autorização; Desconto TUST/TUSD; Transferência de Titularidade; REIDI; Despacho para Leilão; Processo de Leilão; Aprovação como Prioritário | NE | Juazeiro/BA-Nordeste | UFV.RS.BA.037499-7.01 | 50 | Não |  | 0.3 |  | -9.6937 | -40.6914 | Solar | Radiação solar | RS | Radiação solar
37585 | São Gonçalo 18 | 43032 | 0 | UFV | Construção |  | -ENEL GREEN POWER SAO GONCALO 18 S.A.(31.752.294/0001-31)-Avenida Senador Area Leão, 2185-PI--Participacao: 100,00000 | Produção Independente de Energia-PIE | Processo 48500.002745/2017-55; Despacho 1.566 de 05/06/2017; Despacho 3.193 de 25/09/2017; Despacho 2.361 de 22/08/2019; Resolução 8.368 de 19/11/2019 Data de Vigência de 03/12/2019 Data de Vigência até 03/12/2054, ; Portaria 74 de 21/02/2020; Despacho 1.887 de 26/06/2020; Despacho 1.887 de 26/06/2020; Portaria 294 de 04/08/2020; Despacho 1099/2021-SFG de 20/04/2021; Despacho 3699/2020-SFG de 29/12/2020; Despacho 1314/2021-SFG de 10/05/2021; Despacho 1598/2021-SFG de 04/06/2021; Despacho 115 de 18/01/2018 Data de Vigência de 19/01/2018 Data de Vigência até 04/04/2018, ; Processo 48500.006122/2017-51 | Autorização | Processo de Autorização(SCG); DRO; Alteração de Leiaute; Ampliação de Potência-DRO; Outorga de Autorização; REIDI; Alteração LT Interesse Restrito; Alteração de Leiaute; Aprovação como Prioritário; Liberação de Unidade Geradora para Operação em Teste; Liberação de Unidade Geradora para Operação em Teste; Liberação de Unidade Geradora para Operação em Teste; Liberação de Unidade Geradora para Operação em Teste; Despacho para Leilão; Processo de Leilão | NE | São Gonçalo do Gurguéia/PI-Nordeste | UFV.RS.PI.037585-3.01 | 50 | Não |  | 0 |  | -10.105 | -45.2555 | Solar | Radiação solar | RS | Radiação solar
45088 | Mauricio Coelho Pereira | 1 | 1 | UFV | Operação |  | Equatorial PA-EQUATORIAL PARÁ DISTRIBUIDORA DE ENERGIA S.A.(04.895.728/0001-80)-Rodovia Augusto Montenegro, S/N-PA--Participacao: 100,00000 | Registro-REG | Declaração zfeVAnedBWFVUGx de 19/08/2019 | Registro | Registro de Capacidade Reduzida | N | Tucuruí/PA-Norte | UFV.RS.PA.045088-0.01 | 50 |  | 30/07/2019 |  |  | -3.8803 | -49.7472 | Solar | Radiação solar | RS | Radiação solar
45090 | Raimundo Nonato Lica | 1 | 1 | UFV | Operação |  | Equatorial PA-EQUATORIAL PARÁ DISTRIBUIDORA DE ENERGIA S.A.(04.895.728/0001-80)-Rodovia Augusto Montenegro, S/N-PA--Participacao: 100,00000 | Registro-REG | Declaração RPBQDhPMxQ8FYd7 de 19/08/2019 | Registro | Registro de Capacidade Reduzida | N | Tucuruí/PA-Norte | UFV.RS.PA.045090-1.01 | 50 |  | 30/07/2019 |  |  | -3.8376 | -49.7638 | Solar | Radiação solar | RS | Radiação solar
45091 | Amilton Teixeira de Oliveira | 1 | 1 | UFV | Operação |  | Equatorial PA-EQUATORIAL PARÁ DISTRIBUIDORA DE ENERGIA S.A.(04.895.728/0001-80)-Rodovia Augusto Montenegro, S/N-PA--Participacao: 100,00000 | Registro-REG | Declaração WOFSQDhdQhzQQSU de 19/08/2019 | Registro | Registro de Capacidade Reduzida | N | Tucuruí/PA-Norte | UFV.RS.PA.045091-0.01 | 50 |  | 30/07/2019 |  |  | -3.8552 | -49.7601 | Solar | Radiação solar | RS | Radiação solar
45092 | Maria de Nazare Cardoso da Silva | 1 | 1 | UFV | Operação |  | Equatorial PA-EQUATORIAL PARÁ DISTRIBUIDORA DE ENERGIA S.A.(04.895.728/0001-80)-Rodovia Augusto Montenegro, S/N-PA--Participacao: 100,00000 | Registro-REG | Declaração MAGV165OQ1n8452 de 19/08/2019 | Registro | Registro de Capacidade Reduzida | N | Tucuruí/PA-Norte | UFV.RS.PA.045092-8.01 | 50 |  | 30/07/2019 |  |  | -3.8765 | -49.7349 | Solar | Radiação solar | RS | Radiação solar
45095 | Eliete Corsino da Costa | 1 | 1 | UFV | Operação |  | Equatorial PA-EQUATORIAL PARÁ DISTRIBUIDORA DE ENERGIA S.A.(04.895.728/0001-80)-Rodovia Augusto Montenegro, S/N-PA--Participacao: 100,00000 | Registro-REG | Declaração MebVdCK1Q2dlI4f de 19/08/2019 | Registro | Registro de Capacidade Reduzida | N | Tucuruí/PA-Norte | UFV.RS.PA.045095-2.01 | 50 |  | 30/07/2019 |  |  | -3.8674 | -49.7824 | Solar | Radiação solar | RS | Radiação solar
45102 | Paulo de Nazare Sanches Vulcao | 1 | 1 | UFV | Operação |  | Equatorial PA-EQUATORIAL PARÁ DISTRIBUIDORA DE ENERGIA S.A.(04.895.728/0001-80)-Rodovia Augusto Montenegro, S/N-PA--Participacao: 100,00000 | Registro-REG | Declaração BBYP93l1Mdn3fQ9 de 19/08/2019 | Registro | Registro de Capacidade Reduzida | N | Tucuruí/PA-Norte | UFV.RS.PA.045102-9.01 | 50 |  | 30/07/2019 |  |  | -3.868 | -49.7292 | Solar | Radiação solar | RS | Radiação solar
45103 | Maria Rosineide da Silva Borges da Costa | 1 | 1 | UFV | Operação |  | Equatorial PA-EQUATORIAL PARÁ DISTRIBUIDORA DE ENERGIA S.A.(04.895.728/0001-80)-Rodovia Augusto Montenegro, S/N-PA--Participacao: 100,00000 | Registro-REG | Declaração dPB7PV1Q4YQneCx de 19/08/2019 | Registro | Registro de Capacidade Reduzida | N | Tucuruí/PA-Norte | UFV.RS.PA.045103-7.01 | 50 |  | 30/07/2019 |  |  | -3.8934 | -49.7193 | Solar | Radiação solar | RS | Radiação solar
45104 | Lourival Barbosa Lima | 1 | 1 | UFV | Operação |  | Equatorial PA-EQUATORIAL PARÁ DISTRIBUIDORA DE ENERGIA S.A.(04.895.728/0001-80)-Rodovia Augusto Montenegro, S/N-PA--Participacao: 100,00000 | Registro-REG | Declaração FtIhd4O2QZIlltV de 19/08/2019 | Registro | Registro de Capacidade Reduzida | N | Tucuruí/PA-Norte | UFV.RS.PA.045104-5.01 | 50 |  | 30/07/2019 |  |  | -3.903 | -49.7308 | Solar | Radiação solar | RS | Radiação solar
45105 | Antonio Ferreira Fonseca | 1 | 1 | UFV | Operação |  | Equatorial PA-EQUATORIAL PARÁ DISTRIBUIDORA DE ENERGIA S.A.(04.895.728/0001-80)-Rodovia Augusto Montenegro, S/N-PA--Participacao: 100,00000 | Registro-REG | Declaração G9ftA9O1QDS25CW de 19/08/2019 | Registro | Registro de Capacidade Reduzida | N | Tucuruí/PA-Norte | UFV.RS.PA.045105-3.01 | 50 |  | 30/07/2019 |  |  | -3.9044 | -49.7266 | Solar | Radiação solar | RS | Radiação solar
45106 | Eugenio Teixeira do Nascimento | 1 | 1 | UFV | Operação |  | Equatorial PA-EQUATORIAL PARÁ DISTRIBUIDORA DE ENERGIA S.A.(04.895.728/0001-80)-Rodovia Augusto Montenegro, S/N-PA--Participacao: 100,00000 | Registro-REG | Declaração Jb1x3G2WdG6hQbG de 19/08/2019 | Registro | Registro de Capacidade Reduzida | N | Tucuruí/PA-Norte | UFV.RS.PA.045106-1.01 | 50 |  | 30/07/2019 |  |  | -3.8462 | -49.7211 | Solar | Radiação solar | RS | Radiação solar
45108 | Eliane Vanzeler da Conceicao | 1 | 1 | UFV | Operação |  | Equatorial PA-EQUATORIAL PARÁ DISTRIBUIDORA DE ENERGIA S.A.(04.895.728/0001-80)-Rodovia Augusto Montenegro, S/N-PA--Participacao: 100,00000 | Registro-REG | Declaração QxAS0nPxbJA5JnD de 19/08/2019 | Registro | Registro de Capacidade Reduzida | N | Tucuruí/PA-Norte | UFV.RS.PA.045108-8.01 | 50 |  | 30/07/2019 |  |  | -3.8493 | -49.7196 | Solar | Radiação solar | RS | Radiação solar
45109 | Alex Bahia Vilena | 1 | 1 | UFV | Operação |  | Equatorial PA-EQUATORIAL PARÁ DISTRIBUIDORA DE ENERGIA S.A.(04.895.728/0001-80)-Rodovia Augusto Montenegro, S/N-PA--Participacao: 100,00000 | Registro-REG | Declaração R6G8PJhB7xfl8tI de 19/08/2019 | Registro | Registro de Capacidade Reduzida | N | Tucuruí/PA-Norte | UFV.RS.PA.045109-6.01 | 50 |  | 30/07/2019 |  |  | -3.8638 | -49.7138 | Solar | Radiação solar | RS | Radiação solar
45125 | Vicente Correa Assuncao | 1 | 1 | UFV | Operação |  | Equatorial PA-EQUATORIAL PARÁ DISTRIBUIDORA DE ENERGIA S.A.(04.895.728/0001-80)-Rodovia Augusto Montenegro, S/N-PA--Participacao: 100,00000 | Registro-REG | Declaração z5FDxeZdS781PMP de 19/08/2019 | Registro | Registro de Capacidade Reduzida | N | Tucuruí/PA-Norte | UFV.RS.PA.045125-8.01 | 50 |  | 30/07/2019 |  |  | -3.8466 | -49.7806 | Solar | Radiação solar | RS | Radiação solar
45126 | Renilda Silva Dias | 1 | 1 | UFV | Operação |  | Equatorial PA-EQUATORIAL PARÁ DISTRIBUIDORA DE ENERGIA S.A.(04.895.728/0001-80)-Rodovia Augusto Montenegro, S/N-PA--Participacao: 100,00000 | Registro-REG | Declaração DBhdAKbOet7OFYF de 19/08/2019 | Registro | Registro de Capacidade Reduzida | N | Tucuruí/PA-Norte | UFV.RS.PA.045126-6.01 | 50 |  | 30/07/2019 |  |  | -3.8749 | -49.7392 | Solar | Radiação solar | RS | Radiação solar
45127 | Reginaldo Braga Ribeiro | 1 | 1 | UFV | Operação |  | Equatorial PA-EQUATORIAL PARÁ DISTRIBUIDORA DE ENERGIA S.A.(04.895.728/0001-80)-Rodovia Augusto Montenegro, S/N-PA--Participacao: 100,00000 | Registro-REG | Declaração 96fA2J0zxGUDdYV de 19/08/2019 | Registro | Registro de Capacidade Reduzida | N | Tucuruí/PA-Norte | UFV.RS.PA.045127-4.01 | 50 |  | 30/07/2019 |  |  | -3.8785 | -49.7241 | Solar | Radiação solar | RS | Radiação solar
45128 | Juraci Alves de Souza | 1 | 1 | UFV | Operação |  | Equatorial PA-EQUATORIAL PARÁ DISTRIBUIDORA DE ENERGIA S.A.(04.895.728/0001-80)-Rodovia Augusto Montenegro, S/N-PA--Participacao: 100,00000 | Registro-REG | Declaração zPCFQZO1t2BMZtd de 19/08/2019 | Registro | Registro de Capacidade Reduzida | N | Tucuruí/PA-Norte | UFV.RS.PA.045128-2.01 | 50 |  | 30/07/2019 |  |  | -3.8844 | -49.7766 | Solar | Radiação solar | RS | Radiação solar
45129 | Pedro Gomes Sousa | 1 | 1 | UFV | Operação |  | Equatorial PA-EQUATORIAL PARÁ DISTRIBUIDORA DE ENERGIA S.A.(04.895.728/0001-80)-Rodovia Augusto Montenegro, S/N-PA--Participacao: 100,00000 | Registro-REG | Declaração 8MSd4htKDV4MFdI de 19/08/2019 | Registro | Registro de Capacidade Reduzida | N | Tucuruí/PA-Norte | UFV.RS.PA.045129-0.01 | 50 |  | 30/07/2019 |  |  | -3.9535 | -49.3696 | Solar | Radiação solar | RS | Radiação solar
45130 | Maria Geovana Nascimento Sobrinho | 1 | 1 | UFV | Operação |  | Equatorial PA-EQUATORIAL PARÁ DISTRIBUIDORA DE ENERGIA S.A.(04.895.728/0001-80)-Rodovia Augusto Montenegro, S/N-PA--Participacao: 100,00000 | Registro-REG | Declaração nJx7V1dGDxZOGVn de 19/08/2019 | Registro | Registro de Capacidade Reduzida | N | Tucuruí/PA-Norte | UFV.RS.PA.045130-4.01 | 50 |  | 30/07/2019 |  |  | -3.8739 | -49.7295 | Solar | Radiação solar | RS | Radiação solar
45131 | Joel Queiroz Ferreira | 1 | 1 | UFV | Operação |  | Equatorial PA-EQUATORIAL PARÁ DISTRIBUIDORA DE ENERGIA S.A.(04.895.728/0001-80)-Rodovia Augusto Montenegro, S/N-PA--Participacao: 100,00000 | Registro-REG | Declaração M0K8Gb4td40leWB de 19/08/2019 | Registro | Registro de Capacidade Reduzida | N | Tucuruí/PA-Norte | UFV.RS.PA.045131-2.01 | 50 |  | 30/07/2019 |  |  | -3.8645 | -49.7623 | Solar | Radiação solar | RS | Radiação solar
45132 | Maria de Lourdes Alves de Souza | 1 | 1 | UFV | Operação |  | Equatorial PA-EQUATORIAL PARÁ DISTRIBUIDORA DE ENERGIA S.A.(04.895.728/0001-80)-Rodovia Augusto Montenegro, S/N-PA--Participacao: 100,00000 | Registro-REG | Declaração QMQKelzM2ztZ6WM de 19/08/2019 | Registro | Registro de Capacidade Reduzida | N | Tucuruí/PA-Norte | UFV.RS.PA.045132-0.01 | 50 |  | 30/07/2019 |  |  | -3.7664 | -49.6666 | Solar | Radiação solar | RS | Radiação solar
45134 | Dalziro Ferreira Rodrigues | 1 | 1 | UFV | Operação |  | Equatorial PA-EQUATORIAL PARÁ DISTRIBUIDORA DE ENERGIA S.A.(04.895.728/0001-80)-Rodovia Augusto Montenegro, S/N-PA--Participacao: 100,00000 | Registro-REG | Declaração dVFA5bl27UIlAAD de 19/08/2019 | Registro | Registro de Capacidade Reduzida | N | Tucuruí/PA-Norte | UFV.RS.PA.045134-7.01 | 50 |  | 30/07/2019 |  |  | -3.9009 | -49.7428 | Solar | Radiação solar | RS | Radiação solar
45135 | Jamerson Borges da Silva | 1 | 1 | UFV | Operação |  | Equatorial PA-EQUATORIAL PARÁ DISTRIBUIDORA DE ENERGIA S.A.(04.895.728/0001-80)-Rodovia Augusto Montenegro, S/N-PA--Participacao: 100,00000 | Registro-REG | Declaração n9IOKUGW3tn9GAf de 19/08/2019 | Registro | Registro de Capacidade Reduzida | N | Tucuruí/PA-Norte | UFV.RS.PA.045135-5.01 | 50 |  | 30/07/2019 |  |  | -3.8893 | -49.7485 | Solar | Radiação solar | RS | Radiação solar
45136 | Helton Costa Rodrigues | 1 | 1 | UFV | Operação |  | Equatorial PA-EQUATORIAL PARÁ DISTRIBUIDORA DE ENERGIA S.A.(04.895.728/0001-80)-Rodovia Augusto Montenegro, S/N-PA--Participacao: 100,00000 | Registro-REG | Declaração C0z2fUB7W9MeIxd de 19/08/2019 | Registro | Registro de Capacidade Reduzida | N | Tucuruí/PA-Norte | UFV.RS.PA.045136-3.01 | 50 |  | 30/07/2019 |  |  | -3.8696 | -49.7831 | Solar | Radiação solar | RS | Radiação solar
45137 | Gilberto Santos Vaz | 1 | 1 | UFV | Operação |  | Equatorial PA-EQUATORIAL PARÁ DISTRIBUIDORA DE ENERGIA S.A.(04.895.728/0001-80)-Rodovia Augusto Montenegro, S/N-PA--Participacao: 100,00000 | Registro-REG | Declaração 0MY1eb1ZYYnUbnC de 19/08/2019 | Registro | Registro de Capacidade Reduzida | N | Tucuruí/PA-Norte | UFV.RS.PA.045137-1.01 | 50 |  | 30/07/2019 |  |  | -3.835 | -49.7594 | Solar | Radiação solar | RS | Radiação solar
45138 | Antonia Bastos da Silva | 1 | 1 | UFV | Operação |  | Equatorial PA-EQUATORIAL PARÁ DISTRIBUIDORA DE ENERGIA S.A.(04.895.728/0001-80)-Rodovia Augusto Montenegro, S/N-PA--Participacao: 100,00000 | Registro-REG | Declaração 5SxKxSDWz047UOP de 19/08/2019 | Registro | Registro de Capacidade Reduzida | N | Tucuruí/PA-Norte | UFV.RS.PA.045138-0.01 | 50 |  | 30/07/2019 |  |  | -3.8581 | -49.7362 | Solar | Radiação solar | RS | Radiação solar
45139 | Marcio Cantao Moraes | 1 | 1 | UFV | Operação |  | Equatorial PA-EQUATORIAL PARÁ DISTRIBUIDORA DE ENERGIA S.A.(04.895.728/0001-80)-Rodovia Augusto Montenegro, S/N-PA--Participacao: 100,00000 | Registro-REG | Declaração VVUeMQI85OSlI5b de 19/08/2019 | Registro | Registro de Capacidade Reduzida | N | Tucuruí/PA-Norte | UFV.RS.PA.045139-8.01 | 50 |  | 30/07/2019 |  |  | -3.924 | -49.7332 | Solar | Radiação solar | RS | Radiação solar
45120 | Jose Dias de Sousa Neto | 1 | 1 | UFV | Operação |  | Equatorial PA-EQUATORIAL PARÁ DISTRIBUIDORA DE ENERGIA S.A.(04.895.728/0001-80)-Rodovia Augusto Montenegro, S/N-PA--Participacao: 100,00000 | Registro-REG | Declaração BWWS5BIGzIUC7xd de 19/08/2019 | Registro | Registro de Capacidade Reduzida | N | Tucuruí/PA-Norte | UFV.RS.PA.045120-7.01 | 50 |  | 30/07/2019 |  |  | -3.8741 | -49.7412 | Solar | Radiação solar | RS | Radiação solar
45121 | Marina Pinto de Souza | 1 | 1 | UFV | Operação |  | Equatorial PA-EQUATORIAL PARÁ DISTRIBUIDORA DE ENERGIA S.A.(04.895.728/0001-80)-Rodovia Augusto Montenegro, S/N-PA--Participacao: 100,00000 | Registro-REG | Declaração PInzS3nGxfMDWfz de 19/08/2019 | Registro | Registro de Capacidade Reduzida | N | Tucuruí/PA-Norte | UFV.RS.PA.045121-5.01 | 50 |  | 30/07/2019 |  |  | -3.858 | -49.7658 | Solar | Radiação solar | RS | Radiação solar
45122 | Ana Maria Ribeiro Fonseca | 1 | 1 | UFV | Operação |  | Equatorial PA-EQUATORIAL PARÁ DISTRIBUIDORA DE ENERGIA S.A.(04.895.728/0001-80)-Rodovia Augusto Montenegro, S/N-PA--Participacao: 100,00000 | Registro-REG | Declaração SFPCUSSAS8OBnZb de 19/08/2019 | Registro | Registro de Capacidade Reduzida | N | Tucuruí/PA-Norte | UFV.RS.PA.045122-3.01 | 50 |  | 30/07/2019 |  |  | -3.8328 | -49.7745 | Solar | Radiação solar | RS | Radiação solar
45123 | Erasmo de Sousa da Silva | 1 | 1 | UFV | Operação |  | Equatorial PA-EQUATORIAL PARÁ DISTRIBUIDORA DE ENERGIA S.A.(04.895.728/0001-80)-Rodovia Augusto Montenegro, S/N-PA--Participacao: 100,00000 | Registro-REG | Declaração fQF5ZU4JKZUI6Vd de 19/08/2019 | Registro | Registro de Capacidade Reduzida | N | Tucuruí/PA-Norte | UFV.RS.PA.045123-1.01 | 50 |  | 30/07/2019 |  |  | -3.8642 | -49.7772 | Solar | Radiação solar | RS | Radiação solar
45124 | Dulcilene Pereira da Silva | 1 | 1 | UFV | Operação |  | Equatorial PA-EQUATORIAL PARÁ DISTRIBUIDORA DE ENERGIA S.A.(04.895.728/0001-80)-Rodovia Augusto Montenegro, S/N-PA--Participacao: 100,00000 | Registro-REG | Declaração tWfxtOe4KFPW99G de 19/08/2019 | Registro | Registro de Capacidade Reduzida | N | Tucuruí/PA-Norte | UFV.RS.PA.045124-0.01 | 50 |  | 30/07/2019 |  |  | -3.8521 | -49.7631 | Solar | Radiação solar | RS | Radiação solar
45140 | Maria de Lourdes Corsino da Costa | 1 | 1 | UFV | Operação |  | Equatorial PA-EQUATORIAL PARÁ DISTRIBUIDORA DE ENERGIA S.A.(04.895.728/0001-80)-Rodovia Augusto Montenegro, S/N-PA--Participacao: 100,00000 | Registro-REG | Declaração MhG5QbxKAe346OS de 19/08/2019 | Registro | Registro de Capacidade Reduzida | N | Tucuruí/PA-Norte | UFV.RS.PA.045140-1.01 | 50 |  | 30/07/2019 |  |  | -3.8696 | -49.7755 | Solar | Radiação solar | RS | Radiação solar
45141 | Maria Assuncao Mendes | 1 | 1 | UFV | Operação |  | Equatorial PA-EQUATORIAL PARÁ DISTRIBUIDORA DE ENERGIA S.A.(04.895.728/0001-80)-Rodovia Augusto Montenegro, S/N-PA--Participacao: 100,00000 | Registro-REG | Declaração WtxBel1Zld8JYlQ de 19/08/2019 | Registro | Registro de Capacidade Reduzida | N | Tucuruí/PA-Norte | UFV.RS.PA.045141-0.01 | 50 |  | 30/07/2019 |  |  | -3.8272 | -49.7251 | Solar | Radiação solar | RS | Radiação solar
45142 | Dilaercio Cardoso Bugarim | 1 | 1 | UFV | Operação |  | Equatorial PA-EQUATORIAL PARÁ DISTRIBUIDORA DE ENERGIA S.A.(04.895.728/0001-80)-Rodovia Augusto Montenegro, S/N-PA--Participacao: 100,00000 | Registro-REG | Declaração tPZn1QDfYVJ77bn de 19/08/2019 | Registro | Registro de Capacidade Reduzida | N | Tucuruí/PA-Norte | UFV.RS.PA.045142-8.01 | 50 |  | 30/07/2019 |  |  | -3.8773 | -49.7348 | Solar | Radiação solar | RS | Radiação solar
45143 | Rildo Trindade Assuncao | 1 | 1 | UFV | Operação |  | Equatorial PA-EQUATORIAL PARÁ DISTRIBUIDORA DE ENERGIA S.A.(04.895.728/0001-80)-Rodovia Augusto Montenegro, S/N-PA--Participacao: 100,00000 | Registro-REG | Declaração Af58Z7OlVb7KY0Y de 19/08/2019 | Registro | Registro de Capacidade Reduzida | N | Tucuruí/PA-Norte | UFV.RS.PA.045143-6.01 | 50 |  | 30/07/2019 |  |  | -3.8385 | -49.7246 | Solar | Radiação solar | RS | Radiação solar
45144 | Raimundo Araujo Rodrigues | 1 | 1 | UFV | Operação |  | Equatorial PA-EQUATORIAL PARÁ DISTRIBUIDORA DE ENERGIA S.A.(04.895.728/0001-80)-Rodovia Augusto Montenegro, S/N-PA--Participacao: 100,00000 | Registro-REG | Declaração 1dQIhhV8eGfnJJM de 19/08/2019 | Registro | Registro de Capacidade Reduzida | N | Tucuruí/PA-Norte | UFV.RS.PA.045144-4.01 | 50 |  | 31/07/2019 |  |  | -3.8757 | -49.7462 | Solar | Radiação solar | RS | Radiação solar
45145 | Jaquelani Santos de Araujo | 1 | 1 | UFV | Operação |  | Equatorial PA-EQUATORIAL PARÁ DISTRIBUIDORA DE ENERGIA S.A.(04.895.728/0001-80)-Rodovia Augusto Montenegro, S/N-PA--Participacao: 100,00000 | Registro-REG | Declaração Czb0dYBO8SMnBS6 de 19/08/2019 | Registro | Registro de Capacidade Reduzida | N | Tucuruí/PA-Norte | UFV.RS.PA.045145-2.01 | 50 |  | 31/07/2019 |  |  | -3.9083 | -49.7707 | Solar | Radiação solar | RS | Radiação solar
45146 | Marinez Josefa de Oliveira | 1 | 1 | UFV | Operação |  | Equatorial PA-EQUATORIAL PARÁ DISTRIBUIDORA DE ENERGIA S.A.(04.895.728/0001-80)-Rodovia Augusto Montenegro, S/N-PA--Participacao: 100,00000 | Registro-REG | Declaração zd5lt49AtZ3UlZb de 19/08/2019 | Registro | Registro de Capacidade Reduzida | N | Tucuruí/PA-Norte | UFV.RS.PA.045146-0.01 | 50 |  | 31/07/2019 |  |  | -3.8434 | -49.7139 | Solar | Radiação solar | RS | Radiação solar
45147 | Jose Maria Rodrigues Fernandes | 1 | 1 | UFV | Operação |  | Equatorial PA-EQUATORIAL PARÁ DISTRIBUIDORA DE ENERGIA S.A.(04.895.728/0001-80)-Rodovia Augusto Montenegro, S/N-PA--Participacao: 100,00000 | Registro-REG | Declaração OWfU7Cx63dY5JPV de 19/08/2019 | Registro | Registro de Capacidade Reduzida | N | Tucuruí/PA-Norte | UFV.RS.PA.045147-9.01 | 50 |  | 31/07/2019 |  |  | -3.4656 | -49.7501 | Solar | Radiação solar | RS | Radiação solar
45148 | Patricia Santos Oliveira | 1 | 1 | UFV | Operação |  | Equatorial PA-EQUATORIAL PARÁ DISTRIBUIDORA DE ENERGIA S.A.(04.895.728/0001-80)-Rodovia Augusto Montenegro, S/N-PA--Participacao: 100,00000 | Registro-REG | Declaração PBOGCO24Gf24SPZ de 19/08/2019 | Registro | Registro de Capacidade Reduzida | N | Tucuruí/PA-Norte | UFV.RS.PA.045148-7.01 | 50 |  | 31/07/2019 |  |  | -3.8855 | -49.7209 | Solar | Radiação solar | RS | Radiação solar
45149 | Izaquiane de Oliveira Costa | 1 | 1 | UFV | Operação |  | Equatorial PA-EQUATORIAL PARÁ DISTRIBUIDORA DE ENERGIA S.A.(04.895.728/0001-80)-Rodovia Augusto Montenegro, S/N-PA--Participacao: 100,00000 | Registro-REG | Declaração 2bfFFJDn72nDIDZ de 19/08/2019 | Registro | Registro de Capacidade Reduzida | N | Tucuruí/PA-Norte | UFV.RS.PA.045149-5.01 | 50 |  | 31/07/2019 |  |  | -3.8439 | -49.7142 | Solar | Radiação solar | RS | Radiação solar
45150 | Raimundo Pereira da Conceicao | 1 | 1 | UFV | Operação |  | Equatorial PA-EQUATORIAL PARÁ DISTRIBUIDORA DE ENERGIA S.A.(04.895.728/0001-80)-Rodovia Augusto Montenegro, S/N-PA--Participacao: 100,00000 | Registro-REG | Declaração 1h6tnC7bdFl2PPY de 19/08/2019 | Registro | Registro de Capacidade Reduzida | N | Tucuruí/PA-Norte | UFV.RS.PA.045150-9.01 | 50 |  | 31/07/2019 |  |  | -3.8489 | -49.7209 | Solar | Radiação solar | RS | Radiação solar
45151 | Benedito Santos | 1 | 1 | UFV | Operação |  | Equatorial PA-EQUATORIAL PARÁ DISTRIBUIDORA DE ENERGIA S.A.(04.895.728/0001-80)-Rodovia Augusto Montenegro, S/N-PA--Participacao: 100,00000 | Registro-REG | Declaração PJIFU7K1tWnM5tF de 19/08/2019 | Registro | Registro de Capacidade Reduzida | N | Tucuruí/PA-Norte | UFV.RS.PA.045151-7.01 | 50 |  | 31/07/2019 |  |  | -3.8474 | -49.7612 | Solar | Radiação solar | RS | Radiação solar
45169 | Maria Oliveira do Nascimento | 1 | 1 | UFV | Operação |  | Equatorial PA-EQUATORIAL PARÁ DISTRIBUIDORA DE ENERGIA S.A.(04.895.728/0001-80)-Rodovia Augusto Montenegro, S/N-PA--Participacao: 100,00000 | Registro-REG | Declaração K8dUZF78nDIFCBG de 03/09/2019 | Registro | Registro de Capacidade Reduzida | N | Tucuruí/PA-Norte | UFV.RS.PA.045169-0.01 | 50 |  | 07/08/2019 |  |  | -3.7914 | -49.7552 | Solar | Radiação solar | RS | Radiação solar
45177 | Francinete Teixeira Dos Santos | 1 | 1 | UFV | Operação |  | Equatorial PA-EQUATORIAL PARÁ DISTRIBUIDORA DE ENERGIA S.A.(04.895.728/0001-80)-Rodovia Augusto Montenegro, S/N-PA--Participacao: 100,00000 | Registro-REG | Declaração P78OSntGtJB0SA1 de 03/09/2019 | Registro | Registro de Capacidade Reduzida | N | Tucuruí/PA-Norte | UFV.RS.PA.045177-0.01 | 50 |  | 07/08/2019 |  |  | -3.7861 | -49.781 | Solar | Radiação solar | RS | Radiação solar
45178 | Katicilene Correia Rodrigues | 1 | 1 | UFV | Operação |  | Equatorial PA-EQUATORIAL PARÁ DISTRIBUIDORA DE ENERGIA S.A.(04.895.728/0001-80)-Rodovia Augusto Montenegro, S/N-PA--Participacao: 100,00000 | Registro-REG | Declaração 8hJS0QAe1C7W9Ft de 03/09/2019 | Registro | Registro de Capacidade Reduzida | N | Tucuruí/PA-Norte | UFV.RS.PA.045178-9.01 | 50 |  | 07/08/2019 |  |  | -3.7791 | -49.7986 | Solar | Radiação solar | RS | Radiação solar
45179 | Francisco Castro Ferreira | 1 | 1 | UFV | Operação |  | Equatorial PA-EQUATORIAL PARÁ DISTRIBUIDORA DE ENERGIA S.A.(04.895.728/0001-80)-Rodovia Augusto Montenegro, S/N-PA--Participacao: 100,00000 | Registro-REG | Declaração l85ztbdCO0JZ8Q3 de 03/09/2019 | Registro | Registro de Capacidade Reduzida | N | Tucuruí/PA-Norte | UFV.RS.PA.045179-7.01 | 50 |  | 07/08/2019 |  |  | -3.9059 | -49.7333 | Solar | Radiação solar | RS | Radiação solar
45180 | Josivete Barroso | 1 | 1 | UFV | Operação |  | Equatorial PA-EQUATORIAL PARÁ DISTRIBUIDORA DE ENERGIA S.A.(04.895.728/0001-80)-Rodovia Augusto Montenegro, S/N-PA--Participacao: 100,00000 | Registro-REG | Declaração 67lQCBZS5P0lC96 de 03/09/2019 | Registro | Registro de Capacidade Reduzida | N | Tucuruí/PA-Norte | UFV.RS.PA.045180-0.01 | 50 |  | 07/08/2019 |  |  | -3.8749 | -49.7887 | Solar | Radiação solar | RS | Radiação solar
45181 | Miguel Ribeiro Costa | 1 | 1 | UFV | Operação |  | Equatorial PA-EQUATORIAL PARÁ DISTRIBUIDORA DE ENERGIA S.A.(04.895.728/0001-80)-Rodovia Augusto Montenegro, S/N-PA--Participacao: 100,00000 | Registro-REG | Declaração z2Wef5fZOzxCMMO de 03/09/2019 | Registro | Registro de Capacidade Reduzida | N | Tucuruí/PA-Norte | UFV.RS.PA.045181-9.01 | 50 |  | 07/08/2019 |  |  | -3.7805 | -49.8047 | Solar | Radiação solar | RS | Radiação solar
45133 | Marinete de Sousa Mendonca Cabral | 1 | 1 | UFV | Operação |  | Equatorial PA-EQUATORIAL PARÁ DISTRIBUIDORA DE ENERGIA S.A.(04.895.728/0001-80)-Rodovia Augusto Montenegro, S/N-PA--Participacao: 100,00000 | Registro-REG | Declaração OF8VYB73BZWKKfn de 19/08/2019 | Registro | Registro de Capacidade Reduzida | N | Tucuruí/PA-Norte | UFV.RS.PA.045133-9.01 | 50 |  | 30/07/2019 |  |  | -3.8366 | -49.7636 | Solar | Radiação solar | RS | Radiação solar
45157 | Miniusina Fazenda Alecrim | 1000 | 1000 | CGH | Operação | Córrego do Alecrim | -ALECRIM - PARTICIPAÇÕES E ADMINISTRAÇÃO DE BENS LTDA(07.618.942/0001-87)-Avenida José Carmelo Zaupa, 38-SP--Participacao: 100,00000 | Registro-REG | Declaração nPnV239B2VS7A1A de 03/09/2019 | Registro |  | CO | Ribas do Rio Pardo/MS-Centro Oeste | CGH.PH.MS.045157-6.01 | 50 | Não | 10/06/1982 | 0 | Bacia do rio Paraná | -21.5601 | -53.1499 | Hídrica | Potencial hidráulico | PH | Potencial hidráulico
45162 | São Domingos Do Prata | 2205 | 2205 | CGH | Operação | Arroio Não Sabia | -Usina São Domingos do Prata LTDA(24.387.092/0001-72)-Est Linha General Osorio, 7160-RS--Participacao: 100,00000 | Registro-REG | Processo 48500.004108/2019-85; Portaria 264 de 11/09/2019; Declaração OUQdYtO3J8nJ9A2 de 18/09/2020; Despacho 2585/2021-SFG de 25/08/2021; Despacho 4077/2021-SFG de 21/12/2021 | Registro | Processo REIDI; REIDI; Registro de Capacidade Reduzida; Liberação de Unidade Geradora para Operação em Teste; Liberação de Unidade Geradora para Operação Comercial | S | Vista Alegre do Prata/RS-Sul | CGH.PH.RS.045162-2.01 | 50 | Não | 15/08/2020 | 0 |  | -28.8131 | -51.7378 | Hídrica | Potencial hidráulico | PH | Potencial hidráulico
45183 | Maria Felix Porto Dos Santos | 1 | 1 | UFV | Operação |  | Equatorial PA-EQUATORIAL PARÁ DISTRIBUIDORA DE ENERGIA S.A.(04.895.728/0001-80)-Rodovia Augusto Montenegro, S/N-PA--Participacao: 100,00000 | Registro-REG | Declaração 9WAYYKWKA84DUJt de 03/09/2019 | Registro | Registro de Capacidade Reduzida | N | Tucuruí/PA-Norte | UFV.RS.PA.045183-5.01 | 50 |  | 07/08/2019 |  |  | -3.8331 | -49.7553 | Solar | Radiação solar | RS | Radiação solar
45202 | Sebastiana Moraes Dos Santos | 1 | 1 | UFV | Operação |  | Equatorial PA-EQUATORIAL PARÁ DISTRIBUIDORA DE ENERGIA S.A.(04.895.728/0001-80)-Rodovia Augusto Montenegro, S/N-PA--Participacao: 100,00000 | Registro-REG | Declaração t50VFYUYzODMIZM de 05/09/2019 | Registro | Registro de Capacidade Reduzida | N | Tucuruí/PA-Norte | UFV.RS.PA.045202-5.01 | 50 |  | 07/08/2019 |  |  | -3.8221 | -49.7678 | Solar | Radiação solar | RS | Radiação solar
45203 | Patricia da Silva Portilho | 1 | 1 | UFV | Operação |  | Equatorial PA-EQUATORIAL PARÁ DISTRIBUIDORA DE ENERGIA S.A.(04.895.728/0001-80)-Rodovia Augusto Montenegro, S/N-PA--Participacao: 100,00000 | Registro-REG | Declaração 820MPdVCWYM406S de 05/09/2019 | Registro | Registro de Capacidade Reduzida | N | Tucuruí/PA-Norte | UFV.RS.PA.045203-3.01 | 50 |  | 07/08/2019 |  |  | -3.8009 | -49.8025 | Solar | Radiação solar | RS | Radiação solar
45204 | Edinaldo Ribeiro da Silva | 1 | 1 | UFV | Operação |  | Equatorial PA-EQUATORIAL PARÁ DISTRIBUIDORA DE ENERGIA S.A.(04.895.728/0001-80)-Rodovia Augusto Montenegro, S/N-PA--Participacao: 100,00000 | Registro-REG | Declaração RIJ2Pt8DKC5z6W3 de 05/09/2019 | Registro | Registro de Capacidade Reduzida | N | Tucuruí/PA-Norte | UFV.RS.PA.045204-1.01 | 50 |  | 07/08/2019 |  |  | -3.7923 | -49.8381 | Solar | Radiação solar | RS | Radiação solar
45205 | Raimunda do Socorro Carvalho Pinto | 1 | 1 | UFV | Operação |  | Equatorial PA-EQUATORIAL PARÁ DISTRIBUIDORA DE ENERGIA S.A.(04.895.728/0001-80)-Rodovia Augusto Montenegro, S/N-PA--Participacao: 100,00000 | Registro-REG | Declaração nfb7QM2dz41nPGZ de 05/09/2019 | Registro | Registro de Capacidade Reduzida | N | Tucuruí/PA-Norte | UFV.RS.PA.045205-0.01 | 50 |  | 07/08/2019 |  |  | -3.7864 | -49.7543 | Solar | Radiação solar | RS | Radiação solar
45206 | Arnobio Garcia de Oliveira | 1 | 1 | UFV | Operação |  | Equatorial PA-EQUATORIAL PARÁ DISTRIBUIDORA DE ENERGIA S.A.(04.895.728/0001-80)-Rodovia Augusto Montenegro, S/N-PA--Participacao: 100,00000 | Registro-REG | Declaração J5Z5PA5OOCe6hMP de 05/09/2019 | Registro | Registro de Capacidade Reduzida | N | Tucuruí/PA-Norte | UFV.RS.PA.045206-8.01 | 50 |  | 07/08/2019 |  |  | -3.8756 | -49.8022 | Solar | Radiação solar | RS | Radiação solar
45207 | Lenilda Clementino de Medeiros Aires | 1 | 1 | UFV | Operação |  | Equatorial PA-EQUATORIAL PARÁ DISTRIBUIDORA DE ENERGIA S.A.(04.895.728/0001-80)-Rodovia Augusto Montenegro, S/N-PA--Participacao: 100,00000 | Registro-REG | Declaração 7hQlDdFGnBOtzxZ de 05/09/2019 | Registro | Registro de Capacidade Reduzida | N | Tucuruí/PA-Norte | UFV.RS.PA.045207-6.01 | 50 |  | 07/08/2019 |  |  | -3.8345 | -49.7163 | Solar | Radiação solar | RS | Radiação solar
45208 | Maristela Leite de Moura | 1 | 1 | UFV | Operação |  | Equatorial PA-EQUATORIAL PARÁ DISTRIBUIDORA DE ENERGIA S.A.(04.895.728/0001-80)-Rodovia Augusto Montenegro, S/N-PA--Participacao: 100,00000 | Registro-REG | Declaração tPZt8hZthIYYdB9 de 05/09/2019 | Registro | Registro de Capacidade Reduzida | N | Tucuruí/PA-Norte | UFV.RS.PA.045208-4.01 | 50 |  | 07/08/2019 |  |  | -3.8825 | -49.8023 | Solar | Radiação solar | RS | Radiação solar
45209 | Jose Ernandes de Sousa Rodrigues | 1 | 1 | UFV | Operação |  | Equatorial PA-EQUATORIAL PARÁ DISTRIBUIDORA DE ENERGIA S.A.(04.895.728/0001-80)-Rodovia Augusto Montenegro, S/N-PA--Participacao: 100,00000 | Registro-REG | Declaração RzFz00MthJMW6lz de 05/09/2019 | Registro | Registro de Capacidade Reduzida | N | Tucuruí/PA-Norte | UFV.RS.PA.045209-2.01 | 50 |  | 07/08/2019 |  |  | -3.7967 | -49.8195 | Solar | Radiação solar | RS | Radiação solar
45216 | Jardenilson de Souza Araujo | 1 | 1 | UFV | Operação |  | Equatorial PA-EQUATORIAL PARÁ DISTRIBUIDORA DE ENERGIA S.A.(04.895.728/0001-80)-Rodovia Augusto Montenegro, S/N-PA--Participacao: 100,00000 | Registro-REG | Declaração F9BWfA2f42CtPIG de 05/09/2019 | Registro | Registro de Capacidade Reduzida | N | Tucuruí/PA-Norte | UFV.RS.PA.045216-5.01 | 50 |  | 07/08/2019 |  |  | -3.8888 | -49.7431 | Solar | Radiação solar | RS | Radiação solar
45217 | Genilson Tavares de Jesus | 1 | 1 | UFV | Operação |  | Equatorial PA-EQUATORIAL PARÁ DISTRIBUIDORA DE ENERGIA S.A.(04.895.728/0001-80)-Rodovia Augusto Montenegro, S/N-PA--Participacao: 100,00000 | Registro-REG | Declaração W3J0JD0Gb4Ft5Zx de 05/09/2019 | Registro | Registro de Capacidade Reduzida | N | Tucuruí/PA-Norte | UFV.RS.PA.045217-3.01 | 50 |  | 07/08/2019 |  |  | -3.7759 | -49.8277 | Solar | Radiação solar | RS | Radiação solar
45218 | Marines Costa Barradas | 1 | 1 | UFV | Operação |  | Equatorial PA-EQUATORIAL PARÁ DISTRIBUIDORA DE ENERGIA S.A.(04.895.728/0001-80)-Rodovia Augusto Montenegro, S/N-PA--Participacao: 100,00000 | Registro-REG | Declaração zVlOYUIe8xZQ42F de 05/09/2019 | Registro | Registro de Capacidade Reduzida | N | Tucuruí/PA-Norte | UFV.RS.PA.045218-1.01 | 50 |  | 07/08/2019 |  |  | -3.8528 | -49.7837 | Solar | Radiação solar | RS | Radiação solar
45219 | Manoel Edmilson Baia Braga | 1 | 1 | UFV | Operação |  | Equatorial PA-EQUATORIAL PARÁ DISTRIBUIDORA DE ENERGIA S.A.(04.895.728/0001-80)-Rodovia Augusto Montenegro, S/N-PA--Participacao: 100,00000 | Registro-REG | Declaração xV7lF4Cb4ehd07J de 05/09/2019 | Registro | Registro de Capacidade Reduzida | N | Tucuruí/PA-Norte | UFV.RS.PA.045219-0.01 | 50 |  | 07/08/2019 |  |  | -3.8367 | -49.7748 | Solar | Radiação solar | RS | Radiação solar
45220 | Lucivaldo Coelho Rodrigues | 1 | 1 | UFV | Operação |  | Equatorial PA-EQUATORIAL PARÁ DISTRIBUIDORA DE ENERGIA S.A.(04.895.728/0001-80)-Rodovia Augusto Montenegro, S/N-PA--Participacao: 100,00000 | Registro-REG | Declaração 7GzIJ3lWfP904Zn de 05/09/2019 | Registro | Registro de Capacidade Reduzida | N | Tucuruí/PA-Norte | UFV.RS.PA.045220-3.01 | 50 |  | 07/08/2019 |  |  | -3.7915 | -49.8368 | Solar | Radiação solar | RS | Radiação solar
45238 | Cristiane do Socorro Moreira | 1 | 1 | UFV | Operação |  | Equatorial PA-EQUATORIAL PARÁ DISTRIBUIDORA DE ENERGIA S.A.(04.895.728/0001-80)-Rodovia Augusto Montenegro, S/N-PA--Participacao: 100,00000 | Registro-REG | Declaração nMFlVD1hKnfSQAh de 05/09/2019 | Registro | Registro de Capacidade Reduzida | N | Tucuruí/PA-Norte | UFV.RS.PA.045238-6.01 | 50 |  | 07/08/2019 |  |  | -3.8063 | -49.7919 | Solar | Radiação solar | RS | Radiação solar
45241 | Maria Lucilene Ferreira Goncalves | 1 | 1 | UFV | Operação |  | Equatorial PA-EQUATORIAL PARÁ DISTRIBUIDORA DE ENERGIA S.A.(04.895.728/0001-80)-Rodovia Augusto Montenegro, S/N-PA--Participacao: 100,00000 | Registro-REG | Declaração 24ZeFQZn4JV5fPF de 09/09/2019 | Registro | Registro de Capacidade Reduzida | N | Tucuruí/PA-Norte | UFV.RS.PA.045241-6.01 | 50 |  | 08/08/2019 |  |  | -3.8432 | -49.7815 | Solar | Radiação solar | RS | Radiação solar
45259 | Dervan Nunes da Ponte | 1 | 1 | UFV | Operação |  | Equatorial PA-EQUATORIAL PARÁ DISTRIBUIDORA DE ENERGIA S.A.(04.895.728/0001-80)-Rodovia Augusto Montenegro, S/N-PA--Participacao: 100,00000 | Registro-REG | Declaração UQhfM9zG4294O7W de 09/09/2019 | Registro | Registro de Capacidade Reduzida | N | Tucuruí/PA-Norte | UFV.RS.PA.045259-9.01 | 50 |  | 08/08/2019 |  |  | -3.794 | -49.8293 | Solar | Radiação solar | RS | Radiação solar
45260 | Deuzarina Alves Cardoso | 1 | 1 | UFV | Operação |  | Equatorial PA-EQUATORIAL PARÁ DISTRIBUIDORA DE ENERGIA S.A.(04.895.728/0001-80)-Rodovia Augusto Montenegro, S/N-PA--Participacao: 100,00000 | Registro-REG | Declaração hBd0zVzVfVIKI7I de 09/09/2019 | Registro | Registro de Capacidade Reduzida | N | Tucuruí/PA-Norte | UFV.RS.PA.045260-2.01 | 50 |  | 08/08/2019 |  |  | -3.8688 | -49.2694 | Solar | Radiação solar | RS | Radiação solar
45261 | Dinete Pinheiro da Vega | 1 | 1 | UFV | Operação |  | Equatorial PA-EQUATORIAL PARÁ DISTRIBUIDORA DE ENERGIA S.A.(04.895.728/0001-80)-Rodovia Augusto Montenegro, S/N-PA--Participacao: 100,00000 | Registro-REG | Declaração WlSJ45n3tAKlzlx de 09/09/2019 | Registro | Registro de Capacidade Reduzida | N | Tucuruí/PA-Norte | UFV.RS.PA.045261-0.01 | 50 |  | 08/08/2019 |  |  | -3.8522 | -49.7834 | Solar | Radiação solar | RS | Radiação solar
45262 | Edson Francisco Vieira da Silva | 1 | 1 | UFV | Operação |  | Equatorial PA-EQUATORIAL PARÁ DISTRIBUIDORA DE ENERGIA S.A.(04.895.728/0001-80)-Rodovia Augusto Montenegro, S/N-PA--Participacao: 100,00000 | Registro-REG | Declaração Bz6SUMA4F3K4eh3 de 09/09/2019 | Registro | Registro de Capacidade Reduzida | N | Tucuruí/PA-Norte | UFV.RS.PA.045262-9.01 | 50 |  | 08/08/2019 |  |  | -3.7972 | -49.7598 | Solar | Radiação solar | RS | Radiação solar
45263 | Enoque da Silva Guerreiro | 1 | 1 | UFV | Operação |  | Equatorial PA-EQUATORIAL PARÁ DISTRIBUIDORA DE ENERGIA S.A.(04.895.728/0001-80)-Rodovia Augusto Montenegro, S/N-PA--Participacao: 100,00000 | Registro-REG | Declaração 1OSPBDeK4C4CfCO de 09/09/2019 | Registro | Registro de Capacidade Reduzida | N | Tucuruí/PA-Norte | UFV.RS.PA.045263-7.01 | 50 |  | 08/08/2019 |  |  | -3.7708 | -49.7633 | Solar | Radiação solar | RS | Radiação solar
45264 | Expedito Barbosa da Silva | 1 | 1 | UFV | Operação |  | Equatorial PA-EQUATORIAL PARÁ DISTRIBUIDORA DE ENERGIA S.A.(04.895.728/0001-80)-Rodovia Augusto Montenegro, S/N-PA--Participacao: 100,00000 | Registro-REG | Declaração 6xZ3CMV0AF1068A de 09/09/2019 | Registro | Registro de Capacidade Reduzida | N | Tucuruí/PA-Norte | UFV.RS.PA.045264-5.01 | 50 |  | 09/08/2019 |  |  | -3.7918 | -49.7536 | Solar | Radiação solar | RS | Radiação solar
45331 | Raimunda da Silva Bezerra | 1 | 1 | UFV | Operação |  | Equatorial PA-EQUATORIAL PARÁ DISTRIBUIDORA DE ENERGIA S.A.(04.895.728/0001-80)-Rodovia Augusto Montenegro, S/N-PA--Participacao: 100,00000 | Registro-REG | Declaração Dhn0tbtSZdCbdIJ de 09/09/2019 | Registro | Registro de Capacidade Reduzida | N | Tucuruí/PA-Norte | UFV.RS.PA.045331-5.01 | 50 |  | 16/08/2019 |  |  | -3.8828 | -49.7785 | Solar | Radiação solar | RS | Radiação solar
45158 | Rafael Arabutã | 1200 | 1200 | CGH | Operação | Rio Do Engano | -CINÉTICA ENERGIA LTDA(11.227.272/0001-45)-VL LINHA PARAÍSO, S/N-SC--Participacao: 100,00000 | Registro-REG | Declaração t7MUGQnZGO6OtC8 de 30/08/2019; Despacho 3.696/2019-SFG de 31/12/2019; Declaração FdYGWh7YUl68IA8 de 07/01/2020; Despacho 0.043/2020-SFG de 08/01/2020; Portaria 252 de 24/06/2020 | Registro; Registro | Liberação de Unidade Geradora para Operação em Teste; Liberação de Unidade Geradora para Operação Comercial; Garantia Física | S | Arabutã/SC-Sul | CGH.PH.SC.045158-4.01 | 50 | Não | 16/08/2019 | 0.7 | Bacia do rio Uruguai | -27.1057 | -52.1717 | Hídrica | Potencial hidráulico | PH | Potencial hidráulico
45184 | Diego Baia Cardoso | 1 | 1 | UFV | Operação |  | Equatorial PA-EQUATORIAL PARÁ DISTRIBUIDORA DE ENERGIA S.A.(04.895.728/0001-80)-Rodovia Augusto Montenegro, S/N-PA--Participacao: 100,00000 | Registro-REG | Declaração 8nMWC21zt5I6S6S de 03/09/2019 | Registro | Registro de Capacidade Reduzida | N | Tucuruí/PA-Norte | UFV.RS.PA.045184-3.01 | 50 |  | 07/08/2019 |  |  | -3.7924 | -49.83 | Solar | Radiação solar | RS | Radiação solar
45185 | Max Cardoso Marcal | 1 | 1 | UFV | Operação |  | Equatorial PA-EQUATORIAL PARÁ DISTRIBUIDORA DE ENERGIA S.A.(04.895.728/0001-80)-Rodovia Augusto Montenegro, S/N-PA--Participacao: 100,00000 | Registro-REG | Declaração 2KGKKIfzl378ZPd de 03/09/2019 | Registro | Registro de Capacidade Reduzida | N | Tucuruí/PA-Norte | UFV.RS.PA.045185-1.01 | 50 |  | 07/08/2019 |  |  | -3.8639 | -49.7166 | Solar | Radiação solar | RS | Radiação solar
45239 | Carlos Antonio Cipriano de Oliveira | 1 | 1 | UFV | Operação |  | Equatorial PA-EQUATORIAL PARÁ DISTRIBUIDORA DE ENERGIA S.A.(04.895.728/0001-80)-Rodovia Augusto Montenegro, S/N-PA--Participacao: 100,00000 | Registro-REG | Declaração 5Q1I8QGCZJ2efOJ de 09/09/2019 | Registro | Registro de Capacidade Reduzida | N | Tucuruí/PA-Norte | UFV.RS.PA.045239-4.01 | 50 |  | 07/08/2019 |  |  | -3.7893 | -49.7541 | Solar | Radiação solar | RS | Radiação solar
45255 | Benedita de Souza Rodrigues | 1 | 1 | UFV | Operação |  | Equatorial PA-EQUATORIAL PARÁ DISTRIBUIDORA DE ENERGIA S.A.(04.895.728/0001-80)-Rodovia Augusto Montenegro, S/N-PA--Participacao: 100,00000 | Registro-REG | Declaração tWfQOn88dhD53bO de 09/09/2019 | Registro | Registro de Capacidade Reduzida | N | Tucuruí/PA-Norte | UFV.RS.PA.045255-6.01 | 50 |  | 08/08/2019 |  |  | -3.7948 | -49.8191 | Solar | Radiação solar | RS | Radiação solar
45256 | Benedita Maria do Socorro Fonseca de Aqu | 1 | 1 | UFV | Operação |  | Equatorial PA-EQUATORIAL PARÁ DISTRIBUIDORA DE ENERGIA S.A.(04.895.728/0001-80)-Rodovia Augusto Montenegro, S/N-PA--Participacao: 100,00000 | Registro-REG | Declaração RSSxnJ2lz76YK5e de 09/09/2019 | Registro | Registro de Capacidade Reduzida | N | Tucuruí/PA-Norte | UFV.RS.PA.045256-4.01 | 50 |  | 08/08/2019 |  |  | -3.8772 | -49.7471 | Solar | Radiação solar | RS | Radiação solar
45257 | Benedito Nunes Rodrigues | 1 | 1 | UFV | Operação |  | Equatorial PA-EQUATORIAL PARÁ DISTRIBUIDORA DE ENERGIA S.A.(04.895.728/0001-80)-Rodovia Augusto Montenegro, S/N-PA--Participacao: 100,00000 | Registro-REG | Declaração 1GGF9dBUVe32K6Q de 09/09/2019 | Registro | Registro de Capacidade Reduzida | N | Tucuruí/PA-Norte | UFV.RS.PA.045257-2.01 | 50 |  | 08/08/2019 |  |  | -3.8807 | -49.7422 | Solar | Radiação solar | RS | Radiação solar
45258 | Candido Rodrigues de Freitas | 1 | 1 | UFV | Operação |  | Equatorial PA-EQUATORIAL PARÁ DISTRIBUIDORA DE ENERGIA S.A.(04.895.728/0001-80)-Rodovia Augusto Montenegro, S/N-PA--Participacao: 100,00000 | Registro-REG | Declaração nQOIVnebOQQV2n7 de 09/09/2019 | Registro | Registro de Capacidade Reduzida | N | Tucuruí/PA-Norte | UFV.RS.PA.045258-0.01 | 50 |  | 08/08/2019 |  |  | -3.8756 | -49.8022 | Solar | Radiação solar | RS | Radiação solar
45313 | Canápolis | 15000 | 15000 | UTE | Operação |  | -CANAPOLIS ACUCAR E ETANOL S.A(28.144.326/0001-01)-ROD BR-365, S/N-MG--Participacao: 100,00000 | Autoprodução de Energia-APE | Processo 48500.006196/2018-79; Despacho 2.496 de 09/09/2019; Resolução 9.149 de 25/08/2020 Data de Vigência de 27/08/2020 Data de Vigência até 27/08/2055, | Autorização | Processo de Autorização(SCG); DRO; Outorga de Autorização | SE | Canápolis/MG-Sudeste | UTE.AI.MG.045313-7.01 | 0 | Não | 01/06/2020 | 0 |  | -18.8777 | -49.2657 | Biomassa | Agroindustriais | AI | Bagaço de Cana de Açúcar
45325 | Isau Alves de Sousa | 1 | 1 | UFV | Operação |  | Equatorial PA-EQUATORIAL PARÁ DISTRIBUIDORA DE ENERGIA S.A.(04.895.728/0001-80)-Rodovia Augusto Montenegro, S/N-PA--Participacao: 100,00000 | Registro-REG | Declaração K7MPh01Ie4UnKFx de 09/09/2019 | Registro | Registro de Capacidade Reduzida | N | Tucuruí/PA-Norte | UFV.RS.PA.045325-0.01 | 50 |  | 13/08/2019 |  |  | -3.7832 | -49.7644 | Solar | Radiação solar | RS | Radiação solar
45326 | Maria do Carmo Alves Ferreira | 1 | 1 | UFV | Operação |  | Equatorial PA-EQUATORIAL PARÁ DISTRIBUIDORA DE ENERGIA S.A.(04.895.728/0001-80)-Rodovia Augusto Montenegro, S/N-PA--Participacao: 100,00000 | Registro-REG | Declaração nCff05G43xYSfZK de 09/09/2019 | Registro | Registro de Capacidade Reduzida | N | Tucuruí/PA-Norte | UFV.RS.PA.045326-9.01 | 50 |  | 13/08/2019 |  |  | -3.8301 | -49.7807 | Solar | Radiação solar | RS | Radiação solar
45327 | Raimundo Nonato Macena | 1 | 1 | UFV | Operação |  | Equatorial PA-EQUATORIAL PARÁ DISTRIBUIDORA DE ENERGIA S.A.(04.895.728/0001-80)-Rodovia Augusto Montenegro, S/N-PA--Participacao: 100,00000 | Registro-REG | Declaração 8WPSAGP8eBOxeBb de 09/09/2019 | Registro | Registro de Capacidade Reduzida | N | Tucuruí/PA-Norte | UFV.RS.PA.045327-7.01 | 50 |  | 13/08/2019 |  |  | -3.789 | -49.759 | Solar | Radiação solar | RS | Radiação solar
45328 | Jose Carlos Rodrigues | 1 | 1 | UFV | Operação |  | Equatorial PA-EQUATORIAL PARÁ DISTRIBUIDORA DE ENERGIA S.A.(04.895.728/0001-80)-Rodovia Augusto Montenegro, S/N-PA--Participacao: 100,00000 | Registro-REG | Declaração zhMBJQS9z7bKCKJ de 09/09/2019 | Registro | Registro de Capacidade Reduzida | N | Tucuruí/PA-Norte | UFV.RS.PA.045328-5.01 | 50 |  | 13/08/2019 |  |  | -3.785 | -49.7543 | Solar | Radiação solar | RS | Radiação solar
45329 | Rosilene Pacheco Dos Santos | 1 | 1 | UFV | Operação |  | Equatorial PA-EQUATORIAL PARÁ DISTRIBUIDORA DE ENERGIA S.A.(04.895.728/0001-80)-Rodovia Augusto Montenegro, S/N-PA--Participacao: 100,00000 | Registro-REG | Declaração z8zdBlnl32BPC64 de 09/09/2019 | Registro | Registro de Capacidade Reduzida | N | Tucuruí/PA-Norte | UFV.RS.PA.045329-3.01 | 50 |  | 13/08/2019 |  |  | -3.7933 | -49.8269 | Solar | Radiação solar | RS | Radiação solar
45330 | Joao de Deus Cardoso Lopes | 1 | 1 | UFV | Operação |  | Equatorial PA-EQUATORIAL PARÁ DISTRIBUIDORA DE ENERGIA S.A.(04.895.728/0001-80)-Rodovia Augusto Montenegro, S/N-PA--Participacao: 100,00000 | Registro-REG | Declaração IzV2bf580FUzW3S de 09/09/2019 | Registro | Registro de Capacidade Reduzida | N | Tucuruí/PA-Norte | UFV.RS.PA.045330-7.01 | 50 |  | 13/08/2019 |  |  | -3.7878 | -49.754 | Solar | Radiação solar | RS | Radiação solar
45334 | Josuel Almeida Pereira | 1 | 1 | UFV | Operação |  | Equatorial PA-EQUATORIAL PARÁ DISTRIBUIDORA DE ENERGIA S.A.(04.895.728/0001-80)-Rodovia Augusto Montenegro, S/N-PA--Participacao: 100,00000 | Registro-REG | Declaração bJ0WefdCBfQ5YPz de 10/09/2019 | Registro | Registro de Capacidade Reduzida | N | Tucuruí/PA-Norte | UFV.RS.PA.045334-0.01 | 50 |  | 16/08/2019 |  |  | -3.8936 | -49.7941 | Solar | Radiação solar | RS | Radiação solar
45337 | Tadeu da Silva Santa Rosa | 1 | 1 | UFV | Operação |  | Equatorial PA-EQUATORIAL PARÁ DISTRIBUIDORA DE ENERGIA S.A.(04.895.728/0001-80)-Rodovia Augusto Montenegro, S/N-PA--Participacao: 100,00000 | Registro-REG | Declaração O6PdGlGMhSMPDft de 10/09/2019 | Registro | Registro de Capacidade Reduzida | N | Tucuruí/PA-Norte | UFV.RS.PA.045337-4.01 | 50 |  | 19/08/2019 |  |  | -3.9166 | -49.7861 | Solar | Radiação solar | RS | Radiação solar
45339 | Siane Brito Pinto | 1 | 1 | UFV | Operação |  | Equatorial PA-EQUATORIAL PARÁ DISTRIBUIDORA DE ENERGIA S.A.(04.895.728/0001-80)-Rodovia Augusto Montenegro, S/N-PA--Participacao: 100,00000 | Registro-REG | Declaração QntQ4x4SeOWh787 de 10/09/2019 | Registro | Registro de Capacidade Reduzida | N | Tucuruí/PA-Norte | UFV.RS.PA.045339-0.01 | 50 |  | 19/08/2019 |  |  | -3.916 | -49.7854 | Solar | Radiação solar | RS | Radiação solar
45340 | Rafael Farias Lopes | 1 | 1 | UFV | Operação |  | Equatorial PA-EQUATORIAL PARÁ DISTRIBUIDORA DE ENERGIA S.A.(04.895.728/0001-80)-Rodovia Augusto Montenegro, S/N-PA--Participacao: 100,00000 | Registro-REG | Declaração WD1eQbz5xIO690d de 10/09/2019 | Registro | Registro de Capacidade Reduzida | N | Tucuruí/PA-Norte | UFV.RS.PA.045340-4.01 | 50 |  | 19/08/2019 |  |  | -3.8845 | -49.7789 | Solar | Radiação solar | RS | Radiação solar
45341 | Silvino Medeiros Pimenta | 1 | 1 | UFV | Operação |  | Equatorial PA-EQUATORIAL PARÁ DISTRIBUIDORA DE ENERGIA S.A.(04.895.728/0001-80)-Rodovia Augusto Montenegro, S/N-PA--Participacao: 100,00000 | Registro-REG | Declaração 4SFze4Yh8GtZ737 de 10/09/2019 | Registro | Registro de Capacidade Reduzida | N | Tucuruí/PA-Norte | UFV.RS.PA.045341-2.01 | 50 |  | 19/08/2019 |  |  | -3.7879 | -49.7958 | Solar | Radiação solar | RS | Radiação solar
45344 | Roni Rodrigues de Sousa | 1 | 1 | UFV | Operação |  | Equatorial PA-EQUATORIAL PARÁ DISTRIBUIDORA DE ENERGIA S.A.(04.895.728/0001-80)-Rodovia Augusto Montenegro, S/N-PA--Participacao: 100,00000 | Registro-REG | Declaração 28dPIVMhSCl3lUn de 10/09/2019 | Registro | Registro de Capacidade Reduzida | N | Tucuruí/PA-Norte | UFV.RS.PA.045344-7.01 | 50 |  | 19/08/2019 |  |  | -3.7755 | -49.8395 | Solar | Radiação solar | RS | Radiação solar
45345 | Jacson Lopes da Conceicao | 1 | 1 | UFV | Operação |  | Equatorial PA-EQUATORIAL PARÁ DISTRIBUIDORA DE ENERGIA S.A.(04.895.728/0001-80)-Rodovia Augusto Montenegro, S/N-PA--Participacao: 100,00000 | Registro-REG | Declaração JdnD5IG8e90JMzJ de 10/09/2019 | Registro | Registro de Capacidade Reduzida | N | Tucuruí/PA-Norte | UFV.RS.PA.045345-5.01 | 50 |  | 19/08/2019 |  |  | -3.7405 | -49.8372 | Solar | Radiação solar | RS | Radiação solar
45346 | Ana Rita da Silva Alho | 1 | 1 | UFV | Operação |  | Equatorial PA-EQUATORIAL PARÁ DISTRIBUIDORA DE ENERGIA S.A.(04.895.728/0001-80)-Rodovia Augusto Montenegro, S/N-PA--Participacao: 100,00000 | Registro-REG | Declaração KCMCCIVDV39WZK3 de 10/09/2019 | Registro | Registro de Capacidade Reduzida | N | Tucuruí/PA-Norte | UFV.RS.PA.045346-3.01 | 50 |  | 19/08/2019 |  |  | -3.8825 | -49.7791 | Solar | Radiação solar | RS | Radiação solar
45347 | Laeni Santos da Costa | 1 | 1 | UFV | Operação |  | Equatorial PA-EQUATORIAL PARÁ DISTRIBUIDORA DE ENERGIA S.A.(04.895.728/0001-80)-Rodovia Augusto Montenegro, S/N-PA--Participacao: 100,00000 | Registro-REG | Declaração 0W3bZKOOABnbZ9Y de 10/09/2019 | Registro | Registro de Capacidade Reduzida | N | Tucuruí/PA-Norte | UFV.RS.PA.045347-1.01 | 50 |  | 19/08/2019 |  |  | -3.9049 | -49.7513 | Solar | Radiação solar | RS | Radiação solar
56537 | Jannaina da Silva Bandeira | 1 | 1 | UFV | Operação |  | Equatorial PA-EQUATORIAL PARÁ DISTRIBUIDORA DE ENERGIA S.A.(04.895.728/0001-80)-Rodovia Augusto Montenegro, S/N-PA--Participacao: 100,00000 | Registro-REG | Declaração RV11b9FbVG4B8W0 de 14/10/2021 | Registro | Registro de Capacidade Reduzida | N | Portel/PA-Norte | UFV.RS.PA.056537-7.01 | 50 |  | 24/09/2021 |  |  | -1.8431 | -50.9879 | Solar | Radiação solar | RS | Radiação solar
56538 | Juciane Santana Ribeiro | 1 | 1 | UFV | Operação |  | Equatorial PA-EQUATORIAL PARÁ DISTRIBUIDORA DE ENERGIA S.A.(04.895.728/0001-80)-Rodovia Augusto Montenegro, S/N-PA--Participacao: 100,00000 | Registro-REG | Declaração xlIYfb77MelQb6G de 14/10/2021 | Registro | Registro de Capacidade Reduzida | N | Portel/PA-Norte | UFV.RS.PA.056538-5.01 | 50 |  | 24/09/2021 |  |  | -1.8516 | -51.022 | Solar | Radiação solar | RS | Radiação solar
56539 | Maria Lina Silva Santos | 1 | 1 | UFV | Operação |  | Equatorial PA-EQUATORIAL PARÁ DISTRIBUIDORA DE ENERGIA S.A.(04.895.728/0001-80)-Rodovia Augusto Montenegro, S/N-PA--Participacao: 100,00000 | Registro-REG | Declaração 9d02OWfnBM6VWe2 de 14/10/2021 | Registro | Registro de Capacidade Reduzida | N | Portel/PA-Norte | UFV.RS.PA.056539-3.01 | 50 |  | 24/09/2021 |  |  | -1.8273 | -51.0939 | Solar | Radiação solar | RS | Radiação solar
56540 | Martinha Dos Santos da Silva | 1 | 1 | UFV | Operação |  | Equatorial PA-EQUATORIAL PARÁ DISTRIBUIDORA DE ENERGIA S.A.(04.895.728/0001-80)-Rodovia Augusto Montenegro, S/N-PA--Participacao: 100,00000 | Registro-REG | Declaração 05304CGGA5nF5hh de 14/10/2021 | Registro | Registro de Capacidade Reduzida | N | Portel/PA-Norte | UFV.RS.PA.056540-7.01 | 50 |  | 24/09/2021 |  |  | -1.8513 | -51.0263 | Solar | Radiação solar | RS | Radiação solar
56541 | Miguel Martins de Oliveira | 1 | 1 | UFV | Operação |  | Equatorial PA-EQUATORIAL PARÁ DISTRIBUIDORA DE ENERGIA S.A.(04.895.728/0001-80)-Rodovia Augusto Montenegro, S/N-PA--Participacao: 100,00000 | Registro-REG | Declaração 79z1YBO6Y3JtPVM de 14/10/2021 | Registro | Registro de Capacidade Reduzida | N | Portel/PA-Norte | UFV.RS.PA.056541-5.01 | 50 |  | 24/09/2021 |  |  | -1.8299 | -51.106 | Solar | Radiação solar | RS | Radiação solar
56542 | Nileuda Pureza Barbosa | 1 | 1 | UFV | Operação |  | Equatorial PA-EQUATORIAL PARÁ DISTRIBUIDORA DE ENERGIA S.A.(04.895.728/0001-80)-Rodovia Augusto Montenegro, S/N-PA--Participacao: 100,00000 | Registro-REG | Declaração bG9K1GOFnIMMBxC de 14/10/2021 | Registro | Registro de Capacidade Reduzida | N | Portel/PA-Norte | UFV.RS.PA.056542-3.01 | 50 |  | 24/09/2021 |  |  | -1.8305 | -51.1154 | Solar | Radiação solar | RS | Radiação solar
56543 | Olicio Monteiro de Oliveira | 1 | 1 | UFV | Operação |  | Equatorial PA-EQUATORIAL PARÁ DISTRIBUIDORA DE ENERGIA S.A.(04.895.728/0001-80)-Rodovia Augusto Montenegro, S/N-PA--Participacao: 100,00000 | Registro-REG | Declaração dAGSGO13OfBMtGh de 14/10/2021 | Registro | Registro de Capacidade Reduzida | N | Portel/PA-Norte | UFV.RS.PA.056543-1.01 | 50 |  | 24/09/2021 |  |  | -1.8294 | -51.1058 | Solar | Radiação solar | RS | Radiação solar
56544 | Olindo Monteiro | 1 | 1 | UFV | Operação |  | Equatorial PA-EQUATORIAL PARÁ DISTRIBUIDORA DE ENERGIA S.A.(04.895.728/0001-80)-Rodovia Augusto Montenegro, S/N-PA--Participacao: 100,00000 | Registro-REG | Declaração 4zt8JC4CO0O1DlY de 14/10/2021 | Registro | Registro de Capacidade Reduzida | N | Portel/PA-Norte | UFV.RS.PA.056544-0.01 | 50 |  | 24/09/2021 |  |  | -1.8294 | -51.105 | Solar | Radiação solar | RS | Radiação solar
56593 | Magnitos Solar | 689.04 | 689.04 | UFV | Operação |  | -Magnitos Magnago Granitos LTDA(06.025.749/0001-70)-Praça Praça Jerônimo Monteiro 18, S/N-ES--Participacao: 100,00000 | Registro-REG | Declaração 4hZ1417AKStlPBB de 19/10/2021 | Registro | Registro de Capacidade Reduzida | SE | Cachoeiro de Itapemirim/ES-Sudeste | UFV.RS.ES.056593-8.01 | 50 | Não | 30/04/2020 | 0 |  | -20.8213 | -41.097 | Solar | Radiação solar | RS | Radiação solar
45163 | Eudoxia Pinto da Costa | 1 | 1 | UFV | Operação |  | Equatorial PA-EQUATORIAL PARÁ DISTRIBUIDORA DE ENERGIA S.A.(04.895.728/0001-80)-Rodovia Augusto Montenegro, S/N-PA--Participacao: 100,00000 | Registro-REG | Declaração Adt3BW2C1KADKxe de 02/09/2019 | Registro | Registro de Capacidade Reduzida | N | Tucuruí/PA-Norte | UFV.RS.PA.045163-0.01 | 50 |  | 07/08/2019 |  |  | -3.8087 | -49.7929 | Solar | Radiação solar | RS | Radiação solar
45170 | Domingos Cordeiro Batista | 1 | 1 | UFV | Operação |  | Equatorial PA-EQUATORIAL PARÁ DISTRIBUIDORA DE ENERGIA S.A.(04.895.728/0001-80)-Rodovia Augusto Montenegro, S/N-PA--Participacao: 100,00000 | Registro-REG | Declaração Sln58VYzOWFVtJn de 03/09/2019 | Registro | Registro de Capacidade Reduzida | N | Tucuruí/PA-Norte | UFV.RS.PA.045170-3.01 | 50 |  | 07/08/2019 |  |  | -3.7928 | -49.8201 | Solar | Radiação solar | RS | Radiação solar
45171 | Ginivaldo Jose da Rocha Lopes | 1 | 1 | UFV | Operação |  | Equatorial PA-EQUATORIAL PARÁ DISTRIBUIDORA DE ENERGIA S.A.(04.895.728/0001-80)-Rodovia Augusto Montenegro, S/N-PA--Participacao: 100,00000 | Registro-REG | Declaração 07tll5Vff1QVC1Z de 03/09/2019 | Registro | Registro de Capacidade Reduzida | N | Tucuruí/PA-Norte | UFV.RS.PA.045171-1.01 | 50 |  | 07/08/2019 |  |  | -3.7831 | -49.8019 | Solar | Radiação solar | RS | Radiação solar
45172 | Raimundo Borges Goncalves | 1 | 1 | UFV | Operação |  | Equatorial PA-EQUATORIAL PARÁ DISTRIBUIDORA DE ENERGIA S.A.(04.895.728/0001-80)-Rodovia Augusto Montenegro, S/N-PA--Participacao: 100,00000 | Registro-REG | Declaração ZDBzC7ebOBG2UOJ de 03/09/2019 | Registro | Registro de Capacidade Reduzida | N | Tucuruí/PA-Norte | UFV.RS.PA.045172-0.01 | 50 |  | 07/08/2019 |  |  | -3.4649 | -49.4537 | Solar | Radiação solar | RS | Radiação solar
45173 | Francisco Antonio Dos Santos Gomes | 1 | 1 | UFV | Operação |  | Equatorial PA-EQUATORIAL PARÁ DISTRIBUIDORA DE ENERGIA S.A.(04.895.728/0001-80)-Rodovia Augusto Montenegro, S/N-PA--Participacao: 100,00000 | Registro-REG | Declaração YJOCZC4fQ1btz6F de 03/09/2019 | Registro | Registro de Capacidade Reduzida | N | Tucuruí/PA-Norte | UFV.RS.PA.045173-8.01 | 50 |  | 07/08/2019 |  |  | -3.787 | -49.8202 | Solar | Radiação solar | RS | Radiação solar
45174 | Rosivani Rodrigues de Sousa | 1 | 1 | UFV | Operação |  | Equatorial PA-EQUATORIAL PARÁ DISTRIBUIDORA DE ENERGIA S.A.(04.895.728/0001-80)-Rodovia Augusto Montenegro, S/N-PA--Participacao: 100,00000 | Registro-REG | Declaração lQG4WGx61nO3x1C de 03/09/2019 | Registro | Registro de Capacidade Reduzida | N | Tucuruí/PA-Norte | UFV.RS.PA.045174-6.01 | 50 |  | 07/08/2019 |  |  | -3.7742 | -49.8825 | Solar | Radiação solar | RS | Radiação solar
45175 | Jaco de Almeida Carvalho | 1 | 1 | UFV | Operação |  | Equatorial PA-EQUATORIAL PARÁ DISTRIBUIDORA DE ENERGIA S.A.(04.895.728/0001-80)-Rodovia Augusto Montenegro, S/N-PA--Participacao: 100,00000 | Registro-REG | Declaração zWzVPQ19QIG3FZV de 03/09/2019 | Registro | Registro de Capacidade Reduzida | N | Tucuruí/PA-Norte | UFV.RS.PA.045175-4.01 | 50 |  | 07/08/2019 |  |  | -3.8069 | -49.7982 | Solar | Radiação solar | RS | Radiação solar
45176 | Joao Maria Freitas Caldas | 1 | 1 | UFV | Operação |  | Equatorial PA-EQUATORIAL PARÁ DISTRIBUIDORA DE ENERGIA S.A.(04.895.728/0001-80)-Rodovia Augusto Montenegro, S/N-PA--Participacao: 100,00000 | Registro-REG | Declaração 3z4ZzDK0Y936Yet de 03/09/2019 | Registro | Registro de Capacidade Reduzida | N | Tucuruí/PA-Norte | UFV.RS.PA.045176-2.01 | 50 |  | 07/08/2019 |  |  | -3.8026 | -49.8045 | Solar | Radiação solar | RS | Radiação solar
45197 | Manoel Luiz Santana | 1 | 1 | UFV | Operação |  | Equatorial PA-EQUATORIAL PARÁ DISTRIBUIDORA DE ENERGIA S.A.(04.895.728/0001-80)-Rodovia Augusto Montenegro, S/N-PA--Participacao: 100,00000 | Registro-REG | Declaração bJUtdxIYFPCKY25 de 03/09/2019 | Registro | Registro de Capacidade Reduzida | N | Tucuruí/PA-Norte | UFV.RS.PA.045197-5.01 | 50 |  | 07/08/2019 |  |  | -3.8766 | -49.7468 | Solar | Radiação solar | RS | Radiação solar
45212 | Roziel Souza Veiga | 1 | 1 | UFV | Operação |  | Equatorial PA-EQUATORIAL PARÁ DISTRIBUIDORA DE ENERGIA S.A.(04.895.728/0001-80)-Rodovia Augusto Montenegro, S/N-PA--Participacao: 100,00000 | Registro-REG | Declaração Zd884SdMfOG5Bxe de 05/09/2019 | Registro | Registro de Capacidade Reduzida | N | Tucuruí/PA-Norte | UFV.RS.PA.045212-2.01 | 50 |  | 07/08/2019 |  |  | -3.8557 | -49.7857 | Solar | Radiação solar | RS | Radiação solar
45213 | Maria Dinalva Cantao Valente | 1 | 1 | UFV | Operação |  | Equatorial PA-EQUATORIAL PARÁ DISTRIBUIDORA DE ENERGIA S.A.(04.895.728/0001-80)-Rodovia Augusto Montenegro, S/N-PA--Participacao: 100,00000 | Registro-REG | Declaração 8M03nbFznbU4h5A de 05/09/2019 | Registro | Registro de Capacidade Reduzida | N | Tucuruí/PA-Norte | UFV.RS.PA.045213-0.01 | 50 |  | 07/08/2019 |  |  | -3.8074 | -49.7789 | Solar | Radiação solar | RS | Radiação solar
45214 | Isnaldo Assis Sobrinho | 1 | 1 | UFV | Operação |  | Equatorial PA-EQUATORIAL PARÁ DISTRIBUIDORA DE ENERGIA S.A.(04.895.728/0001-80)-Rodovia Augusto Montenegro, S/N-PA--Participacao: 100,00000 | Registro-REG | Declaração K5QJI2VthFFBJ88 de 05/09/2019 | Registro | Registro de Capacidade Reduzida | N | Tucuruí/PA-Norte | UFV.RS.PA.045214-9.01 | 50 |  | 07/08/2019 |  |  | -3.8748 | -49.7247 | Solar | Radiação solar | RS | Radiação solar
45215 | Jandira da Cunha Morato | 1 | 1 | UFV | Operação |  | Equatorial PA-EQUATORIAL PARÁ DISTRIBUIDORA DE ENERGIA S.A.(04.895.728/0001-80)-Rodovia Augusto Montenegro, S/N-PA--Participacao: 100,00000 | Registro-REG | Declaração 77dY5Y4t2QFhS0t de 05/09/2019 | Registro | Registro de Capacidade Reduzida | N | Tucuruí/PA-Norte | UFV.RS.PA.045215-7.01 | 50 |  | 07/08/2019 |  |  | -3.8097 | -49.7928 | Solar | Radiação solar | RS | Radiação solar
45223 | Joel Pereira Lima | 1 | 1 | UFV | Operação |  | Equatorial PA-EQUATORIAL PARÁ DISTRIBUIDORA DE ENERGIA S.A.(04.895.728/0001-80)-Rodovia Augusto Montenegro, S/N-PA--Participacao: 100,00000 | Registro-REG | Declaração Q1bnA9JSzZJhPY5 de 05/09/2019 | Registro | Registro de Capacidade Reduzida | N | Tucuruí/PA-Norte | UFV.RS.PA.045223-8.01 | 50 |  | 07/08/2019 |  |  | -3.8905 | -49.7582 | Solar | Radiação solar | RS | Radiação solar
45224 | Gilmax Santos Nunes | 1 | 1 | UFV | Operação |  | Equatorial PA-EQUATORIAL PARÁ DISTRIBUIDORA DE ENERGIA S.A.(04.895.728/0001-80)-Rodovia Augusto Montenegro, S/N-PA--Participacao: 100,00000 | Registro-REG | Declaração KAWd4K8YMSlO7D8 de 05/09/2019 | Registro | Registro de Capacidade Reduzida | N | Tucuruí/PA-Norte | UFV.RS.PA.045224-6.01 | 50 |  | 07/08/2019 |  |  | -3.8824 | -49.8024 | Solar | Radiação solar | RS | Radiação solar
45225 | Deusa do Nascimento Pereira | 1 | 1 | UFV | Operação |  | Equatorial PA-EQUATORIAL PARÁ DISTRIBUIDORA DE ENERGIA S.A.(04.895.728/0001-80)-Rodovia Augusto Montenegro, S/N-PA--Participacao: 100,00000 | Registro-REG | Declaração A8h3WS6tx3xKIdO de 05/09/2019 | Registro | Registro de Capacidade Reduzida | N | Tucuruí/PA-Norte | UFV.RS.PA.045225-4.01 | 50 |  | 07/08/2019 |  |  | -3.8645 | -49.782 | Solar | Radiação solar | RS | Radiação solar
45226 | Virginia Lidia da Silva | 1 | 1 | UFV | Operação |  | Equatorial PA-EQUATORIAL PARÁ DISTRIBUIDORA DE ENERGIA S.A.(04.895.728/0001-80)-Rodovia Augusto Montenegro, S/N-PA--Participacao: 100,00000 | Registro-REG | Declaração x47eI69DKJ3521D de 05/09/2019 | Registro | Registro de Capacidade Reduzida | N | Tucuruí/PA-Norte | UFV.RS.PA.045226-2.01 | 50 |  | 07/08/2019 |  |  | -3.8011 | -49.8032 | Solar | Radiação solar | RS | Radiação solar
45228 | Maria Antonia Silva Machado | 1 | 1 | UFV | Operação |  | Equatorial PA-EQUATORIAL PARÁ DISTRIBUIDORA DE ENERGIA S.A.(04.895.728/0001-80)-Rodovia Augusto Montenegro, S/N-PA--Participacao: 100,00000 | Registro-REG | Declaração hZDdfnUzMe04xbh de 05/09/2019 | Registro | Registro de Capacidade Reduzida | N | Tucuruí/PA-Norte | UFV.RS.PA.045228-9.01 | 50 |  | 07/08/2019 |  |  | -3.8978 | -49.7224 | Solar | Radiação solar | RS | Radiação solar
45229 | Jose Raimundo Pinto da Silva | 1 | 1 | UFV | Operação |  | Equatorial PA-EQUATORIAL PARÁ DISTRIBUIDORA DE ENERGIA S.A.(04.895.728/0001-80)-Rodovia Augusto Montenegro, S/N-PA--Participacao: 100,00000 | Registro-REG | Declaração 7A0UV19e83tUYA8 de 05/09/2019 | Registro | Registro de Capacidade Reduzida | N | Tucuruí/PA-Norte | UFV.RS.PA.045229-7.01 | 50 |  | 07/08/2019 |  |  | -3.8778 | -49.7708 | Solar | Radiação solar | RS | Radiação solar
45230 | Efigenia Goncalves Pinto | 1 | 1 | UFV | Operação |  | Equatorial PA-EQUATORIAL PARÁ DISTRIBUIDORA DE ENERGIA S.A.(04.895.728/0001-80)-Rodovia Augusto Montenegro, S/N-PA--Participacao: 100,00000 | Registro-REG | Declaração 99IOIzb8xK5MFeS de 05/09/2019 | Registro | Registro de Capacidade Reduzida | N | Tucuruí/PA-Norte | UFV.RS.PA.045230-0.01 | 50 |  | 07/08/2019 |  |  | -3.7799 | -49.7608 | Solar | Radiação solar | RS | Radiação solar
45231 | Tarcilia do Socorro Pereira de Araujo de | 1 | 1 | UFV | Operação |  | Equatorial PA-EQUATORIAL PARÁ DISTRIBUIDORA DE ENERGIA S.A.(04.895.728/0001-80)-Rodovia Augusto Montenegro, S/N-PA--Participacao: 100,00000 | Registro-REG | Declaração ZIl2DnYI807PAKI de 05/09/2019 | Registro | Registro de Capacidade Reduzida | N | Tucuruí/PA-Norte | UFV.RS.PA.045231-9.01 | 50 |  | 07/08/2019 |  |  | -3.7913 | -49.756 | Solar | Radiação solar | RS | Radiação solar
45232 | Wanderson Costa Machado | 1 | 1 | UFV | Operação |  | Equatorial PA-EQUATORIAL PARÁ DISTRIBUIDORA DE ENERGIA S.A.(04.895.728/0001-80)-Rodovia Augusto Montenegro, S/N-PA--Participacao: 100,00000 | Registro-REG | Declaração 9D1I2MJ0S5lIDI6 de 05/09/2019 | Registro | Registro de Capacidade Reduzida | N | Tucuruí/PA-Norte | UFV.RS.PA.045232-7.01 | 50 |  | 07/08/2019 |  |  | -3.8364 | -49.7704 | Solar | Radiação solar | RS | Radiação solar
45233 | Joao Nunes Rodrigues | 1 | 1 | UFV | Operação |  | Equatorial PA-EQUATORIAL PARÁ DISTRIBUIDORA DE ENERGIA S.A.(04.895.728/0001-80)-Rodovia Augusto Montenegro, S/N-PA--Participacao: 100,00000 | Registro-REG | Declaração 98VDJJ5PIDhKx8C de 05/09/2019 | Registro | Registro de Capacidade Reduzida | N | Tucuruí/PA-Norte | UFV.RS.PA.045233-5.01 | 50 |  | 07/08/2019 |  |  | -3.7942 | -49.7868 | Solar | Radiação solar | RS | Radiação solar
45234 | Nercelina Coelho de Farias | 1 | 1 | UFV | Operação |  | Equatorial PA-EQUATORIAL PARÁ DISTRIBUIDORA DE ENERGIA S.A.(04.895.728/0001-80)-Rodovia Augusto Montenegro, S/N-PA--Participacao: 100,00000 | Registro-REG | Declaração BOYbDYOSbQ9WZdD de 05/09/2019 | Registro | Registro de Capacidade Reduzida | N | Tucuruí/PA-Norte | UFV.RS.PA.045234-3.01 | 50 |  | 07/08/2019 |  |  | -3.7844 | -49.8195 | Solar | Radiação solar | RS | Radiação solar
45235 | Edilson da Silva Costa | 1 | 1 | UFV | Operação |  | Equatorial PA-EQUATORIAL PARÁ DISTRIBUIDORA DE ENERGIA S.A.(04.895.728/0001-80)-Rodovia Augusto Montenegro, S/N-PA--Participacao: 100,00000 | Registro-REG | Declaração 410nhCKZV1G4BDh de 05/09/2019 | Registro | Registro de Capacidade Reduzida | N | Tucuruí/PA-Norte | UFV.RS.PA.045235-1.01 | 50 |  | 07/08/2019 |  |  | -3.7854 | -49.7727 | Solar | Radiação solar | RS | Radiação solar
45236 | Adalberto Patricio de Gouveia Sousa | 1 | 1 | UFV | Operação |  | Equatorial PA-EQUATORIAL PARÁ DISTRIBUIDORA DE ENERGIA S.A.(04.895.728/0001-80)-Rodovia Augusto Montenegro, S/N-PA--Participacao: 100,00000 | Registro-REG | Declaração nxDdAMO0xJZ55WB de 05/09/2019 | Registro | Registro de Capacidade Reduzida | N | Tucuruí/PA-Norte | UFV.RS.PA.045236-0.01 | 50 |  | 07/08/2019 |  |  | -3.7848 | -49.7621 | Solar | Radiação solar | RS | Radiação solar
45167 | Gilberto Rocha Lopes | 1 | 1 | UFV | Operação |  | Equatorial PA-EQUATORIAL PARÁ DISTRIBUIDORA DE ENERGIA S.A.(04.895.728/0001-80)-Rodovia Augusto Montenegro, S/N-PA--Participacao: 100,00000 | Registro-REG | Declaração hIhYB08BYUOY8YY de 03/09/2019 | Registro | Registro de Capacidade Reduzida | N | Tucuruí/PA-Norte | UFV.RS.PA.045167-3.01 | 50 |  | 07/08/2019 |  |  | -3.7749 | -49.8061 | Solar | Radiação solar | RS | Radiação solar
45247 | Alacid Moreira | 1 | 1 | UFV | Operação |  | Equatorial PA-EQUATORIAL PARÁ DISTRIBUIDORA DE ENERGIA S.A.(04.895.728/0001-80)-Rodovia Augusto Montenegro, S/N-PA--Participacao: 100,00000 | Registro-REG | Declaração SnIK1C60K4GSbYM de 09/09/2019 | Registro | Registro de Capacidade Reduzida | N | Tucuruí/PA-Norte | UFV.RS.PA.045247-5.01 | 50 |  | 08/08/2019 |  |  | -3.7779 | -49.8239 | Solar | Radiação solar | RS | Radiação solar
45248 | Alairto Gomes Pereira | 1 | 1 | UFV | Operação |  | Equatorial PA-EQUATORIAL PARÁ DISTRIBUIDORA DE ENERGIA S.A.(04.895.728/0001-80)-Rodovia Augusto Montenegro, S/N-PA--Participacao: 100,00000 | Registro-REG | Declaração AUdzz0fW5PQh5YO de 09/09/2019 | Registro | Registro de Capacidade Reduzida | N | Tucuruí/PA-Norte | UFV.RS.PA.045248-3.01 | 50 |  | 08/08/2019 |  |  | -3.8705 | -49.7305 | Solar | Radiação solar | RS | Radiação solar
45249 | Aluizio Rodrigues Machado | 1 | 1 | UFV | Operação |  | Equatorial PA-EQUATORIAL PARÁ DISTRIBUIDORA DE ENERGIA S.A.(04.895.728/0001-80)-Rodovia Augusto Montenegro, S/N-PA--Participacao: 100,00000 | Registro-REG | Declaração YlKUAD1Q7I8QzdZ de 09/09/2019 | Registro | Registro de Capacidade Reduzida | N | Tucuruí/PA-Norte | UFV.RS.PA.045249-1.01 | 50 |  | 08/08/2019 |  |  | -3.8811 | -49.7411 | Solar | Radiação solar | RS | Radiação solar
45250 | Alvanir Costa da Cunha | 1 | 1 | UFV | Operação |  | Equatorial PA-EQUATORIAL PARÁ DISTRIBUIDORA DE ENERGIA S.A.(04.895.728/0001-80)-Rodovia Augusto Montenegro, S/N-PA--Participacao: 100,00000 | Registro-REG | Declaração P6C8ChbC7MOCGe1 de 09/09/2019 | Registro | Registro de Capacidade Reduzida | N | Tucuruí/PA-Norte | UFV.RS.PA.045250-5.01 | 50 |  | 08/08/2019 |  |  | -3.785 | -49.7698 | Solar | Radiação solar | RS | Radiação solar
45276 | Kleberson Siqueira da Veiga | 1 | 1 | UFV | Operação |  | Equatorial PA-EQUATORIAL PARÁ DISTRIBUIDORA DE ENERGIA S.A.(04.895.728/0001-80)-Rodovia Augusto Montenegro, S/N-PA--Participacao: 100,00000 | Registro-REG | Declaração hVO6zIQVDP0U3lY de 09/09/2019 | Registro | Registro de Capacidade Reduzida | N | Tucuruí/PA-Norte | UFV.RS.PA.045276-9.01 | 50 |  | 12/08/2019 |  |  | -3.8758 | -49.7942 | Solar | Radiação solar | RS | Radiação solar
45277 | Laudimilson Nunes Caldas | 1 | 1 | UFV | Operação |  | Equatorial PA-EQUATORIAL PARÁ DISTRIBUIDORA DE ENERGIA S.A.(04.895.728/0001-80)-Rodovia Augusto Montenegro, S/N-PA--Participacao: 100,00000 | Registro-REG | Declaração IMnbdS6VM93I7eD de 09/09/2019 | Registro | Registro de Capacidade Reduzida | N | Tucuruí/PA-Norte | UFV.RS.PA.045277-7.01 | 50 |  | 12/08/2019 |  |  | -3.7981 | -49.7756 | Solar | Radiação solar | RS | Radiação solar
45278 | Luciete de Souza Oliveira | 1 | 1 | UFV | Operação |  | Equatorial PA-EQUATORIAL PARÁ DISTRIBUIDORA DE ENERGIA S.A.(04.895.728/0001-80)-Rodovia Augusto Montenegro, S/N-PA--Participacao: 100,00000 | Registro-REG | Declaração AUB8JeZIzzd2FZ8 de 09/09/2019 | Registro | Registro de Capacidade Reduzida | N | Tucuruí/PA-Norte | UFV.RS.PA.045278-5.01 | 50 |  | 12/08/2019 |  |  | -3.7937 | -49.8046 | Solar | Radiação solar | RS | Radiação solar
45279 | Luiz Nelson Fonteles Cruz | 1 | 1 | UFV | Operação |  | Equatorial PA-EQUATORIAL PARÁ DISTRIBUIDORA DE ENERGIA S.A.(04.895.728/0001-80)-Rodovia Augusto Montenegro, S/N-PA--Participacao: 100,00000 | Registro-REG | Declaração dAlZ4U2Y0KBS212 de 09/09/2019 | Registro | Registro de Capacidade Reduzida | N | Tucuruí/PA-Norte | UFV.RS.PA.045279-3.01 | 50 |  | 12/08/2019 |  |  | -3.8753 | -49.8022 | Solar | Radiação solar | RS | Radiação solar
45280 | Maiara Dos Santos Fiel | 1 | 1 | UFV | Operação |  | Equatorial PA-EQUATORIAL PARÁ DISTRIBUIDORA DE ENERGIA S.A.(04.895.728/0001-80)-Rodovia Augusto Montenegro, S/N-PA--Participacao: 100,00000 | Registro-REG | Declaração 6ZQfn2Q96CBnPPF de 09/09/2019 | Registro | Registro de Capacidade Reduzida | N | Tucuruí/PA-Norte | UFV.RS.PA.045280-7.01 | 50 |  | 12/08/2019 |  |  | -3.8811 | -49.742 | Solar | Radiação solar | RS | Radiação solar
45281 | Manoel Reges Neres | 1 | 1 | UFV | Operação |  | Equatorial PA-EQUATORIAL PARÁ DISTRIBUIDORA DE ENERGIA S.A.(04.895.728/0001-80)-Rodovia Augusto Montenegro, S/N-PA--Participacao: 100,00000 | Registro-REG | Declaração RI7zS8t7A8f19DM de 09/09/2019 | Registro | Registro de Capacidade Reduzida | N | Tucuruí/PA-Norte | UFV.RS.PA.045281-5.01 | 50 |  | 12/08/2019 |  |  | -3.8959 | -49.7291 | Solar | Radiação solar | RS | Radiação solar
45282 | Marcos de Souza Oliveira | 1 | 1 | UFV | Operação |  | Equatorial PA-EQUATORIAL PARÁ DISTRIBUIDORA DE ENERGIA S.A.(04.895.728/0001-80)-Rodovia Augusto Montenegro, S/N-PA--Participacao: 100,00000 | Registro-REG | Declaração UBx6zdB2O66PFl2 de 09/09/2019 | Registro | Registro de Capacidade Reduzida | N | Tucuruí/PA-Norte | UFV.RS.PA.045282-3.01 | 50 |  | 12/08/2019 |  |  | -3.7944 | -49.8251 | Solar | Radiação solar | RS | Radiação solar
45283 | Maria Antonia Silva Dos Santos | 1 | 1 | UFV | Operação |  | Equatorial PA-EQUATORIAL PARÁ DISTRIBUIDORA DE ENERGIA S.A.(04.895.728/0001-80)-Rodovia Augusto Montenegro, S/N-PA--Participacao: 100,00000 | Registro-REG | Declaração MKbC14exICK3Sze de 09/09/2019 | Registro | Registro de Capacidade Reduzida | N | Tucuruí/PA-Norte | UFV.RS.PA.045283-1.01 | 50 |  | 12/08/2019 |  |  | -3.9045 | -49.7694 | Solar | Radiação solar | RS | Radiação solar
45284 | Maria Celis Mesquita da Silva | 1 | 1 | UFV | Operação |  | Equatorial PA-EQUATORIAL PARÁ DISTRIBUIDORA DE ENERGIA S.A.(04.895.728/0001-80)-Rodovia Augusto Montenegro, S/N-PA--Participacao: 100,00000 | Registro-REG | Declaração C3YW4In5OU2S055 de 09/09/2019 | Registro | Registro de Capacidade Reduzida | N | Tucuruí/PA-Norte | UFV.RS.PA.045284-0.01 | 50 |  | 12/08/2019 |  |  | -3.8585 | -49.7887 | Solar | Radiação solar | RS | Radiação solar
45285 | Marlison da Silva Oliveira | 1 | 1 | UFV | Operação |  | Equatorial PA-EQUATORIAL PARÁ DISTRIBUIDORA DE ENERGIA S.A.(04.895.728/0001-80)-Rodovia Augusto Montenegro, S/N-PA--Participacao: 100,00000 | Registro-REG | Declaração tlPDOnG8QQtWPt0 de 09/09/2019 | Registro | Registro de Capacidade Reduzida | N | Tucuruí/PA-Norte | UFV.RS.PA.045285-8.01 | 50 |  | 12/08/2019 |  |  | -3.8454 | -49.779 | Solar | Radiação solar | RS | Radiação solar
45286 | Maria Coelho Rodrigues | 1 | 1 | UFV | Operação |  | Equatorial PA-EQUATORIAL PARÁ DISTRIBUIDORA DE ENERGIA S.A.(04.895.728/0001-80)-Rodovia Augusto Montenegro, S/N-PA--Participacao: 100,00000 | Registro-REG | Declaração f3b50K10VSO77Zb de 09/09/2019 | Registro | Registro de Capacidade Reduzida | N | Tucuruí/PA-Norte | UFV.RS.PA.045286-6.01 | 50 |  | 12/08/2019 |  |  | -3.792 | -49.8392 | Solar | Radiação solar | RS | Radiação solar
45287 | Jandson Pontes Brilhante | 1 | 1 | UFV | Operação |  | Equatorial PA-EQUATORIAL PARÁ DISTRIBUIDORA DE ENERGIA S.A.(04.895.728/0001-80)-Rodovia Augusto Montenegro, S/N-PA--Participacao: 100,00000 | Registro-REG | Declaração nO2O44VBfDDdxSh de 09/09/2019 | Registro | Registro de Capacidade Reduzida | N | Tucuruí/PA-Norte | UFV.RS.PA.045287-4.01 | 50 |  | 12/08/2019 |  |  | -3.8978 | -49.7454 | Solar | Radiação solar | RS | Radiação solar
45288 | Maria da Luz Silva Marques | 1 | 1 | UFV | Operação |  | Equatorial PA-EQUATORIAL PARÁ DISTRIBUIDORA DE ENERGIA S.A.(04.895.728/0001-80)-Rodovia Augusto Montenegro, S/N-PA--Participacao: 100,00000 | Registro-REG | Declaração 9eVYh2120neCQ7e de 09/09/2019 | Registro | Registro de Capacidade Reduzida | N | Tucuruí/PA-Norte | UFV.RS.PA.045288-2.01 | 50 |  | 12/08/2019 |  |  | -3.8498 | -49.7067 | Solar | Radiação solar | RS | Radiação solar
45289 | Edinaldo Rodrigues Ribeiro | 1 | 1 | UFV | Operação |  | Equatorial PA-EQUATORIAL PARÁ DISTRIBUIDORA DE ENERGIA S.A.(04.895.728/0001-80)-Rodovia Augusto Montenegro, S/N-PA--Participacao: 100,00000 | Registro-REG | Declaração DnUZM6GYW7IPP5h de 09/09/2019 | Registro | Registro de Capacidade Reduzida | N | Tucuruí/PA-Norte | UFV.RS.PA.045289-0.01 | 50 |  | 12/08/2019 |  |  | -3.8992 | -49.7475 | Solar | Radiação solar | RS | Radiação solar
45290 | Maria de Araujo Cavalcante | 1 | 1 | UFV | Operação |  | Equatorial PA-EQUATORIAL PARÁ DISTRIBUIDORA DE ENERGIA S.A.(04.895.728/0001-80)-Rodovia Augusto Montenegro, S/N-PA--Participacao: 100,00000 | Registro-REG | Declaração KZenOC0GWICYxdb de 09/09/2019 | Registro | Registro de Capacidade Reduzida | N | Tucuruí/PA-Norte | UFV.RS.PA.045290-4.01 | 50 |  | 12/08/2019 |  |  | -3.8186 | -49.756 | Solar | Radiação solar | RS | Radiação solar
45291 | Maria de Fatima Costa Carvalho | 1 | 1 | UFV | Operação |  | Equatorial PA-EQUATORIAL PARÁ DISTRIBUIDORA DE ENERGIA S.A.(04.895.728/0001-80)-Rodovia Augusto Montenegro, S/N-PA--Participacao: 100,00000 | Registro-REG | Declaração z5dAnd7VA8QZtf8 de 09/09/2019 | Registro | Registro de Capacidade Reduzida | N | Tucuruí/PA-Norte | UFV.RS.PA.045291-2.01 | 50 |  | 12/08/2019 |  |  | -3.7788 | -49.7564 | Solar | Radiação solar | RS | Radiação solar
45292 | Felipe Bastos da Silva | 1 | 1 | UFV | Operação |  | Equatorial PA-EQUATORIAL PARÁ DISTRIBUIDORA DE ENERGIA S.A.(04.895.728/0001-80)-Rodovia Augusto Montenegro, S/N-PA--Participacao: 100,00000 | Registro-REG | Declaração 6V5Y1FS75WlO5Af de 09/09/2019 | Registro | Registro de Capacidade Reduzida | N | Tucuruí/PA-Norte | UFV.RS.PA.045292-0.01 | 50 |  | 12/08/2019 |  |  | -3.8563 | -49.7098 | Solar | Radiação solar | RS | Radiação solar
45293 | Maria Fatima Lima Macena | 1 | 1 | UFV | Operação |  | Equatorial PA-EQUATORIAL PARÁ DISTRIBUIDORA DE ENERGIA S.A.(04.895.728/0001-80)-Rodovia Augusto Montenegro, S/N-PA--Participacao: 100,00000 | Registro-REG | Declaração QK7ffzG9BPBPCD1 de 09/09/2019 | Registro | Registro de Capacidade Reduzida | N | Tucuruí/PA-Norte | UFV.RS.PA.045293-9.01 | 50 |  | 12/08/2019 |  |  | -3.7892 | -49.7538 | Solar | Radiação solar | RS | Radiação solar
45294 | Antonia Gerlandia Soares do Nascimento | 1 | 1 | UFV | Operação |  | Equatorial PA-EQUATORIAL PARÁ DISTRIBUIDORA DE ENERGIA S.A.(04.895.728/0001-80)-Rodovia Augusto Montenegro, S/N-PA--Participacao: 100,00000 | Registro-REG | Declaração hUx3e8x5eDM0CnM de 09/09/2019 | Registro | Registro de Capacidade Reduzida | N | Tucuruí/PA-Norte | UFV.RS.PA.045294-7.01 | 50 |  | 12/08/2019 |  |  | -3.8591 | -49.7659 | Solar | Radiação solar | RS | Radiação solar
45295 | Maria Dinalva Goncalves Coelho | 1 | 1 | UFV | Operação |  | Equatorial PA-EQUATORIAL PARÁ DISTRIBUIDORA DE ENERGIA S.A.(04.895.728/0001-80)-Rodovia Augusto Montenegro, S/N-PA--Participacao: 100,00000 | Registro-REG | Declaração fM4zfCUlSF3f6bx de 09/09/2019 | Registro | Registro de Capacidade Reduzida | N | Tucuruí/PA-Norte | UFV.RS.PA.045295-5.01 | 50 |  | 12/08/2019 |  |  | -3.8736 | -49.806 | Solar | Radiação solar | RS | Radiação solar
45296 | Jane Tavares | 1 | 1 | UFV | Operação |  | Equatorial PA-EQUATORIAL PARÁ DISTRIBUIDORA DE ENERGIA S.A.(04.895.728/0001-80)-Rodovia Augusto Montenegro, S/N-PA--Participacao: 100,00000 | Registro-REG | Declaração I2P7ldJ0xl9YJ8A de 09/09/2019 | Registro | Registro de Capacidade Reduzida | N | Tucuruí/PA-Norte | UFV.RS.PA.045296-3.01 | 50 |  | 12/08/2019 |  |  | -3.8497 | -49.7822 | Solar | Radiação solar | RS | Radiação solar
45297 | Maria Jose Machado Dos Santos | 1 | 1 | UFV | Operação |  | Equatorial PA-EQUATORIAL PARÁ DISTRIBUIDORA DE ENERGIA S.A.(04.895.728/0001-80)-Rodovia Augusto Montenegro, S/N-PA--Participacao: 100,00000 | Registro-REG | Declaração zBI55bfltDMh3z1 de 09/09/2019 | Registro | Registro de Capacidade Reduzida | N | Tucuruí/PA-Norte | UFV.RS.PA.045297-1.01 | 50 |  | 12/08/2019 |  |  | -3.8806 | -49.7423 | Solar | Radiação solar | RS | Radiação solar
45298 | Maria Rosa Alves de Sousa | 1 | 1 | UFV | Operação |  | Equatorial PA-EQUATORIAL PARÁ DISTRIBUIDORA DE ENERGIA S.A.(04.895.728/0001-80)-Rodovia Augusto Montenegro, S/N-PA--Participacao: 100,00000 | Registro-REG | Declaração Sx5GIUUQZAB24MD de 09/09/2019 | Registro | Registro de Capacidade Reduzida | N | Tucuruí/PA-Norte | UFV.RS.PA.045298-0.01 | 50 |  | 12/08/2019 |  |  | -3.7884 | -49.7643 | Solar | Radiação solar | RS | Radiação solar
45186 | Manoel da Paixao Barra | 1 | 1 | UFV | Operação |  | Equatorial PA-EQUATORIAL PARÁ DISTRIBUIDORA DE ENERGIA S.A.(04.895.728/0001-80)-Rodovia Augusto Montenegro, S/N-PA--Participacao: 100,00000 | Registro-REG | Declaração KZGe9GOC29VdU6B de 03/09/2019 | Registro | Registro de Capacidade Reduzida | N | Tucuruí/PA-Norte | UFV.RS.PA.045186-0.01 | 50 |  | 07/08/2019 |  |  | -3.8827 | -49.7251 | Solar | Radiação solar | RS | Radiação solar
45187 | Nilton da Silva de Oliveira | 1 | 1 | UFV | Operação |  | Equatorial PA-EQUATORIAL PARÁ DISTRIBUIDORA DE ENERGIA S.A.(04.895.728/0001-80)-Rodovia Augusto Montenegro, S/N-PA--Participacao: 100,00000 | Registro-REG | Declaração Sf4731dn10W7I4B de 03/09/2019 | Registro | Registro de Capacidade Reduzida | N | Tucuruí/PA-Norte | UFV.RS.PA.045187-8.01 | 50 |  | 07/08/2019 |  |  | -3.853 | -49.7634 | Solar | Radiação solar | RS | Radiação solar
45188 | Higor Francisco de Paula | 1 | 1 | UFV | Operação |  | Equatorial PA-EQUATORIAL PARÁ DISTRIBUIDORA DE ENERGIA S.A.(04.895.728/0001-80)-Rodovia Augusto Montenegro, S/N-PA--Participacao: 100,00000 | Registro-REG | Declaração JIz11Oe5GSSPSZl de 03/09/2019 | Registro | Registro de Capacidade Reduzida | N | Tucuruí/PA-Norte | UFV.RS.PA.045188-6.01 | 50 |  | 07/08/2019 |  |  | -3.8281 | -49.7737 | Solar | Radiação solar | RS | Radiação solar
45189 | Mario Pedrosa Lameira | 1 | 1 | UFV | Operação |  | Equatorial PA-EQUATORIAL PARÁ DISTRIBUIDORA DE ENERGIA S.A.(04.895.728/0001-80)-Rodovia Augusto Montenegro, S/N-PA--Participacao: 100,00000 | Registro-REG | Declaração YQPVDISPJtPUhPl de 03/09/2019 | Registro | Registro de Capacidade Reduzida | N | Tucuruí/PA-Norte | UFV.RS.PA.045189-4.01 | 50 |  | 07/08/2019 |  |  | -3.8513 | -49.7583 | Solar | Radiação solar | RS | Radiação solar
45190 | Cacilda Almeida Caldas | 1 | 1 | UFV | Operação |  | Equatorial PA-EQUATORIAL PARÁ DISTRIBUIDORA DE ENERGIA S.A.(04.895.728/0001-80)-Rodovia Augusto Montenegro, S/N-PA--Participacao: 100,00000 | Registro-REG | Declaração 8bMWJ55YC7WnCDM de 03/09/2019 | Registro | Registro de Capacidade Reduzida | N | Tucuruí/PA-Norte | UFV.RS.PA.045190-8.01 | 50 |  | 07/08/2019 |  |  | -3.8091 | -49.7829 | Solar | Radiação solar | RS | Radiação solar
45191 | Domingos Rodrigues Dos Santos | 1 | 1 | UFV | Operação |  | Equatorial PA-EQUATORIAL PARÁ DISTRIBUIDORA DE ENERGIA S.A.(04.895.728/0001-80)-Rodovia Augusto Montenegro, S/N-PA--Participacao: 100,00000 | Registro-REG | Declaração RG85Ve684h8h56I de 03/09/2019 | Registro | Registro de Capacidade Reduzida | N | Tucuruí/PA-Norte | UFV.RS.PA.045191-6.01 | 50 |  | 07/08/2019 |  |  | -3.8251 | -49.771 | Solar | Radiação solar | RS | Radiação solar
45192 | Telma da Veiga Tavares | 1 | 1 | UFV | Operação |  | Equatorial PA-EQUATORIAL PARÁ DISTRIBUIDORA DE ENERGIA S.A.(04.895.728/0001-80)-Rodovia Augusto Montenegro, S/N-PA--Participacao: 100,00000 | Registro-REG | Declaração bMG4Y528U71AxG4 de 03/09/2019 | Registro | Registro de Capacidade Reduzida | N | Tucuruí/PA-Norte | UFV.RS.PA.045192-4.01 | 50 |  | 07/08/2019 |  |  | -3.8519 | -49.7833 | Solar | Radiação solar | RS | Radiação solar
45193 | Rodrigo de Jesus Coelho | 1 | 1 | UFV | Operação |  | Equatorial PA-EQUATORIAL PARÁ DISTRIBUIDORA DE ENERGIA S.A.(04.895.728/0001-80)-Rodovia Augusto Montenegro, S/N-PA--Participacao: 100,00000 | Registro-REG | Declaração FPxDChG5z2WlGKh de 03/09/2019 | Registro | Registro de Capacidade Reduzida | N | Tucuruí/PA-Norte | UFV.RS.PA.045193-2.01 | 50 |  | 07/08/2019 |  |  | -3.7947 | -49.8376 | Solar | Radiação solar | RS | Radiação solar
45194 | Eloisa Pereira Dos Santos | 1 | 1 | UFV | Operação |  | Equatorial PA-EQUATORIAL PARÁ DISTRIBUIDORA DE ENERGIA S.A.(04.895.728/0001-80)-Rodovia Augusto Montenegro, S/N-PA--Participacao: 100,00000 | Registro-REG | Declaração YxVxMFz0DFJOOhS de 03/09/2019 | Registro | Registro de Capacidade Reduzida | N | Tucuruí/PA-Norte | UFV.RS.PA.045194-0.01 | 50 |  | 07/08/2019 |  |  | -3.7947 | -49.8377 | Solar | Radiação solar | RS | Radiação solar
45195 | Maria Jose Goncalves Cardoso | 1 | 1 | UFV | Operação |  | Equatorial PA-EQUATORIAL PARÁ DISTRIBUIDORA DE ENERGIA S.A.(04.895.728/0001-80)-Rodovia Augusto Montenegro, S/N-PA--Participacao: 100,00000 | Registro-REG | Declaração FdU4zZd3zdUP9Iz de 03/09/2019 | Registro | Registro de Capacidade Reduzida | N | Tucuruí/PA-Norte | UFV.RS.PA.045195-9.01 | 50 |  | 07/08/2019 |  |  | -3.834 | -49.7695 | Solar | Radiação solar | RS | Radiação solar
45196 | Marcos Lima Medeiros | 1 | 1 | UFV | Operação |  | Equatorial PA-EQUATORIAL PARÁ DISTRIBUIDORA DE ENERGIA S.A.(04.895.728/0001-80)-Rodovia Augusto Montenegro, S/N-PA--Participacao: 100,00000 | Registro-REG | Declaração ex2fbx0bUtZnKdB de 03/09/2019 | Registro | Registro de Capacidade Reduzida | N | Tucuruí/PA-Norte | UFV.RS.PA.045196-7.01 | 50 |  | 07/08/2019 |  |  | -3.8293 | -49.7744 | Solar | Radiação solar | RS | Radiação solar
45221 | Divaldo Coelho de Farias | 1 | 1 | UFV | Operação |  | Equatorial PA-EQUATORIAL PARÁ DISTRIBUIDORA DE ENERGIA S.A.(04.895.728/0001-80)-Rodovia Augusto Montenegro, S/N-PA--Participacao: 100,00000 | Registro-REG | Declaração K1F1MGzVxOOZUeS de 05/09/2019 | Registro | Registro de Capacidade Reduzida | N | Tucuruí/PA-Norte | UFV.RS.PA.045221-1.01 | 50 |  | 07/08/2019 |  |  | -3.793 | -49.832 | Solar | Radiação solar | RS | Radiação solar
45222 | Carmo Vieira Goncalves | 1 | 1 | UFV | Operação |  | Equatorial PA-EQUATORIAL PARÁ DISTRIBUIDORA DE ENERGIA S.A.(04.895.728/0001-80)-Rodovia Augusto Montenegro, S/N-PA--Participacao: 100,00000 | Registro-REG | Declaração nQZCl4fOMSzB2SU de 05/09/2019 | Registro | Registro de Capacidade Reduzida | N | Tucuruí/PA-Norte | UFV.RS.PA.045222-0.01 | 50 |  | 07/08/2019 |  |  | -3.8033 | -49.7878 | Solar | Radiação solar | RS | Radiação solar
45246 | Joao Drodoski Sobrinho | 1 | 1 | UFV | Operação |  | Equatorial PA-EQUATORIAL PARÁ DISTRIBUIDORA DE ENERGIA S.A.(04.895.728/0001-80)-Rodovia Augusto Montenegro, S/N-PA--Participacao: 100,00000 | Registro-REG | Declaração KPQYdQ9G1MzPYzD de 09/09/2019 | Registro | Registro de Capacidade Reduzida | N | Tucuruí/PA-Norte | UFV.RS.PA.045246-7.01 | 50 |  | 08/08/2019 |  |  | -3.8471 | -49.7139 | Solar | Radiação solar | RS | Radiação solar
45299 | Jose Maria Rodrigues Wanzeler | 1 | 1 | UFV | Operação |  | Equatorial PA-EQUATORIAL PARÁ DISTRIBUIDORA DE ENERGIA S.A.(04.895.728/0001-80)-Rodovia Augusto Montenegro, S/N-PA--Participacao: 100,00000 | Registro-REG | Declaração 7BUlKdV8h2h0CQ8 de 09/09/2019 | Registro | Registro de Capacidade Reduzida | N | Tucuruí/PA-Norte | UFV.RS.PA.045299-8.01 | 50 |  | 12/08/2019 |  |  | -3.8681 | -49.7478 | Solar | Radiação solar | RS | Radiação solar
45300 | Marli Ribeiro da Silva | 1 | 1 | UFV | Operação |  | Equatorial PA-EQUATORIAL PARÁ DISTRIBUIDORA DE ENERGIA S.A.(04.895.728/0001-80)-Rodovia Augusto Montenegro, S/N-PA--Participacao: 100,00000 | Registro-REG | Declaração RJ5Z5PA5OOCe6hM de 09/09/2019 | Registro | Registro de Capacidade Reduzida | N | Tucuruí/PA-Norte | UFV.RS.PA.045300-5.01 | 50 |  | 12/08/2019 |  |  | -3.8081 | -49.8283 | Solar | Radiação solar | RS | Radiação solar
45301 | Gleisiane da Rocha Costa | 1 | 1 | UFV | Operação |  | Equatorial PA-EQUATORIAL PARÁ DISTRIBUIDORA DE ENERGIA S.A.(04.895.728/0001-80)-Rodovia Augusto Montenegro, S/N-PA--Participacao: 100,00000 | Registro-REG | Declaração VWl85GMSFztt2Z5 de 09/09/2019 | Registro | Registro de Capacidade Reduzida | N | Tucuruí/PA-Norte | UFV.RS.PA.045301-3.01 | 50 |  | 12/08/2019 |  |  | -3.9233 | -49.7348 | Solar | Radiação solar | RS | Radiação solar
45302 | Marli de Nazare Ribeiro Arruda | 1 | 1 | UFV | Operação |  | Equatorial PA-EQUATORIAL PARÁ DISTRIBUIDORA DE ENERGIA S.A.(04.895.728/0001-80)-Rodovia Augusto Montenegro, S/N-PA--Participacao: 100,00000 | Registro-REG | Declaração lZMD5SG0dhel7DW de 09/09/2019 | Registro | Registro de Capacidade Reduzida | N | Tucuruí/PA-Norte | UFV.RS.PA.045302-1.01 | 50 |  | 12/08/2019 |  |  | -3.8629 | -49.7048 | Solar | Radiação solar | RS | Radiação solar
45303 | Odete Coelho de Souza | 1 | 1 | UFV | Operação |  | Equatorial PA-EQUATORIAL PARÁ DISTRIBUIDORA DE ENERGIA S.A.(04.895.728/0001-80)-Rodovia Augusto Montenegro, S/N-PA--Participacao: 100,00000 | Registro-REG | Declaração O32lM213n85BUtD de 09/09/2019 | Registro | Registro de Capacidade Reduzida | N | Tucuruí/PA-Norte | UFV.RS.PA.045303-0.01 | 50 |  | 12/08/2019 |  |  | -3.7928 | -49.8248 | Solar | Radiação solar | RS | Radiação solar
45304 | Odete da Conceicao Braga | 1 | 1 | UFV | Operação |  | Equatorial PA-EQUATORIAL PARÁ DISTRIBUIDORA DE ENERGIA S.A.(04.895.728/0001-80)-Rodovia Augusto Montenegro, S/N-PA--Participacao: 100,00000 | Registro-REG | Declaração Q8U7M20bUMSxPnS de 09/09/2019 | Registro | Registro de Capacidade Reduzida | N | Tucuruí/PA-Norte | UFV.RS.PA.045304-8.01 | 50 |  | 12/08/2019 |  |  | -3.7922 | -49.7602 | Solar | Radiação solar | RS | Radiação solar
45305 | Cicero Domingos de Amorim | 1 | 1 | UFV | Operação |  | Equatorial PA-EQUATORIAL PARÁ DISTRIBUIDORA DE ENERGIA S.A.(04.895.728/0001-80)-Rodovia Augusto Montenegro, S/N-PA--Participacao: 100,00000 | Registro-REG | Declaração VWF48FeZUMU4JCP de 09/09/2019 | Registro | Registro de Capacidade Reduzida | N | Tucuruí/PA-Norte | UFV.RS.PA.045305-6.01 | 50 |  | 12/08/2019 |  |  | -3.8694 | -49.7745 | Solar | Radiação solar | RS | Radiação solar
45306 | Vanesse Louzada Coelho | 1 | 1 | UFV | Operação |  | Equatorial PA-EQUATORIAL PARÁ DISTRIBUIDORA DE ENERGIA S.A.(04.895.728/0001-80)-Rodovia Augusto Montenegro, S/N-PA--Participacao: 100,00000 | Registro-REG | Declaração 4nK5UJS5InDVB1b de 09/09/2019 | Registro | Registro de Capacidade Reduzida | N | Tucuruí/PA-Norte | UFV.RS.PA.045306-4.01 | 50 |  | 12/08/2019 |  |  | -3.8604 | -49.7224 | Solar | Radiação solar | RS | Radiação solar
45307 | Ormindo Correa | 1 | 1 | UFV | Operação |  | Equatorial PA-EQUATORIAL PARÁ DISTRIBUIDORA DE ENERGIA S.A.(04.895.728/0001-80)-Rodovia Augusto Montenegro, S/N-PA--Participacao: 100,00000 | Registro-REG | Declaração KYFn60eIhO4D0Fd de 09/09/2019 | Registro | Registro de Capacidade Reduzida | N | Tucuruí/PA-Norte | UFV.RS.PA.045307-2.01 | 50 |  | 12/08/2019 |  |  | -3.8976 | -49.7433 | Solar | Radiação solar | RS | Radiação solar
45308 | Pedro Neves Bezerra | 1 | 1 | UFV | Operação |  | Equatorial PA-EQUATORIAL PARÁ DISTRIBUIDORA DE ENERGIA S.A.(04.895.728/0001-80)-Rodovia Augusto Montenegro, S/N-PA--Participacao: 100,00000 | Registro-REG | Declaração MMbCDIt6Wn333e6 de 09/09/2019 | Registro | Registro de Capacidade Reduzida | N | Tucuruí/PA-Norte | UFV.RS.PA.045308-0.01 | 50 |  | 12/08/2019 |  |  | -3.8833 | -49.7999 | Solar | Radiação solar | RS | Radiação solar
45309 | Rafael Araujo Barros | 1 | 1 | UFV | Operação |  | Equatorial PA-EQUATORIAL PARÁ DISTRIBUIDORA DE ENERGIA S.A.(04.895.728/0001-80)-Rodovia Augusto Montenegro, S/N-PA--Participacao: 100,00000 | Registro-REG | Declaração QIdKBZlb8Znt2UW de 09/09/2019 | Registro | Registro de Capacidade Reduzida | N | Tucuruí/PA-Norte | UFV.RS.PA.045309-9.01 | 50 |  | 12/08/2019 |  |  | -3.7811 | -49.7706 | Solar | Radiação solar | RS | Radiação solar
45310 | Raimundo Nonato Alves Dos Santos | 1 | 1 | UFV | Operação |  | Equatorial PA-EQUATORIAL PARÁ DISTRIBUIDORA DE ENERGIA S.A.(04.895.728/0001-80)-Rodovia Augusto Montenegro, S/N-PA--Participacao: 100,00000 | Registro-REG | Declaração eZQt1nGxKAftVZI de 09/09/2019 | Registro | Registro de Capacidade Reduzida | N | Tucuruí/PA-Norte | UFV.RS.PA.045310-2.01 | 50 |  | 12/08/2019 |  |  | -3.7913 | -49.7611 | Solar | Radiação solar | RS | Radiação solar
45243 | Gersiel Barroso | 1 | 1 | UFV | Operação |  | Equatorial PA-EQUATORIAL PARÁ DISTRIBUIDORA DE ENERGIA S.A.(04.895.728/0001-80)-Rodovia Augusto Montenegro, S/N-PA--Participacao: 100,00000 | Registro-REG | Declaração OM5P5KbMYFPSfVn de 09/09/2019 | Registro | Registro de Capacidade Reduzida | N | Tucuruí/PA-Norte | UFV.RS.PA.045243-2.01 | 50 |  | 08/08/2019 |  |  | -3.8747 | -49.7872 | Solar | Radiação solar | RS | Radiação solar
45311 | Joao Raimundo Leao Coelho | 1 | 1 | UFV | Operação |  | Equatorial PA-EQUATORIAL PARÁ DISTRIBUIDORA DE ENERGIA S.A.(04.895.728/0001-80)-Rodovia Augusto Montenegro, S/N-PA--Participacao: 100,00000 | Registro-REG | Declaração 66SD9fJeD7OSCxQ de 09/09/2019 | Registro | Registro de Capacidade Reduzida | N | Tucuruí/PA-Norte | UFV.RS.PA.045311-0.01 | 50 |  | 12/08/2019 |  |  | -3.8015 | -49.8038 | Solar | Radiação solar | RS | Radiação solar
45312 | Horielson Correia Rodrigues | 1 | 1 | UFV | Operação |  | Equatorial PA-EQUATORIAL PARÁ DISTRIBUIDORA DE ENERGIA S.A.(04.895.728/0001-80)-Rodovia Augusto Montenegro, S/N-PA--Participacao: 100,00000 | Registro-REG | Declaração ntnMMWMIxM2Q5U2 de 09/09/2019 | Registro | Registro de Capacidade Reduzida | N | Tucuruí/PA-Norte | UFV.RS.PA.045312-9.01 | 50 |  | 12/08/2019 |  |  | -3.7904 | -49.8219 | Solar | Radiação solar | RS | Radiação solar
45314 | Jonilda de Oliveira Gomes | 1 | 1 | UFV | Operação |  | Equatorial PA-EQUATORIAL PARÁ DISTRIBUIDORA DE ENERGIA S.A.(04.895.728/0001-80)-Rodovia Augusto Montenegro, S/N-PA--Participacao: 100,00000 | Registro-REG | Declaração xYUM63GMe76CeSJ de 09/09/2019 | Registro | Registro de Capacidade Reduzida | N | Tucuruí/PA-Norte | UFV.RS.PA.045314-5.01 | 50 |  | 13/08/2019 |  |  | -3.7896 | -49.759 | Solar | Radiação solar | RS | Radiação solar
45315 | Lailson Nunes da Ponte | 1 | 1 | UFV | Operação |  | Equatorial PA-EQUATORIAL PARÁ DISTRIBUIDORA DE ENERGIA S.A.(04.895.728/0001-80)-Rodovia Augusto Montenegro, S/N-PA--Participacao: 100,00000 | Registro-REG | Declaração PMDKBzI3UBClP2W de 09/09/2019 | Registro | Registro de Capacidade Reduzida | N | Tucuruí/PA-Norte | UFV.RS.PA.045315-3.01 | 50 |  | 13/08/2019 |  |  | -3.794 | -49.8244 | Solar | Radiação solar | RS | Radiação solar
45316 | Raimunda Paes Silva | 1 | 1 | UFV | Operação |  | Equatorial PA-EQUATORIAL PARÁ DISTRIBUIDORA DE ENERGIA S.A.(04.895.728/0001-80)-Rodovia Augusto Montenegro, S/N-PA--Participacao: 100,00000 | Registro-REG | Declaração 38386B9YJD9xxle de 09/09/2019 | Registro | Registro de Capacidade Reduzida | N | Tucuruí/PA-Norte | UFV.RS.PA.045316-1.01 | 50 |  | 13/08/2019 |  |  | -3.8848 | -49.791 | Solar | Radiação solar | RS | Radiação solar
45317 | Raimunda Rodrigues de Sousa | 1 | 1 | UFV | Operação |  | Equatorial PA-EQUATORIAL PARÁ DISTRIBUIDORA DE ENERGIA S.A.(04.895.728/0001-80)-Rodovia Augusto Montenegro, S/N-PA--Participacao: 100,00000 | Registro-REG | Declaração 4Y0SbQJPA9A2De6 de 09/09/2019 | Registro | Registro de Capacidade Reduzida | N | Tucuruí/PA-Norte | UFV.RS.PA.045317-0.01 | 50 |  | 13/08/2019 |  |  | -3.7719 | -49.8347 | Solar | Radiação solar | RS | Radiação solar
45318 | Ranulfo Pio de Paiva | 1 | 1 | UFV | Operação |  | Equatorial PA-EQUATORIAL PARÁ DISTRIBUIDORA DE ENERGIA S.A.(04.895.728/0001-80)-Rodovia Augusto Montenegro, S/N-PA--Participacao: 100,00000 | Registro-REG | Declaração JeS9S119Z9MObGx de 09/09/2019 | Registro | Registro de Capacidade Reduzida | N | Tucuruí/PA-Norte | UFV.RS.PA.045318-8.01 | 50 |  | 13/08/2019 |  |  | -3.7902 | -49.7793 | Solar | Radiação solar | RS | Radiação solar
45319 | Reginaldo Alves Dos Santos | 1 | 1 | UFV | Operação |  | Equatorial PA-EQUATORIAL PARÁ DISTRIBUIDORA DE ENERGIA S.A.(04.895.728/0001-80)-Rodovia Augusto Montenegro, S/N-PA--Participacao: 100,00000 | Registro-REG | Declaração S0l30D8ODtMb4UW de 09/09/2019 | Registro | Registro de Capacidade Reduzida | N | Tucuruí/PA-Norte | UFV.RS.PA.045319-6.01 | 50 |  | 13/08/2019 |  |  | -3.8797 | -49.7415 | Solar | Radiação solar | RS | Radiação solar
45320 | Rondiney Marcal Saraiva | 1 | 1 | UFV | Operação |  | Equatorial PA-EQUATORIAL PARÁ DISTRIBUIDORA DE ENERGIA S.A.(04.895.728/0001-80)-Rodovia Augusto Montenegro, S/N-PA--Participacao: 100,00000 | Registro-REG | Declaração 79fKF5b0OhFVO78 de 09/09/2019 | Registro | Registro de Capacidade Reduzida | N | Tucuruí/PA-Norte | UFV.RS.PA.045320-0.01 | 50 |  | 13/08/2019 |  |  | -3.9056 | -49.7645 | Solar | Radiação solar | RS | Radiação solar
45321 | Ronildo Damasceno Louzada | 1 | 1 | UFV | Operação |  | Equatorial PA-EQUATORIAL PARÁ DISTRIBUIDORA DE ENERGIA S.A.(04.895.728/0001-80)-Rodovia Augusto Montenegro, S/N-PA--Participacao: 100,00000 | Registro-REG | Declaração G5Sd71dF9QnPSU6 de 09/09/2019 | Registro | Registro de Capacidade Reduzida | N | Tucuruí/PA-Norte | UFV.RS.PA.045321-8.01 | 50 |  | 13/08/2019 |  |  | -3.8882 | -49.7166 | Solar | Radiação solar | RS | Radiação solar
45322 | Salim Pereira Monteiro | 1 | 1 | UFV | Operação |  | Equatorial PA-EQUATORIAL PARÁ DISTRIBUIDORA DE ENERGIA S.A.(04.895.728/0001-80)-Rodovia Augusto Montenegro, S/N-PA--Participacao: 100,00000 | Registro-REG | Declaração 5C6x0K9Z6S1S6G0 de 09/09/2019 | Registro | Registro de Capacidade Reduzida | N | Tucuruí/PA-Norte | UFV.RS.PA.045322-6.01 | 50 |  | 13/08/2019 |  |  | -3.7945 | -49.8352 | Solar | Radiação solar | RS | Radiação solar
45323 | Vanderleia Pimenta Rodrigues | 1 | 1 | UFV | Operação |  | Equatorial PA-EQUATORIAL PARÁ DISTRIBUIDORA DE ENERGIA S.A.(04.895.728/0001-80)-Rodovia Augusto Montenegro, S/N-PA--Participacao: 100,00000 | Registro-REG | Declaração Pl46YnGSPfBBh4I de 09/09/2019 | Registro | Registro de Capacidade Reduzida | N | Tucuruí/PA-Norte | UFV.RS.PA.045323-4.01 | 50 |  | 13/08/2019 |  |  | -3.7971 | -49.7852 | Solar | Radiação solar | RS | Radiação solar
45324 | Denilson Estumano de Souza | 1 | 1 | UFV | Operação |  | Equatorial PA-EQUATORIAL PARÁ DISTRIBUIDORA DE ENERGIA S.A.(04.895.728/0001-80)-Rodovia Augusto Montenegro, S/N-PA--Participacao: 100,00000 | Registro-REG | Declaração xdZh0YAUQWD3Fnz de 09/09/2019 | Registro | Registro de Capacidade Reduzida | N | Tucuruí/PA-Norte | UFV.RS.PA.045324-2.01 | 50 |  | 13/08/2019 |  |  | -3.7895 | -49.7542 | Solar | Radiação solar | RS | Radiação solar
45335 | Cesar Filho I | 1000 | 1000 | UFV | Operação |  | -Centrais Elétricas Cesar Filho Ltda(08.879.127/0001-34)-Av 25 de Agosto, S/N-RO--Participacao: 100,00000 | Registro-REG | Declaração Gl6UIGtOUY5GJ2C de 10/09/2019; Declaração tPG48eJlPFdWW7l de 11/10/2019 | Registro; Registro |  | N | Nova Brasilândia d´Oeste/RO-Norte | UFV.RS.RO.045335-8.01 | 50 | Não | 21/05/2019 | 0 |  | -11.7257 | -62.1812 | Solar | Radiação solar | RS | Radiação solar
45336 | Alailton Rodrigues Moreira | 1 | 1 | UFV | Operação |  | Equatorial PA-EQUATORIAL PARÁ DISTRIBUIDORA DE ENERGIA S.A.(04.895.728/0001-80)-Rodovia Augusto Montenegro, S/N-PA--Participacao: 100,00000 | Registro-REG | Declaração FA6dbOAUO3QBD52 de 10/09/2019 | Registro | Registro de Capacidade Reduzida | N | Tucuruí/PA-Norte | UFV.RS.PA.045336-6.01 | 50 |  | 19/08/2019 |  |  | -3.7816 | -49.8349 | Solar | Radiação solar | RS | Radiação solar
45338 | Jose Raimundo da Silva Cancio | 1 | 1 | UFV | Operação |  | Equatorial PA-EQUATORIAL PARÁ DISTRIBUIDORA DE ENERGIA S.A.(04.895.728/0001-80)-Rodovia Augusto Montenegro, S/N-PA--Participacao: 100,00000 | Registro-REG | Declaração 9eVPhxnBVnt5FA9 de 10/09/2019 | Registro | Registro de Capacidade Reduzida | N | Tucuruí/PA-Norte | UFV.RS.PA.045338-2.01 | 50 |  | 19/08/2019 |  |  | -3.8824 | -49.7846 | Solar | Radiação solar | RS | Radiação solar
45342 | Giovani Pimenta Rodrigues | 1 | 1 | UFV | Operação |  | Equatorial PA-EQUATORIAL PARÁ DISTRIBUIDORA DE ENERGIA S.A.(04.895.728/0001-80)-Rodovia Augusto Montenegro, S/N-PA--Participacao: 100,00000 | Registro-REG | Declaração MWCtB6YGMBWx0DU de 10/09/2019 | Registro | Registro de Capacidade Reduzida | N | Tucuruí/PA-Norte | UFV.RS.PA.045342-0.01 | 50 |  | 19/08/2019 |  |  | -3.7895 | -49.6771 | Solar | Radiação solar | RS | Radiação solar
45343 | Robson Rodrigues Nunes | 1 | 1 | UFV | Operação |  | Equatorial PA-EQUATORIAL PARÁ DISTRIBUIDORA DE ENERGIA S.A.(04.895.728/0001-80)-Rodovia Augusto Montenegro, S/N-PA--Participacao: 100,00000 | Registro-REG | Declaração 6IZA0APtlznnz1Q de 10/09/2019 | Registro | Registro de Capacidade Reduzida | N | Tucuruí/PA-Norte | UFV.RS.PA.045343-9.01 | 50 |  | 19/08/2019 |  |  | -3.7896 | -49.8483 | Solar | Radiação solar | RS | Radiação solar
45349 | Josiane Chaves Dos Santos | 1 | 1 | UFV | Operação |  | Equatorial PA-EQUATORIAL PARÁ DISTRIBUIDORA DE ENERGIA S.A.(04.895.728/0001-80)-Rodovia Augusto Montenegro, S/N-PA--Participacao: 100,00000 | Registro-REG | Declaração lZ7OYSPxZYxxQGd de 10/09/2019 | Registro | Registro de Capacidade Reduzida | N | Tucuruí/PA-Norte | UFV.RS.PA.045349-8.01 | 50 |  | 19/08/2019 |  |  | -3.8823 | -49.7848 | Solar | Radiação solar | RS | Radiação solar
45351 | Jose Agamenon Teixeira Nunes | 1 | 1 | UFV | Operação |  | Equatorial PA-EQUATORIAL PARÁ DISTRIBUIDORA DE ENERGIA S.A.(04.895.728/0001-80)-Rodovia Augusto Montenegro, S/N-PA--Participacao: 100,00000 | Registro-REG | Declaração 9hG6O4dbD7QI6nV de 10/09/2019 | Registro | Registro de Capacidade Reduzida | N | Tucuruí/PA-Norte | UFV.RS.PA.045351-0.01 | 50 |  | 22/08/2019 |  |  | -3.7412 | -49.8268 | Solar | Radiação solar | RS | Radiação solar
45356 | Delio do Pilar Moraes Dos Santos | 1 | 1 | UFV | Operação |  | Equatorial PA-EQUATORIAL PARÁ DISTRIBUIDORA DE ENERGIA S.A.(04.895.728/0001-80)-Rodovia Augusto Montenegro, S/N-PA--Participacao: 100,00000 | Registro-REG | Declaração RPQeFQOS78G3tQB de 10/09/2019 | Registro | Registro de Capacidade Reduzida | N | Tucuruí/PA-Norte | UFV.RS.PA.045356-0.01 | 50 |  | 22/08/2019 |  |  | -3.8443 | -49.7798 | Solar | Radiação solar | RS | Radiação solar
45359 | Antonio Salvino Martins | 1 | 1 | UFV | Operação |  | Equatorial PA-EQUATORIAL PARÁ DISTRIBUIDORA DE ENERGIA S.A.(04.895.728/0001-80)-Rodovia Augusto Montenegro, S/N-PA--Participacao: 100,00000 | Registro-REG | Declaração 2z3DM0QlBUM29Qz de 10/09/2019 | Registro | Registro de Capacidade Reduzida | N | Tucuruí/PA-Norte | UFV.RS.PA.045359-5.01 | 50 |  | 22/08/2019 |  |  | -3.7465 | -49.8156 | Solar | Radiação solar | RS | Radiação solar
45360 | Maria de Nazare Ribeiro | 1 | 1 | UFV | Operação |  | Equatorial PA-EQUATORIAL PARÁ DISTRIBUIDORA DE ENERGIA S.A.(04.895.728/0001-80)-Rodovia Augusto Montenegro, S/N-PA--Participacao: 100,00000 | Registro-REG | Declaração GxS9WIPYP49lA7e de 10/09/2019 | Registro | Registro de Capacidade Reduzida | N | Tucuruí/PA-Norte | UFV.RS.PA.045360-9.01 | 50 |  | 22/08/2019 |  |  | -3.7427 | -49.8214 | Solar | Radiação solar | RS | Radiação solar
45361 | Joelma da Costa Cesar | 1 | 1 | UFV | Operação |  | Equatorial PA-EQUATORIAL PARÁ DISTRIBUIDORA DE ENERGIA S.A.(04.895.728/0001-80)-Rodovia Augusto Montenegro, S/N-PA--Participacao: 100,00000 | Registro-REG | Declaração 5J0QfAflM8ASeCV de 10/09/2019 | Registro | Registro de Capacidade Reduzida | N | Tucuruí/PA-Norte | UFV.RS.PA.045361-7.01 | 50 |  | 22/08/2019 |  |  | -3.7495 | -49.8926 | Solar | Radiação solar | RS | Radiação solar
45362 | Denis Silva Meireles | 1 | 1 | UFV | Operação |  | Equatorial PA-EQUATORIAL PARÁ DISTRIBUIDORA DE ENERGIA S.A.(04.895.728/0001-80)-Rodovia Augusto Montenegro, S/N-PA--Participacao: 100,00000 | Registro-REG | Declaração OVfze3t0S16VOfG de 10/09/2019 | Registro | Registro de Capacidade Reduzida | N | Tucuruí/PA-Norte | UFV.RS.PA.045362-5.01 | 50 |  | 22/08/2019 |  |  | -3.8035 | -49.8867 | Solar | Radiação solar | RS | Radiação solar
45363 | Manoel Marcos Dos Santos Moura | 1 | 1 | UFV | Operação |  | Equatorial PA-EQUATORIAL PARÁ DISTRIBUIDORA DE ENERGIA S.A.(04.895.728/0001-80)-Rodovia Augusto Montenegro, S/N-PA--Participacao: 100,00000 | Registro-REG | Declaração FG7VfIff1IJZ63b de 10/09/2019 | Registro | Registro de Capacidade Reduzida | N | Tucuruí/PA-Norte | UFV.RS.PA.045363-3.01 | 50 |  | 22/08/2019 |  |  | -3.7509 | -49.8237 | Solar | Radiação solar | RS | Radiação solar
45364 | Jose Mauro de Souza | 1 | 1 | UFV | Operação |  | Equatorial PA-EQUATORIAL PARÁ DISTRIBUIDORA DE ENERGIA S.A.(04.895.728/0001-80)-Rodovia Augusto Montenegro, S/N-PA--Participacao: 100,00000 | Registro-REG | Declaração Vll7B4M16dQtdF3 de 10/09/2019 | Registro | Registro de Capacidade Reduzida | N | Tucuruí/PA-Norte | UFV.RS.PA.045364-1.01 | 50 |  | 22/08/2019 |  |  | -3.765 | -49.8783 | Solar | Radiação solar | RS | Radiação solar
45332 | Rosa Maria Rodrigues de Souza | 1 | 1 | UFV | Operação |  | Equatorial PA-EQUATORIAL PARÁ DISTRIBUIDORA DE ENERGIA S.A.(04.895.728/0001-80)-Rodovia Augusto Montenegro, S/N-PA--Participacao: 100,00000 | Registro-REG | Declaração J7KWfdVB0hVMn4x de 09/09/2019 | Registro | Registro de Capacidade Reduzida | N | Tucuruí/PA-Norte | UFV.RS.PA.045332-3.01 | 50 |  | 16/08/2019 |  |  | -3.7746 | -49.8882 | Solar | Radiação solar | RS | Radiação solar
45333 | Joelson Borges Dos Santos | 1 | 1 | UFV | Operação |  | Equatorial PA-EQUATORIAL PARÁ DISTRIBUIDORA DE ENERGIA S.A.(04.895.728/0001-80)-Rodovia Augusto Montenegro, S/N-PA--Participacao: 100,00000 | Registro-REG | Declaração 3KC3fOzZAblIBZ4 de 10/09/2019 | Registro | Registro de Capacidade Reduzida | N | Tucuruí/PA-Norte | UFV.RS.PA.045333-1.01 | 50 |  | 16/08/2019 |  |  | -3.8199 | -49.787 | Solar | Radiação solar | RS | Radiação solar
45350 | Joao Maria Lopes | 1 | 1 | UFV | Operação |  | Equatorial PA-EQUATORIAL PARÁ DISTRIBUIDORA DE ENERGIA S.A.(04.895.728/0001-80)-Rodovia Augusto Montenegro, S/N-PA--Participacao: 100,00000 | Registro-REG | Declaração 69BUAfAnQ8e2ASK de 10/09/2019 | Registro | Registro de Capacidade Reduzida | N | Tucuruí/PA-Norte | UFV.RS.PA.045350-1.01 | 50 |  | 19/08/2019 |  |  | -3.9057 | -49.7499 | Solar | Radiação solar | RS | Radiação solar
45352 | Alcir Alves Paiva | 1 | 1 | UFV | Operação |  | Equatorial PA-EQUATORIAL PARÁ DISTRIBUIDORA DE ENERGIA S.A.(04.895.728/0001-80)-Rodovia Augusto Montenegro, S/N-PA--Participacao: 100,00000 | Registro-REG | Declaração BfSVFfYFb3YYelF de 10/09/2019 | Registro | Registro de Capacidade Reduzida | N | Tucuruí/PA-Norte | UFV.RS.PA.045352-8.01 | 50 |  | 22/08/2019 |  |  | -3.8572 | -49.71 | Solar | Radiação solar | RS | Radiação solar
45353 | Helio Corsino da Costa | 1 | 1 | UFV | Operação |  | Equatorial PA-EQUATORIAL PARÁ DISTRIBUIDORA DE ENERGIA S.A.(04.895.728/0001-80)-Rodovia Augusto Montenegro, S/N-PA--Participacao: 100,00000 | Registro-REG | Declaração 5UhF29eOnhY73eZ de 10/09/2019 | Registro | Registro de Capacidade Reduzida | N | Tucuruí/PA-Norte | UFV.RS.PA.045353-6.01 | 50 |  | 22/08/2019 |  |  | -3.8694 | -49.7751 | Solar | Radiação solar | RS | Radiação solar
45354 | Miguel Angelo Santana Carvalho | 1 | 1 | UFV | Operação |  | Equatorial PA-EQUATORIAL PARÁ DISTRIBUIDORA DE ENERGIA S.A.(04.895.728/0001-80)-Rodovia Augusto Montenegro, S/N-PA--Participacao: 100,00000 | Registro-REG | Declaração bxZ7IVP43zPFWJ0 de 10/09/2019 | Registro | Registro de Capacidade Reduzida | N | Tucuruí/PA-Norte | UFV.RS.PA.045354-4.01 | 50 |  | 22/08/2019 |  |  | -3.7425 | -49.8202 | Solar | Radiação solar | RS | Radiação solar
45357 | Zebino de Oliveira Rodrigues | 1 | 1 | UFV | Operação |  | Equatorial PA-EQUATORIAL PARÁ DISTRIBUIDORA DE ENERGIA S.A.(04.895.728/0001-80)-Rodovia Augusto Montenegro, S/N-PA--Participacao: 100,00000 | Registro-REG | Declaração 8nVxMl2SZ53Cf3x de 10/09/2019 | Registro | Registro de Capacidade Reduzida | N | Tucuruí/PA-Norte | UFV.RS.PA.045357-9.01 | 50 |  | 22/08/2019 |  |  | -3.8486 | -49.7805 | Solar | Radiação solar | RS | Radiação solar
45365 | Edilene de Oliveira Nunes | 1 | 1 | UFV | Operação |  | Equatorial PA-EQUATORIAL PARÁ DISTRIBUIDORA DE ENERGIA S.A.(04.895.728/0001-80)-Rodovia Augusto Montenegro, S/N-PA--Participacao: 100,00000 | Registro-REG | Declaração 27I3JheQ7B6K71f de 10/09/2019 | Registro | Registro de Capacidade Reduzida | N | Tucuruí/PA-Norte | UFV.RS.PA.045365-0.01 | 50 |  | 22/08/2019 |  |  | -3.7958 | -49.8532 | Solar | Radiação solar | RS | Radiação solar
45377 | Romario Rodrigues de Sousa | 1 | 1 | UFV | Operação |  | Equatorial PA-EQUATORIAL PARÁ DISTRIBUIDORA DE ENERGIA S.A.(04.895.728/0001-80)-Rodovia Augusto Montenegro, S/N-PA--Participacao: 100,00000 | Registro-REG | Declaração 1eOQxd2B47QlO5O de 10/09/2019 | Registro | Registro de Capacidade Reduzida | N | Tucuruí/PA-Norte | UFV.RS.PA.045377-3.01 | 50 |  | 23/08/2019 |  |  | -3.7689 | -49.8361 | Solar | Radiação solar | RS | Radiação solar
45379 | Raimundo Rodrigues | 1 | 1 | UFV | Operação |  | Equatorial PA-EQUATORIAL PARÁ DISTRIBUIDORA DE ENERGIA S.A.(04.895.728/0001-80)-Rodovia Augusto Montenegro, S/N-PA--Participacao: 100,00000 | Registro-REG | Declaração t0dGYMln8zGQDx7 de 10/09/2019 | Registro | Registro de Capacidade Reduzida | N | Tucuruí/PA-Norte | UFV.RS.PA.045379-0.01 | 50 |  | 23/08/2019 |  |  | -3.767 | -49.8569 | Solar | Radiação solar | RS | Radiação solar
45381 | Samuel da Silva Barbosa | 1 | 1 | UFV | Operação |  | Equatorial PA-EQUATORIAL PARÁ DISTRIBUIDORA DE ENERGIA S.A.(04.895.728/0001-80)-Rodovia Augusto Montenegro, S/N-PA--Participacao: 100,00000 | Registro-REG | Declaração 94AzGO0WSCQ8FF1 de 10/09/2019 | Registro | Registro de Capacidade Reduzida | N | Tucuruí/PA-Norte | UFV.RS.PA.045381-1.01 | 50 |  | 23/08/2019 |  |  | -3.7675 | -49.8835 | Solar | Radiação solar | RS | Radiação solar
45383 | Lucimar Furtado Rodrigues | 1 | 1 | UFV | Operação |  | Equatorial PA-EQUATORIAL PARÁ DISTRIBUIDORA DE ENERGIA S.A.(04.895.728/0001-80)-Rodovia Augusto Montenegro, S/N-PA--Participacao: 100,00000 | Registro-REG | Declaração 1O9UShQDOzzYZ4l de 10/09/2019 | Registro | Registro de Capacidade Reduzida | N | Tucuruí/PA-Norte | UFV.RS.PA.045383-8.01 | 50 |  | 16/08/2019 |  |  | -3.9068 | -49.7515 | Solar | Radiação solar | RS | Radiação solar
45425 | Abedias Mendes da Silva | 1 | 1 | UFV | Operação |  | Equatorial PA-EQUATORIAL PARÁ DISTRIBUIDORA DE ENERGIA S.A.(04.895.728/0001-80)-Rodovia Augusto Montenegro, S/N-PA--Participacao: 100,00000 | Registro-REG | Declaração RPZCfU2e1DCbnYI de 11/09/2019 | Registro | Registro de Capacidade Reduzida | N | Tucuruí/PA-Norte | UFV.RS.PA.045425-7.01 | 50 |  | 30/08/2019 |  |  | -3.9304 | -49.8532 | Solar | Radiação solar | RS | Radiação solar
45426 | Francisco Ribeiro Martins | 1 | 1 | UFV | Operação |  | Equatorial PA-EQUATORIAL PARÁ DISTRIBUIDORA DE ENERGIA S.A.(04.895.728/0001-80)-Rodovia Augusto Montenegro, S/N-PA--Participacao: 100,00000 | Registro-REG | Declaração POzWGJPnAUJWn9l de 11/09/2019 | Registro | Registro de Capacidade Reduzida | N | Tucuruí/PA-Norte | UFV.RS.PA.045426-5.01 | 50 |  | 30/08/2019 |  |  | -3.9399 | -49.8203 | Solar | Radiação solar | RS | Radiação solar
45427 | Valdinei da Rocha Ferreira | 1 | 1 | UFV | Operação |  | Equatorial PA-EQUATORIAL PARÁ DISTRIBUIDORA DE ENERGIA S.A.(04.895.728/0001-80)-Rodovia Augusto Montenegro, S/N-PA--Participacao: 100,00000 | Registro-REG | Declaração Pt9VMbt3KlWPzSz de 11/09/2019 | Registro | Registro de Capacidade Reduzida | N | Tucuruí/PA-Norte | UFV.RS.PA.045427-3.01 | 50 |  | 30/08/2019 |  |  | -3.927 | -49.8143 | Solar | Radiação solar | RS | Radiação solar
45428 | Valdinei de Sousa Arauo | 1 | 1 | UFV | Operação |  | Equatorial PA-EQUATORIAL PARÁ DISTRIBUIDORA DE ENERGIA S.A.(04.895.728/0001-80)-Rodovia Augusto Montenegro, S/N-PA--Participacao: 100,00000 | Registro-REG | Declaração 9UP4UUBh7GOUWd0 de 11/09/2019 | Registro | Registro de Capacidade Reduzida | N | Tucuruí/PA-Norte | UFV.RS.PA.045428-1.01 | 50 |  | 30/08/2019 |  |  | -3.8929 | -49.9094 | Solar | Radiação solar | RS | Radiação solar
45429 | Jodaias Nascimento Barros | 1 | 1 | UFV | Operação |  | Equatorial PA-EQUATORIAL PARÁ DISTRIBUIDORA DE ENERGIA S.A.(04.895.728/0001-80)-Rodovia Augusto Montenegro, S/N-PA--Participacao: 100,00000 | Registro-REG | Declaração 0I2l03fZQbInDxM de 11/09/2019 | Registro | Registro de Capacidade Reduzida | N | Tucuruí/PA-Norte | UFV.RS.PA.045429-0.01 | 50 |  | 30/08/2019 |  |  | -3.9436 | -49.8657 | Solar | Radiação solar | RS | Radiação solar
45430 | Antonio Parente da Silva | 1 | 1 | UFV | Operação |  | Equatorial PA-EQUATORIAL PARÁ DISTRIBUIDORA DE ENERGIA S.A.(04.895.728/0001-80)-Rodovia Augusto Montenegro, S/N-PA--Participacao: 100,00000 | Registro-REG | Declaração 24ZFC06ttS45DnK de 11/09/2019 | Registro | Registro de Capacidade Reduzida | N | Tucuruí/PA-Norte | UFV.RS.PA.045430-3.01 | 50 |  | 30/08/2019 |  |  | -3.9583 | -49.8651 | Solar | Radiação solar | RS | Radiação solar
45431 | Jose Ribamar Bezerra de Holanda | 1 | 1 | UFV | Operação |  | Equatorial PA-EQUATORIAL PARÁ DISTRIBUIDORA DE ENERGIA S.A.(04.895.728/0001-80)-Rodovia Augusto Montenegro, S/N-PA--Participacao: 100,00000 | Registro-REG | Declaração GeFtD6f8h5dQx4F de 11/09/2019 | Registro | Registro de Capacidade Reduzida | N | Tucuruí/PA-Norte | UFV.RS.PA.045431-1.01 | 50 |  | 30/08/2019 |  |  | -3.8967 | -49.8817 | Solar | Radiação solar | RS | Radiação solar
45432 | Raimundo Magno de Araujo | 1 | 1 | UFV | Operação |  | Equatorial PA-EQUATORIAL PARÁ DISTRIBUIDORA DE ENERGIA S.A.(04.895.728/0001-80)-Rodovia Augusto Montenegro, S/N-PA--Participacao: 100,00000 | Registro-REG | Declaração P4l78941FbM6tz1 de 11/09/2019 | Registro | Registro de Capacidade Reduzida | N | Tucuruí/PA-Norte | UFV.RS.PA.045432-0.01 | 50 |  | 30/08/2019 |  |  | -3.9443 | -49.8485 | Solar | Radiação solar | RS | Radiação solar
45433 | Jackson de Almeida Araujo | 1 | 1 | UFV | Operação |  | Equatorial PA-EQUATORIAL PARÁ DISTRIBUIDORA DE ENERGIA S.A.(04.895.728/0001-80)-Rodovia Augusto Montenegro, S/N-PA--Participacao: 100,00000 | Registro-REG | Declaração zfhAQ0OUetKC4CI de 11/09/2019 | Registro | Registro de Capacidade Reduzida | N | Tucuruí/PA-Norte | UFV.RS.PA.045433-8.01 | 50 |  | 30/08/2019 |  |  | -3.9922 | -49.8626 | Solar | Radiação solar | RS | Radiação solar
45434 | Maria de Jesus Rodrigues | 1 | 1 | UFV | Operação |  | Equatorial PA-EQUATORIAL PARÁ DISTRIBUIDORA DE ENERGIA S.A.(04.895.728/0001-80)-Rodovia Augusto Montenegro, S/N-PA--Participacao: 100,00000 | Registro-REG | Declaração OADAtK0xl1QW26C de 11/09/2019 | Registro | Registro de Capacidade Reduzida | N | Tucuruí/PA-Norte | UFV.RS.PA.045434-6.01 | 50 |  | 30/08/2019 |  |  | -3.9448 | -49.8828 | Solar | Radiação solar | RS | Radiação solar
45435 | Maria Juliana Assuncao Valente | 1 | 1 | UFV | Operação |  | Equatorial PA-EQUATORIAL PARÁ DISTRIBUIDORA DE ENERGIA S.A.(04.895.728/0001-80)-Rodovia Augusto Montenegro, S/N-PA--Participacao: 100,00000 | Registro-REG | Declaração If8tMV3255bxG5V de 11/09/2019 | Registro | Registro de Capacidade Reduzida | N | Tucuruí/PA-Norte | UFV.RS.PA.045435-4.01 | 50 |  | 30/08/2019 |  |  | -3.9466 | -49.8293 | Solar | Radiação solar | RS | Radiação solar
45436 | Manoel Pereira Dos Santos | 1 | 1 | UFV | Operação |  | Equatorial PA-EQUATORIAL PARÁ DISTRIBUIDORA DE ENERGIA S.A.(04.895.728/0001-80)-Rodovia Augusto Montenegro, S/N-PA--Participacao: 100,00000 | Registro-REG | Declaração nW7dK1PW2x51F20 de 11/09/2019 | Registro | Registro de Capacidade Reduzida | N | Tucuruí/PA-Norte | UFV.RS.PA.045436-2.01 | 50 |  | 30/08/2019 |  |  | -3.9161 | -49.8511 | Solar | Radiação solar | RS | Radiação solar
45437 | Antonio Barbosa | 1 | 1 | UFV | Operação |  | Equatorial PA-EQUATORIAL PARÁ DISTRIBUIDORA DE ENERGIA S.A.(04.895.728/0001-80)-Rodovia Augusto Montenegro, S/N-PA--Participacao: 100,00000 | Registro-REG | Declaração U00Vd5G1J65OWJW de 11/09/2019 | Registro | Registro de Capacidade Reduzida | N | Tucuruí/PA-Norte | UFV.RS.PA.045437-0.01 | 50 |  | 30/08/2019 |  |  | -3.9154 | -49.8518 | Solar | Radiação solar | RS | Radiação solar
45438 | Joao Anisio Nobayashi do Carmo | 1 | 1 | UFV | Operação |  | Equatorial PA-EQUATORIAL PARÁ DISTRIBUIDORA DE ENERGIA S.A.(04.895.728/0001-80)-Rodovia Augusto Montenegro, S/N-PA--Participacao: 100,00000 | Registro-REG | Declaração 0JZbzF2YzPfP8nh de 11/09/2019 | Registro | Registro de Capacidade Reduzida | N | Tucuruí/PA-Norte | UFV.RS.PA.045438-9.01 | 50 |  | 30/08/2019 |  |  | -3.926 | -49.8486 | Solar | Radiação solar | RS | Radiação solar
45348 | Valmir Barroso Dos Santos | 1 | 1 | UFV | Operação |  | Equatorial PA-EQUATORIAL PARÁ DISTRIBUIDORA DE ENERGIA S.A.(04.895.728/0001-80)-Rodovia Augusto Montenegro, S/N-PA--Participacao: 100,00000 | Registro-REG | Declaração M8VDIM0ddG87x8e de 10/09/2019 | Registro | Registro de Capacidade Reduzida | N | Tucuruí/PA-Norte | UFV.RS.PA.045348-0.01 | 50 |  | 19/08/2019 |  |  | -3.8875 | -49.7872 | Solar | Radiação solar | RS | Radiação solar
45355 | Maria Rosa Pacheco Baia | 1 | 1 | UFV | Operação |  | Equatorial PA-EQUATORIAL PARÁ DISTRIBUIDORA DE ENERGIA S.A.(04.895.728/0001-80)-Rodovia Augusto Montenegro, S/N-PA--Participacao: 100,00000 | Registro-REG | Declaração C4tB6MKP1hVP1QP de 10/09/2019 | Registro | Registro de Capacidade Reduzida | N | Tucuruí/PA-Norte | UFV.RS.PA.045355-2.01 | 50 |  | 22/08/2019 |  |  | -3.7746 | -49.8376 | Solar | Radiação solar | RS | Radiação solar
45358 | Manoel Evangelista Barroso da Costa | 1 | 1 | UFV | Operação |  | Equatorial PA-EQUATORIAL PARÁ DISTRIBUIDORA DE ENERGIA S.A.(04.895.728/0001-80)-Rodovia Augusto Montenegro, S/N-PA--Participacao: 100,00000 | Registro-REG | Declaração 8hM9OA840ZBOJFB de 10/09/2019 | Registro | Registro de Capacidade Reduzida | N | Tucuruí/PA-Norte | UFV.RS.PA.045358-7.01 | 50 |  | 22/08/2019 |  |  | -3.8695 | -49.7754 | Solar | Radiação solar | RS | Radiação solar
45382 | Ovidio Teixeira de Oliveira | 1 | 1 | UFV | Operação |  | Equatorial PA-EQUATORIAL PARÁ DISTRIBUIDORA DE ENERGIA S.A.(04.895.728/0001-80)-Rodovia Augusto Montenegro, S/N-PA--Participacao: 100,00000 | Registro-REG | Declaração WDM4nz3ff4dOAA1 de 10/09/2019 | Registro | Registro de Capacidade Reduzida | N | Tucuruí/PA-Norte | UFV.RS.PA.045382-0.01 | 50 |  | 23/08/2019 |  |  | -3.7565 | -49.8705 | Solar | Radiação solar | RS | Radiação solar
45384 | Regina Claudia Batista Correa | 1 | 1 | UFV | Operação |  | Equatorial PA-EQUATORIAL PARÁ DISTRIBUIDORA DE ENERGIA S.A.(04.895.728/0001-80)-Rodovia Augusto Montenegro, S/N-PA--Participacao: 100,00000 | Registro-REG | Declaração DAS7Dl8nfexxMtZ de 10/09/2019 | Registro | Registro de Capacidade Reduzida | N | Tucuruí/PA-Norte | UFV.RS.PA.045384-6.01 | 50 |  | 16/08/2019 |  |  | -3.7544 | -49.8384 | Solar | Radiação solar | RS | Radiação solar
45385 | Kleberson da Veiga | 1 | 1 | UFV | Operação |  | Equatorial PA-EQUATORIAL PARÁ DISTRIBUIDORA DE ENERGIA S.A.(04.895.728/0001-80)-Rodovia Augusto Montenegro, S/N-PA--Participacao: 100,00000 | Registro-REG | Declaração h6AMlZd30ADbF24 de 10/09/2019 | Registro | Registro de Capacidade Reduzida | N | Tucuruí/PA-Norte | UFV.RS.PA.045385-4.01 | 50 |  | 16/08/2019 |  |  | -3.8746 | -49.8135 | Solar | Radiação solar | RS | Radiação solar
45386 | Marcos Antonio Fonseca Matos | 1 | 1 | UFV | Operação |  | Equatorial PA-EQUATORIAL PARÁ DISTRIBUIDORA DE ENERGIA S.A.(04.895.728/0001-80)-Rodovia Augusto Montenegro, S/N-PA--Participacao: 100,00000 | Registro-REG | Declaração VPIfBzUb4MW43hz de 10/09/2019 | Registro | Registro de Capacidade Reduzida | N | Tucuruí/PA-Norte | UFV.RS.PA.045386-2.01 | 50 |  | 16/08/2019 |  |  | -3.7488 | -49.8336 | Solar | Radiação solar | RS | Radiação solar
45387 | Francisco do Nascimento Costa | 1 | 1 | UFV | Operação |  | Equatorial PA-EQUATORIAL PARÁ DISTRIBUIDORA DE ENERGIA S.A.(04.895.728/0001-80)-Rodovia Augusto Montenegro, S/N-PA--Participacao: 100,00000 | Registro-REG | Declaração RPl50I2S12xBD9I de 10/09/2019 | Registro | Registro de Capacidade Reduzida | N | Tucuruí/PA-Norte | UFV.RS.PA.045387-0.01 | 50 |  | 16/08/2019 |  |  | -3.2818 | -49.8087 | Solar | Radiação solar | RS | Radiação solar
45388 | Elias Pereira de Araujo | 1 | 1 | UFV | Operação |  | Equatorial PA-EQUATORIAL PARÁ DISTRIBUIDORA DE ENERGIA S.A.(04.895.728/0001-80)-Rodovia Augusto Montenegro, S/N-PA--Participacao: 100,00000 | Registro-REG | Declaração FlG96Db483Bnnb2 de 10/09/2019 | Registro | Registro de Capacidade Reduzida | N | Tucuruí/PA-Norte | UFV.RS.PA.045388-9.01 | 50 |  | 16/08/2019 |  |  | -3.7642 | -49.811 | Solar | Radiação solar | RS | Radiação solar
45413 | Genival Tavares de Jesus | 1 | 1 | UFV | Operação |  | Equatorial PA-EQUATORIAL PARÁ DISTRIBUIDORA DE ENERGIA S.A.(04.895.728/0001-80)-Rodovia Augusto Montenegro, S/N-PA--Participacao: 100,00000 | Registro-REG | Declaração Dl0556745nV46UZ de 10/09/2019 | Registro | Registro de Capacidade Reduzida | N | Tucuruí/PA-Norte | UFV.RS.PA.045413-3.01 | 50 |  | 16/08/2019 |  |  | -3.7696 | -49.8156 | Solar | Radiação solar | RS | Radiação solar
45414 | Osvaldo Pereira | 1 | 1 | UFV | Operação |  | Equatorial PA-EQUATORIAL PARÁ DISTRIBUIDORA DE ENERGIA S.A.(04.895.728/0001-80)-Rodovia Augusto Montenegro, S/N-PA--Participacao: 100,00000 | Registro-REG | Declaração 9z8fehYMM9SleZZ de 10/09/2019 | Registro | Registro de Capacidade Reduzida | N | Tucuruí/PA-Norte | UFV.RS.PA.045414-1.01 | 50 |  | 16/08/2019 |  |  | -3.8932 | -49.7936 | Solar | Radiação solar | RS | Radiação solar
45415 | Antonio Bernardo Cruz | 1 | 1 | UFV | Operação |  | Equatorial PA-EQUATORIAL PARÁ DISTRIBUIDORA DE ENERGIA S.A.(04.895.728/0001-80)-Rodovia Augusto Montenegro, S/N-PA--Participacao: 100,00000 | Registro-REG | Declaração Wf9J5bJKffADO9D de 10/09/2019 | Registro | Registro de Capacidade Reduzida | N | Tucuruí/PA-Norte | UFV.RS.PA.045415-0.01 | 50 |  | 16/08/2019 |  |  | -3.9055 | -49.8072 | Solar | Radiação solar | RS | Radiação solar
45416 | Fracimar de Souza Carvalho | 1 | 1 | UFV | Operação |  | Equatorial PA-EQUATORIAL PARÁ DISTRIBUIDORA DE ENERGIA S.A.(04.895.728/0001-80)-Rodovia Augusto Montenegro, S/N-PA--Participacao: 100,00000 | Registro-REG | Declaração BxPlBPbWeh6Z4l4 de 10/09/2019 | Registro | Registro de Capacidade Reduzida | N | Tucuruí/PA-Norte | UFV.RS.PA.045416-8.01 | 50 |  | 16/08/2019 |  |  | -3.7417 | -49.8367 | Solar | Radiação solar | RS | Radiação solar
45417 | Francisco Junior Rodrigues Caldas | 1 | 1 | UFV | Operação |  | Equatorial PA-EQUATORIAL PARÁ DISTRIBUIDORA DE ENERGIA S.A.(04.895.728/0001-80)-Rodovia Augusto Montenegro, S/N-PA--Participacao: 100,00000 | Registro-REG | Declaração AdU7lCQ02DAPP8z de 10/09/2019 | Registro | Registro de Capacidade Reduzida | N | Tucuruí/PA-Norte | UFV.RS.PA.045417-6.01 | 50 |  | 16/08/2019 |  |  | -3.8829 | -49.7779 | Solar | Radiação solar | RS | Radiação solar
45418 | Maria de Nazare de Carvalho da Silva | 1 | 1 | UFV | Operação |  | Equatorial PA-EQUATORIAL PARÁ DISTRIBUIDORA DE ENERGIA S.A.(04.895.728/0001-80)-Rodovia Augusto Montenegro, S/N-PA--Participacao: 100,00000 | Registro-REG | Declaração S8tlQClYtPe3b6F de 10/09/2019 | Registro | Registro de Capacidade Reduzida | N | Tucuruí/PA-Norte | UFV.RS.PA.045418-4.01 | 50 |  | 16/08/2019 |  |  | -3.879 | -49.8025 | Solar | Radiação solar | RS | Radiação solar
45419 | Joao Chaves da Silva | 1 | 1 | UFV | Operação |  | Equatorial PA-EQUATORIAL PARÁ DISTRIBUIDORA DE ENERGIA S.A.(04.895.728/0001-80)-Rodovia Augusto Montenegro, S/N-PA--Participacao: 100,00000 | Registro-REG | Declaração GAZZ920Wnt1e6JM de 11/09/2019 | Registro | Registro de Capacidade Reduzida | N | Tucuruí/PA-Norte | UFV.RS.PA.045419-2.01 | 50 |  | 16/08/2019 |  |  | -3.7856 | -49.7668 | Solar | Radiação solar | RS | Radiação solar
45420 | Luana Brenda Silva Farias de Oliveira | 1 | 1 | UFV | Operação |  | Equatorial PA-EQUATORIAL PARÁ DISTRIBUIDORA DE ENERGIA S.A.(04.895.728/0001-80)-Rodovia Augusto Montenegro, S/N-PA--Participacao: 100,00000 | Registro-REG | Declaração tPb9KDx5JBJMbbZ de 11/09/2019 | Registro | Registro de Capacidade Reduzida | N | Tucuruí/PA-Norte | UFV.RS.PA.045420-6.01 | 50 |  | 16/08/2019 |  |  | -3.9027 | -49.7595 | Solar | Radiação solar | RS | Radiação solar
45421 | Joaquim Alves Souza | 1 | 1 | UFV | Operação |  | Equatorial PA-EQUATORIAL PARÁ DISTRIBUIDORA DE ENERGIA S.A.(04.895.728/0001-80)-Rodovia Augusto Montenegro, S/N-PA--Participacao: 100,00000 | Registro-REG | Declaração IzxV9VlQVf14QtP de 11/09/2019 | Registro | Registro de Capacidade Reduzida | N | Tucuruí/PA-Norte | UFV.RS.PA.045421-4.01 | 50 |  | 16/08/2019 |  |  | -3.8815 | -49.7754 | Solar | Radiação solar | RS | Radiação solar
45422 | Renato Garcia Barrada | 1 | 1 | UFV | Operação |  | Equatorial PA-EQUATORIAL PARÁ DISTRIBUIDORA DE ENERGIA S.A.(04.895.728/0001-80)-Rodovia Augusto Montenegro, S/N-PA--Participacao: 100,00000 | Registro-REG | Declaração B33dntYebQeDMI1 de 11/09/2019 | Registro | Registro de Capacidade Reduzida | N | Tucuruí/PA-Norte | UFV.RS.PA.045422-2.01 | 50 |  | 16/08/2019 |  |  | -3.8765 | -49.8117 | Solar | Radiação solar | RS | Radiação solar
45423 | Edevaldo Apinager Barrada | 1 | 1 | UFV | Operação |  | Equatorial PA-EQUATORIAL PARÁ DISTRIBUIDORA DE ENERGIA S.A.(04.895.728/0001-80)-Rodovia Augusto Montenegro, S/N-PA--Participacao: 100,00000 | Registro-REG | Declaração I6Zz8fQAD41z6Yh de 11/09/2019 | Registro | Registro de Capacidade Reduzida | N | Tucuruí/PA-Norte | UFV.RS.PA.045423-0.01 | 50 |  | 16/08/2019 |  |  | -3.8775 | -49.8121 | Solar | Radiação solar | RS | Radiação solar
45439 | Maria do Rosario Pereira Baia | 1 | 1 | UFV | Operação |  | Equatorial PA-EQUATORIAL PARÁ DISTRIBUIDORA DE ENERGIA S.A.(04.895.728/0001-80)-Rodovia Augusto Montenegro, S/N-PA--Participacao: 100,00000 | Registro-REG | Declaração lAtDzfIBSxlKUPe de 11/09/2019 | Registro | Registro de Capacidade Reduzida | N | Tucuruí/PA-Norte | UFV.RS.PA.045439-7.01 | 50 |  | 30/08/2019 |  |  | -3.9471 | -49.8263 | Solar | Radiação solar | RS | Radiação solar
45440 | Jose Antonio Soeiro Cunha | 1 | 1 | UFV | Operação |  | Equatorial PA-EQUATORIAL PARÁ DISTRIBUIDORA DE ENERGIA S.A.(04.895.728/0001-80)-Rodovia Augusto Montenegro, S/N-PA--Participacao: 100,00000 | Registro-REG | Declaração VfFKV1dF2nMIxl9 de 11/09/2019 | Registro | Registro de Capacidade Reduzida | N | Tucuruí/PA-Norte | UFV.RS.PA.045440-0.01 | 50 |  | 30/08/2019 |  |  | -3.8849 | -49.9091 | Solar | Radiação solar | RS | Radiação solar
45441 | Daiana Medeiros Borges | 1 | 1 | UFV | Operação |  | Equatorial PA-EQUATORIAL PARÁ DISTRIBUIDORA DE ENERGIA S.A.(04.895.728/0001-80)-Rodovia Augusto Montenegro, S/N-PA--Participacao: 100,00000 | Registro-REG | Declaração zGx58tCQYMx5SJY de 11/09/2019 | Registro | Registro de Capacidade Reduzida | N | Tucuruí/PA-Norte | UFV.RS.PA.045441-9.01 | 50 |  | 30/08/2019 |  |  | -3.9531 | -49.8647 | Solar | Radiação solar | RS | Radiação solar
45442 | Fabio Junior Valente Alves | 1 | 1 | UFV | Operação |  | Equatorial PA-EQUATORIAL PARÁ DISTRIBUIDORA DE ENERGIA S.A.(04.895.728/0001-80)-Rodovia Augusto Montenegro, S/N-PA--Participacao: 100,00000 | Registro-REG | Declaração xW26SUx71PhMFCK de 11/09/2019 | Registro | Registro de Capacidade Reduzida | N | Tucuruí/PA-Norte | UFV.RS.PA.045442-7.01 | 50 |  | 30/08/2019 |  |  | -3.9472 | -49.8262 | Solar | Radiação solar | RS | Radiação solar
45443 | Maria Diana Teles Rodrigues | 1 | 1 | UFV | Operação |  | Equatorial PA-EQUATORIAL PARÁ DISTRIBUIDORA DE ENERGIA S.A.(04.895.728/0001-80)-Rodovia Augusto Montenegro, S/N-PA--Participacao: 100,00000 | Registro-REG | Declaração DbMUWxdhZdYbOl2 de 11/09/2019 | Registro | Registro de Capacidade Reduzida | N | Tucuruí/PA-Norte | UFV.RS.PA.045443-5.01 | 50 |  | 30/08/2019 |  |  | -3.943 | -49.8238 | Solar | Radiação solar | RS | Radiação solar
45444 | Edson Alves de Araujo | 1 | 1 | UFV | Operação |  | Equatorial PA-EQUATORIAL PARÁ DISTRIBUIDORA DE ENERGIA S.A.(04.895.728/0001-80)-Rodovia Augusto Montenegro, S/N-PA--Participacao: 100,00000 | Registro-REG | Declaração ZflM1D70Gx1PUlz de 11/09/2019 | Registro | Registro de Capacidade Reduzida | N | Tucuruí/PA-Norte | UFV.RS.PA.045444-3.01 | 50 |  | 30/08/2019 |  |  | -3.9912 | -49.8619 | Solar | Radiação solar | RS | Radiação solar
45445 | Aurilene Gomes Dos Santos | 1 | 1 | UFV | Operação |  | Equatorial PA-EQUATORIAL PARÁ DISTRIBUIDORA DE ENERGIA S.A.(04.895.728/0001-80)-Rodovia Augusto Montenegro, S/N-PA--Participacao: 100,00000 | Registro-REG | Declaração DzZ9D7hn4lhllUS de 11/09/2019 | Registro | Registro de Capacidade Reduzida | N | Tucuruí/PA-Norte | UFV.RS.PA.045445-1.01 | 50 |  | 30/08/2019 |  |  | -3.9926 | -49.8627 | Solar | Radiação solar | RS | Radiação solar
45450 | Maria Dinalva da Ponte Lopes | 1 | 1 | UFV | Operação |  | Equatorial PA-EQUATORIAL PARÁ DISTRIBUIDORA DE ENERGIA S.A.(04.895.728/0001-80)-Rodovia Augusto Montenegro, S/N-PA--Participacao: 100,00000 | Registro-REG | Declaração dFZ3307O60UIeCz de 11/09/2019 | Registro | Registro de Capacidade Reduzida | N | Tucuruí/PA-Norte | UFV.RS.PA.045450-8.01 | 50 |  | 29/08/2019 |  |  | -3.7796 | -49.8654 | Solar | Radiação solar | RS | Radiação solar
45366 | Maria da Silva | 1 | 1 | UFV | Operação |  | Equatorial PA-EQUATORIAL PARÁ DISTRIBUIDORA DE ENERGIA S.A.(04.895.728/0001-80)-Rodovia Augusto Montenegro, S/N-PA--Participacao: 100,00000 | Registro-REG | Declaração fnbStOAUU9h6UUV de 10/09/2019 | Registro | Registro de Capacidade Reduzida | N | Tucuruí/PA-Norte | UFV.RS.PA.045366-8.01 | 50 |  | 22/08/2019 |  |  | -3.8522 | -49.7588 | Solar | Radiação solar | RS | Radiação solar
45367 | Pedro Dorta Cabral | 1 | 1 | UFV | Operação |  | Equatorial PA-EQUATORIAL PARÁ DISTRIBUIDORA DE ENERGIA S.A.(04.895.728/0001-80)-Rodovia Augusto Montenegro, S/N-PA--Participacao: 100,00000 | Registro-REG | Declaração ChPYh5SJFtVYPM4 de 10/09/2019 | Registro | Registro de Capacidade Reduzida | N | Tucuruí/PA-Norte | UFV.RS.PA.045367-6.01 | 50 |  | 22/08/2019 |  |  | -3.8348 | -49.7631 | Solar | Radiação solar | RS | Radiação solar
45368 | Gilmedes Sena de Araujo | 1 | 1 | UFV | Operação |  | Equatorial PA-EQUATORIAL PARÁ DISTRIBUIDORA DE ENERGIA S.A.(04.895.728/0001-80)-Rodovia Augusto Montenegro, S/N-PA--Participacao: 100,00000 | Registro-REG | Declaração zBlxln1C8BedGJU de 10/09/2019 | Registro | Registro de Capacidade Reduzida | N | Tucuruí/PA-Norte | UFV.RS.PA.045368-4.01 | 50 |  | 22/08/2019 |  |  | -3.7816 | -49.8999 | Solar | Radiação solar | RS | Radiação solar
45369 | Jose Pereira Dos Santos | 1 | 1 | UFV | Operação |  | Equatorial PA-EQUATORIAL PARÁ DISTRIBUIDORA DE ENERGIA S.A.(04.895.728/0001-80)-Rodovia Augusto Montenegro, S/N-PA--Participacao: 100,00000 | Registro-REG | Declaração 1I12JP8YP43IAJC de 10/09/2019 | Registro | Registro de Capacidade Reduzida | N | Tucuruí/PA-Norte | UFV.RS.PA.045369-2.01 | 50 |  | 22/08/2019 |  |  | -3.7435 | -49.817 | Solar | Radiação solar | RS | Radiação solar
45370 | Francisco Luis de Mesquita | 1 | 1 | UFV | Operação |  | Equatorial PA-EQUATORIAL PARÁ DISTRIBUIDORA DE ENERGIA S.A.(04.895.728/0001-80)-Rodovia Augusto Montenegro, S/N-PA--Participacao: 100,00000 | Registro-REG | Declaração FYnI2n92f4AKFWl de 10/09/2019 | Registro | Registro de Capacidade Reduzida | N | Tucuruí/PA-Norte | UFV.RS.PA.045370-6.01 | 50 |  | 22/08/2019 |  |  | -3.7455 | -49.8093 | Solar | Radiação solar | RS | Radiação solar
45371 | Domingos Cardoso Vanzeler | 1 | 1 | UFV | Operação |  | Equatorial PA-EQUATORIAL PARÁ DISTRIBUIDORA DE ENERGIA S.A.(04.895.728/0001-80)-Rodovia Augusto Montenegro, S/N-PA--Participacao: 100,00000 | Registro-REG | Declaração fJS719lFdxQV8FJ de 10/09/2019 | Registro | Registro de Capacidade Reduzida | N | Tucuruí/PA-Norte | UFV.RS.PA.045371-4.01 | 50 |  | 08/08/2019 |  |  | -3.7924 | -49.83 | Solar | Radiação solar | RS | Radiação solar
45372 | Benedito Bazilio Fernandes Junior | 1 | 1 | UFV | Operação |  | Equatorial PA-EQUATORIAL PARÁ DISTRIBUIDORA DE ENERGIA S.A.(04.895.728/0001-80)-Rodovia Augusto Montenegro, S/N-PA--Participacao: 100,00000 | Registro-REG | Declaração SFOKQJGYP2l9IW0 de 10/09/2019 | Registro | Registro de Capacidade Reduzida | N | Tucuruí/PA-Norte | UFV.RS.PA.045372-2.01 | 50 |  | 22/08/2019 |  |  | -3.9052 | -49.751 | Solar | Radiação solar | RS | Radiação solar
45373 | Janivaldo Lopes | 1 | 1 | UFV | Operação |  | Equatorial PA-EQUATORIAL PARÁ DISTRIBUIDORA DE ENERGIA S.A.(04.895.728/0001-80)-Rodovia Augusto Montenegro, S/N-PA--Participacao: 100,00000 | Registro-REG | Declaração AYWAPfx73eVeVVe de 10/09/2019 | Registro | Registro de Capacidade Reduzida | N | Tucuruí/PA-Norte | UFV.RS.PA.045373-0.01 | 50 |  | 22/08/2019 |  |  | -3.7682 | -49.8619 | Solar | Radiação solar | RS | Radiação solar
45374 | Divino Ivo Nunes da Silva | 1 | 1 | UFV | Operação |  | Equatorial PA-EQUATORIAL PARÁ DISTRIBUIDORA DE ENERGIA S.A.(04.895.728/0001-80)-Rodovia Augusto Montenegro, S/N-PA--Participacao: 100,00000 | Registro-REG | Declaração 0YzxhAt3KnO4If2 de 10/09/2019 | Registro | Registro de Capacidade Reduzida | N | Tucuruí/PA-Norte | UFV.RS.PA.045374-9.01 | 50 |  | 22/08/2019 |  |  | -3.7993 | -49.8578 | Solar | Radiação solar | RS | Radiação solar
45375 | Maria Lucia Gomes da Costa | 1 | 1 | UFV | Operação |  | Equatorial PA-EQUATORIAL PARÁ DISTRIBUIDORA DE ENERGIA S.A.(04.895.728/0001-80)-Rodovia Augusto Montenegro, S/N-PA--Participacao: 100,00000 | Registro-REG | Declaração 5B48Y9hd8FfKzz1 de 10/09/2019 | Registro | Registro de Capacidade Reduzida | N | Tucuruí/PA-Norte | UFV.RS.PA.045375-7.01 | 50 |  | 22/08/2019 |  |  | -3.7773 | -49.8692 | Solar | Radiação solar | RS | Radiação solar
45376 | Beatriz Brilhante Nunes | 1 | 1 | UFV | Operação |  | Equatorial PA-EQUATORIAL PARÁ DISTRIBUIDORA DE ENERGIA S.A.(04.895.728/0001-80)-Rodovia Augusto Montenegro, S/N-PA--Participacao: 100,00000 | Registro-REG | Declaração M55GhWn5hlIIU3n de 10/09/2019 | Registro | Registro de Capacidade Reduzida | N | Tucuruí/PA-Norte | UFV.RS.PA.045376-5.01 | 50 |  | 22/08/2019 |  |  | -3.749 | -49.8522 | Solar | Radiação solar | RS | Radiação solar
45378 | Rosiete Rodrigues de Sousa | 1 | 1 | UFV | Operação |  | Equatorial PA-EQUATORIAL PARÁ DISTRIBUIDORA DE ENERGIA S.A.(04.895.728/0001-80)-Rodovia Augusto Montenegro, S/N-PA--Participacao: 100,00000 | Registro-REG | Declaração DZ4AtI7MJe3eZ7b de 10/09/2019 | Registro | Registro de Capacidade Reduzida | N | Tucuruí/PA-Norte | UFV.RS.PA.045378-1.01 | 50 |  | 23/08/2019 |  |  | -3.7672 | -49.8349 | Solar | Radiação solar | RS | Radiação solar
45380 | Maria de Nazare Rodrigues Nunes | 1 | 1 | UFV | Operação |  | Equatorial PA-EQUATORIAL PARÁ DISTRIBUIDORA DE ENERGIA S.A.(04.895.728/0001-80)-Rodovia Augusto Montenegro, S/N-PA--Participacao: 100,00000 | Registro-REG | Declaração xfb8hPnnUUPSbYG de 10/09/2019 | Registro | Registro de Capacidade Reduzida | N | Tucuruí/PA-Norte | UFV.RS.PA.045380-3.01 | 50 |  | 23/08/2019 |  |  | -3.785 | -49.8353 | Solar | Radiação solar | RS | Radiação solar
45389 | Maria Oneida Mendes da Silva | 1 | 1 | UFV | Operação |  | Equatorial PA-EQUATORIAL PARÁ DISTRIBUIDORA DE ENERGIA S.A.(04.895.728/0001-80)-Rodovia Augusto Montenegro, S/N-PA--Participacao: 100,00000 | Registro-REG | Declaração 6WZedYCA5h0SCnJ de 10/09/2019 | Registro | Registro de Capacidade Reduzida | N | Tucuruí/PA-Norte | UFV.RS.PA.045389-7.01 | 50 |  | 16/08/2019 |  |  | -3.861 | -49.767 | Solar | Radiação solar | RS | Radiação solar
45390 | Gelson Queiros Rodrigues Filho | 1 | 1 | UFV | Operação |  | Equatorial PA-EQUATORIAL PARÁ DISTRIBUIDORA DE ENERGIA S.A.(04.895.728/0001-80)-Rodovia Augusto Montenegro, S/N-PA--Participacao: 100,00000 | Registro-REG | Declaração JKndYxDFe3GOGDt de 10/09/2019 | Registro | Registro de Capacidade Reduzida | N | Tucuruí/PA-Norte | UFV.RS.PA.045390-0.01 | 50 |  | 16/08/2019 |  |  | -3.8484 | -49.7756 | Solar | Radiação solar | RS | Radiação solar
45391 | Lucas Rosendo de as | 1 | 1 | UFV | Operação |  | Equatorial PA-EQUATORIAL PARÁ DISTRIBUIDORA DE ENERGIA S.A.(04.895.728/0001-80)-Rodovia Augusto Montenegro, S/N-PA--Participacao: 100,00000 | Registro-REG | Declaração YYnnFh5fhKx7BKP de 10/09/2019 | Registro | Registro de Capacidade Reduzida | N | Tucuruí/PA-Norte | UFV.RS.PA.045391-9.01 | 50 |  | 16/08/2019 |  |  | -3.7272 | -49.8391 | Solar | Radiação solar | RS | Radiação solar
45392 | Aldelis da Silva Pereira | 1 | 1 | UFV | Operação |  | Equatorial PA-EQUATORIAL PARÁ DISTRIBUIDORA DE ENERGIA S.A.(04.895.728/0001-80)-Rodovia Augusto Montenegro, S/N-PA--Participacao: 100,00000 | Registro-REG | Declaração AGdxFMMF5CQdt9b de 10/09/2019 | Registro | Registro de Capacidade Reduzida | N | Tucuruí/PA-Norte | UFV.RS.PA.045392-7.01 | 50 |  | 16/08/2019 |  |  | -3.9045 | -49.7507 | Solar | Radiação solar | RS | Radiação solar
45393 | Adailson Dos Santos Moura | 1 | 1 | UFV | Operação |  | Equatorial PA-EQUATORIAL PARÁ DISTRIBUIDORA DE ENERGIA S.A.(04.895.728/0001-80)-Rodovia Augusto Montenegro, S/N-PA--Participacao: 100,00000 | Registro-REG | Declaração 4bhKeIADeQxz565 de 10/09/2019 | Registro | Registro de Capacidade Reduzida | N | Tucuruí/PA-Norte | UFV.RS.PA.045393-5.01 | 50 |  | 16/08/2019 |  |  | -3.749 | -49.8196 | Solar | Radiação solar | RS | Radiação solar
45394 | Rosiana Siqueira de Souza | 1 | 1 | UFV | Operação |  | Equatorial PA-EQUATORIAL PARÁ DISTRIBUIDORA DE ENERGIA S.A.(04.895.728/0001-80)-Rodovia Augusto Montenegro, S/N-PA--Participacao: 100,00000 | Registro-REG | Declaração dSZ4UWVDW2nUDCP de 10/09/2019 | Registro | Registro de Capacidade Reduzida | N | Tucuruí/PA-Norte | UFV.RS.PA.045394-3.01 | 50 |  | 16/08/2019 |  |  | -3.8737 | -49.8067 | Solar | Radiação solar | RS | Radiação solar
45395 | Vchaves Ferreira | 1 | 1 | UFV | Operação |  | Equatorial PA-EQUATORIAL PARÁ DISTRIBUIDORA DE ENERGIA S.A.(04.895.728/0001-80)-Rodovia Augusto Montenegro, S/N-PA--Participacao: 100,00000 | Registro-REG | Declaração B7GGftJI8b5WWb7 de 10/09/2019 | Registro | Registro de Capacidade Reduzida | N | Tucuruí/PA-Norte | UFV.RS.PA.045395-1.01 | 50 |  | 16/08/2019 |  |  | -3.8781 | -49.7833 | Solar | Radiação solar | RS | Radiação solar
45396 | Marisergio Cantao Moraes | 1 | 1 | UFV | Operação |  | Equatorial PA-EQUATORIAL PARÁ DISTRIBUIDORA DE ENERGIA S.A.(04.895.728/0001-80)-Rodovia Augusto Montenegro, S/N-PA--Participacao: 100,00000 | Registro-REG | Declaração S3FdS5G1IA0CQzn de 10/09/2019 | Registro | Registro de Capacidade Reduzida | N | Tucuruí/PA-Norte | UFV.RS.PA.045396-0.01 | 50 |  | 16/08/2019 |  |  | -3.8821 | -49.7763 | Solar | Radiação solar | RS | Radiação solar
45397 | Benedito Sales Correa Mendes | 1 | 1 | UFV | Operação |  | Equatorial PA-EQUATORIAL PARÁ DISTRIBUIDORA DE ENERGIA S.A.(04.895.728/0001-80)-Rodovia Augusto Montenegro, S/N-PA--Participacao: 100,00000 | Registro-REG | Declaração YbbFlPVIbQBd358 de 10/09/2019 | Registro | Registro de Capacidade Reduzida | N | Tucuruí/PA-Norte | UFV.RS.PA.045397-8.01 | 50 |  | 16/08/2019 |  |  | -3.9092 | -49.7707 | Solar | Radiação solar | RS | Radiação solar
45398 | Joao Rodrigues | 1 | 1 | UFV | Operação |  | Equatorial PA-EQUATORIAL PARÁ DISTRIBUIDORA DE ENERGIA S.A.(04.895.728/0001-80)-Rodovia Augusto Montenegro, S/N-PA--Participacao: 100,00000 | Registro-REG | Declaração SOAKWZ65e4VlQ0h de 10/09/2019 | Registro | Registro de Capacidade Reduzida | N | Tucuruí/PA-Norte | UFV.RS.PA.045398-6.01 | 50 |  | 16/08/2019 |  |  | -3.9098 | -49.7707 | Solar | Radiação solar | RS | Radiação solar
45399 | Jose Gomes da Silva | 1 | 1 | UFV | Operação |  | Equatorial PA-EQUATORIAL PARÁ DISTRIBUIDORA DE ENERGIA S.A.(04.895.728/0001-80)-Rodovia Augusto Montenegro, S/N-PA--Participacao: 100,00000 | Registro-REG | Declaração d4dK6tQBVFJOVnI de 10/09/2019 | Registro | Registro de Capacidade Reduzida | N | Tucuruí/PA-Norte | UFV.RS.PA.045399-4.01 | 50 |  | 16/08/2019 |  |  | -3.9117 | -49.7539 | Solar | Radiação solar | RS | Radiação solar
45400 | Antonio Leopoldino de Oliveira | 1 | 1 | UFV | Operação |  | Equatorial PA-EQUATORIAL PARÁ DISTRIBUIDORA DE ENERGIA S.A.(04.895.728/0001-80)-Rodovia Augusto Montenegro, S/N-PA--Participacao: 100,00000 | Registro-REG | Declaração 2IZCPJSF4CVnAYl de 10/09/2019 | Registro | Registro de Capacidade Reduzida | N | Tucuruí/PA-Norte | UFV.RS.PA.045400-1.01 | 50 |  | 16/08/2019 |  |  | -3.4043 | -49.7578 | Solar | Radiação solar | RS | Radiação solar
45401 | Jessica Lopes Meireles | 1 | 1 | UFV | Operação |  | Equatorial PA-EQUATORIAL PARÁ DISTRIBUIDORA DE ENERGIA S.A.(04.895.728/0001-80)-Rodovia Augusto Montenegro, S/N-PA--Participacao: 100,00000 | Registro-REG | Declaração 6Ie0hK0Il9U7Y7Q de 10/09/2019 | Registro | Registro de Capacidade Reduzida | N | Tucuruí/PA-Norte | UFV.RS.PA.045401-0.01 | 50 |  | 16/08/2019 |  |  | -3.8498 | -49.7824 | Solar | Radiação solar | RS | Radiação solar
45402 | Benedito Leao | 1 | 1 | UFV | Operação |  | Equatorial PA-EQUATORIAL PARÁ DISTRIBUIDORA DE ENERGIA S.A.(04.895.728/0001-80)-Rodovia Augusto Montenegro, S/N-PA--Participacao: 100,00000 | Registro-REG | Declaração tCUAtDldhYfFxnK de 10/09/2019 | Registro | Registro de Capacidade Reduzida | N | Tucuruí/PA-Norte | UFV.RS.PA.045402-8.01 | 50 |  | 16/08/2019 |  |  | -3.8051 | -49.7819 | Solar | Radiação solar | RS | Radiação solar
45424 | Marcos Roberto Sampaio do Nascimento | 1 | 1 | UFV | Operação |  | Equatorial PA-EQUATORIAL PARÁ DISTRIBUIDORA DE ENERGIA S.A.(04.895.728/0001-80)-Rodovia Augusto Montenegro, S/N-PA--Participacao: 100,00000 | Registro-REG | Declaração SC5fAYfKYx5ODFD de 11/09/2019 | Registro | Registro de Capacidade Reduzida | N | Tucuruí/PA-Norte | UFV.RS.PA.045424-9.01 | 50 |  | 02/09/2019 |  |  | -3.8436 | -49.7216 | Solar | Radiação solar | RS | Radiação solar
45403 | Paulo da Cruz Mendes | 1 | 1 | UFV | Operação |  | Equatorial PA-EQUATORIAL PARÁ DISTRIBUIDORA DE ENERGIA S.A.(04.895.728/0001-80)-Rodovia Augusto Montenegro, S/N-PA--Participacao: 100,00000 | Registro-REG | Declaração MYD4VJGW0YKMzeU de 10/09/2019 | Registro | Registro de Capacidade Reduzida | N | Tucuruí/PA-Norte | UFV.RS.PA.045403-6.01 | 50 |  | 16/08/2019 |  |  | -3.7864 | -49.8297 | Solar | Radiação solar | RS | Radiação solar
45404 | Antonio Alves de Sousa | 1 | 1 | UFV | Operação |  | Equatorial PA-EQUATORIAL PARÁ DISTRIBUIDORA DE ENERGIA S.A.(04.895.728/0001-80)-Rodovia Augusto Montenegro, S/N-PA--Participacao: 100,00000 | Registro-REG | Declaração 15Z25zxfCYVZQDb de 10/09/2019 | Registro | Registro de Capacidade Reduzida | N | Tucuruí/PA-Norte | UFV.RS.PA.045404-4.01 | 50 |  | 16/08/2019 |  |  | -3.9096 | -49.8089 | Solar | Radiação solar | RS | Radiação solar
45405 | Douglas de Paula Santos | 1 | 1 | UFV | Operação |  | Equatorial PA-EQUATORIAL PARÁ DISTRIBUIDORA DE ENERGIA S.A.(04.895.728/0001-80)-Rodovia Augusto Montenegro, S/N-PA--Participacao: 100,00000 | Registro-REG | Declaração 4UPC7IF65I3V5O2 de 10/09/2019 | Registro | Registro de Capacidade Reduzida | N | Tucuruí/PA-Norte | UFV.RS.PA.045405-2.01 | 50 |  | 16/08/2019 |  |  | -3.9209 | -49.7555 | Solar | Radiação solar | RS | Radiação solar
45406 | Benedito Almeida Rodrigues | 1 | 1 | UFV | Operação |  | Equatorial PA-EQUATORIAL PARÁ DISTRIBUIDORA DE ENERGIA S.A.(04.895.728/0001-80)-Rodovia Augusto Montenegro, S/N-PA--Participacao: 100,00000 | Registro-REG | Declaração 62V5MW5Q8GUP9Oh de 10/09/2019 | Registro | Registro de Capacidade Reduzida | N | Tucuruí/PA-Norte | UFV.RS.PA.045406-0.01 | 50 |  | 16/08/2019 |  |  | -3.787 | -49.8202 | Solar | Radiação solar | RS | Radiação solar
45407 | Dalva Leopoldino de Oliveira | 1 | 1 | UFV | Operação |  | Equatorial PA-EQUATORIAL PARÁ DISTRIBUIDORA DE ENERGIA S.A.(04.895.728/0001-80)-Rodovia Augusto Montenegro, S/N-PA--Participacao: 100,00000 | Registro-REG | Declaração B6lVUYS3tGWMBZF de 10/09/2019 | Registro | Registro de Capacidade Reduzida | N | Tucuruí/PA-Norte | UFV.RS.PA.045407-9.01 | 50 |  | 16/08/2019 |  |  | -3.9076 | -49.7575 | Solar | Radiação solar | RS | Radiação solar
45408 | Celia Maria Lima Reis | 1 | 1 | UFV | Operação |  | Equatorial PA-EQUATORIAL PARÁ DISTRIBUIDORA DE ENERGIA S.A.(04.895.728/0001-80)-Rodovia Augusto Montenegro, S/N-PA--Participacao: 100,00000 | Registro-REG | Declaração W5AYYJZBf2GzQUI de 10/09/2019 | Registro | Registro de Capacidade Reduzida | N | Tucuruí/PA-Norte | UFV.RS.PA.045408-7.01 | 50 |  | 16/08/2019 |  |  | -3.883 | -49.7795 | Solar | Radiação solar | RS | Radiação solar
45409 | Dalquiane Rodrigues Ribeiro | 1 | 1 | UFV | Operação |  | Equatorial PA-EQUATORIAL PARÁ DISTRIBUIDORA DE ENERGIA S.A.(04.895.728/0001-80)-Rodovia Augusto Montenegro, S/N-PA--Participacao: 100,00000 | Registro-REG | Declaração b4DnxbDIbAt1B8z de 10/09/2019 | Registro | Registro de Capacidade Reduzida | N | Tucuruí/PA-Norte | UFV.RS.PA.045409-5.01 | 50 |  | 16/08/2019 |  |  | -3.8049 | -49.8052 | Solar | Radiação solar | RS | Radiação solar
45410 | Marcos Siqueira de Sousa | 1 | 1 | UFV | Operação |  | Equatorial PA-EQUATORIAL PARÁ DISTRIBUIDORA DE ENERGIA S.A.(04.895.728/0001-80)-Rodovia Augusto Montenegro, S/N-PA--Participacao: 100,00000 | Registro-REG | Declaração 8xF0eZbKf2Qn8ZD de 10/09/2019 | Registro | Registro de Capacidade Reduzida | N | Tucuruí/PA-Norte | UFV.RS.PA.045410-9.01 | 50 |  | 16/08/2019 |  |  | -3.8749 | -49.8075 | Solar | Radiação solar | RS | Radiação solar
45411 | Valeria Barradas de Assuncao | 1 | 1 | UFV | Operação |  | Equatorial PA-EQUATORIAL PARÁ DISTRIBUIDORA DE ENERGIA S.A.(04.895.728/0001-80)-Rodovia Augusto Montenegro, S/N-PA--Participacao: 100,00000 | Registro-REG | Declaração YzeFn684ZA9dSlI de 10/09/2019 | Registro | Registro de Capacidade Reduzida | N | Tucuruí/PA-Norte | UFV.RS.PA.045411-7.01 | 50 |  | 16/08/2019 |  |  | -3.8795 | -49.8166 | Solar | Radiação solar | RS | Radiação solar
45412 | Francisca de Sousa Ferreira | 1 | 1 | UFV | Operação |  | Equatorial PA-EQUATORIAL PARÁ DISTRIBUIDORA DE ENERGIA S.A.(04.895.728/0001-80)-Rodovia Augusto Montenegro, S/N-PA--Participacao: 100,00000 | Registro-REG | Declaração Mf43QJJKPPltl92 de 10/09/2019 | Registro | Registro de Capacidade Reduzida | N | Tucuruí/PA-Norte | UFV.RS.PA.045412-5.01 | 50 |  | 16/08/2019 |  |  | -3.8316 | -49.7821 | Solar | Radiação solar | RS | Radiação solar
45459 | Silvia Rosa Rodrigues Wanzeler | 1 | 1 | UFV | Operação |  | Equatorial PA-EQUATORIAL PARÁ DISTRIBUIDORA DE ENERGIA S.A.(04.895.728/0001-80)-Rodovia Augusto Montenegro, S/N-PA--Participacao: 100,00000 | Registro-REG | Declaração 3h811U3eMn3fS6S de 11/09/2019 | Registro | Registro de Capacidade Reduzida | N | Tucuruí/PA-Norte | UFV.RS.PA.045459-1.01 | 50 |  | 23/08/2009 |  |  | -3.7743 | -49.8458 | Solar | Radiação solar | RS | Radiação solar
45460 | Julia Costa de Oliveira | 1 | 1 | UFV | Operação |  | Equatorial PA-EQUATORIAL PARÁ DISTRIBUIDORA DE ENERGIA S.A.(04.895.728/0001-80)-Rodovia Augusto Montenegro, S/N-PA--Participacao: 100,00000 | Registro-REG | Declaração 2JOJYSSl4ZJF4Od de 11/09/2019 | Registro | Registro de Capacidade Reduzida | N | Tucuruí/PA-Norte | UFV.RS.PA.045460-5.01 | 50 |  | 23/08/2009 |  |  | -3.8991 | -49.7435 | Solar | Radiação solar | RS | Radiação solar
45461 | Deuza Pereira Dos Santos | 1 | 1 | UFV | Operação |  | Equatorial PA-EQUATORIAL PARÁ DISTRIBUIDORA DE ENERGIA S.A.(04.895.728/0001-80)-Rodovia Augusto Montenegro, S/N-PA--Participacao: 100,00000 | Registro-REG | Declaração ll41fn4G0JfQ567 de 11/09/2019 | Registro | Registro de Capacidade Reduzida | N | Tucuruí/PA-Norte | UFV.RS.PA.045461-3.01 | 50 |  | 23/08/2009 |  |  | -3.7709 | -49.8462 | Solar | Radiação solar | RS | Radiação solar
45475 | Iracema da Silva Barbosa | 1 | 1 | UFV | Operação |  | Equatorial PA-EQUATORIAL PARÁ DISTRIBUIDORA DE ENERGIA S.A.(04.895.728/0001-80)-Rodovia Augusto Montenegro, S/N-PA--Participacao: 100,00000 | Registro-REG | Declaração 9P1KxUS4SCl1tA0 de 11/09/2019 | Registro | Registro de Capacidade Reduzida | N | Tucuruí/PA-Norte | UFV.RS.PA.045475-3.01 | 50 |  | 23/08/2009 |  |  | -3.7403 | -49.8233 | Solar | Radiação solar | RS | Radiação solar
45476 | Antonio Alves do Nascimento | 1 | 1 | UFV | Operação |  | Equatorial PA-EQUATORIAL PARÁ DISTRIBUIDORA DE ENERGIA S.A.(04.895.728/0001-80)-Rodovia Augusto Montenegro, S/N-PA--Participacao: 100,00000 | Registro-REG | Declaração eQWxetxICeUIClU de 11/09/2019 | Registro | Registro de Capacidade Reduzida | N | Tucuruí/PA-Norte | UFV.RS.PA.045476-1.01 | 50 |  | 23/08/2009 |  |  | -3.7292 | -49.8481 | Solar | Radiação solar | RS | Radiação solar
45477 | Rui Rodrigues de Sousa | 1 | 1 | UFV | Operação |  | Equatorial PA-EQUATORIAL PARÁ DISTRIBUIDORA DE ENERGIA S.A.(04.895.728/0001-80)-Rodovia Augusto Montenegro, S/N-PA--Participacao: 100,00000 | Registro-REG | Declaração tIYeKzJbheQ0BVV de 11/09/2019 | Registro | Registro de Capacidade Reduzida | N | Tucuruí/PA-Norte | UFV.RS.PA.045477-0.01 | 50 |  | 23/08/2009 |  |  | -3.7849 | -49.8427 | Solar | Radiação solar | RS | Radiação solar
45478 | Manoel Pinheiro Martins | 1 | 1 | UFV | Operação |  | Equatorial PA-EQUATORIAL PARÁ DISTRIBUIDORA DE ENERGIA S.A.(04.895.728/0001-80)-Rodovia Augusto Montenegro, S/N-PA--Participacao: 100,00000 | Registro-REG | Declaração RQ2BGtY2l0U67CY de 11/09/2019 | Registro | Registro de Capacidade Reduzida | N | Tucuruí/PA-Norte | UFV.RS.PA.045478-8.01 | 50 |  | 23/08/2009 |  |  | -3.7462 | -49.8398 | Solar | Radiação solar | RS | Radiação solar
45479 | Alessandra da Conceicao de Carvalho | 1 | 1 | UFV | Operação |  | Equatorial PA-EQUATORIAL PARÁ DISTRIBUIDORA DE ENERGIA S.A.(04.895.728/0001-80)-Rodovia Augusto Montenegro, S/N-PA--Participacao: 100,00000 | Registro-REG | Declaração 0CDZ7ABnChKP4Ff de 11/09/2019 | Registro | Registro de Capacidade Reduzida | N | Tucuruí/PA-Norte | UFV.RS.PA.045479-6.01 | 50 |  | 23/08/2009 |  |  | -3.0062 | -49.8343 | Solar | Radiação solar | RS | Radiação solar
45480 | Raimunda Das Gracas Gaia Baia | 1 | 1 | UFV | Operação |  | Equatorial PA-EQUATORIAL PARÁ DISTRIBUIDORA DE ENERGIA S.A.(04.895.728/0001-80)-Rodovia Augusto Montenegro, S/N-PA--Participacao: 100,00000 | Registro-REG | Declaração xJxBCYt2O3JAYhV de 11/09/2019 | Registro | Registro de Capacidade Reduzida | N | Tucuruí/PA-Norte | UFV.RS.PA.045480-0.01 | 50 |  | 23/08/2009 |  |  | -3.7465 | -49.8526 | Solar | Radiação solar | RS | Radiação solar
45481 | Leilson Lobo de Souza | 1 | 1 | UFV | Operação |  | Equatorial PA-EQUATORIAL PARÁ DISTRIBUIDORA DE ENERGIA S.A.(04.895.728/0001-80)-Rodovia Augusto Montenegro, S/N-PA--Participacao: 100,00000 | Registro-REG | Declaração YDn47SOQ2eeF4WO de 11/09/2019 | Registro | Registro de Capacidade Reduzida | N | Tucuruí/PA-Norte | UFV.RS.PA.045481-8.01 | 50 |  | 23/08/2009 |  |  | -3.7427 | -49.8478 | Solar | Radiação solar | RS | Radiação solar
45482 | Emicilene de Oliveira Nunes | 1 | 1 | UFV | Operação |  | Equatorial PA-EQUATORIAL PARÁ DISTRIBUIDORA DE ENERGIA S.A.(04.895.728/0001-80)-Rodovia Augusto Montenegro, S/N-PA--Participacao: 100,00000 | Registro-REG | Declaração 8e9UlFPA9zO1YGe de 11/09/2019 | Registro | Registro de Capacidade Reduzida | N | Tucuruí/PA-Norte | UFV.RS.PA.045482-6.01 | 50 |  | 23/08/2009 |  |  | -3.7914 | -49.8541 | Solar | Radiação solar | RS | Radiação solar
45484 | Rosa Maria do Socorro Santos Baia | 1 | 1 | UFV | Operação |  | Equatorial PA-EQUATORIAL PARÁ DISTRIBUIDORA DE ENERGIA S.A.(04.895.728/0001-80)-Rodovia Augusto Montenegro, S/N-PA--Participacao: 100,00000 | Registro-REG | Declaração MC43VWZn80CD1QQ de 11/09/2019 | Registro | Registro de Capacidade Reduzida | N | Tucuruí/PA-Norte | UFV.RS.PA.045484-2.01 | 50 |  | 07/08/2019 |  |  | -3.7924 | -49.83 | Solar | Radiação solar | RS | Radiação solar
45485 | Antonio da Silva Simith | 1 | 1 | UFV | Operação |  | Equatorial PA-EQUATORIAL PARÁ DISTRIBUIDORA DE ENERGIA S.A.(04.895.728/0001-80)-Rodovia Augusto Montenegro, S/N-PA--Participacao: 100,00000 | Registro-REG | Declaração WMSd5G8KdY0t96Z de 11/09/2019 | Registro | Registro de Capacidade Reduzida | N | Tucuruí/PA-Norte | UFV.RS.PA.045485-0.01 | 50 |  | 23/08/2009 |  |  | -3.7479 | -49.8174 | Solar | Radiação solar | RS | Radiação solar
45493 | Mogano Energia | 1000 | 1000 | UFV | Operação |  | -MOGANO ENERGIA LTDA(32.761.837/0001-40)-EST FAZENDA ZANDAVALI, SN-SC--Participacao: 100,00000 | Registro-REG | Declaração QJx3eVdPOQtFSZY de 17/09/2019; Despacho 2454/2020-SFG de 24/08/2020; Despacho 2968/2020-SFG de 15/10/2020; Declaração 7V36837BhOd4l7n de 25/01/2022 | Registro; Registro | Liberação de Unidade Geradora para Operação em Teste; Liberação de Unidade Geradora para Operação Comercial; Registro de Capacidade Reduzida | S | Guatambú/SC-Sul | UFV.RS.SC.045493-1.01 | 50 | Não | 30/11/2021 | 0 |  | -27.0582 | -52.7846 | Solar | Radiação solar | RS | Radiação solar
45446 | Fernando Fonseca Damasceno | 1 | 1 | UFV | Operação |  | Equatorial PA-EQUATORIAL PARÁ DISTRIBUIDORA DE ENERGIA S.A.(04.895.728/0001-80)-Rodovia Augusto Montenegro, S/N-PA--Participacao: 100,00000 | Registro-REG | Declaração W5CM6BAtx13AhQ8 de 11/09/2019 | Registro | Registro de Capacidade Reduzida | N | Tucuruí/PA-Norte | UFV.RS.PA.045446-0.01 | 50 |  | 29/08/2019 |  |  | -3.8107 | -49.7455 | Solar | Radiação solar | RS | Radiação solar
45447 | Joao Batista da Cruz Correa | 1 | 1 | UFV | Operação |  | Equatorial PA-EQUATORIAL PARÁ DISTRIBUIDORA DE ENERGIA S.A.(04.895.728/0001-80)-Rodovia Augusto Montenegro, S/N-PA--Participacao: 100,00000 | Registro-REG | Declaração II6enFYdYeD0F7e de 11/09/2019 | Registro | Registro de Capacidade Reduzida | N | Tucuruí/PA-Norte | UFV.RS.PA.045447-8.01 | 50 |  | 29/08/2019 |  |  | -3.8894 | -49.7452 | Solar | Radiação solar | RS | Radiação solar
45448 | Martins Guilherme Dos Santos | 1 | 1 | UFV | Operação |  | Equatorial PA-EQUATORIAL PARÁ DISTRIBUIDORA DE ENERGIA S.A.(04.895.728/0001-80)-Rodovia Augusto Montenegro, S/N-PA--Participacao: 100,00000 | Registro-REG | Declaração Mez71ldPP6QB5Yx de 11/09/2019 | Registro | Registro de Capacidade Reduzida | N | Tucuruí/PA-Norte | UFV.RS.PA.045448-6.01 | 50 |  | 29/08/2019 |  |  | -3.7674 | -49.8588 | Solar | Radiação solar | RS | Radiação solar
45449 | Jose Alfredo de Queiroz | 1 | 1 | UFV | Operação |  | Equatorial PA-EQUATORIAL PARÁ DISTRIBUIDORA DE ENERGIA S.A.(04.895.728/0001-80)-Rodovia Augusto Montenegro, S/N-PA--Participacao: 100,00000 | Registro-REG | Declaração 2KFA8W3YSDDzlV9 de 11/09/2019 | Registro | Registro de Capacidade Reduzida | N | Tucuruí/PA-Norte | UFV.RS.PA.045449-4.01 | 50 |  | 29/08/2019 |  |  | -3.8595 | -49.7362 | Solar | Radiação solar | RS | Radiação solar
45514 | Raimundo Soares | 1 | 1 | UFV | Operação |  | Equatorial PA-EQUATORIAL PARÁ DISTRIBUIDORA DE ENERGIA S.A.(04.895.728/0001-80)-Rodovia Augusto Montenegro, S/N-PA--Participacao: 100,00000 | Registro-REG | Declaração d8tFlIzF9lAWxYS de 20/09/2019 | Registro | Registro de Capacidade Reduzida | N | Tucuruí/PA-Norte | UFV.RS.PA.045514-8.01 | 50 |  | 04/09/2019 |  |  | -4.0144 | -49.9126 | Solar | Radiação solar | RS | Radiação solar
45520 | Joao Maria Meireles Valente | 1 | 1 | UFV | Operação |  | Equatorial PA-EQUATORIAL PARÁ DISTRIBUIDORA DE ENERGIA S.A.(04.895.728/0001-80)-Rodovia Augusto Montenegro, S/N-PA--Participacao: 100,00000 | Registro-REG | Declaração 88ZhbMJWdeGAFfS de 20/09/2019 | Registro | Registro de Capacidade Reduzida | N | Tucuruí/PA-Norte | UFV.RS.PA.045520-2.01 | 50 |  | 04/09/2019 |  |  | -4.0149 | -49.9118 | Solar | Radiação solar | RS | Radiação solar
45522 | Rosivaldo Lima | 1 | 1 | UFV | Operação |  | Equatorial PA-EQUATORIAL PARÁ DISTRIBUIDORA DE ENERGIA S.A.(04.895.728/0001-80)-Rodovia Augusto Montenegro, S/N-PA--Participacao: 100,00000 | Registro-REG | Declaração 8l1lOO7430Fl2hP de 20/09/2019 | Registro | Registro de Capacidade Reduzida | N | Tucuruí/PA-Norte | UFV.RS.PA.045522-9.01 | 50 |  | 04/09/2019 |  |  | -4.0151 | -49.9149 | Solar | Radiação solar | RS | Radiação solar
45529 | Manoel Andrade Dos Passos | 1 | 1 | UFV | Operação |  | Equatorial PA-EQUATORIAL PARÁ DISTRIBUIDORA DE ENERGIA S.A.(04.895.728/0001-80)-Rodovia Augusto Montenegro, S/N-PA--Participacao: 100,00000 | Registro-REG | Declaração GnzbUGB8n11In2A de 20/09/2019 | Registro | Registro de Capacidade Reduzida | N | Tucuruí/PA-Norte | UFV.RS.PA.045529-6.01 | 50 |  | 02/09/2019 |  |  | -3.8894 | -49.7453 | Solar | Radiação solar | RS | Radiação solar
45530 | Maria Idermina Pompeu Baia | 1 | 1 | UFV | Operação |  | Equatorial PA-EQUATORIAL PARÁ DISTRIBUIDORA DE ENERGIA S.A.(04.895.728/0001-80)-Rodovia Augusto Montenegro, S/N-PA--Participacao: 100,00000 | Registro-REG | Declaração SMJMK5z4UbFeeSU de 20/09/2019 | Registro | Registro de Capacidade Reduzida | N | Tucuruí/PA-Norte | UFV.RS.PA.045530-0.01 | 50 |  | 04/09/2019 |  |  | -3.9244 | -49.7908 | Solar | Radiação solar | RS | Radiação solar
45534 | Jessica Montibeller Mincoff | 1 | 1 | UFV | Operação |  | Equatorial PA-EQUATORIAL PARÁ DISTRIBUIDORA DE ENERGIA S.A.(04.895.728/0001-80)-Rodovia Augusto Montenegro, S/N-PA--Participacao: 100,00000 | Registro-REG | Declaração Y2d2QbBh8FZb7A2 de 20/09/2019 | Registro | Registro de Capacidade Reduzida | N | Tucuruí/PA-Norte | UFV.RS.PA.045534-2.01 | 50 |  | 04/09/2019 |  |  | -3.9412 | -49.8317 | Solar | Radiação solar | RS | Radiação solar
45536 | Josevaldo Mendonca Pimenta | 1 | 1 | UFV | Operação |  | Equatorial PA-EQUATORIAL PARÁ DISTRIBUIDORA DE ENERGIA S.A.(04.895.728/0001-80)-Rodovia Augusto Montenegro, S/N-PA--Participacao: 100,00000 | Registro-REG | Declaração Kz4Y5x918xxVxl0 de 20/09/2019 | Registro | Registro de Capacidade Reduzida | N | Tucuruí/PA-Norte | UFV.RS.PA.045536-9.01 | 50 |  | 04/09/2019 |  |  | -3.8964 | -49.8951 | Solar | Radiação solar | RS | Radiação solar
45537 | Manoel da Cruz Santos | 1 | 1 | UFV | Operação |  | Equatorial PA-EQUATORIAL PARÁ DISTRIBUIDORA DE ENERGIA S.A.(04.895.728/0001-80)-Rodovia Augusto Montenegro, S/N-PA--Participacao: 100,00000 | Registro-REG | Declaração e46n9MffQK4O4Uf de 20/09/2019 | Registro | Registro de Capacidade Reduzida | N | Tucuruí/PA-Norte | UFV.RS.PA.045537-7.01 | 50 |  | 04/09/2019 |  |  | -3.8941 | -49.9338 | Solar | Radiação solar | RS | Radiação solar
45538 | Jose Anilton Pompeu Baia | 1 | 1 | UFV | Operação |  | Equatorial PA-EQUATORIAL PARÁ DISTRIBUIDORA DE ENERGIA S.A.(04.895.728/0001-80)-Rodovia Augusto Montenegro, S/N-PA--Participacao: 100,00000 | Registro-REG | Declaração QJ8Z77MYKfBQB5P de 20/09/2019 | Registro | Registro de Capacidade Reduzida | N | Tucuruí/PA-Norte | UFV.RS.PA.045538-5.01 | 50 |  | 04/09/2019 |  |  | -3.9192 | -49.79 | Solar | Radiação solar | RS | Radiação solar
45539 | Gerlene Pereira da Silva | 1 | 1 | UFV | Operação |  | Equatorial PA-EQUATORIAL PARÁ DISTRIBUIDORA DE ENERGIA S.A.(04.895.728/0001-80)-Rodovia Augusto Montenegro, S/N-PA--Participacao: 100,00000 | Registro-REG | Declaração VYd4MQ9hxPGzSKP de 20/09/2019 | Registro | Registro de Capacidade Reduzida | N | Tucuruí/PA-Norte | UFV.RS.PA.045539-3.01 | 50 |  | 04/09/2019 |  |  | -3.8712 | -49.9224 | Solar | Radiação solar | RS | Radiação solar
45540 | Wilson da Conceicao | 1 | 1 | UFV | Operação |  | Equatorial PA-EQUATORIAL PARÁ DISTRIBUIDORA DE ENERGIA S.A.(04.895.728/0001-80)-Rodovia Augusto Montenegro, S/N-PA--Participacao: 100,00000 | Registro-REG | Declaração 2O0MQ30OUMnK9KJ de 20/09/2019 | Registro | Registro de Capacidade Reduzida | N | Tucuruí/PA-Norte | UFV.RS.PA.045540-7.01 | 50 |  | 04/09/2019 |  |  | -3.8913 | -49.9229 | Solar | Radiação solar | RS | Radiação solar
45544 | Erisvan de Jesus | 1 | 1 | UFV | Operação |  | Equatorial PA-EQUATORIAL PARÁ DISTRIBUIDORA DE ENERGIA S.A.(04.895.728/0001-80)-Rodovia Augusto Montenegro, S/N-PA--Participacao: 100,00000 | Registro-REG | Declaração SACAYYUW89GI5OY de 20/09/2019 | Registro | Registro de Capacidade Reduzida | N | Tucuruí/PA-Norte | UFV.RS.PA.045544-0.01 | 50 |  | 04/09/2019 |  |  | -3.8955 | -49.8907 | Solar | Radiação solar | RS | Radiação solar
45545 | Ricardo da Silva | 1 | 1 | UFV | Operação |  | Equatorial PA-EQUATORIAL PARÁ DISTRIBUIDORA DE ENERGIA S.A.(04.895.728/0001-80)-Rodovia Augusto Montenegro, S/N-PA--Participacao: 100,00000 | Registro-REG | Declaração d17bfzJK17eb49n de 20/09/2019 | Registro | Registro de Capacidade Reduzida | N | Tucuruí/PA-Norte | UFV.RS.PA.045545-8.01 | 50 |  | 04/09/2019 |  |  | -3.8743 | -49.9282 | Solar | Radiação solar | RS | Radiação solar
45546 | Marisa Ferreira da Costa | 1 | 1 | UFV | Operação |  | Equatorial PA-EQUATORIAL PARÁ DISTRIBUIDORA DE ENERGIA S.A.(04.895.728/0001-80)-Rodovia Augusto Montenegro, S/N-PA--Participacao: 100,00000 | Registro-REG | Declaração f93YF8OBABGZVBA de 20/09/2019 | Registro | Registro de Capacidade Reduzida | N | Tucuruí/PA-Norte | UFV.RS.PA.045546-6.01 | 50 |  | 04/09/2019 |  |  | -3.9193 | -49.7901 | Solar | Radiação solar | RS | Radiação solar
45547 | Doricleude Rodrigues Araujo | 1 | 1 | UFV | Operação |  | Equatorial PA-EQUATORIAL PARÁ DISTRIBUIDORA DE ENERGIA S.A.(04.895.728/0001-80)-Rodovia Augusto Montenegro, S/N-PA--Participacao: 100,00000 | Registro-REG | Declaração C176SPAIGtSSld4 de 20/09/2019 | Registro | Registro de Capacidade Reduzida | N | Tucuruí/PA-Norte | UFV.RS.PA.045547-4.01 | 50 |  | 04/09/2019 |  |  | -3.881 | -49.9016 | Solar | Radiação solar | RS | Radiação solar
45548 | Eldomir Vieira da Silva | 1 | 1 | UFV | Operação |  | Equatorial PA-EQUATORIAL PARÁ DISTRIBUIDORA DE ENERGIA S.A.(04.895.728/0001-80)-Rodovia Augusto Montenegro, S/N-PA--Participacao: 100,00000 | Registro-REG | Declaração 8OMS3lIBtPIKMV6 de 20/09/2019 | Registro | Registro de Capacidade Reduzida | N | Tucuruí/PA-Norte | UFV.RS.PA.045548-2.01 | 50 |  | 04/09/2019 |  |  | -3.8999 | -49.8486 | Solar | Radiação solar | RS | Radiação solar
45549 | Gerson Leonardo Ferreira | 1 | 1 | UFV | Operação |  | Equatorial PA-EQUATORIAL PARÁ DISTRIBUIDORA DE ENERGIA S.A.(04.895.728/0001-80)-Rodovia Augusto Montenegro, S/N-PA--Participacao: 100,00000 | Registro-REG | Declaração CMz2WfPenUz42BK de 20/09/2019 | Registro | Registro de Capacidade Reduzida | N | Tucuruí/PA-Norte | UFV.RS.PA.045549-0.01 | 50 |  | 04/09/2019 |  |  | -3.8777 | -49.9031 | Solar | Radiação solar | RS | Radiação solar
45551 | Reginaldo Oliveira Freitas | 1 | 1 | UFV | Operação |  | Equatorial PA-EQUATORIAL PARÁ DISTRIBUIDORA DE ENERGIA S.A.(04.895.728/0001-80)-Rodovia Augusto Montenegro, S/N-PA--Participacao: 100,00000 | Registro-REG | Declaração RW7A0GVM6d2tDex de 20/09/2019 | Registro | Registro de Capacidade Reduzida | N | Tucuruí/PA-Norte | UFV.RS.PA.045551-2.01 | 50 |  | 04/09/2019 |  |  | -3.9067 | -49.8452 | Solar | Radiação solar | RS | Radiação solar
45552 | Gleiciane Barbosa | 1 | 1 | UFV | Operação |  | Equatorial PA-EQUATORIAL PARÁ DISTRIBUIDORA DE ENERGIA S.A.(04.895.728/0001-80)-Rodovia Augusto Montenegro, S/N-PA--Participacao: 100,00000 | Registro-REG | Declaração SSUDZ8CDU3K4GAM de 24/09/2019 | Registro | Registro de Capacidade Reduzida | N | Tucuruí/PA-Norte | UFV.RS.PA.045552-0.01 | 50 |  | 02/09/2019 |  |  | -3.9509 | -49.8292 | Solar | Radiação solar | RS | Radiação solar
45553 | Joao da Cruz Pires Guimaraes | 1 | 1 | UFV | Operação |  | Equatorial PA-EQUATORIAL PARÁ DISTRIBUIDORA DE ENERGIA S.A.(04.895.728/0001-80)-Rodovia Augusto Montenegro, S/N-PA--Participacao: 100,00000 | Registro-REG | Declaração R0FnP8BxKAd7zzJ de 24/09/2019 | Registro | Registro de Capacidade Reduzida | N | Tucuruí/PA-Norte | UFV.RS.PA.045553-9.01 | 50 |  | 02/09/2019 |  |  | -3.7541 | -49.8392 | Solar | Radiação solar | RS | Radiação solar
45557 | Renan Dos Santos Prazeres | 1 | 1 | UFV | Operação |  | Equatorial PA-EQUATORIAL PARÁ DISTRIBUIDORA DE ENERGIA S.A.(04.895.728/0001-80)-Rodovia Augusto Montenegro, S/N-PA--Participacao: 100,00000 | Registro-REG | Declaração F7I2lBY9IIO663Z de 24/09/2019 | Registro | Registro de Capacidade Reduzida | N | Tucuruí/PA-Norte | UFV.RS.PA.045557-1.01 | 50 |  | 02/09/2019 |  |  | -3.9368 | -49.8205 | Solar | Radiação solar | RS | Radiação solar
45558 | Maria Rosalina Oliveira de Oliveira | 1 | 1 | UFV | Operação |  | Equatorial PA-EQUATORIAL PARÁ DISTRIBUIDORA DE ENERGIA S.A.(04.895.728/0001-80)-Rodovia Augusto Montenegro, S/N-PA--Participacao: 100,00000 | Registro-REG | Declaração xtPeheCMAxetddx de 24/09/2019 | Registro | Registro de Capacidade Reduzida | N | Tucuruí/PA-Norte | UFV.RS.PA.045558-0.01 | 50 |  | 02/09/2019 |  |  | -3.9266 | -49.8171 | Solar | Radiação solar | RS | Radiação solar
45559 | Marinalva do Socorro Igreja Dos Prazere | 1 | 1 | UFV | Operação |  | Equatorial PA-EQUATORIAL PARÁ DISTRIBUIDORA DE ENERGIA S.A.(04.895.728/0001-80)-Rodovia Augusto Montenegro, S/N-PA--Participacao: 100,00000 | Registro-REG | Declaração W1USICCfV4b5IWd de 24/09/2019 | Registro | Registro de Capacidade Reduzida | N | Tucuruí/PA-Norte | UFV.RS.PA.045559-8.01 | 50 |  | 02/09/2019 |  |  | -3.9356 | -49.8207 | Solar | Radiação solar | RS | Radiação solar
45451 | Miguel Gaia Goncalves | 1 | 1 | UFV | Operação |  | Equatorial PA-EQUATORIAL PARÁ DISTRIBUIDORA DE ENERGIA S.A.(04.895.728/0001-80)-Rodovia Augusto Montenegro, S/N-PA--Participacao: 100,00000 | Registro-REG | Declaração OV37BUdA25M4DDM de 11/09/2019 | Registro | Registro de Capacidade Reduzida | N | Tucuruí/PA-Norte | UFV.RS.PA.045451-6.01 | 50 |  | 29/08/2019 |  |  | -3.751 | -49.811 | Solar | Radiação solar | RS | Radiação solar
45452 | Joao Magno Figueira Costa | 1 | 1 | UFV | Operação |  | Equatorial PA-EQUATORIAL PARÁ DISTRIBUIDORA DE ENERGIA S.A.(04.895.728/0001-80)-Rodovia Augusto Montenegro, S/N-PA--Participacao: 100,00000 | Registro-REG | Declaração R4nS9Q0ZIfJf0OW de 11/09/2019 | Registro | Registro de Capacidade Reduzida | N | Tucuruí/PA-Norte | UFV.RS.PA.045452-4.01 | 50 |  | 29/08/2019 |  |  | -3.9111 | -49.7809 | Solar | Radiação solar | RS | Radiação solar
45453 | Maria Egina Machado Dos Santos | 1 | 1 | UFV | Operação |  | Equatorial PA-EQUATORIAL PARÁ DISTRIBUIDORA DE ENERGIA S.A.(04.895.728/0001-80)-Rodovia Augusto Montenegro, S/N-PA--Participacao: 100,00000 | Registro-REG | Declaração 7nUt99V8hZhQYPh de 11/09/2019 | Registro | Registro de Capacidade Reduzida | N | Tucuruí/PA-Norte | UFV.RS.PA.045453-2.01 | 50 |  | 29/08/2019 |  |  | -3.881 | -49.7421 | Solar | Radiação solar | RS | Radiação solar
45454 | Francisco da Conceicao Marques de Olivei | 1 | 1 | UFV | Operação |  | Equatorial PA-EQUATORIAL PARÁ DISTRIBUIDORA DE ENERGIA S.A.(04.895.728/0001-80)-Rodovia Augusto Montenegro, S/N-PA--Participacao: 100,00000 | Registro-REG | Declaração SYzWQ78YQfDh35B de 11/09/2019 | Registro | Registro de Capacidade Reduzida | N | Tucuruí/PA-Norte | UFV.RS.PA.045454-0.01 | 50 |  | 29/08/2019 |  |  | -3.9217 | -49.7292 | Solar | Radiação solar | RS | Radiação solar
45455 | Rosivaldo Rosa Dos Santos | 1 | 1 | UFV | Operação |  | Equatorial PA-EQUATORIAL PARÁ DISTRIBUIDORA DE ENERGIA S.A.(04.895.728/0001-80)-Rodovia Augusto Montenegro, S/N-PA--Participacao: 100,00000 | Registro-REG | Declaração MzU318SxKZtl0I8 de 11/09/2019 | Registro | Registro de Capacidade Reduzida | N | Tucuruí/PA-Norte | UFV.RS.PA.045455-9.01 | 50 |  | 29/08/2019 |  |  | -3.9095 | -49.752 | Solar | Radiação solar | RS | Radiação solar
45456 | Maria Madalena Osorio Monteiro | 1 | 1 | UFV | Operação |  | Equatorial PA-EQUATORIAL PARÁ DISTRIBUIDORA DE ENERGIA S.A.(04.895.728/0001-80)-Rodovia Augusto Montenegro, S/N-PA--Participacao: 100,00000 | Registro-REG | Declaração UZCZ6eV38h3nhVh de 11/09/2019 | Registro | Registro de Capacidade Reduzida | N | Tucuruí/PA-Norte | UFV.RS.PA.045456-7.01 | 50 |  | 23/08/2009 |  |  | -3.7396 | -49.8219 | Solar | Radiação solar | RS | Radiação solar
45457 | Rubens da Paixao Copertino | 1 | 1 | UFV | Operação |  | Equatorial PA-EQUATORIAL PARÁ DISTRIBUIDORA DE ENERGIA S.A.(04.895.728/0001-80)-Rodovia Augusto Montenegro, S/N-PA--Participacao: 100,00000 | Registro-REG | Declaração PFf6KMFICFJOnKh de 11/09/2019 | Registro | Registro de Capacidade Reduzida | N | Tucuruí/PA-Norte | UFV.RS.PA.045457-5.01 | 50 |  | 23/08/2009 |  |  | -3.7274 | -49.8364 | Solar | Radiação solar | RS | Radiação solar
45458 | Maria Natiane Rodrigues Nunes | 1 | 1 | UFV | Operação |  | Equatorial PA-EQUATORIAL PARÁ DISTRIBUIDORA DE ENERGIA S.A.(04.895.728/0001-80)-Rodovia Augusto Montenegro, S/N-PA--Participacao: 100,00000 | Registro-REG | Declaração A5Y6SQ7Pb4GK3Q4 de 11/09/2019 | Registro | Registro de Capacidade Reduzida | N | Tucuruí/PA-Norte | UFV.RS.PA.045458-3.01 | 50 |  | 23/08/2009 |  |  | -3.7848 | -49.853 | Solar | Radiação solar | RS | Radiação solar
45462 | Karlene Alves Lopes | 1 | 1 | UFV | Operação |  | Equatorial PA-EQUATORIAL PARÁ DISTRIBUIDORA DE ENERGIA S.A.(04.895.728/0001-80)-Rodovia Augusto Montenegro, S/N-PA--Participacao: 100,00000 | Registro-REG | Declaração GOQDChZSPJ3Bd2F de 11/09/2019 | Registro | Registro de Capacidade Reduzida | N | Tucuruí/PA-Norte | UFV.RS.PA.045462-1.01 | 50 |  | 23/08/2009 |  |  | -3.7682 | -49.8619 | Solar | Radiação solar | RS | Radiação solar
45463 | Jordeilson Marques da Silva | 1 | 1 | UFV | Operação |  | Equatorial PA-EQUATORIAL PARÁ DISTRIBUIDORA DE ENERGIA S.A.(04.895.728/0001-80)-Rodovia Augusto Montenegro, S/N-PA--Participacao: 100,00000 | Registro-REG | Declaração 3AUQMZ4dGVBMWzJ de 11/09/2019 | Registro | Registro de Capacidade Reduzida | N | Tucuruí/PA-Norte | UFV.RS.PA.045463-0.01 | 50 |  | 23/08/2009 |  |  | -3.7805 | -49.894 | Solar | Radiação solar | RS | Radiação solar
45464 | Jose Euripedes Mendes Ferreira | 1 | 1 | UFV | Operação |  | Equatorial PA-EQUATORIAL PARÁ DISTRIBUIDORA DE ENERGIA S.A.(04.895.728/0001-80)-Rodovia Augusto Montenegro, S/N-PA--Participacao: 100,00000 | Registro-REG | Declaração eZe9FZ6VA2CCY0B de 11/09/2019 | Registro | Registro de Capacidade Reduzida | N | Tucuruí/PA-Norte | UFV.RS.PA.045464-8.01 | 50 |  | 23/08/2009 |  |  | -3.8564 | -49.7702 | Solar | Radiação solar | RS | Radiação solar
45465 | Rosivaldo Bonifacio de Oliveira | 1 | 1 | UFV | Operação |  | Equatorial PA-EQUATORIAL PARÁ DISTRIBUIDORA DE ENERGIA S.A.(04.895.728/0001-80)-Rodovia Augusto Montenegro, S/N-PA--Participacao: 100,00000 | Registro-REG | Declaração S0JeSfl1lYU6592 de 11/09/2019 | Registro | Registro de Capacidade Reduzida | N | Tucuruí/PA-Norte | UFV.RS.PA.045465-6.01 | 50 |  | 23/08/2009 |  |  | -3.7506 | -49.8951 | Solar | Radiação solar | RS | Radiação solar
45466 | Jose Maria Martins do Carmo | 1 | 1 | UFV | Operação |  | Equatorial PA-EQUATORIAL PARÁ DISTRIBUIDORA DE ENERGIA S.A.(04.895.728/0001-80)-Rodovia Augusto Montenegro, S/N-PA--Participacao: 100,00000 | Registro-REG | Declaração 6CV7G35ChDVPD3K de 11/09/2019 | Registro | Registro de Capacidade Reduzida | N | Tucuruí/PA-Norte | UFV.RS.PA.045466-4.01 | 50 |  | 23/08/2009 |  |  | -3.7419 | -49.8161 | Solar | Radiação solar | RS | Radiação solar
45467 | Dermison Almeida Assuncao | 1 | 1 | UFV | Operação |  | Equatorial PA-EQUATORIAL PARÁ DISTRIBUIDORA DE ENERGIA S.A.(04.895.728/0001-80)-Rodovia Augusto Montenegro, S/N-PA--Participacao: 100,00000 | Registro-REG | Declaração DDBYQt15hPz3dzJ de 11/09/2019 | Registro | Registro de Capacidade Reduzida | N | Tucuruí/PA-Norte | UFV.RS.PA.045467-2.01 | 50 |  | 23/08/2009 |  |  | -3.8053 | -49.8051 | Solar | Radiação solar | RS | Radiação solar
45468 | Raimundo Vanildo Pacheco Dos Santos | 1 | 1 | UFV | Operação |  | Equatorial PA-EQUATORIAL PARÁ DISTRIBUIDORA DE ENERGIA S.A.(04.895.728/0001-80)-Rodovia Augusto Montenegro, S/N-PA--Participacao: 100,00000 | Registro-REG | Declaração Rf84btK0VSM3lZU de 11/09/2019 | Registro | Registro de Capacidade Reduzida | N | Tucuruí/PA-Norte | UFV.RS.PA.045468-0.01 | 50 |  | 23/08/2009 |  |  | -3.7785 | -49.8401 | Solar | Radiação solar | RS | Radiação solar
45469 | Jose Roberto Cardoso | 1 | 1 | UFV | Operação |  | Equatorial PA-EQUATORIAL PARÁ DISTRIBUIDORA DE ENERGIA S.A.(04.895.728/0001-80)-Rodovia Augusto Montenegro, S/N-PA--Participacao: 100,00000 | Registro-REG | Declaração P79FV3fAd4bBK2f de 11/09/2019 | Registro | Registro de Capacidade Reduzida | N | Tucuruí/PA-Norte | UFV.RS.PA.045469-9.01 | 50 |  | 23/08/2009 |  |  | -3.7908 | -49.8587 | Solar | Radiação solar | RS | Radiação solar
45470 | Giomedes Sena de Araujo | 1 | 1 | UFV | Operação |  | Equatorial PA-EQUATORIAL PARÁ DISTRIBUIDORA DE ENERGIA S.A.(04.895.728/0001-80)-Rodovia Augusto Montenegro, S/N-PA--Participacao: 100,00000 | Registro-REG | Declaração h21KYWQl8K80Ct5 de 11/09/2019 | Registro | Registro de Capacidade Reduzida | N | Tucuruí/PA-Norte | UFV.RS.PA.045470-2.01 | 50 |  | 23/08/2009 |  |  | -3.7727 | -49.8886 | Solar | Radiação solar | RS | Radiação solar
45471 | Anselmo Dos Santos Moura | 1 | 1 | UFV | Operação |  | Equatorial PA-EQUATORIAL PARÁ DISTRIBUIDORA DE ENERGIA S.A.(04.895.728/0001-80)-Rodovia Augusto Montenegro, S/N-PA--Participacao: 100,00000 | Registro-REG | Declaração d4ehFxZfUIPtU2G de 11/09/2019 | Registro | Registro de Capacidade Reduzida | N | Tucuruí/PA-Norte | UFV.RS.PA.045471-0.01 | 50 |  | 23/08/2009 |  |  | -3.75 | -49.8214 | Solar | Radiação solar | RS | Radiação solar
45472 | Josivane Dos Santos Moura | 1 | 1 | UFV | Operação |  | Equatorial PA-EQUATORIAL PARÁ DISTRIBUIDORA DE ENERGIA S.A.(04.895.728/0001-80)-Rodovia Augusto Montenegro, S/N-PA--Participacao: 100,00000 | Registro-REG | Declaração WZb608W4t2xl8MP de 11/09/2019 | Registro | Registro de Capacidade Reduzida | N | Tucuruí/PA-Norte | UFV.RS.PA.045472-9.01 | 50 |  | 23/08/2009 |  |  | -3.7518 | -49.8244 | Solar | Radiação solar | RS | Radiação solar
45473 | Elias Alves Dos Reis | 1 | 1 | UFV | Operação |  | Equatorial PA-EQUATORIAL PARÁ DISTRIBUIDORA DE ENERGIA S.A.(04.895.728/0001-80)-Rodovia Augusto Montenegro, S/N-PA--Participacao: 100,00000 | Registro-REG | Declaração 2F70653VV2YBIMZ de 11/09/2019 | Registro | Registro de Capacidade Reduzida | N | Tucuruí/PA-Norte | UFV.RS.PA.045473-7.01 | 50 |  | 23/08/2009 |  |  | -3.74 | -49.8113 | Solar | Radiação solar | RS | Radiação solar
45474 | Juliete Costa Malcher | 1 | 1 | UFV | Operação |  | Equatorial PA-EQUATORIAL PARÁ DISTRIBUIDORA DE ENERGIA S.A.(04.895.728/0001-80)-Rodovia Augusto Montenegro, S/N-PA--Participacao: 100,00000 | Registro-REG | Declaração S8W5FzDndZK0VQA de 11/09/2019 | Registro | Registro de Capacidade Reduzida | N | Tucuruí/PA-Norte | UFV.RS.PA.045474-5.01 | 50 |  | 23/08/2009 |  |  | -3.7868 | -49.8212 | Solar | Radiação solar | RS | Radiação solar
45483 | Maria Rosineide da Silva Borges | 1 | 1 | UFV | Operação |  | Equatorial PA-EQUATORIAL PARÁ DISTRIBUIDORA DE ENERGIA S.A.(04.895.728/0001-80)-Rodovia Augusto Montenegro, S/N-PA--Participacao: 100,00000 | Registro-REG | Declaração V11b9FbVG4B8W09 de 11/09/2019 | Registro | Registro de Capacidade Reduzida | N | Tucuruí/PA-Norte | UFV.RS.PA.045483-4.01 | 50 |  | 12/08/2019 |  |  | -3.8942 | -49.7198 | Solar | Radiação solar | RS | Radiação solar
45498 | Valeria Correia | 1 | 1 | UFV | Operação |  | Equatorial PA-EQUATORIAL PARÁ DISTRIBUIDORA DE ENERGIA S.A.(04.895.728/0001-80)-Rodovia Augusto Montenegro, S/N-PA--Participacao: 100,00000 | Registro-REG | Declaração hQ9AKthQJK5M2Cn de 20/09/2019 | Registro | Registro de Capacidade Reduzida | N | Tucuruí/PA-Norte | UFV.RS.PA.045498-2.01 | 50 |  | 29/08/2019 |  |  | -3.7522 | -49.8358 | Solar | Radiação solar | RS | Radiação solar
45499 | Isabel Oliveira da Costa Silva | 1 | 1 | UFV | Operação |  | Equatorial PA-EQUATORIAL PARÁ DISTRIBUIDORA DE ENERGIA S.A.(04.895.728/0001-80)-Rodovia Augusto Montenegro, S/N-PA--Participacao: 100,00000 | Registro-REG | Declaração YI0D68ln3QxCQbC de 20/09/2019 | Registro | Registro de Capacidade Reduzida | N | Tucuruí/PA-Norte | UFV.RS.PA.045499-0.01 | 50 |  | 04/09/2019 |  |  | -3.8783 | -49.8283 | Solar | Radiação solar | RS | Radiação solar
45500 | Joao Batista de Souza | 1 | 1 | UFV | Operação |  | Equatorial PA-EQUATORIAL PARÁ DISTRIBUIDORA DE ENERGIA S.A.(04.895.728/0001-80)-Rodovia Augusto Montenegro, S/N-PA--Participacao: 100,00000 | Registro-REG | Declaração 5VFFKP0MbY6l1WZ de 20/09/2019 | Registro | Registro de Capacidade Reduzida | N | Tucuruí/PA-Norte | UFV.RS.PA.045500-8.01 | 50 |  | 02/09/2019 |  |  | -3.9734 | -49.864 | Solar | Radiação solar | RS | Radiação solar
45501 | Francisco Ferreira Dos Santos Filho | 1 | 1 | UFV | Operação |  | Equatorial PA-EQUATORIAL PARÁ DISTRIBUIDORA DE ENERGIA S.A.(04.895.728/0001-80)-Rodovia Augusto Montenegro, S/N-PA--Participacao: 100,00000 | Registro-REG | Declaração JFeZPIxY8UBS6nY de 20/09/2019 | Registro | Registro de Capacidade Reduzida | N | Tucuruí/PA-Norte | UFV.RS.PA.045501-6.01 | 50 |  | 02/09/2019 |  |  | -3.9066 | -49.8668 | Solar | Radiação solar | RS | Radiação solar
45502 | Heric Henrique da Silva Cunha | 1 | 1 | UFV | Operação |  | Equatorial PA-EQUATORIAL PARÁ DISTRIBUIDORA DE ENERGIA S.A.(04.895.728/0001-80)-Rodovia Augusto Montenegro, S/N-PA--Participacao: 100,00000 | Registro-REG | Declaração PA0xAhMPQQQ1Jhf de 20/09/2019 | Registro | Registro de Capacidade Reduzida | N | Tucuruí/PA-Norte | UFV.RS.PA.045502-4.01 | 50 |  | 04/09/2019 |  |  | -3.8851 | -49.9092 | Solar | Radiação solar | RS | Radiação solar
45503 | Rosiane Dutra Muniz | 1 | 1 | UFV | Operação |  | Equatorial PA-EQUATORIAL PARÁ DISTRIBUIDORA DE ENERGIA S.A.(04.895.728/0001-80)-Rodovia Augusto Montenegro, S/N-PA--Participacao: 100,00000 | Registro-REG | Declaração QPGeFUMDSn3FtfV de 20/09/2019 | Registro | Registro de Capacidade Reduzida | N | Tucuruí/PA-Norte | UFV.RS.PA.045503-2.01 | 50 |  | 02/09/2019 |  |  | -3.9014 | -49.875 | Solar | Radiação solar | RS | Radiação solar
45504 | Lindalva da Conceicao | 1 | 1 | UFV | Operação |  | Equatorial PA-EQUATORIAL PARÁ DISTRIBUIDORA DE ENERGIA S.A.(04.895.728/0001-80)-Rodovia Augusto Montenegro, S/N-PA--Participacao: 100,00000 | Registro-REG | Declaração YF63CMCzCKVx4Zx de 20/09/2019 | Registro | Registro de Capacidade Reduzida | N | Tucuruí/PA-Norte | UFV.RS.PA.045504-0.01 | 50 |  | 04/09/2019 |  |  | -4.0146 | -49.9155 | Solar | Radiação solar | RS | Radiação solar
45505 | Maria da Conceicao Santos | 1 | 1 | UFV | Operação |  | Equatorial PA-EQUATORIAL PARÁ DISTRIBUIDORA DE ENERGIA S.A.(04.895.728/0001-80)-Rodovia Augusto Montenegro, S/N-PA--Participacao: 100,00000 | Registro-REG | Declaração 5VCt42x9S3Z5AYh de 20/09/2019 | Registro | Registro de Capacidade Reduzida | N | Tucuruí/PA-Norte | UFV.RS.PA.045505-9.01 | 50 |  | 02/09/2019 |  |  | -3.9722 | -49.867 | Solar | Radiação solar | RS | Radiação solar
45506 | Maria Neusa Lima da Silva | 1 | 1 | UFV | Operação |  | Equatorial PA-EQUATORIAL PARÁ DISTRIBUIDORA DE ENERGIA S.A.(04.895.728/0001-80)-Rodovia Augusto Montenegro, S/N-PA--Participacao: 100,00000 | Registro-REG | Declaração l5PAbl6OBCOBl5t de 20/09/2019 | Registro | Registro de Capacidade Reduzida | N | Tucuruí/PA-Norte | UFV.RS.PA.045506-7.01 | 50 |  | 04/09/2019 |  |  | -4.0176 | -49.916 | Solar | Radiação solar | RS | Radiação solar
45507 | Francisco Rodrigues da Silva | 1 | 1 | UFV | Operação |  | Equatorial PA-EQUATORIAL PARÁ DISTRIBUIDORA DE ENERGIA S.A.(04.895.728/0001-80)-Rodovia Augusto Montenegro, S/N-PA--Participacao: 100,00000 | Registro-REG | Declaração FxY8l3bhMBz1hnd de 20/09/2019 | Registro | Registro de Capacidade Reduzida | N | Tucuruí/PA-Norte | UFV.RS.PA.045507-5.01 | 50 |  | 02/09/2019 |  |  | -3.9146 | -49.8407 | Solar | Radiação solar | RS | Radiação solar
45509 | Maria Lucia Caldas Ribeiro | 1 | 1 | UFV | Operação |  | Equatorial PA-EQUATORIAL PARÁ DISTRIBUIDORA DE ENERGIA S.A.(04.895.728/0001-80)-Rodovia Augusto Montenegro, S/N-PA--Participacao: 100,00000 | Registro-REG | Declaração xV8hS66FUI3eZef de 20/09/2019 | Registro | Registro de Capacidade Reduzida | N | Tucuruí/PA-Norte | UFV.RS.PA.045509-1.01 | 50 |  | 04/09/2019 |  |  | -3.897 | -49.8215 | Solar | Radiação solar | RS | Radiação solar
45510 | Josias da Costa | 1 | 1 | UFV | Operação |  | Equatorial PA-EQUATORIAL PARÁ DISTRIBUIDORA DE ENERGIA S.A.(04.895.728/0001-80)-Rodovia Augusto Montenegro, S/N-PA--Participacao: 100,00000 | Registro-REG | Declaração U5S49PebtSQKK6W de 20/09/2019 | Registro | Registro de Capacidade Reduzida | N | Tucuruí/PA-Norte | UFV.RS.PA.045510-5.01 | 50 |  | 04/09/2019 |  |  | -4.0212 | -49.9137 | Solar | Radiação solar | RS | Radiação solar
45512 | Carlenildo Pereira de Abreu | 1 | 1 | UFV | Operação |  | Equatorial PA-EQUATORIAL PARÁ DISTRIBUIDORA DE ENERGIA S.A.(04.895.728/0001-80)-Rodovia Augusto Montenegro, S/N-PA--Participacao: 100,00000 | Registro-REG | Declaração Q1Y7QPtx8b7S3D1 de 20/09/2019 | Registro | Registro de Capacidade Reduzida | N | Tucuruí/PA-Norte | UFV.RS.PA.045512-1.01 | 50 |  | 04/09/2019 |  |  | -4.0161 | -49.9143 | Solar | Radiação solar | RS | Radiação solar
45513 | Joaquim Soares da Silva | 1 | 1 | UFV | Operação |  | Equatorial PA-EQUATORIAL PARÁ DISTRIBUIDORA DE ENERGIA S.A.(04.895.728/0001-80)-Rodovia Augusto Montenegro, S/N-PA--Participacao: 100,00000 | Registro-REG | Declaração 7fJYWA1Y1x0fQAz de 20/09/2019 | Registro | Registro de Capacidade Reduzida | N | Tucuruí/PA-Norte | UFV.RS.PA.045513-0.01 | 50 |  | 04/09/2019 |  |  | -4.0224 | -49.9124 | Solar | Radiação solar | RS | Radiação solar
45515 | Sergio Pereira da Silva | 1 | 1 | UFV | Operação |  | Equatorial PA-EQUATORIAL PARÁ DISTRIBUIDORA DE ENERGIA S.A.(04.895.728/0001-80)-Rodovia Augusto Montenegro, S/N-PA--Participacao: 100,00000 | Registro-REG | Declaração bdQM6F64BYMz7SJ de 20/09/2019 | Registro | Registro de Capacidade Reduzida | N | Tucuruí/PA-Norte | UFV.RS.PA.045515-6.01 | 50 |  | 04/09/2019 |  |  | -4.0137 | -49.9118 | Solar | Radiação solar | RS | Radiação solar
45516 | Francisco de Jesus Santos | 1 | 1 | UFV | Operação |  | Equatorial PA-EQUATORIAL PARÁ DISTRIBUIDORA DE ENERGIA S.A.(04.895.728/0001-80)-Rodovia Augusto Montenegro, S/N-PA--Participacao: 100,00000 | Registro-REG | Declaração Y1F0etWU3C2zzeU de 20/09/2019 | Registro | Registro de Capacidade Reduzida | N | Tucuruí/PA-Norte | UFV.RS.PA.045516-4.01 | 50 |  | 04/09/2019 |  |  | -4.0103 | -49.9041 | Solar | Radiação solar | RS | Radiação solar
45517 | Antonio Carneiro da Silva | 1 | 1 | UFV | Operação |  | Equatorial PA-EQUATORIAL PARÁ DISTRIBUIDORA DE ENERGIA S.A.(04.895.728/0001-80)-Rodovia Augusto Montenegro, S/N-PA--Participacao: 100,00000 | Registro-REG | Declaração 8bl1dZ64AWI87J6 de 20/09/2019 | Registro | Registro de Capacidade Reduzida | N | Tucuruí/PA-Norte | UFV.RS.PA.045517-2.01 | 50 |  | 04/09/2019 |  |  | -4.0163 | -49.9123 | Solar | Radiação solar | RS | Radiação solar
45518 | Francisco Viana da Costa | 1 | 1 | UFV | Operação |  | Equatorial PA-EQUATORIAL PARÁ DISTRIBUIDORA DE ENERGIA S.A.(04.895.728/0001-80)-Rodovia Augusto Montenegro, S/N-PA--Participacao: 100,00000 | Registro-REG | Declaração RfFzWhlOVbQeG1e de 20/09/2019 | Registro | Registro de Capacidade Reduzida | N | Tucuruí/PA-Norte | UFV.RS.PA.045518-0.01 | 50 |  | 04/09/2019 |  |  | -3.8959 | -49.8276 | Solar | Radiação solar | RS | Radiação solar
45519 | Douglas Pereira Dos Santos | 1 | 1 | UFV | Operação |  | Equatorial PA-EQUATORIAL PARÁ DISTRIBUIDORA DE ENERGIA S.A.(04.895.728/0001-80)-Rodovia Augusto Montenegro, S/N-PA--Participacao: 100,00000 | Registro-REG | Declaração ht2Shlx0VZ3MMMb de 20/09/2019 | Registro | Registro de Capacidade Reduzida | N | Tucuruí/PA-Norte | UFV.RS.PA.045519-9.01 | 50 |  | 04/09/2019 |  |  | -4.015 | -49.9113 | Solar | Radiação solar | RS | Radiação solar
45521 | Jose Geraldo Pontes | 1 | 1 | UFV | Operação |  | Equatorial PA-EQUATORIAL PARÁ DISTRIBUIDORA DE ENERGIA S.A.(04.895.728/0001-80)-Rodovia Augusto Montenegro, S/N-PA--Participacao: 100,00000 | Registro-REG | Declaração 40JC0x92YxCYVh9 de 20/09/2019 | Registro | Registro de Capacidade Reduzida | N | Tucuruí/PA-Norte | UFV.RS.PA.045521-0.01 | 50 |  | 04/09/2019 |  |  | -4.0149 | -49.9148 | Solar | Radiação solar | RS | Radiação solar
45523 | Maria Elena Soares da Silva | 1 | 1 | UFV | Operação |  | Equatorial PA-EQUATORIAL PARÁ DISTRIBUIDORA DE ENERGIA S.A.(04.895.728/0001-80)-Rodovia Augusto Montenegro, S/N-PA--Participacao: 100,00000 | Registro-REG | Declaração fShUbD0CeJlJ4SW de 20/09/2019 | Registro | Registro de Capacidade Reduzida | N | Tucuruí/PA-Norte | UFV.RS.PA.045523-7.01 | 50 |  | 04/09/2019 |  |  | -4.0155 | -49.9125 | Solar | Radiação solar | RS | Radiação solar
45524 | Jose Lourival da Silva | 1 | 1 | UFV | Operação |  | Equatorial PA-EQUATORIAL PARÁ DISTRIBUIDORA DE ENERGIA S.A.(04.895.728/0001-80)-Rodovia Augusto Montenegro, S/N-PA--Participacao: 100,00000 | Registro-REG | Declaração hxCdl28ZdnfZZUP de 20/09/2019 | Registro | Registro de Capacidade Reduzida | N | Tucuruí/PA-Norte | UFV.RS.PA.045524-5.01 | 50 |  | 02/09/2019 |  |  | -3.9516 | -49.8646 | Solar | Radiação solar | RS | Radiação solar
45527 | Jailson do Carmo Baia Furtado | 1 | 1 | UFV | Operação |  | Equatorial PA-EQUATORIAL PARÁ DISTRIBUIDORA DE ENERGIA S.A.(04.895.728/0001-80)-Rodovia Augusto Montenegro, S/N-PA--Participacao: 100,00000 | Registro-REG | Declaração 4WhVQGf9FbKPJ4x de 20/09/2019 | Registro | Registro de Capacidade Reduzida | N | Tucuruí/PA-Norte | UFV.RS.PA.045527-0.01 | 50 |  | 02/09/2019 |  |  | -3.9516 | -49.8298 | Solar | Radiação solar | RS | Radiação solar
45528 | Raimunda Marques da Costa | 1 | 1 | UFV | Operação |  | Equatorial PA-EQUATORIAL PARÁ DISTRIBUIDORA DE ENERGIA S.A.(04.895.728/0001-80)-Rodovia Augusto Montenegro, S/N-PA--Participacao: 100,00000 | Registro-REG | Declaração fWU477DWxP0MAFS de 20/09/2019 | Registro | Registro de Capacidade Reduzida | N | Tucuruí/PA-Norte | UFV.RS.PA.045528-8.01 | 50 |  | 02/09/2019 |  |  | -3.7599 | -49.8061 | Solar | Radiação solar | RS | Radiação solar
45531 | Eliane Moreira de Lima | 1 | 1 | UFV | Operação |  | Equatorial PA-EQUATORIAL PARÁ DISTRIBUIDORA DE ENERGIA S.A.(04.895.728/0001-80)-Rodovia Augusto Montenegro, S/N-PA--Participacao: 100,00000 | Registro-REG | Declaração K1AQZ1GU0P4JZFe de 20/09/2019 | Registro | Registro de Capacidade Reduzida | N | Tucuruí/PA-Norte | UFV.RS.PA.045531-8.01 | 50 |  | 04/09/2019 |  |  | -3.7482 | -49.8865 | Solar | Radiação solar | RS | Radiação solar
45532 | Antonio Nonato de Lima | 1 | 1 | UFV | Operação |  | Equatorial PA-EQUATORIAL PARÁ DISTRIBUIDORA DE ENERGIA S.A.(04.895.728/0001-80)-Rodovia Augusto Montenegro, S/N-PA--Participacao: 100,00000 | Registro-REG | Declaração 4bnP84tJ3IDf8Yb de 20/09/2019 | Registro | Registro de Capacidade Reduzida | N | Tucuruí/PA-Norte | UFV.RS.PA.045532-6.01 | 50 |  | 04/09/2019 |  |  | -3.8907 | -49.7934 | Solar | Radiação solar | RS | Radiação solar
45525 | Vitorino Felipe Dos Santos | 1 | 1 | UFV | Operação |  | Equatorial PA-EQUATORIAL PARÁ DISTRIBUIDORA DE ENERGIA S.A.(04.895.728/0001-80)-Rodovia Augusto Montenegro, S/N-PA--Participacao: 100,00000 | Registro-REG | Declaração VS6dS0PtJDAl1n1 de 20/09/2019 | Registro | Registro de Capacidade Reduzida | N | Tucuruí/PA-Norte | UFV.RS.PA.045525-3.01 | 50 |  | 02/09/2019 |  |  | -3.9505 | -49.8627 | Solar | Radiação solar | RS | Radiação solar
45526 | Jose Jacinto Pereira Baia | 1 | 1 | UFV | Operação |  | Equatorial PA-EQUATORIAL PARÁ DISTRIBUIDORA DE ENERGIA S.A.(04.895.728/0001-80)-Rodovia Augusto Montenegro, S/N-PA--Participacao: 100,00000 | Registro-REG | Declaração 69AV78ltAhS2APP de 20/09/2019 | Registro | Registro de Capacidade Reduzida | N | Tucuruí/PA-Norte | UFV.RS.PA.045526-1.01 | 50 |  | 02/09/2019 |  |  | -3.9464 | -49.8284 | Solar | Radiação solar | RS | Radiação solar
45533 | Francisco Das Chagas Dias | 1 | 1 | UFV | Operação |  | Equatorial PA-EQUATORIAL PARÁ DISTRIBUIDORA DE ENERGIA S.A.(04.895.728/0001-80)-Rodovia Augusto Montenegro, S/N-PA--Participacao: 100,00000 | Registro-REG | Declaração QIISDDMQKGMZheY de 20/09/2019 | Registro | Registro de Capacidade Reduzida | N | Tucuruí/PA-Norte | UFV.RS.PA.045533-4.01 | 50 |  | 04/09/2019 |  |  | -3.8889 | -49.8855 | Solar | Radiação solar | RS | Radiação solar
45535 | Maria Lucia da Silva Santos | 1 | 1 | UFV | Operação |  | Equatorial PA-EQUATORIAL PARÁ DISTRIBUIDORA DE ENERGIA S.A.(04.895.728/0001-80)-Rodovia Augusto Montenegro, S/N-PA--Participacao: 100,00000 | Registro-REG | Declaração dP5zt4GCWxSWZC9 de 20/09/2019 | Registro | Registro de Capacidade Reduzida | N | Tucuruí/PA-Norte | UFV.RS.PA.045535-0.01 | 50 |  | 04/09/2019 |  |  | -3.9203 | -49.8813 | Solar | Radiação solar | RS | Radiação solar
45541 | Domingas Barradas Conceicao | 1 | 1 | UFV | Operação |  | Equatorial PA-EQUATORIAL PARÁ DISTRIBUIDORA DE ENERGIA S.A.(04.895.728/0001-80)-Rodovia Augusto Montenegro, S/N-PA--Participacao: 100,00000 | Registro-REG | Declaração eGFIf505FY5U4eO de 20/09/2019 | Registro | Registro de Capacidade Reduzida | N | Tucuruí/PA-Norte | UFV.RS.PA.045541-5.01 | 50 |  | 04/09/2019 |  |  | -3.9142 | -49.8157 | Solar | Radiação solar | RS | Radiação solar
45542 | Alcindo de Aquino Martins | 1 | 1 | UFV | Operação |  | Equatorial PA-EQUATORIAL PARÁ DISTRIBUIDORA DE ENERGIA S.A.(04.895.728/0001-80)-Rodovia Augusto Montenegro, S/N-PA--Participacao: 100,00000 | Registro-REG | Declaração Sx0P2V6SZCIeOeA de 20/09/2019 | Registro | Registro de Capacidade Reduzida | N | Tucuruí/PA-Norte | UFV.RS.PA.045542-3.01 | 50 |  | 04/09/2019 |  |  | -3.9051 | -49.8466 | Solar | Radiação solar | RS | Radiação solar
45543 | Marli da Silva | 1 | 1 | UFV | Operação |  | Equatorial PA-EQUATORIAL PARÁ DISTRIBUIDORA DE ENERGIA S.A.(04.895.728/0001-80)-Rodovia Augusto Montenegro, S/N-PA--Participacao: 100,00000 | Registro-REG | Declaração BDV4nMtMSA08B78 de 20/09/2019 | Registro | Registro de Capacidade Reduzida | N | Tucuruí/PA-Norte | UFV.RS.PA.045543-1.01 | 50 |  | 04/09/2019 |  |  | -3.9183 | -49.789 | Solar | Radiação solar | RS | Radiação solar
45550 | Maria Gilsa de Castro Martins | 1 | 1 | UFV | Operação |  | Equatorial PA-EQUATORIAL PARÁ DISTRIBUIDORA DE ENERGIA S.A.(04.895.728/0001-80)-Rodovia Augusto Montenegro, S/N-PA--Participacao: 100,00000 | Registro-REG | Declaração JYQ0tSYSYAFAOt6 de 20/09/2019 | Registro | Registro de Capacidade Reduzida | N | Tucuruí/PA-Norte | UFV.RS.PA.045550-4.01 | 50 |  | 04/09/2019 |  |  | -3.91 | -49.8608 | Solar | Radiação solar | RS | Radiação solar
45554 | Clemer Moreira Peixoto | 1 | 1 | UFV | Operação |  | Equatorial PA-EQUATORIAL PARÁ DISTRIBUIDORA DE ENERGIA S.A.(04.895.728/0001-80)-Rodovia Augusto Montenegro, S/N-PA--Participacao: 100,00000 | Registro-REG | Declaração M9OSK0BDe9FC8WU de 24/09/2019 | Registro | Registro de Capacidade Reduzida | N | Tucuruí/PA-Norte | UFV.RS.PA.045554-7.01 | 50 |  | 02/09/2019 |  |  | -3.9494 | -49.8369 | Solar | Radiação solar | RS | Radiação solar
45555 | Jaqueline Carvalho de Sousa | 1 | 1 | UFV | Operação |  | Equatorial PA-EQUATORIAL PARÁ DISTRIBUIDORA DE ENERGIA S.A.(04.895.728/0001-80)-Rodovia Augusto Montenegro, S/N-PA--Participacao: 100,00000 | Registro-REG | Declaração Zz4z15BzQhbGxft de 24/09/2019 | Registro | Registro de Capacidade Reduzida | N | Tucuruí/PA-Norte | UFV.RS.PA.045555-5.01 | 50 |  | 02/09/2019 |  |  | -3.9445 | -49.8323 | Solar | Radiação solar | RS | Radiação solar
45556 | Moises Santos de Sousa | 1 | 1 | UFV | Operação |  | Equatorial PA-EQUATORIAL PARÁ DISTRIBUIDORA DE ENERGIA S.A.(04.895.728/0001-80)-Rodovia Augusto Montenegro, S/N-PA--Participacao: 100,00000 | Registro-REG | Declaração COlM9IOK0z34Ill de 24/09/2019 | Registro | Registro de Capacidade Reduzida | N | Tucuruí/PA-Norte | UFV.RS.PA.045556-3.01 | 50 |  | 02/09/2019 |  |  | -3.9375 | -49.8286 | Solar | Radiação solar | RS | Radiação solar
45560 | Antonio Francisco Grangeiro de Sousa | 1 | 1 | UFV | Operação |  | Equatorial PA-EQUATORIAL PARÁ DISTRIBUIDORA DE ENERGIA S.A.(04.895.728/0001-80)-Rodovia Augusto Montenegro, S/N-PA--Participacao: 100,00000 | Registro-REG | Declaração PYFlhSCWZ60DlnI de 24/09/2019 | Registro | Registro de Capacidade Reduzida | N | Tucuruí/PA-Norte | UFV.RS.PA.045560-1.01 | 50 |  | 04/09/2019 |  |  | -3.9069 | -49.8915 | Solar | Radiação solar | RS | Radiação solar
45561 | Sebastiao Linhares de Oliveira | 1 | 1 | UFV | Operação |  | Equatorial PA-EQUATORIAL PARÁ DISTRIBUIDORA DE ENERGIA S.A.(04.895.728/0001-80)-Rodovia Augusto Montenegro, S/N-PA--Participacao: 100,00000 | Registro-REG | Declaração 3e4Q7502be2FfK9 de 24/09/2019 | Registro | Registro de Capacidade Reduzida | N | Porto de Moz/PA-Norte | UFV.RS.PA.045561-0.01 | 50 |  | 04/09/2019 |  |  | -3.897 | -49.8215 | Solar | Radiação solar | RS | Radiação solar
45562 | Gardenia Silva Ramos | 1 | 1 | UFV | Operação |  | Equatorial PA-EQUATORIAL PARÁ DISTRIBUIDORA DE ENERGIA S.A.(04.895.728/0001-80)-Rodovia Augusto Montenegro, S/N-PA--Participacao: 100,00000 | Registro-REG | Declaração 2IUfZeIVOY5xU0t de 24/09/2019 | Registro | Registro de Capacidade Reduzida | N | Porto de Moz/PA-Norte | UFV.RS.PA.045562-8.01 | 50 |  | 04/09/2019 |  |  | -3.8927 | -49.915 | Solar | Radiação solar | RS | Radiação solar
45563 | Alan Brandao Cunha | 1 | 1 | UFV | Operação |  | Equatorial PA-EQUATORIAL PARÁ DISTRIBUIDORA DE ENERGIA S.A.(04.895.728/0001-80)-Rodovia Augusto Montenegro, S/N-PA--Participacao: 100,00000 | Registro-REG | Declaração DM07fPVFd1h37Q5 de 24/09/2019 | Registro | Registro de Capacidade Reduzida | N | Porto de Moz/PA-Norte | UFV.RS.PA.045563-6.01 | 50 |  | 04/09/2019 |  |  | -3.8873 | -49.9155 | Solar | Radiação solar | RS | Radiação solar
45564 | Deuzarina Pereira Brandao | 1 | 1 | UFV | Operação |  | Equatorial PA-EQUATORIAL PARÁ DISTRIBUIDORA DE ENERGIA S.A.(04.895.728/0001-80)-Rodovia Augusto Montenegro, S/N-PA--Participacao: 100,00000 | Registro-REG | Declaração dK2MBh6VdKl8W5V de 24/09/2019 | Registro | Registro de Capacidade Reduzida | N | Porto de Moz/PA-Norte | UFV.RS.PA.045564-4.01 | 50 |  | 04/09/2019 |  |  | -3.8833 | -49.908 | Solar | Radiação solar | RS | Radiação solar
45565 | Judite Assuncao Machado | 1 | 1 | UFV | Operação |  | Equatorial PA-EQUATORIAL PARÁ DISTRIBUIDORA DE ENERGIA S.A.(04.895.728/0001-80)-Rodovia Augusto Montenegro, S/N-PA--Participacao: 100,00000 | Registro-REG | Declaração eSxlnVJ2UlUY4GG de 24/09/2019 | Registro | Registro de Capacidade Reduzida | N | Porto de Moz/PA-Norte | UFV.RS.PA.045565-2.01 | 50 |  | 04/09/2019 |  |  | -3.8791 | -49.9325 | Solar | Radiação solar | RS | Radiação solar
45566 | Raimundo de Sousa | 1 | 1 | UFV | Operação |  | Equatorial PA-EQUATORIAL PARÁ DISTRIBUIDORA DE ENERGIA S.A.(04.895.728/0001-80)-Rodovia Augusto Montenegro, S/N-PA--Participacao: 100,00000 | Registro-REG | Declaração U29Q6B72dtA3W51 de 24/09/2019 | Registro | Registro de Capacidade Reduzida | N | Porto de Moz/PA-Norte | UFV.RS.PA.045566-0.01 | 50 |  | 04/09/2019 |  |  | -4.014 | -49.9144 | Solar | Radiação solar | RS | Radiação solar
45567 | Luiz Siqueira da Veiga | 1 | 1 | UFV | Operação |  | Equatorial PA-EQUATORIAL PARÁ DISTRIBUIDORA DE ENERGIA S.A.(04.895.728/0001-80)-Rodovia Augusto Montenegro, S/N-PA--Participacao: 100,00000 | Registro-REG | Declaração 2KI6DWV28O6OnPP de 24/09/2019 | Registro | Registro de Capacidade Reduzida | N | Porto de Moz/PA-Norte | UFV.RS.PA.045567-9.01 | 50 |  | 04/09/2019 |  |  | -3.8776 | -49.8456 | Solar | Radiação solar | RS | Radiação solar
45568 | Silvia Helena da Silva | 1 | 1 | UFV | Operação |  | Equatorial PA-EQUATORIAL PARÁ DISTRIBUIDORA DE ENERGIA S.A.(04.895.728/0001-80)-Rodovia Augusto Montenegro, S/N-PA--Participacao: 100,00000 | Registro-REG | Declaração 70bY0BIl7GGbl4e de 24/09/2019 | Registro | Registro de Capacidade Reduzida | N | Porto de Moz/PA-Norte | UFV.RS.PA.045568-7.01 | 50 |  | 04/09/2019 |  |  | -4.014 | -49.9144 | Solar | Radiação solar | RS | Radiação solar
45569 | Angela Maria Correa | 1 | 1 | UFV | Operação |  | Equatorial PA-EQUATORIAL PARÁ DISTRIBUIDORA DE ENERGIA S.A.(04.895.728/0001-80)-Rodovia Augusto Montenegro, S/N-PA--Participacao: 100,00000 | Registro-REG | Declaração 8FbJ1SDYn90M7hn de 24/09/2019 | Registro | Registro de Capacidade Reduzida | N | Porto de Moz/PA-Norte | UFV.RS.PA.045569-5.01 | 50 |  | 04/09/2019 |  |  | -3.8918 | -49.8509 | Solar | Radiação solar | RS | Radiação solar
45574 | Rege Barbosa | 1 | 1 | UFV | Operação |  | Equatorial PA-EQUATORIAL PARÁ DISTRIBUIDORA DE ENERGIA S.A.(04.895.728/0001-80)-Rodovia Augusto Montenegro, S/N-PA--Participacao: 100,00000 | Registro-REG | Declaração dWIWhJJJ9M5BZ0O de 24/09/2019 | Registro | Registro de Capacidade Reduzida | N | Tucuruí/PA-Norte | UFV.RS.PA.045574-1.01 | 50 |  | 04/09/2019 |  |  | -3.8961 | -49.8478 | Solar | Radiação solar | RS | Radiação solar
45629 | Aloncio Soares | 1 | 1 | UFV | Operação |  | Equatorial PA-EQUATORIAL PARÁ DISTRIBUIDORA DE ENERGIA S.A.(04.895.728/0001-80)-Rodovia Augusto Montenegro, S/N-PA--Participacao: 100,00000 | Registro-REG | Declaração l757fUFbGMJ6JCl de 26/09/2019 | Registro | Registro de Capacidade Reduzida | N | Tucuruí/PA-Norte | UFV.RS.PA.045629-2.01 | 50 |  | 03/09/2019 |  |  | -3.9346 | -49.8791 | Solar | Radiação solar | RS | Radiação solar
45630 | Carlos Machado de Sousa | 1 | 1 | UFV | Operação |  | Equatorial PA-EQUATORIAL PARÁ DISTRIBUIDORA DE ENERGIA S.A.(04.895.728/0001-80)-Rodovia Augusto Montenegro, S/N-PA--Participacao: 100,00000 | Registro-REG | Declaração PCJUehKUlO21Z4h de 26/09/2019 | Registro | Registro de Capacidade Reduzida | N | Tucuruí/PA-Norte | UFV.RS.PA.045630-6.01 | 50 |  | 03/09/2019 |  |  | -3.9325 | -49.8414 | Solar | Radiação solar | RS | Radiação solar
45632 | Mozart de Sousa Americo | 1 | 1 | UFV | Operação |  | Equatorial PA-EQUATORIAL PARÁ DISTRIBUIDORA DE ENERGIA S.A.(04.895.728/0001-80)-Rodovia Augusto Montenegro, S/N-PA--Participacao: 100,00000 | Registro-REG | Declaração BOY42YWM5n0h1PW de 26/09/2019 | Registro | Registro de Capacidade Reduzida | N | Tucuruí/PA-Norte | UFV.RS.PA.045632-2.01 | 50 |  | 03/09/2019 |  |  | -3.9575 | -49.8593 | Solar | Radiação solar | RS | Radiação solar
45633 | Sergio Aparecido Silva Marques | 1 | 1 | UFV | Operação |  | Equatorial PA-EQUATORIAL PARÁ DISTRIBUIDORA DE ENERGIA S.A.(04.895.728/0001-80)-Rodovia Augusto Montenegro, S/N-PA--Participacao: 100,00000 | Registro-REG | Declaração G0d3SO3KOedJPPV de 26/09/2019 | Registro | Registro de Capacidade Reduzida | N | Tucuruí/PA-Norte | UFV.RS.PA.045633-0.01 | 50 |  | 03/09/2019 |  |  | -3.9668 | -49.867 | Solar | Radiação solar | RS | Radiação solar
45571 | Maria de Fatima Mendes Pimentel | 1 | 1 | UFV | Operação |  | Equatorial PA-EQUATORIAL PARÁ DISTRIBUIDORA DE ENERGIA S.A.(04.895.728/0001-80)-Rodovia Augusto Montenegro, S/N-PA--Participacao: 100,00000 | Registro-REG | Declaração bl2z78Zh1KtbV01 de 24/09/2019 | Registro | Registro de Capacidade Reduzida | N | Tucuruí/PA-Norte | UFV.RS.PA.045571-7.01 | 50 |  | 04/09/2019 |  |  | -3.9172 | -49.8317 | Solar | Radiação solar | RS | Radiação solar
45572 | Elias Costa Lima | 1 | 1 | UFV | Operação |  | Equatorial PA-EQUATORIAL PARÁ DISTRIBUIDORA DE ENERGIA S.A.(04.895.728/0001-80)-Rodovia Augusto Montenegro, S/N-PA--Participacao: 100,00000 | Registro-REG | Declaração Z4SlY8lV5YKOnSl de 24/09/2019 | Registro | Registro de Capacidade Reduzida | N | Tucuruí/PA-Norte | UFV.RS.PA.045572-5.01 | 50 |  | 04/09/2019 |  |  | -4.0168 | -49.912 | Solar | Radiação solar | RS | Radiação solar
45573 | Anderson Maciel Dos Santos | 1 | 1 | UFV | Operação |  | Equatorial PA-EQUATORIAL PARÁ DISTRIBUIDORA DE ENERGIA S.A.(04.895.728/0001-80)-Rodovia Augusto Montenegro, S/N-PA--Participacao: 100,00000 | Registro-REG | Declaração R18QxGeOf5Z5F6A de 24/09/2019 | Registro | Registro de Capacidade Reduzida | N | Tucuruí/PA-Norte | UFV.RS.PA.045573-3.01 | 50 |  | 04/09/2019 |  |  | -3.9046 | -49.8477 | Solar | Radiação solar | RS | Radiação solar
45575 | Gorete Freitas Martins | 1 | 1 | UFV | Operação |  | Equatorial PA-EQUATORIAL PARÁ DISTRIBUIDORA DE ENERGIA S.A.(04.895.728/0001-80)-Rodovia Augusto Montenegro, S/N-PA--Participacao: 100,00000 | Registro-REG | Declaração 9W84OI4bY1U8ZxQ de 24/09/2019 | Registro | Registro de Capacidade Reduzida | N | Tucuruí/PA-Norte | UFV.RS.PA.045575-0.01 | 50 |  | 04/09/2019 |  |  | -4.014 | -49.9121 | Solar | Radiação solar | RS | Radiação solar
45583 | Jose Pinto Fiel | 1 | 1 | UFV | Operação |  | Equatorial PA-EQUATORIAL PARÁ DISTRIBUIDORA DE ENERGIA S.A.(04.895.728/0001-80)-Rodovia Augusto Montenegro, S/N-PA--Participacao: 100,00000 | Registro-REG | Declaração UhWQBWIK7z06IS3 de 25/09/2019 | Registro | Registro de Capacidade Reduzida | N | Tucuruí/PA-Norte | UFV.RS.PA.045583-0.01 | 50 |  | 04/09/2019 |  |  | -3.9342 | -49.7904 | Solar | Radiação solar | RS | Radiação solar
45584 | Laudecy Gomes Pinto | 1 | 1 | UFV | Operação |  | Equatorial PA-EQUATORIAL PARÁ DISTRIBUIDORA DE ENERGIA S.A.(04.895.728/0001-80)-Rodovia Augusto Montenegro, S/N-PA--Participacao: 100,00000 | Registro-REG | Declaração tlG7eeYhBx2Al1t de 25/09/2019 | Registro | Registro de Capacidade Reduzida | N | Tucuruí/PA-Norte | UFV.RS.PA.045584-9.01 | 50 |  | 04/09/2019 |  |  | -3.9058 | -49.8899 | Solar | Radiação solar | RS | Radiação solar
45585 | Adailton Pereira da Silva | 1 | 1 | UFV | Operação |  | Equatorial PA-EQUATORIAL PARÁ DISTRIBUIDORA DE ENERGIA S.A.(04.895.728/0001-80)-Rodovia Augusto Montenegro, S/N-PA--Participacao: 100,00000 | Registro-REG | Declaração f7eMK2InzZe3ZSb de 25/09/2019 | Registro | Registro de Capacidade Reduzida | N | Tucuruí/PA-Norte | UFV.RS.PA.045585-7.01 | 50 |  | 04/09/2019 |  |  | -3.8573 | -49.8545 | Solar | Radiação solar | RS | Radiação solar
45586 | Raimundo Nonato Souza Dos Santos | 1 | 1 | UFV | Operação |  | Equatorial PA-EQUATORIAL PARÁ DISTRIBUIDORA DE ENERGIA S.A.(04.895.728/0001-80)-Rodovia Augusto Montenegro, S/N-PA--Participacao: 100,00000 | Registro-REG | Declaração 8MYn8PVn4eGeYhV de 25/09/2019 | Registro | Registro de Capacidade Reduzida | N | Tucuruí/PA-Norte | UFV.RS.PA.045586-5.01 | 50 |  | 04/09/2019 |  |  | -3.9142 | -49.8728 | Solar | Radiação solar | RS | Radiação solar
45587 | Alfredo da Silva Barbosa | 1 | 1 | UFV | Operação |  | Equatorial PA-EQUATORIAL PARÁ DISTRIBUIDORA DE ENERGIA S.A.(04.895.728/0001-80)-Rodovia Augusto Montenegro, S/N-PA--Participacao: 100,00000 | Registro-REG | Declaração 48tC00WZ8If5G3P de 25/09/2019 | Registro | Registro de Capacidade Reduzida | N | Tucuruí/PA-Norte | UFV.RS.PA.045587-3.01 | 50 |  | 04/09/2019 |  |  | -3.9065 | -49.8879 | Solar | Radiação solar | RS | Radiação solar
45588 | Andrevaldo Caldas Ribeiro | 1 | 1 | UFV | Operação |  | Equatorial PA-EQUATORIAL PARÁ DISTRIBUIDORA DE ENERGIA S.A.(04.895.728/0001-80)-Rodovia Augusto Montenegro, S/N-PA--Participacao: 100,00000 | Registro-REG | Declaração Sf8QJdfzKJ4b2WK de 25/09/2019 | Registro | Registro de Capacidade Reduzida | N | Tucuruí/PA-Norte | UFV.RS.PA.045588-1.01 | 50 |  | 04/09/2019 |  |  | -3.3972 | -49.823 | Solar | Radiação solar | RS | Radiação solar
45589 | Jose Carlos de Santana | 1 | 1 | UFV | Operação |  | Equatorial PA-EQUATORIAL PARÁ DISTRIBUIDORA DE ENERGIA S.A.(04.895.728/0001-80)-Rodovia Augusto Montenegro, S/N-PA--Participacao: 100,00000 | Registro-REG | Declaração 3PndWAMbtVP8O17 de 25/09/2019 | Registro | Registro de Capacidade Reduzida | N | Tucuruí/PA-Norte | UFV.RS.PA.045589-0.01 | 50 |  | 04/09/2019 |  |  | -3.897 | -49.8188 | Solar | Radiação solar | RS | Radiação solar
45590 | Osni Santos de Souza | 1 | 1 | UFV | Operação |  | Equatorial PA-EQUATORIAL PARÁ DISTRIBUIDORA DE ENERGIA S.A.(04.895.728/0001-80)-Rodovia Augusto Montenegro, S/N-PA--Participacao: 100,00000 | Registro-REG | Declaração 2l9CAVJ3OblGhIC de 25/09/2019 | Registro | Registro de Capacidade Reduzida | N | Tucuruí/PA-Norte | UFV.RS.PA.045590-3.01 | 50 |  | 04/09/2019 |  |  | -3.8967 | -49.8223 | Solar | Radiação solar | RS | Radiação solar
45591 | Jose Ailton Neres da Rocha | 1 | 1 | UFV | Operação |  | Equatorial PA-EQUATORIAL PARÁ DISTRIBUIDORA DE ENERGIA S.A.(04.895.728/0001-80)-Rodovia Augusto Montenegro, S/N-PA--Participacao: 100,00000 | Registro-REG | Declaração 6fD4UV7V9A2ezDb de 25/09/2019 | Registro | Registro de Capacidade Reduzida | N | Tucuruí/PA-Norte | UFV.RS.PA.045591-1.01 | 50 |  | 04/09/2019 |  |  | -3.8888 | -49.8788 | Solar | Radiação solar | RS | Radiação solar
45592 | Albino da Conceicao Silva | 1 | 1 | UFV | Operação |  | Equatorial PA-EQUATORIAL PARÁ DISTRIBUIDORA DE ENERGIA S.A.(04.895.728/0001-80)-Rodovia Augusto Montenegro, S/N-PA--Participacao: 100,00000 | Registro-REG | Declaração RtWeD34F1OPZzMn de 25/09/2019 | Registro | Registro de Capacidade Reduzida | N | Tucuruí/PA-Norte | UFV.RS.PA.045592-0.01 | 50 |  | 04/09/2019 |  |  | -3.9138 | -49.813 | Solar | Radiação solar | RS | Radiação solar
45593 | Vicente de Figueredo Fiel | 1 | 1 | UFV | Operação |  | Equatorial PA-EQUATORIAL PARÁ DISTRIBUIDORA DE ENERGIA S.A.(04.895.728/0001-80)-Rodovia Augusto Montenegro, S/N-PA--Participacao: 100,00000 | Registro-REG | Declaração 2023AZx3QO02BIG de 25/09/2019 | Registro | Registro de Capacidade Reduzida | N | Tucuruí/PA-Norte | UFV.RS.PA.045593-8.01 | 50 |  | 04/09/2019 |  |  | -3.8888 | -49.8788 | Solar | Radiação solar | RS | Radiação solar
45594 | Antonio Rozel Marques | 1 | 1 | UFV | Operação |  | Equatorial PA-EQUATORIAL PARÁ DISTRIBUIDORA DE ENERGIA S.A.(04.895.728/0001-80)-Rodovia Augusto Montenegro, S/N-PA--Participacao: 100,00000 | Registro-REG | Declaração 2YOI3KJd4tJYFxJ de 25/09/2019 | Registro | Registro de Capacidade Reduzida | N | Tucuruí/PA-Norte | UFV.RS.PA.045594-6.01 | 50 |  | 02/09/2019 |  |  | -3.9642 | -49.8679 | Solar | Radiação solar | RS | Radiação solar
45595 | Orlando Lima | 1 | 1 | UFV | Operação |  | Equatorial PA-EQUATORIAL PARÁ DISTRIBUIDORA DE ENERGIA S.A.(04.895.728/0001-80)-Rodovia Augusto Montenegro, S/N-PA--Participacao: 100,00000 | Registro-REG | Declaração JKUIVGfC092M06P de 25/09/2019 | Registro | Registro de Capacidade Reduzida | N | Tucuruí/PA-Norte | UFV.RS.PA.045595-4.01 | 50 |  | 04/09/2019 |  |  | -3.8989 | -49.8478 | Solar | Radiação solar | RS | Radiação solar
45596 | Sandra do Pilar Moraes Dos Praseres | 1 | 1 | UFV | Operação |  | Equatorial PA-EQUATORIAL PARÁ DISTRIBUIDORA DE ENERGIA S.A.(04.895.728/0001-80)-Rodovia Augusto Montenegro, S/N-PA--Participacao: 100,00000 | Registro-REG | Declaração MztBfShf0F8eU5l de 25/09/2019 | Registro | Registro de Capacidade Reduzida | N | Tucuruí/PA-Norte | UFV.RS.PA.045596-2.01 | 50 |  | 03/09/2019 |  |  | -3.9354 | -49.8205 | Solar | Radiação solar | RS | Radiação solar
45597 | Ozinei da Silva Pantoja | 1 | 1 | UFV | Operação |  | Equatorial PA-EQUATORIAL PARÁ DISTRIBUIDORA DE ENERGIA S.A.(04.895.728/0001-80)-Rodovia Augusto Montenegro, S/N-PA--Participacao: 100,00000 | Registro-REG | Declaração 6P0eYYS1f7UzthY de 25/09/2019 | Registro | Registro de Capacidade Reduzida | N | Tucuruí/PA-Norte | UFV.RS.PA.045597-0.01 | 50 |  | 03/09/2019 |  |  | -3.9448 | -49.8541 | Solar | Radiação solar | RS | Radiação solar
45598 | Erzelia Dos Santos Portilho | 1 | 1 | UFV | Operação |  | Equatorial PA-EQUATORIAL PARÁ DISTRIBUIDORA DE ENERGIA S.A.(04.895.728/0001-80)-Rodovia Augusto Montenegro, S/N-PA--Participacao: 100,00000 | Registro-REG | Declaração JCzC9xdJGJZhCWd de 25/09/2019 | Registro | Registro de Capacidade Reduzida | N | Tucuruí/PA-Norte | UFV.RS.PA.045598-9.01 | 50 |  | 03/09/2019 |  |  | -3.9297 | -49.8148 | Solar | Radiação solar | RS | Radiação solar
45599 | Maria de Nazare Dos Santos | 1 | 1 | UFV | Operação |  | Equatorial PA-EQUATORIAL PARÁ DISTRIBUIDORA DE ENERGIA S.A.(04.895.728/0001-80)-Rodovia Augusto Montenegro, S/N-PA--Participacao: 100,00000 | Registro-REG | Declaração WPdY7G659W0PVGl de 25/09/2019 | Registro | Registro de Capacidade Reduzida | N | Tucuruí/PA-Norte | UFV.RS.PA.045599-7.01 | 50 |  | 04/09/2019 |  |  | -3.8888 | -49.8788 | Solar | Radiação solar | RS | Radiação solar
45600 | Augusto Neto Maciel de Oliveira | 1 | 1 | UFV | Operação |  | Equatorial PA-EQUATORIAL PARÁ DISTRIBUIDORA DE ENERGIA S.A.(04.895.728/0001-80)-Rodovia Augusto Montenegro, S/N-PA--Participacao: 100,00000 | Registro-REG | Declaração 07zOO3dCJf0nZh1 de 25/09/2019 | Registro | Registro de Capacidade Reduzida | N | Tucuruí/PA-Norte | UFV.RS.PA.045600-4.01 | 50 |  | 04/09/2019 |  |  | -3.8855 | -49.8045 | Solar | Radiação solar | RS | Radiação solar
45601 | Gilberto Ribeiro Martins | 1 | 1 | UFV | Operação |  | Equatorial PA-EQUATORIAL PARÁ DISTRIBUIDORA DE ENERGIA S.A.(04.895.728/0001-80)-Rodovia Augusto Montenegro, S/N-PA--Participacao: 100,00000 | Registro-REG | Declaração ROYlSBCVAfB95ZC de 25/09/2019 | Registro | Registro de Capacidade Reduzida | N | Tucuruí/PA-Norte | UFV.RS.PA.045601-2.01 | 50 |  | 03/09/2019 |  |  | -3.9828 | -49.8156 | Solar | Radiação solar | RS | Radiação solar
45602 | Sebastiao Silva Souza | 1 | 1 | UFV | Operação |  | Equatorial PA-EQUATORIAL PARÁ DISTRIBUIDORA DE ENERGIA S.A.(04.895.728/0001-80)-Rodovia Augusto Montenegro, S/N-PA--Participacao: 100,00000 | Registro-REG | Declaração MGSWIJddIQFS6nf de 25/09/2019 | Registro | Registro de Capacidade Reduzida | N | Tucuruí/PA-Norte | UFV.RS.PA.045602-0.01 | 50 |  | 04/09/2019 |  |  | -4.0214 | -49.908 | Solar | Radiação solar | RS | Radiação solar
45603 | Doralice Ribeiro Martins | 1 | 1 | UFV | Operação |  | Equatorial PA-EQUATORIAL PARÁ DISTRIBUIDORA DE ENERGIA S.A.(04.895.728/0001-80)-Rodovia Augusto Montenegro, S/N-PA--Participacao: 100,00000 | Registro-REG | Declaração DQ88bMG6WBz9CQ1 de 25/09/2019 | Registro | Registro de Capacidade Reduzida | N | Tucuruí/PA-Norte | UFV.RS.PA.045603-9.01 | 50 |  | 03/09/2019 |  |  | -3.9394 | -49.8189 | Solar | Radiação solar | RS | Radiação solar
45604 | Maria Rosa Pacheco | 1 | 1 | UFV | Operação |  | Equatorial PA-EQUATORIAL PARÁ DISTRIBUIDORA DE ENERGIA S.A.(04.895.728/0001-80)-Rodovia Augusto Montenegro, S/N-PA--Participacao: 100,00000 | Registro-REG | Declaração xnAtIbnxFZ0YMZV de 25/09/2019 | Registro | Registro de Capacidade Reduzida | N | Tucuruí/PA-Norte | UFV.RS.PA.045604-7.01 | 50 |  | 04/09/2019 |  |  | -3.8855 | -49.8045 | Solar | Radiação solar | RS | Radiação solar
45605 | Jose Lopes da Silva | 1 | 1 | UFV | Operação |  | Equatorial PA-EQUATORIAL PARÁ DISTRIBUIDORA DE ENERGIA S.A.(04.895.728/0001-80)-Rodovia Augusto Montenegro, S/N-PA--Participacao: 100,00000 | Registro-REG | Declaração fCMFWZ3O2lY4O3W de 25/09/2019 | Registro | Registro de Capacidade Reduzida | N | Tucuruí/PA-Norte | UFV.RS.PA.045605-5.01 | 50 |  | 04/09/2019 |  |  | -4.0214 | -49.908 | Solar | Radiação solar | RS | Radiação solar
45606 | Donato Correa Junior | 1 | 1 | UFV | Operação |  | Equatorial PA-EQUATORIAL PARÁ DISTRIBUIDORA DE ENERGIA S.A.(04.895.728/0001-80)-Rodovia Augusto Montenegro, S/N-PA--Participacao: 100,00000 | Registro-REG | Declaração 70DF2Cf9hQUQ6SA de 25/09/2019 | Registro | Registro de Capacidade Reduzida | N | Tucuruí/PA-Norte | UFV.RS.PA.045606-3.01 | 50 |  | 04/09/2019 |  |  | -3.8855 | -49.8045 | Solar | Radiação solar | RS | Radiação solar
45607 | Cristiane Souza Dos Santos | 1 | 1 | UFV | Operação |  | Equatorial PA-EQUATORIAL PARÁ DISTRIBUIDORA DE ENERGIA S.A.(04.895.728/0001-80)-Rodovia Augusto Montenegro, S/N-PA--Participacao: 100,00000 | Registro-REG | Declaração dfQOI1IhtFhUBJz de 25/09/2019 | Registro | Registro de Capacidade Reduzida | N | Tucuruí/PA-Norte | UFV.RS.PA.045607-1.01 | 50 |  | 03/09/2019 |  |  | -3.7682 | -49.6696 | Solar | Radiação solar | RS | Radiação solar
45608 | Elaine Martins Alves | 1 | 1 | UFV | Operação |  | Equatorial PA-EQUATORIAL PARÁ DISTRIBUIDORA DE ENERGIA S.A.(04.895.728/0001-80)-Rodovia Augusto Montenegro, S/N-PA--Participacao: 100,00000 | Registro-REG | Declaração OPQlfS21t2hPZz8 de 25/09/2019 | Registro | Registro de Capacidade Reduzida | N | Tucuruí/PA-Norte | UFV.RS.PA.045608-0.01 | 50 |  | 04/09/2019 |  |  | -3.3972 | -49.823 | Solar | Radiação solar | RS | Radiação solar
45609 | Luis Maria Pereira Martins | 1 | 1 | UFV | Operação |  | Equatorial PA-EQUATORIAL PARÁ DISTRIBUIDORA DE ENERGIA S.A.(04.895.728/0001-80)-Rodovia Augusto Montenegro, S/N-PA--Participacao: 100,00000 | Registro-REG | Declaração JKP4DBVSGVGWG9W de 25/09/2019 | Registro | Registro de Capacidade Reduzida | N | Tucuruí/PA-Norte | UFV.RS.PA.045609-8.01 | 50 |  | 04/09/2019 |  |  | -3.3972 | -49.823 | Solar | Radiação solar | RS | Radiação solar
45610 | Marcos da Silva Castro | 1 | 1 | UFV | Operação |  | Equatorial PA-EQUATORIAL PARÁ DISTRIBUIDORA DE ENERGIA S.A.(04.895.728/0001-80)-Rodovia Augusto Montenegro, S/N-PA--Participacao: 100,00000 | Registro-REG | Declaração 1zKO2dV3hY5GDBx de 25/09/2019 | Registro | Registro de Capacidade Reduzida | N | Tucuruí/PA-Norte | UFV.RS.PA.045610-1.01 | 50 |  | 03/09/2019 |  |  | -3.9583 | -49.8501 | Solar | Radiação solar | RS | Radiação solar
45611 | Joao Alves da Silva | 1 | 1 | UFV | Operação |  | Equatorial PA-EQUATORIAL PARÁ DISTRIBUIDORA DE ENERGIA S.A.(04.895.728/0001-80)-Rodovia Augusto Montenegro, S/N-PA--Participacao: 100,00000 | Registro-REG | Declaração DPh5hCMl6OKGltV de 25/09/2019 | Registro | Registro de Capacidade Reduzida | N | Tucuruí/PA-Norte | UFV.RS.PA.045611-0.01 | 50 |  | 04/09/2019 |  |  | -3.3972 | -49.823 | Solar | Radiação solar | RS | Radiação solar
45612 | Regimar Conceicao Freitas da Silva | 1 | 1 | UFV | Operação |  | Equatorial PA-EQUATORIAL PARÁ DISTRIBUIDORA DE ENERGIA S.A.(04.895.728/0001-80)-Rodovia Augusto Montenegro, S/N-PA--Participacao: 100,00000 | Registro-REG | Declaração 12eY0ASF0hS05WD de 25/09/2019 | Registro | Registro de Capacidade Reduzida | N | Tucuruí/PA-Norte | UFV.RS.PA.045612-8.01 | 50 |  | 03/09/2019 |  |  | -3.7856 | -49.8609 | Solar | Radiação solar | RS | Radiação solar
45613 | Renildo Fernando Goncalves | 1 | 1 | UFV | Operação |  | Equatorial PA-EQUATORIAL PARÁ DISTRIBUIDORA DE ENERGIA S.A.(04.895.728/0001-80)-Rodovia Augusto Montenegro, S/N-PA--Participacao: 100,00000 | Registro-REG | Declaração nA66thCDQMBC7t0 de 25/09/2019 | Registro | Registro de Capacidade Reduzida | N | Tucuruí/PA-Norte | UFV.RS.PA.045613-6.01 | 50 |  | 04/09/2019 |  |  | -3.3972 | -49.823 | Solar | Radiação solar | RS | Radiação solar
45614 | Irismar Oliveira de Souza | 1 | 1 | UFV | Operação |  | Equatorial PA-EQUATORIAL PARÁ DISTRIBUIDORA DE ENERGIA S.A.(04.895.728/0001-80)-Rodovia Augusto Montenegro, S/N-PA--Participacao: 100,00000 | Registro-REG | Declaração C91B8AZBzhZW5tG de 25/09/2019 | Registro | Registro de Capacidade Reduzida | N | Tucuruí/PA-Norte | UFV.RS.PA.045614-4.01 | 50 |  | 04/09/2019 |  |  | -3.3972 | -49.823 | Solar | Radiação solar | RS | Radiação solar
45615 | Maria Simone Dos Santos Farias | 1 | 1 | UFV | Operação |  | Equatorial PA-EQUATORIAL PARÁ DISTRIBUIDORA DE ENERGIA S.A.(04.895.728/0001-80)-Rodovia Augusto Montenegro, S/N-PA--Participacao: 100,00000 | Registro-REG | Declaração RGBx8VU3Pb72fGJ de 25/09/2019 | Registro | Registro de Capacidade Reduzida | N | Tucuruí/PA-Norte | UFV.RS.PA.045615-2.01 | 50 |  | 04/09/2019 |  |  | -3.8888 | -49.8788 | Solar | Radiação solar | RS | Radiação solar
45616 | Raimundo Borges da Costa | 1 | 1 | UFV | Operação |  | Equatorial PA-EQUATORIAL PARÁ DISTRIBUIDORA DE ENERGIA S.A.(04.895.728/0001-80)-Rodovia Augusto Montenegro, S/N-PA--Participacao: 100,00000 | Registro-REG | Declaração ISYdWKBJf7z8MdU de 25/09/2019 | Registro | Registro de Capacidade Reduzida | N | Tucuruí/PA-Norte | UFV.RS.PA.045616-0.01 | 50 |  | 04/09/2019 |  |  | -4.0157 | -49.9157 | Solar | Radiação solar | RS | Radiação solar
45617 | Pedro Alves da Silva | 1 | 1 | UFV | Operação |  | Equatorial PA-EQUATORIAL PARÁ DISTRIBUIDORA DE ENERGIA S.A.(04.895.728/0001-80)-Rodovia Augusto Montenegro, S/N-PA--Participacao: 100,00000 | Registro-REG | Declaração bdVfPV61x85dhWG de 25/09/2019 | Registro | Registro de Capacidade Reduzida | N | Tucuruí/PA-Norte | UFV.RS.PA.045617-9.01 | 50 |  | 04/09/2019 |  |  | -4.0126 | -49.9076 | Solar | Radiação solar | RS | Radiação solar
45618 | Maria Zenilda Alves Gomes | 1 | 1 | UFV | Operação |  | Equatorial PA-EQUATORIAL PARÁ DISTRIBUIDORA DE ENERGIA S.A.(04.895.728/0001-80)-Rodovia Augusto Montenegro, S/N-PA--Participacao: 100,00000 | Registro-REG | Declaração BCx0CbWl4V0SJQM de 25/09/2019 | Registro | Registro de Capacidade Reduzida | N | Tucuruí/PA-Norte | UFV.RS.PA.045618-7.01 | 50 |  | 05/09/2019 |  |  | -4.0174 | -49.9162 | Solar | Radiação solar | RS | Radiação solar
45619 | Acacio Azevedo de Sousa | 1 | 1 | UFV | Operação |  | Equatorial PA-EQUATORIAL PARÁ DISTRIBUIDORA DE ENERGIA S.A.(04.895.728/0001-80)-Rodovia Augusto Montenegro, S/N-PA--Participacao: 100,00000 | Registro-REG | Declaração f5Sef8OdbSDf2lD de 25/09/2019 | Registro | Registro de Capacidade Reduzida | N | Tucuruí/PA-Norte | UFV.RS.PA.045619-5.01 | 50 |  | 05/09/2019 |  |  | -4.0214 | -49.9151 | Solar | Radiação solar | RS | Radiação solar
45620 | Francisco Fernandes da Costa | 1 | 1 | UFV | Operação |  | Equatorial PA-EQUATORIAL PARÁ DISTRIBUIDORA DE ENERGIA S.A.(04.895.728/0001-80)-Rodovia Augusto Montenegro, S/N-PA--Participacao: 100,00000 | Registro-REG | Declaração MOd0UPbeWGbPJ15 de 25/09/2019 | Registro | Registro de Capacidade Reduzida | N | Tucuruí/PA-Norte | UFV.RS.PA.045620-9.01 | 50 |  | 05/09/2019 |  |  | -3.9253 | -49.7324 | Solar | Radiação solar | RS | Radiação solar
45621 | Luiz da Costa Campos | 1 | 1 | UFV | Operação |  | Equatorial PA-EQUATORIAL PARÁ DISTRIBUIDORA DE ENERGIA S.A.(04.895.728/0001-80)-Rodovia Augusto Montenegro, S/N-PA--Participacao: 100,00000 | Registro-REG | Declaração IFnKxQ7tFQ9M4bA de 25/09/2019 | Registro | Registro de Capacidade Reduzida | N | Tucuruí/PA-Norte | UFV.RS.PA.045621-7.01 | 50 |  | 05/09/2019 |  |  | -3.8376 | -49.7162 | Solar | Radiação solar | RS | Radiação solar
45622 | Mirian Pontes Carvalho | 1 | 1 | UFV | Operação |  | Equatorial PA-EQUATORIAL PARÁ DISTRIBUIDORA DE ENERGIA S.A.(04.895.728/0001-80)-Rodovia Augusto Montenegro, S/N-PA--Participacao: 100,00000 | Registro-REG | Declaração Pe89OQh024xVSWF de 25/09/2019 | Registro | Registro de Capacidade Reduzida | N | Tucuruí/PA-Norte | UFV.RS.PA.045622-5.01 | 50 |  | 05/09/2019 |  |  | -3.9044 | -49.7266 | Solar | Radiação solar | RS | Radiação solar
45623 | Antonio Alves da Silva Filho | 1 | 1 | UFV | Operação |  | Equatorial PA-EQUATORIAL PARÁ DISTRIBUIDORA DE ENERGIA S.A.(04.895.728/0001-80)-Rodovia Augusto Montenegro, S/N-PA--Participacao: 100,00000 | Registro-REG | Declaração IFKzAMQSCen6Fz4 de 25/09/2019 | Registro | Registro de Capacidade Reduzida | N | Tucuruí/PA-Norte | UFV.RS.PA.045623-3.01 | 50 |  | 05/09/2019 |  |  | -4.0164 | -49.9147 | Solar | Radiação solar | RS | Radiação solar
45624 | Jose Mendes Ferreira | 1 | 1 | UFV | Operação |  | Equatorial PA-EQUATORIAL PARÁ DISTRIBUIDORA DE ENERGIA S.A.(04.895.728/0001-80)-Rodovia Augusto Montenegro, S/N-PA--Participacao: 100,00000 | Registro-REG | Declaração UF1VdGZxWAf1bVU de 25/09/2019 | Registro | Registro de Capacidade Reduzida | N | Tucuruí/PA-Norte | UFV.RS.PA.045624-1.01 | 50 |  | 05/09/2019 |  |  | -4.0179 | -49.9158 | Solar | Radiação solar | RS | Radiação solar
45625 | Pedro Soares Vieira | 1 | 1 | UFV | Operação |  | Equatorial PA-EQUATORIAL PARÁ DISTRIBUIDORA DE ENERGIA S.A.(04.895.728/0001-80)-Rodovia Augusto Montenegro, S/N-PA--Participacao: 100,00000 | Registro-REG | Declaração VS5GlF8DShbl2KC de 25/09/2019 | Registro | Registro de Capacidade Reduzida | N | Tucuruí/PA-Norte | UFV.RS.PA.045625-0.01 | 50 |  | 05/09/2019 |  |  | -4.0017 | -49.9008 | Solar | Radiação solar | RS | Radiação solar
45626 | Joao Batista Vilar | 1 | 1 | UFV | Operação |  | Equatorial PA-EQUATORIAL PARÁ DISTRIBUIDORA DE ENERGIA S.A.(04.895.728/0001-80)-Rodovia Augusto Montenegro, S/N-PA--Participacao: 100,00000 | Registro-REG | Declaração WZZPOQZSQA6Wn0D de 25/09/2019 | Registro | Registro de Capacidade Reduzida | N | Tucuruí/PA-Norte | UFV.RS.PA.045626-8.01 | 50 |  | 05/09/2019 |  |  | -4.0173 | -49.9161 | Solar | Radiação solar | RS | Radiação solar
45627 | Joao de Deus da Rocha Andrade | 1 | 1 | UFV | Operação |  | Equatorial PA-EQUATORIAL PARÁ DISTRIBUIDORA DE ENERGIA S.A.(04.895.728/0001-80)-Rodovia Augusto Montenegro, S/N-PA--Participacao: 100,00000 | Registro-REG | Declaração 99OtI2xGV7WUd6z de 25/09/2019 | Registro | Registro de Capacidade Reduzida | N | Tucuruí/PA-Norte | UFV.RS.PA.045627-6.01 | 50 |  | 05/09/2019 |  |  | -4.023 | -49.909 | Solar | Radiação solar | RS | Radiação solar
45628 | Waldemar Francisco Dos Santos | 1 | 1 | UFV | Operação |  | Equatorial PA-EQUATORIAL PARÁ DISTRIBUIDORA DE ENERGIA S.A.(04.895.728/0001-80)-Rodovia Augusto Montenegro, S/N-PA--Participacao: 100,00000 | Registro-REG | Declaração GM328G0nVKSBfF0 de 25/09/2019 | Registro | Registro de Capacidade Reduzida | N | Tucuruí/PA-Norte | UFV.RS.PA.045628-4.01 | 50 |  | 05/09/2019 |  |  | -4.0217 | -49.9139 | Solar | Radiação solar | RS | Radiação solar
45631 | Oniel de Souza da Igreja | 1 | 1 | UFV | Operação |  | Equatorial PA-EQUATORIAL PARÁ DISTRIBUIDORA DE ENERGIA S.A.(04.895.728/0001-80)-Rodovia Augusto Montenegro, S/N-PA--Participacao: 100,00000 | Registro-REG | Declaração ZdhfKGd25FQeMBI de 26/09/2019 | Registro | Registro de Capacidade Reduzida | N | Tucuruí/PA-Norte | UFV.RS.PA.045631-4.01 | 50 |  | 03/09/2019 |  |  | -3.9547 | -49.8655 | Solar | Radiação solar | RS | Radiação solar
45634 | Maria Dinalva Miranda de Sousa | 1 | 1 | UFV | Operação |  | Equatorial PA-EQUATORIAL PARÁ DISTRIBUIDORA DE ENERGIA S.A.(04.895.728/0001-80)-Rodovia Augusto Montenegro, S/N-PA--Participacao: 100,00000 | Registro-REG | Declaração P5QFze5VSKlB3K3 de 26/09/2019 | Registro | Registro de Capacidade Reduzida | N | Tucuruí/PA-Norte | UFV.RS.PA.045634-9.01 | 50 |  | 03/09/2019 |  |  | -3.9676 | -48.8652 | Solar | Radiação solar | RS | Radiação solar
45635 | Gerson Alves Araujo | 1 | 1 | UFV | Operação |  | Equatorial PA-EQUATORIAL PARÁ DISTRIBUIDORA DE ENERGIA S.A.(04.895.728/0001-80)-Rodovia Augusto Montenegro, S/N-PA--Participacao: 100,00000 | Registro-REG | Declaração 3Ch6eK87MQfzSZb de 26/09/2019 | Registro | Registro de Capacidade Reduzida | N | Tucuruí/PA-Norte | UFV.RS.PA.045635-7.01 | 50 |  | 03/09/2019 |  |  | -3.9906 | -49.8612 | Solar | Radiação solar | RS | Radiação solar
45636 | Maria Caridade Miranda Medeiros | 1 | 1 | UFV | Operação |  | Equatorial PA-EQUATORIAL PARÁ DISTRIBUIDORA DE ENERGIA S.A.(04.895.728/0001-80)-Rodovia Augusto Montenegro, S/N-PA--Participacao: 100,00000 | Registro-REG | Declaração 70K1eU2lO4b76B5 de 26/09/2019 | Registro | Registro de Capacidade Reduzida | N | Tucuruí/PA-Norte | UFV.RS.PA.045636-5.01 | 50 |  | 03/09/2019 |  |  | -3.9248 | -49.876 | Solar | Radiação solar | RS | Radiação solar
45638 | Maria Rosileia Baia Espindola | 1 | 1 | UFV | Operação |  | Equatorial PA-EQUATORIAL PARÁ DISTRIBUIDORA DE ENERGIA S.A.(04.895.728/0001-80)-Rodovia Augusto Montenegro, S/N-PA--Participacao: 100,00000 | Registro-REG | Declaração CBO99K4KePOWld1 de 26/09/2019 | Registro | Registro de Capacidade Reduzida | N | Tucuruí/PA-Norte | UFV.RS.PA.045638-1.01 | 50 |  | 03/09/2019 |  |  | -3.9474 | -49.8268 | Solar | Radiação solar | RS | Radiação solar
45639 | Maria Tereza Valente Moreira | 1 | 1 | UFV | Operação |  | Equatorial PA-EQUATORIAL PARÁ DISTRIBUIDORA DE ENERGIA S.A.(04.895.728/0001-80)-Rodovia Augusto Montenegro, S/N-PA--Participacao: 100,00000 | Registro-REG | Declaração J8COPZnOMKIU7zz de 26/09/2019 | Registro | Registro de Capacidade Reduzida | N | Tucuruí/PA-Norte | UFV.RS.PA.045639-0.01 | 50 |  | 03/09/2019 |  |  | -3.9194 | -49.846 | Solar | Radiação solar | RS | Radiação solar
45640 | Maria Raimunda Lopes | 1 | 1 | UFV | Operação |  | Equatorial PA-EQUATORIAL PARÁ DISTRIBUIDORA DE ENERGIA S.A.(04.895.728/0001-80)-Rodovia Augusto Montenegro, S/N-PA--Participacao: 100,00000 | Registro-REG | Declaração QS3UfYZ9G0I5QeO de 26/09/2019 | Registro | Registro de Capacidade Reduzida | N | Tucuruí/PA-Norte | UFV.RS.PA.045640-3.01 | 50 |  | 03/09/2019 |  |  | -3.7411 | -49.8681 | Solar | Radiação solar | RS | Radiação solar
45641 | Charles de Lima Rosa | 1 | 1 | UFV | Operação |  | Equatorial PA-EQUATORIAL PARÁ DISTRIBUIDORA DE ENERGIA S.A.(04.895.728/0001-80)-Rodovia Augusto Montenegro, S/N-PA--Participacao: 100,00000 | Registro-REG | Declaração hx66V7JAPACtK3t de 26/09/2019 | Registro | Registro de Capacidade Reduzida | N | Tucuruí/PA-Norte | UFV.RS.PA.045641-1.01 | 50 |  | 03/09/2019 |  |  | -3.7909 | -49.6719 | Solar | Radiação solar | RS | Radiação solar
45642 | Maria Lucineide Neo | 1 | 1 | UFV | Operação |  | Equatorial PA-EQUATORIAL PARÁ DISTRIBUIDORA DE ENERGIA S.A.(04.895.728/0001-80)-Rodovia Augusto Montenegro, S/N-PA--Participacao: 100,00000 | Registro-REG | Declaração 6U53hS6lVDZ0G6d de 26/09/2019 | Registro | Registro de Capacidade Reduzida | N | Tucuruí/PA-Norte | UFV.RS.PA.045642-0.01 | 50 |  | 03/09/2019 |  |  | -3.9205 | -49.8425 | Solar | Radiação solar | RS | Radiação solar
45643 | Amarildo Rodrigues | 1 | 1 | UFV | Operação |  | Equatorial PA-EQUATORIAL PARÁ DISTRIBUIDORA DE ENERGIA S.A.(04.895.728/0001-80)-Rodovia Augusto Montenegro, S/N-PA--Participacao: 100,00000 | Registro-REG | Declaração 74xMK6Z7KPAVWSD de 26/09/2019 | Registro | Registro de Capacidade Reduzida | N | Tucuruí/PA-Norte | UFV.RS.PA.045643-8.01 | 50 |  | 03/09/2019 |  |  | -3.9377 | -49.8684 | Solar | Radiação solar | RS | Radiação solar
45644 | Celia da Silva Marques | 1 | 1 | UFV | Operação |  | Equatorial PA-EQUATORIAL PARÁ DISTRIBUIDORA DE ENERGIA S.A.(04.895.728/0001-80)-Rodovia Augusto Montenegro, S/N-PA--Participacao: 100,00000 | Registro-REG | Declaração 6M1YW5Y48IFBQhW de 26/09/2019 | Registro | Registro de Capacidade Reduzida | N | Tucuruí/PA-Norte | UFV.RS.PA.045644-6.01 | 50 |  | 03/09/2019 |  |  | -3.9632 | -49.8664 | Solar | Radiação solar | RS | Radiação solar
45645 | Manoel de Souza Afonso | 1 | 1 | UFV | Operação |  | Equatorial PA-EQUATORIAL PARÁ DISTRIBUIDORA DE ENERGIA S.A.(04.895.728/0001-80)-Rodovia Augusto Montenegro, S/N-PA--Participacao: 100,00000 | Registro-REG | Declaração 12MSDbYhIUDhAeI de 26/09/2019 | Registro | Registro de Capacidade Reduzida | N | Tucuruí/PA-Norte | UFV.RS.PA.045645-4.01 | 50 |  | 03/09/2019 |  |  | -3.9229 | -49.8393 | Solar | Radiação solar | RS | Radiação solar
45653 | Tatiane Pinto Coelho | 1 | 1 | UFV | Operação |  | Equatorial PA-EQUATORIAL PARÁ DISTRIBUIDORA DE ENERGIA S.A.(04.895.728/0001-80)-Rodovia Augusto Montenegro, S/N-PA--Participacao: 100,00000 | Registro-REG | Declaração S9Kh6C0hl6UAMYU de 26/09/2019 | Registro | Registro de Capacidade Reduzida | N | Tucuruí/PA-Norte | UFV.RS.PA.045653-5.01 | 50 |  | 03/09/2019 |  |  | -3.9252 | -49.8283 | Solar | Radiação solar | RS | Radiação solar
45655 | Alaide Moraes de Lima | 1 | 1 | UFV | Operação |  | Equatorial PA-EQUATORIAL PARÁ DISTRIBUIDORA DE ENERGIA S.A.(04.895.728/0001-80)-Rodovia Augusto Montenegro, S/N-PA--Participacao: 100,00000 | Registro-REG | Declaração V7B6n7zPn5Gd1M7 de 26/09/2019 | Registro | Registro de Capacidade Reduzida | N | Tucuruí/PA-Norte | UFV.RS.PA.045655-1.01 | 50 |  | 03/09/2019 |  |  | -3.9357 | -49.8442 | Solar | Radiação solar | RS | Radiação solar
45656 | Francisco Fernandes da Cruz | 1 | 1 | UFV | Operação |  | Equatorial PA-EQUATORIAL PARÁ DISTRIBUIDORA DE ENERGIA S.A.(04.895.728/0001-80)-Rodovia Augusto Montenegro, S/N-PA--Participacao: 100,00000 | Registro-REG | Declaração fF59nnU9K9nhzdz de 26/09/2019 | Registro | Registro de Capacidade Reduzida | N | Tucuruí/PA-Norte | UFV.RS.PA.045656-0.01 | 50 |  | 03/09/2019 |  |  | -3.9361 | -49.883 | Solar | Radiação solar | RS | Radiação solar
45657 | Poliana Rodrigues de Brito | 1 | 1 | UFV | Operação |  | Equatorial PA-EQUATORIAL PARÁ DISTRIBUIDORA DE ENERGIA S.A.(04.895.728/0001-80)-Rodovia Augusto Montenegro, S/N-PA--Participacao: 100,00000 | Registro-REG | Declaração Z3YPZFGf2J5VzI1 de 26/09/2019 | Registro | Registro de Capacidade Reduzida | N | Tucuruí/PA-Norte | UFV.RS.PA.045657-8.01 | 50 |  | 03/09/2019 |  |  | -3.9267 | -49.8773 | Solar | Radiação solar | RS | Radiação solar
45658 | Raimundo Izidoro Barbosa Rodrigues Dos Santos | 1 | 1 | UFV | Operação |  | Equatorial PA-EQUATORIAL PARÁ DISTRIBUIDORA DE ENERGIA S.A.(04.895.728/0001-80)-Rodovia Augusto Montenegro, S/N-PA--Participacao: 100,00000 | Registro-REG | Declaração 4COZn24Az1bxhbV de 26/09/2019 | Registro | Registro de Capacidade Reduzida | N | Tucuruí/PA-Norte | UFV.RS.PA.045658-6.01 | 50 |  | 03/09/2019 |  |  | -3.9361 | -49.873 | Solar | Radiação solar | RS | Radiação solar
45660 | Carla Cristina Krause Paiva Moreira | 1 | 1 | UFV | Operação |  | Equatorial PA-EQUATORIAL PARÁ DISTRIBUIDORA DE ENERGIA S.A.(04.895.728/0001-80)-Rodovia Augusto Montenegro, S/N-PA--Participacao: 100,00000 | Registro-REG | Declaração Yt8Y7JxOMn3BAGb de 26/09/2019 | Registro | Registro de Capacidade Reduzida | N | Tucuruí/PA-Norte | UFV.RS.PA.045660-8.01 | 50 |  | 03/09/2019 |  |  | -3.9194 | -49.8468 | Solar | Radiação solar | RS | Radiação solar
45661 | Elenil Rodrigues Lopes | 1 | 1 | UFV | Operação |  | Equatorial PA-EQUATORIAL PARÁ DISTRIBUIDORA DE ENERGIA S.A.(04.895.728/0001-80)-Rodovia Augusto Montenegro, S/N-PA--Participacao: 100,00000 | Registro-REG | Declaração 3Z482DYVCtMeJhb de 26/09/2019 | Registro | Registro de Capacidade Reduzida | N | Tucuruí/PA-Norte | UFV.RS.PA.045661-6.01 | 50 |  | 03/09/2019 |  |  | -3.9919 | -49.8625 | Solar | Radiação solar | RS | Radiação solar
45662 | Antonio Martins de Oliveira | 1 | 1 | UFV | Operação |  | Equatorial PA-EQUATORIAL PARÁ DISTRIBUIDORA DE ENERGIA S.A.(04.895.728/0001-80)-Rodovia Augusto Montenegro, S/N-PA--Participacao: 100,00000 | Registro-REG | Declaração 12J1KOAx81Ke621 de 26/09/2019 | Registro | Registro de Capacidade Reduzida | N | Tucuruí/PA-Norte | UFV.RS.PA.045662-4.01 | 50 |  | 03/09/2019 |  |  | -3.8743 | -49.8978 | Solar | Radiação solar | RS | Radiação solar
45663 | Genilson Pereira da Silva | 1 | 1 | UFV | Operação |  | Equatorial PA-EQUATORIAL PARÁ DISTRIBUIDORA DE ENERGIA S.A.(04.895.728/0001-80)-Rodovia Augusto Montenegro, S/N-PA--Participacao: 100,00000 | Registro-REG | Declaração QCFIzOOnIG30IOS de 26/09/2019 | Registro | Registro de Capacidade Reduzida | N | Tucuruí/PA-Norte | UFV.RS.PA.045663-2.01 | 50 |  | 03/09/2019 |  |  | -3.7566 | -49.907 | Solar | Radiação solar | RS | Radiação solar
45664 | Domingas Moreira Peixoto | 1 | 1 | UFV | Operação |  | Equatorial PA-EQUATORIAL PARÁ DISTRIBUIDORA DE ENERGIA S.A.(04.895.728/0001-80)-Rodovia Augusto Montenegro, S/N-PA--Participacao: 100,00000 | Registro-REG | Declaração VBKb1lbGMF8dV2V de 26/09/2019 | Registro | Registro de Capacidade Reduzida | N | Tucuruí/PA-Norte | UFV.RS.PA.045664-0.01 | 50 |  | 03/09/2019 |  |  | -3.9529 | -49.8376 | Solar | Radiação solar | RS | Radiação solar
45665 | Raimundo de Assis Guedes de Morais | 1 | 1 | UFV | Operação |  | Equatorial PA-EQUATORIAL PARÁ DISTRIBUIDORA DE ENERGIA S.A.(04.895.728/0001-80)-Rodovia Augusto Montenegro, S/N-PA--Participacao: 100,00000 | Registro-REG | Declaração fh09VlAFtPBOMYV de 26/09/2019 | Registro | Registro de Capacidade Reduzida | N | Tucuruí/PA-Norte | UFV.RS.PA.045665-9.01 | 50 |  | 03/09/2019 |  |  | -3.9183 | -49.8759 | Solar | Radiação solar | RS | Radiação solar
45666 | Domingos Piedade da Silva | 1 | 1 | UFV | Operação |  | Equatorial PA-EQUATORIAL PARÁ DISTRIBUIDORA DE ENERGIA S.A.(04.895.728/0001-80)-Rodovia Augusto Montenegro, S/N-PA--Participacao: 100,00000 | Registro-REG | Declaração 35MbKO30BMx86z6 de 26/09/2019 | Registro | Registro de Capacidade Reduzida | N | Tucuruí/PA-Norte | UFV.RS.PA.045666-7.01 | 50 |  | 03/09/2019 |  |  | -3.754 | -49.9051 | Solar | Radiação solar | RS | Radiação solar
45667 | Marcelo Pacheco Dos Santos | 1 | 1 | UFV | Operação |  | Equatorial PA-EQUATORIAL PARÁ DISTRIBUIDORA DE ENERGIA S.A.(04.895.728/0001-80)-Rodovia Augusto Montenegro, S/N-PA--Participacao: 100,00000 | Registro-REG | Declaração dS250JCSt1UZM7Y de 26/09/2019 | Registro | Registro de Capacidade Reduzida | N | Tucuruí/PA-Norte | UFV.RS.PA.045667-5.01 | 50 |  | 03/09/2019 |  |  | -3.7763 | -49.8367 | Solar | Radiação solar | RS | Radiação solar
45668 | Jose Fonte Barbosa | 1 | 1 | UFV | Operação |  | Equatorial PA-EQUATORIAL PARÁ DISTRIBUIDORA DE ENERGIA S.A.(04.895.728/0001-80)-Rodovia Augusto Montenegro, S/N-PA--Participacao: 100,00000 | Registro-REG | Declaração On2ZKG9Pn6CP3GP de 26/09/2019 | Registro | Registro de Capacidade Reduzida | N | Tucuruí/PA-Norte | UFV.RS.PA.045668-3.01 | 50 |  | 03/09/2019 |  |  | -3.9274 | -49.8317 | Solar | Radiação solar | RS | Radiação solar
45669 | Valdemar Nunes Teixeira | 1 | 1 | UFV | Operação |  | Equatorial PA-EQUATORIAL PARÁ DISTRIBUIDORA DE ENERGIA S.A.(04.895.728/0001-80)-Rodovia Augusto Montenegro, S/N-PA--Participacao: 100,00000 | Registro-REG | Declaração 34U4Z2AnOJ4n42b de 26/09/2019 | Registro | Registro de Capacidade Reduzida | N | Tucuruí/PA-Norte | UFV.RS.PA.045669-1.01 | 50 |  | 03/09/2019 |  |  | -3.7533 | -49.8487 | Solar | Radiação solar | RS | Radiação solar
45670 | Joao Maria Furtado | 1 | 1 | UFV | Operação |  | Equatorial PA-EQUATORIAL PARÁ DISTRIBUIDORA DE ENERGIA S.A.(04.895.728/0001-80)-Rodovia Augusto Montenegro, S/N-PA--Participacao: 100,00000 | Registro-REG | Declaração RK1BOMYUlIf4Ib4 de 26/09/2019 | Registro | Registro de Capacidade Reduzida | N | Tucuruí/PA-Norte | UFV.RS.PA.045670-5.01 | 50 |  | 03/09/2019 |  |  | -3.9522 | -49.8304 | Solar | Radiação solar | RS | Radiação solar
45671 | Alenilson Silva de Jesus | 1 | 1 | UFV | Operação |  | Equatorial PA-EQUATORIAL PARÁ DISTRIBUIDORA DE ENERGIA S.A.(04.895.728/0001-80)-Rodovia Augusto Montenegro, S/N-PA--Participacao: 100,00000 | Registro-REG | Declaração Ah26QVUGCW1WtCK de 26/09/2019 | Registro | Registro de Capacidade Reduzida | N | Tucuruí/PA-Norte | UFV.RS.PA.045671-3.01 | 50 |  | 03/09/2019 |  |  | -3.7397 | -49.8739 | Solar | Radiação solar | RS | Radiação solar
45637 | Lucas Carvalho Morais | 1 | 1 | UFV | Operação |  | Equatorial PA-EQUATORIAL PARÁ DISTRIBUIDORA DE ENERGIA S.A.(04.895.728/0001-80)-Rodovia Augusto Montenegro, S/N-PA--Participacao: 100,00000 | Registro-REG | Declaração tf1UM7AMVV5h0CW de 26/09/2019 | Registro | Registro de Capacidade Reduzida | N | Tucuruí/PA-Norte | UFV.RS.PA.045637-3.01 | 50 |  | 03/09/2019 |  |  | -3.9272 | -49.8772 | Solar | Radiação solar | RS | Radiação solar
45646 | Denis do Espirito Santo Marques Correa | 1 | 1 | UFV | Operação |  | Equatorial PA-EQUATORIAL PARÁ DISTRIBUIDORA DE ENERGIA S.A.(04.895.728/0001-80)-Rodovia Augusto Montenegro, S/N-PA--Participacao: 100,00000 | Registro-REG | Declaração f20lPUx0b838z58 de 26/09/2019 | Registro | Registro de Capacidade Reduzida | N | Tucuruí/PA-Norte | UFV.RS.PA.045646-2.01 | 50 |  | 03/09/2019 |  |  | -3.9451 | -49.8266 | Solar | Radiação solar | RS | Radiação solar
45647 | Ivano Rodrigues Serafim | 1 | 1 | UFV | Operação |  | Equatorial PA-EQUATORIAL PARÁ DISTRIBUIDORA DE ENERGIA S.A.(04.895.728/0001-80)-Rodovia Augusto Montenegro, S/N-PA--Participacao: 100,00000 | Registro-REG | Declaração UAY5f4DbbYPFnbF de 26/09/2019 | Registro | Registro de Capacidade Reduzida | N | Tucuruí/PA-Norte | UFV.RS.PA.045647-0.01 | 50 |  | 03/09/2019 |  |  | -3.9258 | -49.5228 | Solar | Radiação solar | RS | Radiação solar
45648 | Carlos Sandro Luz da Cruz | 1 | 1 | UFV | Operação |  | Equatorial PA-EQUATORIAL PARÁ DISTRIBUIDORA DE ENERGIA S.A.(04.895.728/0001-80)-Rodovia Augusto Montenegro, S/N-PA--Participacao: 100,00000 | Registro-REG | Declaração fdIzbtt4e5KSbZ6 de 26/09/2019 | Registro | Registro de Capacidade Reduzida | N | Tucuruí/PA-Norte | UFV.RS.PA.045648-9.01 | 50 |  | 03/09/2019 |  |  | -3.9342 | -49.8259 | Solar | Radiação solar | RS | Radiação solar
45649 | Raimundo Nonato Apinages Reis | 1 | 1 | UFV | Operação |  | Equatorial PA-EQUATORIAL PARÁ DISTRIBUIDORA DE ENERGIA S.A.(04.895.728/0001-80)-Rodovia Augusto Montenegro, S/N-PA--Participacao: 100,00000 | Registro-REG | Declaração S2he6f69S20DUGt de 26/09/2019 | Registro | Registro de Capacidade Reduzida | N | Tucuruí/PA-Norte | UFV.RS.PA.045649-7.01 | 50 |  | 03/09/2019 |  |  | -3.9467 | -49.8461 | Solar | Radiação solar | RS | Radiação solar
45650 | Marlene da Conceicao | 1 | 1 | UFV | Operação |  | Equatorial PA-EQUATORIAL PARÁ DISTRIBUIDORA DE ENERGIA S.A.(04.895.728/0001-80)-Rodovia Augusto Montenegro, S/N-PA--Participacao: 100,00000 | Registro-REG | Declaração 8FWCAW99zzAhYWS de 26/09/2019 | Registro | Registro de Capacidade Reduzida | N | Tucuruí/PA-Norte | UFV.RS.PA.045650-0.01 | 50 |  | 03/09/2019 |  |  | -3.926 | -49.8598 | Solar | Radiação solar | RS | Radiação solar
45651 | Maria Joana Correa Teles | 1 | 1 | UFV | Operação |  | Equatorial PA-EQUATORIAL PARÁ DISTRIBUIDORA DE ENERGIA S.A.(04.895.728/0001-80)-Rodovia Augusto Montenegro, S/N-PA--Participacao: 100,00000 | Registro-REG | Declaração RVS6dS0PtJDAl1n de 26/09/2019 | Registro | Registro de Capacidade Reduzida | N | Tucuruí/PA-Norte | UFV.RS.PA.045651-9.01 | 50 |  | 03/09/2019 |  |  | -3.9424 | -49.8224 | Solar | Radiação solar | RS | Radiação solar
45652 | Nelson Coelho de Souza | 1 | 1 | UFV | Operação |  | Equatorial PA-EQUATORIAL PARÁ DISTRIBUIDORA DE ENERGIA S.A.(04.895.728/0001-80)-Rodovia Augusto Montenegro, S/N-PA--Participacao: 100,00000 | Registro-REG | Declaração z9Ub1nPteVQ7tt5 de 26/09/2019 | Registro | Registro de Capacidade Reduzida | N | Tucuruí/PA-Norte | UFV.RS.PA.045652-7.01 | 50 |  | 03/09/2019 |  |  | -3.929 | -49.8555 | Solar | Radiação solar | RS | Radiação solar
45654 | Estevao Braga | 1 | 1 | UFV | Operação |  | Equatorial PA-EQUATORIAL PARÁ DISTRIBUIDORA DE ENERGIA S.A.(04.895.728/0001-80)-Rodovia Augusto Montenegro, S/N-PA--Participacao: 100,00000 | Registro-REG | Declaração 2WZBzCJ746V1M1S de 26/09/2019 | Registro | Registro de Capacidade Reduzida | N | Tucuruí/PA-Norte | UFV.RS.PA.045654-3.01 | 50 |  | 03/09/2019 |  |  | -3.9252 | -49.8283 | Solar | Radiação solar | RS | Radiação solar
45659 | Isac Costa Pereira | 1 | 1 | UFV | Operação |  | Equatorial PA-EQUATORIAL PARÁ DISTRIBUIDORA DE ENERGIA S.A.(04.895.728/0001-80)-Rodovia Augusto Montenegro, S/N-PA--Participacao: 100,00000 | Registro-REG | Declaração dzQnx2xFxACOeC5 de 26/09/2019 | Registro | Registro de Capacidade Reduzida | N | Tucuruí/PA-Norte | UFV.RS.PA.045659-4.01 | 50 |  | 03/09/2019 |  |  | -3.9341 | -49.8769 | Solar | Radiação solar | RS | Radiação solar
45672 | Jose Carlos do Carmo Souza | 1 | 1 | UFV | Operação |  | Equatorial PA-EQUATORIAL PARÁ DISTRIBUIDORA DE ENERGIA S.A.(04.895.728/0001-80)-Rodovia Augusto Montenegro, S/N-PA--Participacao: 100,00000 | Registro-REG | Declaração z9WVn0PV88C8O8V de 26/09/2019 | Registro | Registro de Capacidade Reduzida | N | Tucuruí/PA-Norte | UFV.RS.PA.045672-1.01 | 50 |  | 03/09/2019 |  |  | -3.9152 | -49.8523 | Solar | Radiação solar | RS | Radiação solar
45673 | Maria Rosa Gomes da Silva | 1 | 1 | UFV | Operação |  | Equatorial PA-EQUATORIAL PARÁ DISTRIBUIDORA DE ENERGIA S.A.(04.895.728/0001-80)-Rodovia Augusto Montenegro, S/N-PA--Participacao: 100,00000 | Registro-REG | Declaração JdVfIQ5Zb8QxZJP de 26/09/2019 | Registro | Registro de Capacidade Reduzida | N | Tucuruí/PA-Norte | UFV.RS.PA.045673-0.01 | 50 |  | 03/09/2019 |  |  | -3.7548 | -49.8378 | Solar | Radiação solar | RS | Radiação solar
45674 | Antonio Pereira Pinto | 1 | 1 | UFV | Operação |  | Equatorial PA-EQUATORIAL PARÁ DISTRIBUIDORA DE ENERGIA S.A.(04.895.728/0001-80)-Rodovia Augusto Montenegro, S/N-PA--Participacao: 100,00000 | Registro-REG | Declaração Ut76SS6ttYA0Zd4 de 26/09/2019 | Registro | Registro de Capacidade Reduzida | N | Tucuruí/PA-Norte | UFV.RS.PA.045674-8.01 | 50 |  | 03/09/2019 |  |  | -3.8767 | -49.9017 | Solar | Radiação solar | RS | Radiação solar
45675 | Roberto Martins da Silva | 1 | 1 | UFV | Operação |  | Equatorial PA-EQUATORIAL PARÁ DISTRIBUIDORA DE ENERGIA S.A.(04.895.728/0001-80)-Rodovia Augusto Montenegro, S/N-PA--Participacao: 100,00000 | Registro-REG | Declaração eQV1B8MOSU24KVW de 26/09/2019 | Registro | Registro de Capacidade Reduzida | N | Tucuruí/PA-Norte | UFV.RS.PA.045675-6.01 | 50 |  | 03/09/2019 |  |  | -3.9448 | -49.8828 | Solar | Radiação solar | RS | Radiação solar
45676 | Erivaldo Sampaio Galvao | 1 | 1 | UFV | Operação |  | Equatorial PA-EQUATORIAL PARÁ DISTRIBUIDORA DE ENERGIA S.A.(04.895.728/0001-80)-Rodovia Augusto Montenegro, S/N-PA--Participacao: 100,00000 | Registro-REG | Declaração OfW9x62zM6SKGMW de 26/09/2019 | Registro | Registro de Capacidade Reduzida | N | Tucuruí/PA-Norte | UFV.RS.PA.045676-4.01 | 50 |  | 03/09/2019 |  |  | -3.9448 | -49.8828 | Solar | Radiação solar | RS | Radiação solar
45677 | Eliana Baia Pompeu | 1 | 1 | UFV | Operação |  | Equatorial PA-EQUATORIAL PARÁ DISTRIBUIDORA DE ENERGIA S.A.(04.895.728/0001-80)-Rodovia Augusto Montenegro, S/N-PA--Participacao: 100,00000 | Registro-REG | Declaração e45QDAYeWdK3QD4 de 26/09/2019 | Registro | Registro de Capacidade Reduzida | N | Tucuruí/PA-Norte | UFV.RS.PA.045677-2.01 | 50 |  | 04/09/2019 |  |  | -3.9183 | -49.7891 | Solar | Radiação solar | RS | Radiação solar
45678 | Graciene Pereira Dos Santos | 1 | 1 | UFV | Operação |  | Equatorial PA-EQUATORIAL PARÁ DISTRIBUIDORA DE ENERGIA S.A.(04.895.728/0001-80)-Rodovia Augusto Montenegro, S/N-PA--Participacao: 100,00000 | Registro-REG | Declaração GGD3zBbBd7f7WFz de 26/09/2019 | Registro | Registro de Capacidade Reduzida | N | Tucuruí/PA-Norte | UFV.RS.PA.045678-0.01 | 50 |  | 04/09/2019 |  |  | -4.0167 | -49.9161 | Solar | Radiação solar | RS | Radiação solar
45679 | Jose de Maria Dos Santos Oliveira | 1 | 1 | UFV | Operação |  | Equatorial PA-EQUATORIAL PARÁ DISTRIBUIDORA DE ENERGIA S.A.(04.895.728/0001-80)-Rodovia Augusto Montenegro, S/N-PA--Participacao: 100,00000 | Registro-REG | Declaração 2KMQe4GeQ7Je7d5 de 26/09/2019 | Registro | Registro de Capacidade Reduzida | N | Tucuruí/PA-Norte | UFV.RS.PA.045679-9.01 | 50 |  | 04/09/2019 |  |  | -3.8876 | -49.8115 | Solar | Radiação solar | RS | Radiação solar
45680 | Edilson Alves da Silva | 1 | 1 | UFV | Operação |  | Equatorial PA-EQUATORIAL PARÁ DISTRIBUIDORA DE ENERGIA S.A.(04.895.728/0001-80)-Rodovia Augusto Montenegro, S/N-PA--Participacao: 100,00000 | Registro-REG | Declaração 7WShJIdWxIO756O de 26/09/2019 | Registro | Registro de Capacidade Reduzida | N | Tucuruí/PA-Norte | UFV.RS.PA.045680-2.01 | 50 |  | 04/09/2019 |  |  | -4.0188 | -49.9082 | Solar | Radiação solar | RS | Radiação solar
45681 | Danilo Alves Pereira | 1 | 1 | UFV | Operação |  | Equatorial PA-EQUATORIAL PARÁ DISTRIBUIDORA DE ENERGIA S.A.(04.895.728/0001-80)-Rodovia Augusto Montenegro, S/N-PA--Participacao: 100,00000 | Registro-REG | Declaração ReSVS478ZBZUx76 de 26/09/2019 | Registro | Registro de Capacidade Reduzida | N | Tucuruí/PA-Norte | UFV.RS.PA.045681-0.01 | 50 |  | 04/09/2019 |  |  | -4.0137 | -49.912 | Solar | Radiação solar | RS | Radiação solar
45682 | Francisco da Silva Chagas | 1 | 1 | UFV | Operação |  | Equatorial PA-EQUATORIAL PARÁ DISTRIBUIDORA DE ENERGIA S.A.(04.895.728/0001-80)-Rodovia Augusto Montenegro, S/N-PA--Participacao: 100,00000 | Registro-REG | Declaração BfYb5zSOltM97JB de 26/09/2019 | Registro | Registro de Capacidade Reduzida | N | Tucuruí/PA-Norte | UFV.RS.PA.045682-9.01 | 50 |  | 04/09/2019 |  |  | -3.4152 | -49.7809 | Solar | Radiação solar | RS | Radiação solar
45683 | Michele Dos Santos Barros | 1 | 1 | UFV | Operação |  | Equatorial PA-EQUATORIAL PARÁ DISTRIBUIDORA DE ENERGIA S.A.(04.895.728/0001-80)-Rodovia Augusto Montenegro, S/N-PA--Participacao: 100,00000 | Registro-REG | Declaração UVYM6V31FDQYt4e de 26/09/2019 | Registro | Registro de Capacidade Reduzida | N | Tucuruí/PA-Norte | UFV.RS.PA.045683-7.01 | 50 |  | 04/09/2019 |  |  | -4.0164 | -49.9146 | Solar | Radiação solar | RS | Radiação solar
45684 | Raimundo de Andrade Sousa | 1 | 1 | UFV | Operação |  | Equatorial PA-EQUATORIAL PARÁ DISTRIBUIDORA DE ENERGIA S.A.(04.895.728/0001-80)-Rodovia Augusto Montenegro, S/N-PA--Participacao: 100,00000 | Registro-REG | Declaração bQUBfYnUW4x22WQ de 26/09/2019 | Registro | Registro de Capacidade Reduzida | N | Tucuruí/PA-Norte | UFV.RS.PA.045684-5.01 | 50 |  | 04/09/2019 |  |  | -3.8707 | -49.8288 | Solar | Radiação solar | RS | Radiação solar
45685 | Roberto Ferreira da Costa | 1 | 1 | UFV | Operação |  | Equatorial PA-EQUATORIAL PARÁ DISTRIBUIDORA DE ENERGIA S.A.(04.895.728/0001-80)-Rodovia Augusto Montenegro, S/N-PA--Participacao: 100,00000 | Registro-REG | Declaração hzZKJx89751JInC de 26/09/2019 | Registro | Registro de Capacidade Reduzida | N | Tucuruí/PA-Norte | UFV.RS.PA.045685-3.01 | 50 |  | 04/09/2019 |  |  | -3.4152 | -49.7809 | Solar | Radiação solar | RS | Radiação solar
45686 | Manoel Dorivaldo Pinto | 1 | 1 | UFV | Operação |  | Equatorial PA-EQUATORIAL PARÁ DISTRIBUIDORA DE ENERGIA S.A.(04.895.728/0001-80)-Rodovia Augusto Montenegro, S/N-PA--Participacao: 100,00000 | Registro-REG | Declaração 0tPBW0DU45YtbOW de 26/09/2019 | Registro | Registro de Capacidade Reduzida | N | Tucuruí/PA-Norte | UFV.RS.PA.045686-1.01 | 50 |  | 04/09/2019 |  |  | -3.909 | -49.8349 | Solar | Radiação solar | RS | Radiação solar
45687 | Jose Alves Medina | 1 | 1 | UFV | Operação |  | Equatorial PA-EQUATORIAL PARÁ DISTRIBUIDORA DE ENERGIA S.A.(04.895.728/0001-80)-Rodovia Augusto Montenegro, S/N-PA--Participacao: 100,00000 | Registro-REG | Declaração CCenltBMM4D9lGO de 26/09/2019 | Registro | Registro de Capacidade Reduzida | N | Tucuruí/PA-Norte | UFV.RS.PA.045687-0.01 | 50 |  | 04/09/2019 |  |  | -3.8632 | -49.722 | Solar | Radiação solar | RS | Radiação solar
45688 | Jose Eduardo da Costa Fiel | 1 | 1 | UFV | Operação |  | Equatorial PA-EQUATORIAL PARÁ DISTRIBUIDORA DE ENERGIA S.A.(04.895.728/0001-80)-Rodovia Augusto Montenegro, S/N-PA--Participacao: 100,00000 | Registro-REG | Declaração bYSW8xtCenDb71b de 26/09/2019 | Registro | Registro de Capacidade Reduzida | N | Tucuruí/PA-Norte | UFV.RS.PA.045688-8.01 | 50 |  | 04/09/2019 |  |  | -3.9338 | -49.79 | Solar | Radiação solar | RS | Radiação solar
45689 | Francisco Maronir Matias | 1 | 1 | UFV | Operação |  | Equatorial PA-EQUATORIAL PARÁ DISTRIBUIDORA DE ENERGIA S.A.(04.895.728/0001-80)-Rodovia Augusto Montenegro, S/N-PA--Participacao: 100,00000 | Registro-REG | Declaração 6Vf049DzG2M4DW9 de 26/09/2019 | Registro | Registro de Capacidade Reduzida | N | Tucuruí/PA-Norte | UFV.RS.PA.045689-6.01 | 50 |  | 04/09/2019 |  |  | -3.8717 | -49.8261 | Solar | Radiação solar | RS | Radiação solar
45690 | Manoel Adriano Santos de Almeida | 1 | 1 | UFV | Operação |  | Equatorial PA-EQUATORIAL PARÁ DISTRIBUIDORA DE ENERGIA S.A.(04.895.728/0001-80)-Rodovia Augusto Montenegro, S/N-PA--Participacao: 100,00000 | Registro-REG | Declaração e6zUbb9bWF89eeF de 26/09/2019 | Registro | Registro de Capacidade Reduzida | N | Tucuruí/PA-Norte | UFV.RS.PA.045690-0.01 | 50 |  | 04/09/2019 |  |  | -3.9075 | -49.8446 | Solar | Radiação solar | RS | Radiação solar
45691 | Francisco Carlos de Abreu | 1 | 1 | UFV | Operação |  | Equatorial PA-EQUATORIAL PARÁ DISTRIBUIDORA DE ENERGIA S.A.(04.895.728/0001-80)-Rodovia Augusto Montenegro, S/N-PA--Participacao: 100,00000 | Registro-REG | Declaração 52JWFfn9Wx15MBF de 26/09/2019 | Registro | Registro de Capacidade Reduzida | N | Tucuruí/PA-Norte | UFV.RS.PA.045691-8.01 | 50 |  | 04/09/2019 |  |  | -4.0159 | -49.914 | Solar | Radiação solar | RS | Radiação solar
45692 | Juvenilda Machado da Costa | 1 | 1 | UFV | Operação |  | Equatorial PA-EQUATORIAL PARÁ DISTRIBUIDORA DE ENERGIA S.A.(04.895.728/0001-80)-Rodovia Augusto Montenegro, S/N-PA--Participacao: 100,00000 | Registro-REG | Declaração e8QS8QJbGMnF105 de 26/09/2019 | Registro | Registro de Capacidade Reduzida | N | Tucuruí/PA-Norte | UFV.RS.PA.045692-6.01 | 50 |  | 04/09/2019 |  |  | -4.0223 | -49.9138 | Solar | Radiação solar | RS | Radiação solar
45693 | Maria Sonia Silva | 1 | 1 | UFV | Operação |  | Equatorial PA-EQUATORIAL PARÁ DISTRIBUIDORA DE ENERGIA S.A.(04.895.728/0001-80)-Rodovia Augusto Montenegro, S/N-PA--Participacao: 100,00000 | Registro-REG | Declaração 2BUlCdKUGAB0QJf de 26/09/2019 | Registro | Registro de Capacidade Reduzida | N | Tucuruí/PA-Norte | UFV.RS.PA.045693-4.01 | 50 |  | 04/09/2019 |  |  | -4.0132 | -49.9122 | Solar | Radiação solar | RS | Radiação solar
45718 | Dioleno Moreira Peixoto | 1 | 1 | UFV | Operação |  | Equatorial PA-EQUATORIAL PARÁ DISTRIBUIDORA DE ENERGIA S.A.(04.895.728/0001-80)-Rodovia Augusto Montenegro, S/N-PA--Participacao: 100,00000 | Registro-REG | Declaração G00bI2Y8xS1nbxl de 17/10/2019 | Registro | Registro de Capacidade Reduzida | N | Tucuruí/PA-Norte | UFV.RS.PA.045718-3.01 | 50 |  | 13/09/2019 |  |  | -3.9519 | -49.8423 | Solar | Radiação solar | RS | Radiação solar
45719 | Darivan Americo Alves | 1 | 1 | UFV | Operação |  | Equatorial PA-EQUATORIAL PARÁ DISTRIBUIDORA DE ENERGIA S.A.(04.895.728/0001-80)-Rodovia Augusto Montenegro, S/N-PA--Participacao: 100,00000 | Registro-REG | Declaração IZYUCl9K6Ut4QVJ de 17/10/2019 | Registro | Registro de Capacidade Reduzida | N | Tucuruí/PA-Norte | UFV.RS.PA.045719-1.01 | 50 |  | 13/09/2019 |  |  | -3.939 | -49.8011 | Solar | Radiação solar | RS | Radiação solar
45720 | Rosiana do Socorro Americo Alves | 1 | 1 | UFV | Operação |  | Equatorial PA-EQUATORIAL PARÁ DISTRIBUIDORA DE ENERGIA S.A.(04.895.728/0001-80)-Rodovia Augusto Montenegro, S/N-PA--Participacao: 100,00000 | Registro-REG | Declaração lYAnJ1WU085Jt18 de 17/10/2019 | Registro | Registro de Capacidade Reduzida | N | Tucuruí/PA-Norte | UFV.RS.PA.045720-5.01 | 50 |  | 13/09/2019 |  |  | -3.94 | -49.8018 | Solar | Radiação solar | RS | Radiação solar
45721 | Amado da Silva | 1 | 1 | UFV | Operação |  | Equatorial PA-EQUATORIAL PARÁ DISTRIBUIDORA DE ENERGIA S.A.(04.895.728/0001-80)-Rodovia Augusto Montenegro, S/N-PA--Participacao: 100,00000 | Registro-REG | Declaração J9G33bbVhzhKVPA de 17/10/2019 | Registro | Registro de Capacidade Reduzida | N | Tucuruí/PA-Norte | UFV.RS.PA.045721-3.01 | 50 |  | 13/09/2019 |  |  | -3.94 | -49.8018 | Solar | Radiação solar | RS | Radiação solar
45727 | Sandra Lucia Dos Santos Meireles Nava | 1 | 1 | UFV | Operação |  | Equatorial PA-EQUATORIAL PARÁ DISTRIBUIDORA DE ENERGIA S.A.(04.895.728/0001-80)-Rodovia Augusto Montenegro, S/N-PA--Participacao: 100,00000 | Registro-REG | Declaração J350KYYClCFMYtl de 18/10/2019 | Registro | Registro de Capacidade Reduzida | N | Tucuruí/PA-Norte | UFV.RS.PA.045727-2.01 | 50 |  | 27/09/2019 |  |  | -3.9024 | -49.7779 | Solar | Radiação solar | RS | Radiação solar
45728 | Edinelson Rodrigues Ribeiro | 1 | 1 | UFV | Operação |  | Equatorial PA-EQUATORIAL PARÁ DISTRIBUIDORA DE ENERGIA S.A.(04.895.728/0001-80)-Rodovia Augusto Montenegro, S/N-PA--Participacao: 100,00000 | Registro-REG | Declaração ZAxId5n5GnCbCeV de 18/10/2019 | Registro | Registro de Capacidade Reduzida | N | Tucuruí/PA-Norte | UFV.RS.PA.045728-0.01 | 50 |  | 27/09/2019 |  |  | -3.8822 | -49.7743 | Solar | Radiação solar | RS | Radiação solar
45730 | Cleonice Almeida Pereira | 1 | 1 | UFV | Operação |  | Equatorial PA-EQUATORIAL PARÁ DISTRIBUIDORA DE ENERGIA S.A.(04.895.728/0001-80)-Rodovia Augusto Montenegro, S/N-PA--Participacao: 100,00000 | Registro-REG | Declaração BQPYJYBW6OfJd1t de 18/10/2019 | Registro | Registro de Capacidade Reduzida | N | Tucuruí/PA-Norte | UFV.RS.PA.045730-2.01 | 50 |  | 27/09/2019 |  |  | -3.8927 | -49.7936 | Solar | Radiação solar | RS | Radiação solar
45731 | Nilda Sousa Ferreira da Silva | 1 | 1 | UFV | Operação |  | Equatorial PA-EQUATORIAL PARÁ DISTRIBUIDORA DE ENERGIA S.A.(04.895.728/0001-80)-Rodovia Augusto Montenegro, S/N-PA--Participacao: 100,00000 | Registro-REG | Declaração 5enQDeCV4fxl9CZ de 18/10/2019 | Registro | Registro de Capacidade Reduzida | N | Tucuruí/PA-Norte | UFV.RS.PA.045731-0.01 | 50 |  | 27/09/2019 |  |  | -3.8718 | -49.7311 | Solar | Radiação solar | RS | Radiação solar
45732 | Antonio Filho Bezerra de Sousa | 1 | 1 | UFV | Operação |  | Equatorial PA-EQUATORIAL PARÁ DISTRIBUIDORA DE ENERGIA S.A.(04.895.728/0001-80)-Rodovia Augusto Montenegro, S/N-PA--Participacao: 100,00000 | Registro-REG | Declaração h3Md2V8teZAxMf1 de 18/10/2019 | Registro | Registro de Capacidade Reduzida | N | Tucuruí/PA-Norte | UFV.RS.PA.045732-9.01 | 50 |  | 27/09/2019 |  |  | -3.8539 | -49.8107 | Solar | Radiação solar | RS | Radiação solar
45733 | Luiz Alfredo Pontes Brilhante | 1 | 1 | UFV | Operação |  | Equatorial PA-EQUATORIAL PARÁ DISTRIBUIDORA DE ENERGIA S.A.(04.895.728/0001-80)-Rodovia Augusto Montenegro, S/N-PA--Participacao: 100,00000 | Registro-REG | Declaração UKJfIldM1FChFQU de 18/10/2019 | Registro | Registro de Capacidade Reduzida | N | Tucuruí/PA-Norte | UFV.RS.PA.045733-7.01 | 50 |  | 27/09/2019 |  |  | -3.8943 | -49.7468 | Solar | Radiação solar | RS | Radiação solar
45734 | Jose Maria Gaia Correa | 1 | 1 | UFV | Operação |  | Equatorial PA-EQUATORIAL PARÁ DISTRIBUIDORA DE ENERGIA S.A.(04.895.728/0001-80)-Rodovia Augusto Montenegro, S/N-PA--Participacao: 100,00000 | Registro-REG | Declaração 47zK6OAQ5OnbYBS de 18/10/2019 | Registro | Registro de Capacidade Reduzida | N | Tucuruí/PA-Norte | UFV.RS.PA.045734-5.01 | 50 |  | 27/09/2019 |  |  | -3.8978 | -49.7681 | Solar | Radiação solar | RS | Radiação solar
45735 | Irma Marques Lopes | 1 | 1 | UFV | Operação |  | Equatorial PA-EQUATORIAL PARÁ DISTRIBUIDORA DE ENERGIA S.A.(04.895.728/0001-80)-Rodovia Augusto Montenegro, S/N-PA--Participacao: 100,00000 | Registro-REG | Declaração ZF2W0J5OP3hSSGA de 18/10/2019 | Registro | Registro de Capacidade Reduzida | N | Tucuruí/PA-Norte | UFV.RS.PA.045735-3.01 | 50 |  | 30/09/2019 |  |  | -3.8818 | -49.7349 | Solar | Radiação solar | RS | Radiação solar
45736 | Edilmo Alves Cabral | 1 | 1 | UFV | Operação |  | Equatorial PA-EQUATORIAL PARÁ DISTRIBUIDORA DE ENERGIA S.A.(04.895.728/0001-80)-Rodovia Augusto Montenegro, S/N-PA--Participacao: 100,00000 | Registro-REG | Declaração ZxFZJlzQKhlb72S de 18/10/2019 | Registro | Registro de Capacidade Reduzida | N | Tucuruí/PA-Norte | UFV.RS.PA.045736-1.01 | 50 |  | 30/09/2019 |  |  | -3.8498 | -49.7304 | Solar | Radiação solar | RS | Radiação solar
45744 | Ronivon Rodrigues Nunes | 1 | 1 | UFV | Operação |  | Equatorial PA-EQUATORIAL PARÁ DISTRIBUIDORA DE ENERGIA S.A.(04.895.728/0001-80)-Rodovia Augusto Montenegro, S/N-PA--Participacao: 100,00000 | Registro-REG | Declaração 0etDDG4VYxQFGb5 de 18/10/2019 | Registro | Registro de Capacidade Reduzida | N | Tucuruí/PA-Norte | UFV.RS.PA.045744-2.01 | 50 |  | 30/09/2019 |  |  | -3.7877 | -49.8498 | Solar | Radiação solar | RS | Radiação solar
45745 | Raimundo Queiroz Dos Santos | 1 | 1 | UFV | Operação |  | Equatorial PA-EQUATORIAL PARÁ DISTRIBUIDORA DE ENERGIA S.A.(04.895.728/0001-80)-Rodovia Augusto Montenegro, S/N-PA--Participacao: 100,00000 | Registro-REG | Declaração Wdbze0O0K6fYfdA de 18/10/2019 | Registro | Registro de Capacidade Reduzida | N | Tucuruí/PA-Norte | UFV.RS.PA.045745-0.01 | 50 |  | 30/09/2019 |  |  | -3.861 | -49.7611 | Solar | Radiação solar | RS | Radiação solar
45755 | Juliana do Socorro Americo Alves | 1 | 1 | UFV | Operação |  | Equatorial PA-EQUATORIAL PARÁ DISTRIBUIDORA DE ENERGIA S.A.(04.895.728/0001-80)-Rodovia Augusto Montenegro, S/N-PA--Participacao: 100,00000 | Registro-REG | Declaração 7F2xzMzdJJ8eSGB de 18/10/2019 | Registro | Registro de Capacidade Reduzida | N | Tucuruí/PA-Norte | UFV.RS.PA.045755-8.01 | 50 |  | 13/09/2019 |  |  | -3.9394 | -48.8016 | Solar | Radiação solar | RS | Radiação solar
45756 | Gilvan Pereira Lopes | 1 | 1 | UFV | Operação |  | Equatorial PA-EQUATORIAL PARÁ DISTRIBUIDORA DE ENERGIA S.A.(04.895.728/0001-80)-Rodovia Augusto Montenegro, S/N-PA--Participacao: 100,00000 | Registro-REG | Declaração Y8dUYIbbhG92CAI de 18/10/2019 | Registro | Registro de Capacidade Reduzida | N | Tucuruí/PA-Norte | UFV.RS.PA.045756-6.01 | 50 |  | 30/09/2019 |  |  | -3.7833 | -49.8011 | Solar | Radiação solar | RS | Radiação solar
45757 | Dulceclene Coelho de Farias | 1 | 1 | UFV | Operação |  | Equatorial PA-EQUATORIAL PARÁ DISTRIBUIDORA DE ENERGIA S.A.(04.895.728/0001-80)-Rodovia Augusto Montenegro, S/N-PA--Participacao: 100,00000 | Registro-REG | Declaração AP0B7Fe9xl9zCSY de 18/10/2019 | Registro | Registro de Capacidade Reduzida | N | Tucuruí/PA-Norte | UFV.RS.PA.045757-4.01 | 50 |  | 30/09/2019 |  |  | -3.7845 | -49.8196 | Solar | Radiação solar | RS | Radiação solar
45758 | Joao Lucena Mendes | 1 | 1 | UFV | Operação |  | Equatorial PA-EQUATORIAL PARÁ DISTRIBUIDORA DE ENERGIA S.A.(04.895.728/0001-80)-Rodovia Augusto Montenegro, S/N-PA--Participacao: 100,00000 | Registro-REG | Declaração 0Od2ZJnxAl2bPFY de 18/10/2019 | Registro | Registro de Capacidade Reduzida | N | Tucuruí/PA-Norte | UFV.RS.PA.045758-2.01 | 50 |  | 13/09/2019 |  |  | -4.0177 | -49.9167 | Solar | Radiação solar | RS | Radiação solar
45759 | Raimundo Nonato Bernardo Primo | 1 | 1 | UFV | Operação |  | Equatorial PA-EQUATORIAL PARÁ DISTRIBUIDORA DE ENERGIA S.A.(04.895.728/0001-80)-Rodovia Augusto Montenegro, S/N-PA--Participacao: 100,00000 | Registro-REG | Declaração J7PDQhW8DUSfUZP de 18/10/2019 | Registro | Registro de Capacidade Reduzida | N | Tucuruí/PA-Norte | UFV.RS.PA.045759-0.01 | 50 |  | 13/09/2019 |  |  | -3.8968 | -49.8251 | Solar | Radiação solar | RS | Radiação solar
45760 | Marcelo Ferreira Gomes | 1 | 1 | UFV | Operação |  | Equatorial PA-EQUATORIAL PARÁ DISTRIBUIDORA DE ENERGIA S.A.(04.895.728/0001-80)-Rodovia Augusto Montenegro, S/N-PA--Participacao: 100,00000 | Registro-REG | Declaração 1dYKlFeASYBUWCb de 18/10/2019 | Registro | Registro de Capacidade Reduzida | N | Tucuruí/PA-Norte | UFV.RS.PA.045760-4.01 | 50 |  | 13/09/2019 |  |  | -3.8601 | -49.7405 | Solar | Radiação solar | RS | Radiação solar
45761 | Rosene Goncalves de Andrade | 1 | 1 | UFV | Operação |  | Equatorial PA-EQUATORIAL PARÁ DISTRIBUIDORA DE ENERGIA S.A.(04.895.728/0001-80)-Rodovia Augusto Montenegro, S/N-PA--Participacao: 100,00000 | Registro-REG | Declaração xlSOeQ6tUVK70dD de 18/10/2019 | Registro | Registro de Capacidade Reduzida | N | Tucuruí/PA-Norte | UFV.RS.PA.045761-2.01 | 50 |  | 13/09/2019 |  |  | -3.857 | -49.7063 | Solar | Radiação solar | RS | Radiação solar
45762 | Renata do Carmo Dos Prazeres Mendes | 1 | 1 | UFV | Operação |  | Equatorial PA-EQUATORIAL PARÁ DISTRIBUIDORA DE ENERGIA S.A.(04.895.728/0001-80)-Rodovia Augusto Montenegro, S/N-PA--Participacao: 100,00000 | Registro-REG | Declaração C4OtUOKf8VlP68K de 18/10/2019 | Registro | Registro de Capacidade Reduzida | N | Tucuruí/PA-Norte | UFV.RS.PA.045762-0.01 | 50 |  | 13/09/2019 |  |  | -3.9671 | -49.8211 | Solar | Radiação solar | RS | Radiação solar
45763 | Edileia Braga Sacramento | 1 | 1 | UFV | Operação |  | Equatorial PA-EQUATORIAL PARÁ DISTRIBUIDORA DE ENERGIA S.A.(04.895.728/0001-80)-Rodovia Augusto Montenegro, S/N-PA--Participacao: 100,00000 | Registro-REG | Declaração KKlVVU5MzGQfzfM de 18/10/2019 | Registro | Registro de Capacidade Reduzida | N | Tucuruí/PA-Norte | UFV.RS.PA.045763-9.01 | 50 |  | 13/09/2019 |  |  | -3.9488 | -49.8674 | Solar | Radiação solar | RS | Radiação solar
45764 | Wilton Correa Teles | 1 | 1 | UFV | Operação |  | Equatorial PA-EQUATORIAL PARÁ DISTRIBUIDORA DE ENERGIA S.A.(04.895.728/0001-80)-Rodovia Augusto Montenegro, S/N-PA--Participacao: 100,00000 | Registro-REG | Declaração e1nOB2hOfAh47Kf de 18/10/2019 | Registro | Registro de Capacidade Reduzida | N | Tucuruí/PA-Norte | UFV.RS.PA.045764-7.01 | 50 |  | 13/09/2019 |  |  | -3.956 | -49.8189 | Solar | Radiação solar | RS | Radiação solar
45765 | Weslley Porto Dos Santos | 1 | 1 | UFV | Operação |  | Equatorial PA-EQUATORIAL PARÁ DISTRIBUIDORA DE ENERGIA S.A.(04.895.728/0001-80)-Rodovia Augusto Montenegro, S/N-PA--Participacao: 100,00000 | Registro-REG | Declaração bCYVAZZf2hIedeU de 18/10/2019 | Registro | Registro de Capacidade Reduzida | N | Tucuruí/PA-Norte | UFV.RS.PA.045765-5.01 | 50 |  | 13/09/2019 |  |  | -3.8596 | -49.7097 | Solar | Radiação solar | RS | Radiação solar
45766 | Edmilson Queixabeira Soares | 1 | 1 | UFV | Operação |  | Equatorial PA-EQUATORIAL PARÁ DISTRIBUIDORA DE ENERGIA S.A.(04.895.728/0001-80)-Rodovia Augusto Montenegro, S/N-PA--Participacao: 100,00000 | Registro-REG | Declaração RhCeQ11YJD6WzBB de 18/10/2019 | Registro | Registro de Capacidade Reduzida | N | Tucuruí/PA-Norte | UFV.RS.PA.045766-3.01 | 50 |  | 13/09/2019 |  |  | -3.9624 | -49.864 | Solar | Radiação solar | RS | Radiação solar
45778 | Eunice Montibeller Mincoff | 1 | 1 | UFV | Operação |  | Equatorial PA-EQUATORIAL PARÁ DISTRIBUIDORA DE ENERGIA S.A.(04.895.728/0001-80)-Rodovia Augusto Montenegro, S/N-PA--Participacao: 100,00000 | Registro-REG | Declaração fOUn8OPenVxeeh4 de 18/10/2019 | Registro | Registro de Capacidade Reduzida | N | Tucuruí/PA-Norte | UFV.RS.PA.045778-7.01 | 50 |  | 20/09/2019 |  |  | -3.9463 | -49.8308 | Solar | Radiação solar | RS | Radiação solar
45779 | Maria Rosa Prazeres Teles | 1 | 1 | UFV | Operação |  | Equatorial PA-EQUATORIAL PARÁ DISTRIBUIDORA DE ENERGIA S.A.(04.895.728/0001-80)-Rodovia Augusto Montenegro, S/N-PA--Participacao: 100,00000 | Registro-REG | Declaração OCtJV7J9t11nbZF de 18/10/2019 | Registro | Registro de Capacidade Reduzida | N | Tucuruí/PA-Norte | UFV.RS.PA.045779-5.01 | 50 |  | 20/09/2019 |  |  | -3.9665 | -49.822 | Solar | Radiação solar | RS | Radiação solar
45780 | Maria Dionizia Paes Gomes | 1 | 1 | UFV | Operação |  | Equatorial PA-EQUATORIAL PARÁ DISTRIBUIDORA DE ENERGIA S.A.(04.895.728/0001-80)-Rodovia Augusto Montenegro, S/N-PA--Participacao: 100,00000 | Registro-REG | Declaração DPKxxzQYGeYxBS7 de 18/10/2019 | Registro | Registro de Capacidade Reduzida | N | Tucuruí/PA-Norte | UFV.RS.PA.045780-9.01 | 50 |  | 20/09/2019 |  |  | -3.8846 | -49.7965 | Solar | Radiação solar | RS | Radiação solar
45781 | Rafael Cardoso Rodrigues | 1 | 1 | UFV | Operação |  | Equatorial PA-EQUATORIAL PARÁ DISTRIBUIDORA DE ENERGIA S.A.(04.895.728/0001-80)-Rodovia Augusto Montenegro, S/N-PA--Participacao: 100,00000 | Registro-REG | Declaração RdzPPPlFQDIbBPA de 18/10/2019 | Registro | Registro de Capacidade Reduzida | N | Tucuruí/PA-Norte | UFV.RS.PA.045781-7.01 | 50 |  | 30/09/2019 |  |  | -3.7923 | -49.8344 | Solar | Radiação solar | RS | Radiação solar
45787 | Rosilene de Jesus Santos | 1 | 1 | UFV | Operação |  | Equatorial PA-EQUATORIAL PARÁ DISTRIBUIDORA DE ENERGIA S.A.(04.895.728/0001-80)-Rodovia Augusto Montenegro, S/N-PA--Participacao: 100,00000 | Registro-REG | Declaração nPDWMVV94ldC0ee de 18/10/2019 | Registro | Registro de Capacidade Reduzida | N | Tucuruí/PA-Norte | UFV.RS.PA.045787-6.01 | 50 |  | 30/09/2019 |  |  | -3.7972 | -49.8364 | Solar | Radiação solar | RS | Radiação solar
45792 | Jose Augusto Santos Mota | 1 | 1 | UFV | Operação |  | Equatorial PA-EQUATORIAL PARÁ DISTRIBUIDORA DE ENERGIA S.A.(04.895.728/0001-80)-Rodovia Augusto Montenegro, S/N-PA--Participacao: 100,00000 | Registro-REG | Declaração 34lCl3bZZxJJFtt de 18/10/2019 | Registro | Registro de Capacidade Reduzida | N | Tucuruí/PA-Norte | UFV.RS.PA.045792-2.01 | 50 |  | 30/09/2019 |  |  | -3.8915 | -49.7444 | Solar | Radiação solar | RS | Radiação solar
45793 | Joao Kleber Ferreira Goes | 1 | 1 | UFV | Operação |  | Equatorial PA-EQUATORIAL PARÁ DISTRIBUIDORA DE ENERGIA S.A.(04.895.728/0001-80)-Rodovia Augusto Montenegro, S/N-PA--Participacao: 100,00000 | Registro-REG | Declaração d53QhSFC6UZGnG4 de 18/10/2019 | Registro | Registro de Capacidade Reduzida | N | Tucuruí/PA-Norte | UFV.RS.PA.045793-0.01 | 50 |  | 30/09/2019 |  |  | -3.9043 | -49.731 | Solar | Radiação solar | RS | Radiação solar
45794 | Maria do Socorro Pontes Brilhante Alves | 1 | 1 | UFV | Operação |  | Equatorial PA-EQUATORIAL PARÁ DISTRIBUIDORA DE ENERGIA S.A.(04.895.728/0001-80)-Rodovia Augusto Montenegro, S/N-PA--Participacao: 100,00000 | Registro-REG | Declaração 8Y65f4fWPS26Abe de 18/10/2019 | Registro | Registro de Capacidade Reduzida | N | Tucuruí/PA-Norte | UFV.RS.PA.045794-9.01 | 50 |  | 30/09/2019 |  |  | -3.8995 | -49.7417 | Solar | Radiação solar | RS | Radiação solar
45795 | Marivania Dias Pereira | 1 | 1 | UFV | Operação |  | Equatorial PA-EQUATORIAL PARÁ DISTRIBUIDORA DE ENERGIA S.A.(04.895.728/0001-80)-Rodovia Augusto Montenegro, S/N-PA--Participacao: 100,00000 | Registro-REG | Declaração 1h7IUn5Peht0ZIh de 18/10/2019 | Registro | Registro de Capacidade Reduzida | N | Tucuruí/PA-Norte | UFV.RS.PA.045795-7.01 | 50 |  | 30/09/2019 |  |  | -3.8842 | -49.7298 | Solar | Radiação solar | RS | Radiação solar
45796 | Isabel Reges Neres | 1 | 1 | UFV | Operação |  | Equatorial PA-EQUATORIAL PARÁ DISTRIBUIDORA DE ENERGIA S.A.(04.895.728/0001-80)-Rodovia Augusto Montenegro, S/N-PA--Participacao: 100,00000 | Registro-REG | Declaração 2U3IWe403SUK1YO de 18/10/2019 | Registro | Registro de Capacidade Reduzida | N | Tucuruí/PA-Norte | UFV.RS.PA.045796-5.01 | 50 |  | 30/09/2019 |  |  | -3.8962 | -49.7293 | Solar | Radiação solar | RS | Radiação solar
45797 | Wellington Camara Ribeiro | 1 | 1 | UFV | Operação |  | Equatorial PA-EQUATORIAL PARÁ DISTRIBUIDORA DE ENERGIA S.A.(04.895.728/0001-80)-Rodovia Augusto Montenegro, S/N-PA--Participacao: 100,00000 | Registro-REG | Declaração 7YJ6YSYQ1APtOJC de 18/10/2019 | Registro | Registro de Capacidade Reduzida | N | Tucuruí/PA-Norte | UFV.RS.PA.045797-3.01 | 50 |  | 30/09/2019 |  |  | -3.8636 | -49.7053 | Solar | Radiação solar | RS | Radiação solar
45798 | Alzira Dos Santos Nascimento | 1 | 1 | UFV | Operação |  | Equatorial PA-EQUATORIAL PARÁ DISTRIBUIDORA DE ENERGIA S.A.(04.895.728/0001-80)-Rodovia Augusto Montenegro, S/N-PA--Participacao: 100,00000 | Registro-REG | Declaração P5QhUYt1Zb8B4Ge de 18/10/2019 | Registro | Registro de Capacidade Reduzida | N | Tucuruí/PA-Norte | UFV.RS.PA.045798-1.01 | 50 |  | 30/09/2019 |  |  | -3.8884 | -49.7332 | Solar | Radiação solar | RS | Radiação solar
45799 | Jose Bonfim Castelo Branco Alves | 1 | 1 | UFV | Operação |  | Equatorial PA-EQUATORIAL PARÁ DISTRIBUIDORA DE ENERGIA S.A.(04.895.728/0001-80)-Rodovia Augusto Montenegro, S/N-PA--Participacao: 100,00000 | Registro-REG | Declaração GAZQBOMKAJUb1n6 de 18/10/2019 | Registro | Registro de Capacidade Reduzida | N | Tucuruí/PA-Norte | UFV.RS.PA.045799-0.01 | 50 |  | 20/09/2019 |  |  | -3.9665 | -49.822 | Solar | Radiação solar | RS | Radiação solar
45800 | Leidiane Americo Alves | 1 | 1 | UFV | Operação |  | Equatorial PA-EQUATORIAL PARÁ DISTRIBUIDORA DE ENERGIA S.A.(04.895.728/0001-80)-Rodovia Augusto Montenegro, S/N-PA--Participacao: 100,00000 | Registro-REG | Declaração QS4Q74DxP9I6OK9 de 18/10/2019 | Registro | Registro de Capacidade Reduzida | N | Tucuruí/PA-Norte | UFV.RS.PA.045800-7.01 | 50 |  | 20/09/2019 |  |  | -3.9665 | -49.822 | Solar | Radiação solar | RS | Radiação solar
45803 | Edna Barbosa Pereira | 1 | 1 | UFV | Operação |  | Equatorial PA-EQUATORIAL PARÁ DISTRIBUIDORA DE ENERGIA S.A.(04.895.728/0001-80)-Rodovia Augusto Montenegro, S/N-PA--Participacao: 100,00000 | Registro-REG | Declaração Q762IWJY2IB72QA de 18/10/2019 | Registro | Registro de Capacidade Reduzida | N | Tucuruí/PA-Norte | UFV.RS.PA.045803-1.01 | 50 |  | 20/09/2019 |  |  | -3.9665 | -49.822 | Solar | Radiação solar | RS | Radiação solar
45804 | Roseane Sousa Farias | 1 | 1 | UFV | Operação |  | Equatorial PA-EQUATORIAL PARÁ DISTRIBUIDORA DE ENERGIA S.A.(04.895.728/0001-80)-Rodovia Augusto Montenegro, S/N-PA--Participacao: 100,00000 | Registro-REG | Declaração fYK07zB482dh2Kd de 18/10/2019 | Registro | Registro de Capacidade Reduzida | N | Tucuruí/PA-Norte | UFV.RS.PA.045804-0.01 | 50 |  | 20/09/2019 |  |  | -3.9447 | -49.7931 | Solar | Radiação solar | RS | Radiação solar
45805 | Tedioni Pinheiro da Veiga | 1 | 1 | UFV | Operação |  | Equatorial PA-EQUATORIAL PARÁ DISTRIBUIDORA DE ENERGIA S.A.(04.895.728/0001-80)-Rodovia Augusto Montenegro, S/N-PA--Participacao: 100,00000 | Registro-REG | Declaração FU7YIxeF1WJfMSO de 18/10/2019 | Registro | Registro de Capacidade Reduzida | N | Tucuruí/PA-Norte | UFV.RS.PA.045805-8.01 | 50 |  | 20/09/2019 |  |  | -3.8943 | -49.8262 | Solar | Radiação solar | RS | Radiação solar
45806 | Victor Delano Araujo Moura Leite | 1 | 1 | UFV | Operação |  | Equatorial PA-EQUATORIAL PARÁ DISTRIBUIDORA DE ENERGIA S.A.(04.895.728/0001-80)-Rodovia Augusto Montenegro, S/N-PA--Participacao: 100,00000 | Registro-REG | Declaração G0zDClGI5tMDtx1 de 18/10/2019 | Registro | Registro de Capacidade Reduzida | N | Tucuruí/PA-Norte | UFV.RS.PA.045806-6.01 | 50 |  | 20/09/2019 |  |  | -3.9298 | -49.8197 | Solar | Radiação solar | RS | Radiação solar
45807 | Joao Tenorio Pereira | 1 | 1 | UFV | Operação |  | Equatorial PA-EQUATORIAL PARÁ DISTRIBUIDORA DE ENERGIA S.A.(04.895.728/0001-80)-Rodovia Augusto Montenegro, S/N-PA--Participacao: 100,00000 | Registro-REG | Declaração DAPdKfbGKtxWQUK de 18/10/2019 | Registro | Registro de Capacidade Reduzida | N | Tucuruí/PA-Norte | UFV.RS.PA.045807-4.01 | 50 |  | 20/09/2019 |  |  | -3.9726 | -49.8226 | Solar | Radiação solar | RS | Radiação solar
45820 | Joao Carlos da Silva | 1 | 1 | UFV | Operação |  | Equatorial PA-EQUATORIAL PARÁ DISTRIBUIDORA DE ENERGIA S.A.(04.895.728/0001-80)-Rodovia Augusto Montenegro, S/N-PA--Participacao: 100,00000 | Registro-REG | Declaração 3Je0h862tOKJ84d de 18/10/2019 | Registro | Registro de Capacidade Reduzida | N | Tucuruí/PA-Norte | UFV.RS.PA.045820-1.01 | 50 |  | 30/09/2019 |  |  | -3.8768 | -49.7037 | Solar | Radiação solar | RS | Radiação solar
45837 | Jose Savio Sousa do Carmo | 1 | 1 | UFV | Operação |  | Equatorial PA-EQUATORIAL PARÁ DISTRIBUIDORA DE ENERGIA S.A.(04.895.728/0001-80)-Rodovia Augusto Montenegro, S/N-PA--Participacao: 100,00000 | Registro-REG | Declaração bOteK13MK3SV7BJ de 18/10/2019 | Registro | Registro de Capacidade Reduzida | N | Tucuruí/PA-Norte | UFV.RS.PA.045837-6.01 | 50 |  | 23/09/2019 |  |  | -3.9131 | -49.7842 | Solar | Radiação solar | RS | Radiação solar
45839 | Ivonei Ribeiro Gomes | 1 | 1 | UFV | Operação |  | Equatorial PA-EQUATORIAL PARÁ DISTRIBUIDORA DE ENERGIA S.A.(04.895.728/0001-80)-Rodovia Augusto Montenegro, S/N-PA--Participacao: 100,00000 | Registro-REG | Declaração ItVSC7ICCQzxYCI de 18/10/2019 | Registro | Registro de Capacidade Reduzida | N | Tucuruí/PA-Norte | UFV.RS.PA.045839-2.01 | 50 |  | 30/09/2019 |  |  | -3.7799 | -49.8935 | Solar | Radiação solar | RS | Radiação solar
56731 | Coletek | 720 | 720 | UFV | Operação |  | -Coleção Industria e Comercio de Informática, Telecomunicações e Eletrônica LTDA(06.043.130/0001-98)-Avenida Doutor Messias Barros, 1300 -MG--Participacao: 100,00000 | Registro-REG | Declaração UK2W7P119AG6J9h de 04/11/2021 | Registro | Registro de Capacidade Reduzida | SE | Varginha/MG-Sudeste | UFV.RS.MG.056731-0.01 | 50 | Não | 03/11/2021 | 0 |  | -21.5947 | -45.4539 | Solar | Radiação solar | RS | Radiação solar
56750 | Madesa | 300 | 300 | UFV | Operação |  | -M D Móveis LTDA(89.042.642/0001-67)-ROD RS 122 KM 30, SN-RS--Participacao: 100,00000 | Registro-REG | Declaração 9ht6O6VUPlexePn de 04/11/2021 | Registro | Registro de Capacidade Reduzida | S | Bom Princípio/RS-Sul | UFV.RS.RS.056750-7.01 | 50 | Não | 01/07/2021 | 0 |  | -29.4494 | -51.353 | Solar | Radiação solar | RS | Radiação solar
45715 | Francisco Das Chagas Ricardo Dos Anjos | 1 | 1 | UFV | Operação |  | Equatorial PA-EQUATORIAL PARÁ DISTRIBUIDORA DE ENERGIA S.A.(04.895.728/0001-80)-Rodovia Augusto Montenegro, S/N-PA--Participacao: 100,00000 | Registro-REG | Declaração CnUxSVnBI5nCO88 de 17/10/2019 | Registro | Registro de Capacidade Reduzida | N | Tucuruí/PA-Norte | UFV.RS.PA.045715-9.01 | 50 |  | 13/09/2019 |  |  | -4.0183 | -49.9166 | Solar | Radiação solar | RS | Radiação solar
45716 | Ambrosino Francisco Caires | 1 | 1 | UFV | Operação |  | Equatorial PA-EQUATORIAL PARÁ DISTRIBUIDORA DE ENERGIA S.A.(04.895.728/0001-80)-Rodovia Augusto Montenegro, S/N-PA--Participacao: 100,00000 | Registro-REG | Declaração Qtx53KOlWxKMSeJ de 17/10/2019 | Registro | Registro de Capacidade Reduzida | N | Tucuruí/PA-Norte | UFV.RS.PA.045716-7.01 | 50 |  | 13/09/2019 |  |  | -4.0179 | -49.9155 | Solar | Radiação solar | RS | Radiação solar
45725 | Antonia Maria Alencar Dos Santos | 1 | 1 | UFV | Operação |  | Equatorial PA-EQUATORIAL PARÁ DISTRIBUIDORA DE ENERGIA S.A.(04.895.728/0001-80)-Rodovia Augusto Montenegro, S/N-PA--Participacao: 100,00000 | Registro-REG | Declaração PMz4nKDdPndV37Y de 18/10/2019 | Registro | Registro de Capacidade Reduzida | N | Tucuruí/PA-Norte | UFV.RS.PA.045725-6.01 | 50 |  | 27/09/2019 |  |  | -3.8746 | -49.7421 | Solar | Radiação solar | RS | Radiação solar
45726 | Maria Das Gracas Carvalho de Araujo | 1 | 1 | UFV | Operação |  | Equatorial PA-EQUATORIAL PARÁ DISTRIBUIDORA DE ENERGIA S.A.(04.895.728/0001-80)-Rodovia Augusto Montenegro, S/N-PA--Participacao: 100,00000 | Registro-REG | Declaração YBZYI0OYZSP1WSU de 18/10/2019 | Registro | Registro de Capacidade Reduzida | N | Tucuruí/PA-Norte | UFV.RS.PA.045726-4.01 | 50 |  | 27/09/2019 |  |  | -3.9076 | -49.7662 | Solar | Radiação solar | RS | Radiação solar
45737 | Lenilda Pontes Brilhante | 1 | 1 | UFV | Operação |  | Equatorial PA-EQUATORIAL PARÁ DISTRIBUIDORA DE ENERGIA S.A.(04.895.728/0001-80)-Rodovia Augusto Montenegro, S/N-PA--Participacao: 100,00000 | Registro-REG | Declaração 6PM5d3B654zC24x de 18/10/2019 | Registro | Registro de Capacidade Reduzida | N | Tucuruí/PA-Norte | UFV.RS.PA.045737-0.01 | 50 |  | 30/09/2019 |  |  | -3.8949 | -49.7463 | Solar | Radiação solar | RS | Radiação solar
45767 | Maycon Bechara Pompeu | 1 | 1 | UFV | Operação |  | Equatorial PA-EQUATORIAL PARÁ DISTRIBUIDORA DE ENERGIA S.A.(04.895.728/0001-80)-Rodovia Augusto Montenegro, S/N-PA--Participacao: 100,00000 | Registro-REG | Declaração RhxCdl28ZdnfZZU de 18/10/2019 | Registro | Registro de Capacidade Reduzida | N | Tucuruí/PA-Norte | UFV.RS.PA.045767-1.01 | 50 |  | 13/09/2019 |  |  | -3.9387 | -49.8007 | Solar | Radiação solar | RS | Radiação solar
45768 | Francisca Gilcinelma Lima Arruda | 1 | 1 | UFV | Operação |  | Equatorial PA-EQUATORIAL PARÁ DISTRIBUIDORA DE ENERGIA S.A.(04.895.728/0001-80)-Rodovia Augusto Montenegro, S/N-PA--Participacao: 100,00000 | Registro-REG | Declaração 27Fh4MJlV74h1Qf de 18/10/2019 | Registro | Registro de Capacidade Reduzida | N | Tucuruí/PA-Norte | UFV.RS.PA.045768-0.01 | 50 |  | 13/09/2019 |  |  | -3.8561 | -49.7099 | Solar | Radiação solar | RS | Radiação solar
45808 | Elden Viana Ferreira | 1 | 1 | UFV | Operação |  | Equatorial PA-EQUATORIAL PARÁ DISTRIBUIDORA DE ENERGIA S.A.(04.895.728/0001-80)-Rodovia Augusto Montenegro, S/N-PA--Participacao: 100,00000 | Registro-REG | Declaração PhPV305UYZzt78B de 18/10/2019 | Registro | Registro de Capacidade Reduzida | N | Tucuruí/PA-Norte | UFV.RS.PA.045808-2.01 | 50 |  | 20/09/2019 |  |  | -3.9326 | -49.814 | Solar | Radiação solar | RS | Radiação solar
45809 | Pedro Brito Dos Santos | 1 | 1 | UFV | Operação |  | Equatorial PA-EQUATORIAL PARÁ DISTRIBUIDORA DE ENERGIA S.A.(04.895.728/0001-80)-Rodovia Augusto Montenegro, S/N-PA--Participacao: 100,00000 | Registro-REG | Declaração dJ2th82Kb9ZZ0JS de 18/10/2019 | Registro | Registro de Capacidade Reduzida | N | Tucuruí/PA-Norte | UFV.RS.PA.045809-0.01 | 50 |  | 20/09/2019 |  |  | -3.9665 | -49.822 | Solar | Radiação solar | RS | Radiação solar
45810 | Maria Moreira Pantoja | 1 | 1 | UFV | Operação |  | Equatorial PA-EQUATORIAL PARÁ DISTRIBUIDORA DE ENERGIA S.A.(04.895.728/0001-80)-Rodovia Augusto Montenegro, S/N-PA--Participacao: 100,00000 | Registro-REG | Declaração t1K3fnAzVZM1nZF de 18/10/2019 | Registro | Registro de Capacidade Reduzida | N | Tucuruí/PA-Norte | UFV.RS.PA.045810-4.01 | 50 |  | 20/09/2019 |  |  | -3.9577 | -49.7949 | Solar | Radiação solar | RS | Radiação solar
45811 | Manoel Coelho | 1 | 1 | UFV | Operação |  | Equatorial PA-EQUATORIAL PARÁ DISTRIBUIDORA DE ENERGIA S.A.(04.895.728/0001-80)-Rodovia Augusto Montenegro, S/N-PA--Participacao: 100,00000 | Registro-REG | Declaração PbP94BK61Vt88QJ de 18/10/2019 | Registro | Registro de Capacidade Reduzida | N | Tucuruí/PA-Norte | UFV.RS.PA.045811-2.01 | 50 |  | 20/09/2019 |  |  | -3.9447 | -49.7931 | Solar | Radiação solar | RS | Radiação solar
45812 | Pedro Lopes Xavier de Souza | 1 | 1 | UFV | Operação |  | Equatorial PA-EQUATORIAL PARÁ DISTRIBUIDORA DE ENERGIA S.A.(04.895.728/0001-80)-Rodovia Augusto Montenegro, S/N-PA--Participacao: 100,00000 | Registro-REG | Declaração 6b4OQQB4dh1WlAh de 18/10/2019 | Registro | Registro de Capacidade Reduzida | N | Tucuruí/PA-Norte | UFV.RS.PA.045812-0.01 | 50 |  | 20/09/2019 |  |  | -3.91 | -49.8609 | Solar | Radiação solar | RS | Radiação solar
45813 | Angelica Borges Cavalcante | 1 | 1 | UFV | Operação |  | Equatorial PA-EQUATORIAL PARÁ DISTRIBUIDORA DE ENERGIA S.A.(04.895.728/0001-80)-Rodovia Augusto Montenegro, S/N-PA--Participacao: 100,00000 | Registro-REG | Declaração RDtZYeFVSK7bOIA de 18/10/2019 | Registro | Registro de Capacidade Reduzida | N | Tucuruí/PA-Norte | UFV.RS.PA.045813-9.01 | 50 |  | 20/09/2019 |  |  | -3.889 | -49.8313 | Solar | Radiação solar | RS | Radiação solar
45814 | Iara Prazeres Teles | 1 | 1 | UFV | Operação |  | Equatorial PA-EQUATORIAL PARÁ DISTRIBUIDORA DE ENERGIA S.A.(04.895.728/0001-80)-Rodovia Augusto Montenegro, S/N-PA--Participacao: 100,00000 | Registro-REG | Declaração 6bD3xl0OP1UFz1x de 18/10/2019 | Registro | Registro de Capacidade Reduzida | N | Tucuruí/PA-Norte | UFV.RS.PA.045814-7.01 | 50 |  | 20/09/2019 |  |  | -3.9555 | -49.7936 | Solar | Radiação solar | RS | Radiação solar
45815 | Joana Darc Meireles Barroso | 1 | 1 | UFV | Operação |  | Equatorial PA-EQUATORIAL PARÁ DISTRIBUIDORA DE ENERGIA S.A.(04.895.728/0001-80)-Rodovia Augusto Montenegro, S/N-PA--Participacao: 100,00000 | Registro-REG | Declaração eh6lJFVVJKM0Cz7 de 18/10/2019 | Registro | Registro de Capacidade Reduzida | N | Tucuruí/PA-Norte | UFV.RS.PA.045815-5.01 | 50 |  | 30/09/2019 |  |  | -3.7669 | -49.8554 | Solar | Radiação solar | RS | Radiação solar
45816 | Joao Batiista Cardoso Ferreira | 1 | 1 | UFV | Operação |  | Equatorial PA-EQUATORIAL PARÁ DISTRIBUIDORA DE ENERGIA S.A.(04.895.728/0001-80)-Rodovia Augusto Montenegro, S/N-PA--Participacao: 100,00000 | Registro-REG | Declaração OPZWZ07KO5dxt9P de 18/10/2019 | Registro | Registro de Capacidade Reduzida | N | Tucuruí/PA-Norte | UFV.RS.PA.045816-3.01 | 50 |  | 20/09/2019 |  |  | -3.91 | -49.8609 | Solar | Radiação solar | RS | Radiação solar
45817 | Roseane Prazeres Teles | 1 | 1 | UFV | Operação |  | Equatorial PA-EQUATORIAL PARÁ DISTRIBUIDORA DE ENERGIA S.A.(04.895.728/0001-80)-Rodovia Augusto Montenegro, S/N-PA--Participacao: 100,00000 | Registro-REG | Declaração D6d4OMMJQ31eKM8 de 18/10/2019 | Registro | Registro de Capacidade Reduzida | N | Tucuruí/PA-Norte | UFV.RS.PA.045817-1.01 | 50 |  | 20/09/2019 |  |  | -3.9447 | -49.7931 | Solar | Radiação solar | RS | Radiação solar
45818 | Francisco Teixeira Dos Reis | 1 | 1 | UFV | Operação |  | Equatorial PA-EQUATORIAL PARÁ DISTRIBUIDORA DE ENERGIA S.A.(04.895.728/0001-80)-Rodovia Augusto Montenegro, S/N-PA--Participacao: 100,00000 | Registro-REG | Declaração h8fzAJ32I5SSCMt de 18/10/2019 | Registro | Registro de Capacidade Reduzida | N | Tucuruí/PA-Norte | UFV.RS.PA.045818-0.01 | 50 |  | 20/09/2019 |  |  | -3.9334 | -49.8248 | Solar | Radiação solar | RS | Radiação solar
45819 | Jose Raimundo Aragao | 1 | 1 | UFV | Operação |  | Equatorial PA-EQUATORIAL PARÁ DISTRIBUIDORA DE ENERGIA S.A.(04.895.728/0001-80)-Rodovia Augusto Montenegro, S/N-PA--Participacao: 100,00000 | Registro-REG | Declaração bxVtDSBf8KPP8Ul de 18/10/2019 | Registro | Registro de Capacidade Reduzida | N | Tucuruí/PA-Norte | UFV.RS.PA.045819-8.01 | 50 |  | 20/09/2019 |  |  | -3.9588 | -49.7952 | Solar | Radiação solar | RS | Radiação solar
45842 | Francisco Lopes de Brito | 1 | 1 | UFV | Operação |  | Equatorial PA-EQUATORIAL PARÁ DISTRIBUIDORA DE ENERGIA S.A.(04.895.728/0001-80)-Rodovia Augusto Montenegro, S/N-PA--Participacao: 100,00000 | Registro-REG | Declaração VAlYdnWZ7JZeS99 de 18/10/2019 | Registro | Registro de Capacidade Reduzida | N | Tucuruí/PA-Norte | UFV.RS.PA.045842-2.01 | 50 |  | 30/09/2019 |  |  | -3.8476 | -49.7218 | Solar | Radiação solar | RS | Radiação solar
45843 | Gessica Dasmaceno de Souza | 1 | 1 | UFV | Operação |  | Equatorial PA-EQUATORIAL PARÁ DISTRIBUIDORA DE ENERGIA S.A.(04.895.728/0001-80)-Rodovia Augusto Montenegro, S/N-PA--Participacao: 100,00000 | Registro-REG | Declaração KxQGDteCh2F72Ol de 18/10/2019 | Registro | Registro de Capacidade Reduzida | N | Tucuruí/PA-Norte | UFV.RS.PA.045843-0.01 | 50 |  | 30/09/2019 |  |  | -3.7891 | -49.8182 | Solar | Radiação solar | RS | Radiação solar
45844 | Flavio Santos Costa | 1 | 1 | UFV | Operação |  | Equatorial PA-EQUATORIAL PARÁ DISTRIBUIDORA DE ENERGIA S.A.(04.895.728/0001-80)-Rodovia Augusto Montenegro, S/N-PA--Participacao: 100,00000 | Registro-REG | Declaração 27nI7xZGBD6Bt00 de 18/10/2019 | Registro | Registro de Capacidade Reduzida | N | Tucuruí/PA-Norte | UFV.RS.PA.045844-9.01 | 50 |  | 23/09/2019 |  |  | -3.9021 | -49.8559 | Solar | Radiação solar | RS | Radiação solar
45845 | Jose Silva Carmo | 1 | 1 | UFV | Operação |  | Equatorial PA-EQUATORIAL PARÁ DISTRIBUIDORA DE ENERGIA S.A.(04.895.728/0001-80)-Rodovia Augusto Montenegro, S/N-PA--Participacao: 100,00000 | Registro-REG | Declaração RWZZPOQZSQA6Wn0 de 18/10/2019 | Registro | Registro de Capacidade Reduzida | N | Tucuruí/PA-Norte | UFV.RS.PA.045845-7.01 | 50 |  | 30/09/2019 |  |  | -3.8713 | -49.717 | Solar | Radiação solar | RS | Radiação solar
45846 | Jose Raimundo Martins Pinto | 1 | 1 | UFV | Operação |  | Equatorial PA-EQUATORIAL PARÁ DISTRIBUIDORA DE ENERGIA S.A.(04.895.728/0001-80)-Rodovia Augusto Montenegro, S/N-PA--Participacao: 100,00000 | Registro-REG | Declaração O32eI1z8FBJPnG8 de 18/10/2019 | Registro | Registro de Capacidade Reduzida | N | Tucuruí/PA-Norte | UFV.RS.PA.045846-5.01 | 50 |  | 23/09/2019 |  |  | -3.9101 | -49.8349 | Solar | Radiação solar | RS | Radiação solar
45847 | Rosiane Baia Cardoso | 1 | 1 | UFV | Operação |  | Equatorial PA-EQUATORIAL PARÁ DISTRIBUIDORA DE ENERGIA S.A.(04.895.728/0001-80)-Rodovia Augusto Montenegro, S/N-PA--Participacao: 100,00000 | Registro-REG | Declaração WOBB1FQhDKn04ZP de 18/10/2019 | Registro | Registro de Capacidade Reduzida | N | Tucuruí/PA-Norte | UFV.RS.PA.045847-3.01 | 50 |  | 30/09/2019 |  |  | -3.7931 | -49.8319 | Solar | Radiação solar | RS | Radiação solar
45849 | Amadeu Correa | 1 | 1 | UFV | Operação |  | Equatorial PA-EQUATORIAL PARÁ DISTRIBUIDORA DE ENERGIA S.A.(04.895.728/0001-80)-Rodovia Augusto Montenegro, S/N-PA--Participacao: 100,00000 | Registro-REG | Declaração z24D83CYQ3lQ0GP de 18/10/2019 | Registro | Registro de Capacidade Reduzida | N | Tucuruí/PA-Norte | UFV.RS.PA.045849-0.01 | 50 |  | 01/10/2019 |  |  | -3.7649 | -49.8451 | Solar | Radiação solar | RS | Radiação solar
45852 | Valdinei Caldas Moreira | 1 | 1 | UFV | Operação |  | Equatorial PA-EQUATORIAL PARÁ DISTRIBUIDORA DE ENERGIA S.A.(04.895.728/0001-80)-Rodovia Augusto Montenegro, S/N-PA--Participacao: 100,00000 | Registro-REG | Declaração FG3dGOzfVCY3nCt de 18/10/2019 | Registro | Registro de Capacidade Reduzida | N | Tucuruí/PA-Norte | UFV.RS.PA.045852-0.01 | 50 |  | 01/09/2019 |  |  | -3.7494 | -49.8618 | Solar | Radiação solar | RS | Radiação solar
45853 | Marileuza Tavares de Jesus | 1 | 1 | UFV | Operação |  | Equatorial PA-EQUATORIAL PARÁ DISTRIBUIDORA DE ENERGIA S.A.(04.895.728/0001-80)-Rodovia Augusto Montenegro, S/N-PA--Participacao: 100,00000 | Registro-REG | Declaração nC3CSAOUnBQO8Zt de 18/10/2019 | Registro | Registro de Capacidade Reduzida | N | Tucuruí/PA-Norte | UFV.RS.PA.045853-8.01 | 50 |  | 01/09/2019 |  |  | -3.7682 | -49.8193 | Solar | Radiação solar | RS | Radiação solar
45729 | Francisca de Carvalho | 1 | 1 | UFV | Operação |  | Equatorial PA-EQUATORIAL PARÁ DISTRIBUIDORA DE ENERGIA S.A.(04.895.728/0001-80)-Rodovia Augusto Montenegro, S/N-PA--Participacao: 100,00000 | Registro-REG | Declaração QxFfbDfQB0bfPhz de 18/10/2019 | Registro | Registro de Capacidade Reduzida | N | Tucuruí/PA-Norte | UFV.RS.PA.045729-9.01 | 50 |  | 27/09/2019 |  |  | -3.8945 | -49.8055 | Solar | Radiação solar | RS | Radiação solar
45774 | Maria Eliane Ferreira | 1 | 1 | UFV | Operação |  | Equatorial PA-EQUATORIAL PARÁ DISTRIBUIDORA DE ENERGIA S.A.(04.895.728/0001-80)-Rodovia Augusto Montenegro, S/N-PA--Participacao: 100,00000 | Registro-REG | Declaração hx9x8KBhBWC4A3M de 18/10/2019 | Registro | Registro de Capacidade Reduzida | N | Tucuruí/PA-Norte | UFV.RS.PA.045774-4.01 | 50 |  | 20/09/2019 |  |  | -3.7808 | -49.6632 | Solar | Radiação solar | RS | Radiação solar
45848 | Jonas Vanzeler da Conceicao | 1 | 1 | UFV | Operação |  | Equatorial PA-EQUATORIAL PARÁ DISTRIBUIDORA DE ENERGIA S.A.(04.895.728/0001-80)-Rodovia Augusto Montenegro, S/N-PA--Participacao: 100,00000 | Registro-REG | Declaração B4UFO79IOV1xldn de 18/10/2019 | Registro | Registro de Capacidade Reduzida | N | Tucuruí/PA-Norte | UFV.RS.PA.045848-1.01 | 50 |  | 30/09/2019 |  |  | -3.8484 | -49.719 | Solar | Radiação solar | RS | Radiação solar
45854 | Jose Orisvaldo Goncalves Gaia | 1 | 1 | UFV | Operação |  | Equatorial PA-EQUATORIAL PARÁ DISTRIBUIDORA DE ENERGIA S.A.(04.895.728/0001-80)-Rodovia Augusto Montenegro, S/N-PA--Participacao: 100,00000 | Registro-REG | Declaração zxAlOPD7n696S4D de 18/10/2019 | Registro | Registro de Capacidade Reduzida | N | Tucuruí/PA-Norte | UFV.RS.PA.045854-6.01 | 50 |  | 01/09/2019 |  |  | -3.8077 | -49.7872 | Solar | Radiação solar | RS | Radiação solar
45855 | Jose Maria Neves Meireles | 1 | 1 | UFV | Operação |  | Equatorial PA-EQUATORIAL PARÁ DISTRIBUIDORA DE ENERGIA S.A.(04.895.728/0001-80)-Rodovia Augusto Montenegro, S/N-PA--Participacao: 100,00000 | Registro-REG | Declaração 42P4UW50VSW7hCb de 18/10/2019 | Registro | Registro de Capacidade Reduzida | N | Tucuruí/PA-Norte | UFV.RS.PA.045855-4.01 | 50 |  | 01/09/2019 |  |  | -3.7626 | -49.8811 | Solar | Radiação solar | RS | Radiação solar
45856 | Denilda Lopes de Souza | 1 | 1 | UFV | Operação |  | Equatorial PA-EQUATORIAL PARÁ DISTRIBUIDORA DE ENERGIA S.A.(04.895.728/0001-80)-Rodovia Augusto Montenegro, S/N-PA--Participacao: 100,00000 | Registro-REG | Declaração Vd7hY6YAC7nVYZ5 de 18/10/2019 | Registro | Registro de Capacidade Reduzida | N | Tucuruí/PA-Norte | UFV.RS.PA.045856-2.01 | 50 |  | 01/09/2019 |  |  | -3.7574 | -49.8749 | Solar | Radiação solar | RS | Radiação solar
45857 | Francisco Jorge Oliveira Ramos | 1 | 1 | UFV | Operação |  | Equatorial PA-EQUATORIAL PARÁ DISTRIBUIDORA DE ENERGIA S.A.(04.895.728/0001-80)-Rodovia Augusto Montenegro, S/N-PA--Participacao: 100,00000 | Registro-REG | Declaração FCV145JS3QUQ7OJ de 18/10/2019 | Registro | Registro de Capacidade Reduzida | N | Tucuruí/PA-Norte | UFV.RS.PA.045857-0.01 | 50 |  | 01/09/2019 |  |  | -3.7504 | -49.8394 | Solar | Radiação solar | RS | Radiação solar
45858 | Rosinei Portilho Baia | 1 | 1 | UFV | Operação |  | Equatorial PA-EQUATORIAL PARÁ DISTRIBUIDORA DE ENERGIA S.A.(04.895.728/0001-80)-Rodovia Augusto Montenegro, S/N-PA--Participacao: 100,00000 | Registro-REG | Declaração 5Uhd9VWdFD682In de 18/10/2019 | Registro | Registro de Capacidade Reduzida | N | Tucuruí/PA-Norte | UFV.RS.PA.045858-9.01 | 50 |  | 01/09/2019 |  |  | -3.8157 | -49.7872 | Solar | Radiação solar | RS | Radiação solar
45899 | Gerci Pereira Dos Santos | 1 | 1 | UFV | Operação |  | Equatorial PA-EQUATORIAL PARÁ DISTRIBUIDORA DE ENERGIA S.A.(04.895.728/0001-80)-Rodovia Augusto Montenegro, S/N-PA--Participacao: 100,00000 | Registro-REG | Declaração hfCFPbFUnI29ZtF de 18/10/2019 | Registro | Registro de Capacidade Reduzida | N | Tucuruí/PA-Norte | UFV.RS.PA.045899-6.01 | 50 |  | 01/09/2019 |  |  | -3.7766 | -49.891 | Solar | Radiação solar | RS | Radiação solar
45900 | Joelson Dos Santos Moura | 1 | 1 | UFV | Operação |  | Equatorial PA-EQUATORIAL PARÁ DISTRIBUIDORA DE ENERGIA S.A.(04.895.728/0001-80)-Rodovia Augusto Montenegro, S/N-PA--Participacao: 100,00000 | Registro-REG | Declaração 04CQK2FbhlM087b de 18/10/2019 | Registro | Registro de Capacidade Reduzida | N | Tucuruí/PA-Norte | UFV.RS.PA.045900-3.01 | 50 |  | 01/09/2019 |  |  | -3.7524 | -49.8273 | Solar | Radiação solar | RS | Radiação solar
45902 | Demerval Goncalves Lima | 1 | 1 | UFV | Operação |  | Equatorial PA-EQUATORIAL PARÁ DISTRIBUIDORA DE ENERGIA S.A.(04.895.728/0001-80)-Rodovia Augusto Montenegro, S/N-PA--Participacao: 100,00000 | Registro-REG | Declaração xf2O29eJGQbIJQK de 18/10/2019 | Registro | Registro de Capacidade Reduzida | N | Tucuruí/PA-Norte | UFV.RS.PA.045902-0.01 | 50 |  | 01/09/2019 |  |  | -3.7634 | -49.8898 | Solar | Radiação solar | RS | Radiação solar
45904 | Wesley Marques Correia de Lima | 1 | 1 | UFV | Operação |  | Equatorial PA-EQUATORIAL PARÁ DISTRIBUIDORA DE ENERGIA S.A.(04.895.728/0001-80)-Rodovia Augusto Montenegro, S/N-PA--Participacao: 100,00000 | Registro-REG | Declaração RM1WJ5Y30e7eBS0 de 18/10/2019 | Registro | Registro de Capacidade Reduzida | N | Tucuruí/PA-Norte | UFV.RS.PA.045904-6.01 | 50 |  | 02/09/2019 |  |  | -3.813 | -49.8444 | Solar | Radiação solar | RS | Radiação solar
45906 | Dedison Wanzeler Araujo | 1 | 1 | UFV | Operação |  | Equatorial PA-EQUATORIAL PARÁ DISTRIBUIDORA DE ENERGIA S.A.(04.895.728/0001-80)-Rodovia Augusto Montenegro, S/N-PA--Participacao: 100,00000 | Registro-REG | Declaração 1W1dD929hn37YZ3 de 18/10/2019 | Registro | Registro de Capacidade Reduzida | N | Tucuruí/PA-Norte | UFV.RS.PA.045906-2.01 | 50 |  | 02/09/2019 |  |  | -3.7447 | -49.8543 | Solar | Radiação solar | RS | Radiação solar
45907 | Maria do Carmo Almeida Rodrigues | 1 | 1 | UFV | Operação |  | Equatorial PA-EQUATORIAL PARÁ DISTRIBUIDORA DE ENERGIA S.A.(04.895.728/0001-80)-Rodovia Augusto Montenegro, S/N-PA--Participacao: 100,00000 | Registro-REG | Declaração KObI58V9AZ78YZB de 18/10/2019 | Registro | Registro de Capacidade Reduzida | N | Tucuruí/PA-Norte | UFV.RS.PA.045907-0.01 | 50 |  | 02/09/2019 |  |  | -3.8134 | -49.7864 | Solar | Radiação solar | RS | Radiação solar
45919 | Daiana Alfaia Coelho | 1 | 1 | UFV | Operação |  | Equatorial PA-EQUATORIAL PARÁ DISTRIBUIDORA DE ENERGIA S.A.(04.895.728/0001-80)-Rodovia Augusto Montenegro, S/N-PA--Participacao: 100,00000 | Registro-REG | Declaração ZxFzFV7x3Pzb8Y4 de 18/10/2019 | Registro | Registro de Capacidade Reduzida | N | Tucuruí/PA-Norte | UFV.RS.PA.045919-4.01 | 50 |  | 02/09/2019 |  |  | -3.819 | -49.7904 | Solar | Radiação solar | RS | Radiação solar
45921 | Maria da Vera Cruz da Silva | 1 | 1 | UFV | Operação |  | Equatorial PA-EQUATORIAL PARÁ DISTRIBUIDORA DE ENERGIA S.A.(04.895.728/0001-80)-Rodovia Augusto Montenegro, S/N-PA--Participacao: 100,00000 | Registro-REG | Declaração 8APdFx7lV44hO6Y de 18/10/2019 | Registro | Registro de Capacidade Reduzida | N | Tucuruí/PA-Norte | UFV.RS.PA.045921-6.01 | 50 |  | 02/09/2019 |  |  | -3.8071 | -49.8085 | Solar | Radiação solar | RS | Radiação solar
45922 | Maria Francisca Brito da Cunha | 1 | 1 | UFV | Operação |  | Equatorial PA-EQUATORIAL PARÁ DISTRIBUIDORA DE ENERGIA S.A.(04.895.728/0001-80)-Rodovia Augusto Montenegro, S/N-PA--Participacao: 100,00000 | Registro-REG | Declaração 7l99OB6BhBG1tB4 de 18/10/2019 | Registro | Registro de Capacidade Reduzida | N | Tucuruí/PA-Norte | UFV.RS.PA.045922-4.01 | 50 |  | 02/09/2019 |  |  | -3.8149 | -49.7844 | Solar | Radiação solar | RS | Radiação solar
45923 | Franciene de Souza Rocha | 1 | 1 | UFV | Operação |  | Equatorial PA-EQUATORIAL PARÁ DISTRIBUIDORA DE ENERGIA S.A.(04.895.728/0001-80)-Rodovia Augusto Montenegro, S/N-PA--Participacao: 100,00000 | Registro-REG | Declaração e2I4d6e9Z2ISlAJ de 18/10/2019 | Registro | Registro de Capacidade Reduzida | N | Tucuruí/PA-Norte | UFV.RS.PA.045923-2.01 | 50 |  | 02/09/2019 |  |  | -3.803 | -49.7954 | Solar | Radiação solar | RS | Radiação solar
45941 | Felix Silva Portilho | 1 | 1 | UFV | Operação |  | Equatorial PA-EQUATORIAL PARÁ DISTRIBUIDORA DE ENERGIA S.A.(04.895.728/0001-80)-Rodovia Augusto Montenegro, S/N-PA--Participacao: 100,00000 | Registro-REG | Declaração Z2fBzBQ7eOWYt1d de 18/10/2019 | Registro | Registro de Capacidade Reduzida | N | Tucuruí/PA-Norte | UFV.RS.PA.045941-0.01 | 50 |  | 03/09/2019 |  |  | -3.8128 | -49.786 | Solar | Radiação solar | RS | Radiação solar
45942 | Adriana Rodrigues Caldas | 1 | 1 | UFV | Operação |  | Equatorial PA-EQUATORIAL PARÁ DISTRIBUIDORA DE ENERGIA S.A.(04.895.728/0001-80)-Rodovia Augusto Montenegro, S/N-PA--Participacao: 100,00000 | Registro-REG | Declaração nC0FV40GZlS42FD de 18/10/2019 | Registro | Registro de Capacidade Reduzida | N | Tucuruí/PA-Norte | UFV.RS.PA.045942-9.01 | 50 |  | 03/09/2019 |  |  | -3.8129 | -49.7859 | Solar | Radiação solar | RS | Radiação solar
45943 | Francisco Jose Pereira | 1 | 1 | UFV | Operação |  | Equatorial PA-EQUATORIAL PARÁ DISTRIBUIDORA DE ENERGIA S.A.(04.895.728/0001-80)-Rodovia Augusto Montenegro, S/N-PA--Participacao: 100,00000 | Registro-REG | Declaração 5tOMGSlBbe5KnVF de 18/10/2019 | Registro | Registro de Capacidade Reduzida | N | Tucuruí/PA-Norte | UFV.RS.PA.045943-7.01 | 50 |  | 03/09/2019 |  |  | -3.8218 | -49.7739 | Solar | Radiação solar | RS | Radiação solar
45944 | Jose Luis Medeiros Gomes | 1 | 1 | UFV | Operação |  | Equatorial PA-EQUATORIAL PARÁ DISTRIBUIDORA DE ENERGIA S.A.(04.895.728/0001-80)-Rodovia Augusto Montenegro, S/N-PA--Participacao: 100,00000 | Registro-REG | Declaração nI6I0SGZP5M5U5Y de 18/10/2019 | Registro | Registro de Capacidade Reduzida | N | Tucuruí/PA-Norte | UFV.RS.PA.045944-5.01 | 50 |  | 03/09/2019 |  |  | -3.809 | -49.7826 | Solar | Radiação solar | RS | Radiação solar
45945 | Juselle Ribeiro Alves | 1 | 1 | UFV | Operação |  | Equatorial PA-EQUATORIAL PARÁ DISTRIBUIDORA DE ENERGIA S.A.(04.895.728/0001-80)-Rodovia Augusto Montenegro, S/N-PA--Participacao: 100,00000 | Registro-REG | Declaração 1IZ7JtWPKOhb4Jz de 18/10/2019 | Registro | Registro de Capacidade Reduzida | N | Tucuruí/PA-Norte | UFV.RS.PA.045945-3.01 | 50 |  | 03/09/2019 |  |  | -3.8136 | -49.7799 | Solar | Radiação solar | RS | Radiação solar
45946 | Maria Madalena Brito da Cunha | 1 | 1 | UFV | Operação |  | Equatorial PA-EQUATORIAL PARÁ DISTRIBUIDORA DE ENERGIA S.A.(04.895.728/0001-80)-Rodovia Augusto Montenegro, S/N-PA--Participacao: 100,00000 | Registro-REG | Declaração WlthAQxlYYMYOlI de 18/10/2019 | Registro | Registro de Capacidade Reduzida | N | Tucuruí/PA-Norte | UFV.RS.PA.045946-1.01 | 50 |  | 04/09/2019 |  |  | -3.8165 | -49.7843 | Solar | Radiação solar | RS | Radiação solar
45947 | Marcelino Queiroz Dos Santos | 1 | 1 | UFV | Operação |  | Equatorial PA-EQUATORIAL PARÁ DISTRIBUIDORA DE ENERGIA S.A.(04.895.728/0001-80)-Rodovia Augusto Montenegro, S/N-PA--Participacao: 100,00000 | Registro-REG | Declaração edt7PM8KQDUPBdB de 18/10/2019 | Registro | Registro de Capacidade Reduzida | N | Tucuruí/PA-Norte | UFV.RS.PA.045947-0.01 | 50 |  | 04/09/2019 |  |  | -3.8116 | -49.7903 | Solar | Radiação solar | RS | Radiação solar
45948 | Oziel Oliveira Lima | 1 | 1 | UFV | Operação |  | Equatorial PA-EQUATORIAL PARÁ DISTRIBUIDORA DE ENERGIA S.A.(04.895.728/0001-80)-Rodovia Augusto Montenegro, S/N-PA--Participacao: 100,00000 | Registro-REG | Declaração 3IMfJCBZxCnIYFO de 18/10/2019 | Registro | Registro de Capacidade Reduzida | N | Tucuruí/PA-Norte | UFV.RS.PA.045948-8.01 | 50 |  | 04/09/2019 |  |  | -3.8731 | -49.7885 | Solar | Radiação solar | RS | Radiação solar
45738 | Marines Gaia Correa | 1 | 1 | UFV | Operação |  | Equatorial PA-EQUATORIAL PARÁ DISTRIBUIDORA DE ENERGIA S.A.(04.895.728/0001-80)-Rodovia Augusto Montenegro, S/N-PA--Participacao: 100,00000 | Registro-REG | Declaração b893JFQeFzUQ8FM de 18/10/2019 | Registro | Registro de Capacidade Reduzida | N | Tucuruí/PA-Norte | UFV.RS.PA.045738-8.01 | 50 |  | 30/09/2019 |  |  | -3.8972 | -49.7683 | Solar | Radiação solar | RS | Radiação solar
45739 | Odaleia Viana Nascimento | 1 | 1 | UFV | Operação |  | Equatorial PA-EQUATORIAL PARÁ DISTRIBUIDORA DE ENERGIA S.A.(04.895.728/0001-80)-Rodovia Augusto Montenegro, S/N-PA--Participacao: 100,00000 | Registro-REG | Declaração 6KFeIdShSJDlQ5l de 18/10/2019 | Registro | Registro de Capacidade Reduzida | N | Tucuruí/PA-Norte | UFV.RS.PA.045739-6.01 | 50 |  | 30/09/2019 |  |  | -3.8598 | -49.7404 | Solar | Radiação solar | RS | Radiação solar
45740 | Rosineide Sousa Farias | 1 | 1 | UFV | Operação |  | Equatorial PA-EQUATORIAL PARÁ DISTRIBUIDORA DE ENERGIA S.A.(04.895.728/0001-80)-Rodovia Augusto Montenegro, S/N-PA--Participacao: 100,00000 | Registro-REG | Declaração tQU8dBJ8U2KGQ2O de 18/10/2019 | Registro | Registro de Capacidade Reduzida | N | Tucuruí/PA-Norte | UFV.RS.PA.045740-0.01 | 50 |  | 30/09/2019 |  |  | -3.8989 | -49.7669 | Solar | Radiação solar | RS | Radiação solar
45741 | Marivaldo do Carmo Ribeiro Moraes | 1 | 1 | UFV | Operação |  | Equatorial PA-EQUATORIAL PARÁ DISTRIBUIDORA DE ENERGIA S.A.(04.895.728/0001-80)-Rodovia Augusto Montenegro, S/N-PA--Participacao: 100,00000 | Registro-REG | Declaração 6ZMlfIzdJFfx3WB de 18/10/2019 | Registro | Registro de Capacidade Reduzida | N | Tucuruí/PA-Norte | UFV.RS.PA.045741-8.01 | 50 |  | 30/09/2019 |  |  | -3.8824 | -49.7742 | Solar | Radiação solar | RS | Radiação solar
45742 | Maria Elvira Bianchi Pizate | 1 | 1 | UFV | Operação |  | Equatorial PA-EQUATORIAL PARÁ DISTRIBUIDORA DE ENERGIA S.A.(04.895.728/0001-80)-Rodovia Augusto Montenegro, S/N-PA--Participacao: 100,00000 | Registro-REG | Declaração 0WBV4t6FO59Ibz1 de 18/10/2019 | Registro | Registro de Capacidade Reduzida | N | Tucuruí/PA-Norte | UFV.RS.PA.045742-6.01 | 50 |  | 30/09/2019 |  |  | -3.8878 | -49.7262 | Solar | Radiação solar | RS | Radiação solar
45743 | Miriam de Almeida | 1 | 1 | UFV | Operação |  | Equatorial PA-EQUATORIAL PARÁ DISTRIBUIDORA DE ENERGIA S.A.(04.895.728/0001-80)-Rodovia Augusto Montenegro, S/N-PA--Participacao: 100,00000 | Registro-REG | Declaração D5Sx3nQCKMb6Sn7 de 18/10/2019 | Registro | Registro de Capacidade Reduzida | N | Tucuruí/PA-Norte | UFV.RS.PA.045743-4.01 | 50 |  | 30/09/2019 |  |  | -3.7803 | -49.8345 | Solar | Radiação solar | RS | Radiação solar
45746 | Alan Rodrigues Moreira | 1 | 1 | UFV | Operação |  | Equatorial PA-EQUATORIAL PARÁ DISTRIBUIDORA DE ENERGIA S.A.(04.895.728/0001-80)-Rodovia Augusto Montenegro, S/N-PA--Participacao: 100,00000 | Registro-REG | Declaração n1t1SUUUJxFl46Z de 18/10/2019 | Registro | Registro de Capacidade Reduzida | N | Tucuruí/PA-Norte | UFV.RS.PA.045746-9.01 | 50 |  | 30/09/2019 |  |  | -3.7847 | -49.8247 | Solar | Radiação solar | RS | Radiação solar
45747 | Francisco da Conceicao Trindade | 1 | 1 | UFV | Operação |  | Equatorial PA-EQUATORIAL PARÁ DISTRIBUIDORA DE ENERGIA S.A.(04.895.728/0001-80)-Rodovia Augusto Montenegro, S/N-PA--Participacao: 100,00000 | Registro-REG | Declaração h0QG02zDOzUQ38W de 18/10/2019 | Registro | Registro de Capacidade Reduzida | N | Tucuruí/PA-Norte | UFV.RS.PA.045747-7.01 | 50 |  | 30/09/2019 |  |  | -3.7868 | -49.8251 | Solar | Radiação solar | RS | Radiação solar
45748 | Maria Ruthlena Nunes da Ponte | 1 | 1 | UFV | Operação |  | Equatorial PA-EQUATORIAL PARÁ DISTRIBUIDORA DE ENERGIA S.A.(04.895.728/0001-80)-Rodovia Augusto Montenegro, S/N-PA--Participacao: 100,00000 | Registro-REG | Declaração K8dVWPIe68WFC9l de 18/10/2019 | Registro | Registro de Capacidade Reduzida | N | Tucuruí/PA-Norte | UFV.RS.PA.045748-5.01 | 50 |  | 30/09/2019 |  |  | -3.7847 | -49.815 | Solar | Radiação solar | RS | Radiação solar
45749 | Claudia Nunes da Ponte | 1 | 1 | UFV | Operação |  | Equatorial PA-EQUATORIAL PARÁ DISTRIBUIDORA DE ENERGIA S.A.(04.895.728/0001-80)-Rodovia Augusto Montenegro, S/N-PA--Participacao: 100,00000 | Registro-REG | Declaração 35FzhQJZb4K1Z1V de 18/10/2019 | Registro | Registro de Capacidade Reduzida | N | Tucuruí/PA-Norte | UFV.RS.PA.045749-3.01 | 50 |  | 30/09/2019 |  |  | -3.7866 | -49.8174 | Solar | Radiação solar | RS | Radiação solar
45750 | Marcelo Correia Rodrigues | 1 | 1 | UFV | Operação |  | Equatorial PA-EQUATORIAL PARÁ DISTRIBUIDORA DE ENERGIA S.A.(04.895.728/0001-80)-Rodovia Augusto Montenegro, S/N-PA--Participacao: 100,00000 | Registro-REG | Declaração 6zeFPDSS5hQQMeb de 18/10/2019 | Registro | Registro de Capacidade Reduzida | N | Tucuruí/PA-Norte | UFV.RS.PA.045750-7.01 | 50 |  | 30/09/2019 |  |  | -3.7905 | -49.8213 | Solar | Radiação solar | RS | Radiação solar
45751 | Raimundo Nonato Lima | 1 | 1 | UFV | Operação |  | Equatorial PA-EQUATORIAL PARÁ DISTRIBUIDORA DE ENERGIA S.A.(04.895.728/0001-80)-Rodovia Augusto Montenegro, S/N-PA--Participacao: 100,00000 | Registro-REG | Declaração A1hl3zCbxPfAM73 de 18/10/2019 | Registro | Registro de Capacidade Reduzida | N | Tucuruí/PA-Norte | UFV.RS.PA.045751-5.01 | 50 |  | 13/09/2019 |  |  | -3.9477 | -49.8724 | Solar | Radiação solar | RS | Radiação solar
45752 | Carlos Alberto Cardoso | 1 | 1 | UFV | Operação |  | Equatorial PA-EQUATORIAL PARÁ DISTRIBUIDORA DE ENERGIA S.A.(04.895.728/0001-80)-Rodovia Augusto Montenegro, S/N-PA--Participacao: 100,00000 | Registro-REG | Declaração PIl5lxOSWM9OD52 de 18/10/2019 | Registro | Registro de Capacidade Reduzida | N | Tucuruí/PA-Norte | UFV.RS.PA.045752-3.01 | 50 |  | 30/09/2019 |  |  | -3.787 | -49.8288 | Solar | Radiação solar | RS | Radiação solar
45753 | Jeocelio Tavares de Jesus | 1 | 1 | UFV | Operação |  | Equatorial PA-EQUATORIAL PARÁ DISTRIBUIDORA DE ENERGIA S.A.(04.895.728/0001-80)-Rodovia Augusto Montenegro, S/N-PA--Participacao: 100,00000 | Registro-REG | Declaração h6736ltWhQQ7WeO de 18/10/2019 | Registro | Registro de Capacidade Reduzida | N | Tucuruí/PA-Norte | UFV.RS.PA.045753-1.01 | 50 |  | 30/09/2019 |  |  | -3.7668 | -49.8183 | Solar | Radiação solar | RS | Radiação solar
45770 | Glacio Tenorio Pereira | 1 | 1 | UFV | Operação |  | Equatorial PA-EQUATORIAL PARÁ DISTRIBUIDORA DE ENERGIA S.A.(04.895.728/0001-80)-Rodovia Augusto Montenegro, S/N-PA--Participacao: 100,00000 | Registro-REG | Declaração D9xlVSG8hZIn3bM de 18/10/2019 | Registro | Registro de Capacidade Reduzida | N | Tucuruí/PA-Norte | UFV.RS.PA.045770-1.01 | 50 |  | 19/09/2019 |  |  | -3.9748 | -49.8254 | Solar | Radiação solar | RS | Radiação solar
45771 | Ledivaldo Pinto Coelho | 1 | 1 | UFV | Operação |  | Equatorial PA-EQUATORIAL PARÁ DISTRIBUIDORA DE ENERGIA S.A.(04.895.728/0001-80)-Rodovia Augusto Montenegro, S/N-PA--Participacao: 100,00000 | Registro-REG | Declaração 3AVVxGtfh9B80Ax de 18/10/2019 | Registro | Registro de Capacidade Reduzida | N | Tucuruí/PA-Norte | UFV.RS.PA.045771-0.01 | 50 |  | 19/09/2019 |  |  | -3.9254 | -49.8286 | Solar | Radiação solar | RS | Radiação solar
45772 | Carla Lima de Souza | 1 | 1 | UFV | Operação |  | Equatorial PA-EQUATORIAL PARÁ DISTRIBUIDORA DE ENERGIA S.A.(04.895.728/0001-80)-Rodovia Augusto Montenegro, S/N-PA--Participacao: 100,00000 | Registro-REG | Declaração ZflS8V2PKeBzzlD de 18/10/2019 | Registro | Registro de Capacidade Reduzida | N | Tucuruí/PA-Norte | UFV.RS.PA.045772-8.01 | 50 |  | 19/09/2019 |  |  | -3.9365 | -49.8447 | Solar | Radiação solar | RS | Radiação solar
45773 | Cristiana Americo Alves | 1 | 1 | UFV | Operação |  | Equatorial PA-EQUATORIAL PARÁ DISTRIBUIDORA DE ENERGIA S.A.(04.895.728/0001-80)-Rodovia Augusto Montenegro, S/N-PA--Participacao: 100,00000 | Registro-REG | Declaração Md3DK9AD7hCd0A5 de 18/10/2019 | Registro | Registro de Capacidade Reduzida | N | Tucuruí/PA-Norte | UFV.RS.PA.045773-6.01 | 50 |  | 19/09/2019 |  |  | -3.9389 | -49.8009 | Solar | Radiação solar | RS | Radiação solar
45775 | Ronaldo Robson Pereira Dos Santos | 1 | 1 | UFV | Operação |  | Equatorial PA-EQUATORIAL PARÁ DISTRIBUIDORA DE ENERGIA S.A.(04.895.728/0001-80)-Rodovia Augusto Montenegro, S/N-PA--Participacao: 100,00000 | Registro-REG | Declaração Ct4lfJPKVdSYJ5Q de 18/10/2019 | Registro | Registro de Capacidade Reduzida | N | Tucuruí/PA-Norte | UFV.RS.PA.045775-2.01 | 50 |  | 20/09/2019 |  |  | -3.8857 | -49.8296 | Solar | Radiação solar | RS | Radiação solar
45776 | Deison Prazeres Teles | 1 | 1 | UFV | Operação |  | Equatorial PA-EQUATORIAL PARÁ DISTRIBUIDORA DE ENERGIA S.A.(04.895.728/0001-80)-Rodovia Augusto Montenegro, S/N-PA--Participacao: 100,00000 | Registro-REG | Declaração 9BACfPZxZzK4IxW de 18/10/2019 | Registro | Registro de Capacidade Reduzida | N | Tucuruí/PA-Norte | UFV.RS.PA.045776-0.01 | 50 |  | 20/09/2019 |  |  | -3.967 | -49.8203 | Solar | Radiação solar | RS | Radiação solar
45777 | Rosilene Ferreira Soares | 1 | 1 | UFV | Operação |  | Equatorial PA-EQUATORIAL PARÁ DISTRIBUIDORA DE ENERGIA S.A.(04.895.728/0001-80)-Rodovia Augusto Montenegro, S/N-PA--Participacao: 100,00000 | Registro-REG | Declaração 1PYxb8Jx3lOJF5S de 18/10/2019 | Registro | Registro de Capacidade Reduzida | N | Tucuruí/PA-Norte | UFV.RS.PA.045777-9.01 | 50 |  | 20/09/2019 |  |  | -3.8737 | -49.8435 | Solar | Radiação solar | RS | Radiação solar
45788 | Regivaldo Caldas Freitas | 1 | 1 | UFV | Operação |  | Equatorial PA-EQUATORIAL PARÁ DISTRIBUIDORA DE ENERGIA S.A.(04.895.728/0001-80)-Rodovia Augusto Montenegro, S/N-PA--Participacao: 100,00000 | Registro-REG | Declaração S1Ut7MePdM70KAQ de 18/10/2019 | Registro | Registro de Capacidade Reduzida | N | Tucuruí/PA-Norte | UFV.RS.PA.045788-4.01 | 50 |  | 20/09/2019 |  |  | -3.9665 | -49.822 | Solar | Radiação solar | RS | Radiação solar
45789 | Antonio Meireles de Araujo | 1 | 1 | UFV | Operação |  | Equatorial PA-EQUATORIAL PARÁ DISTRIBUIDORA DE ENERGIA S.A.(04.895.728/0001-80)-Rodovia Augusto Montenegro, S/N-PA--Participacao: 100,00000 | Registro-REG | Declaração Rx45OCzAAJ3VVA8 de 18/10/2019 | Registro | Registro de Capacidade Reduzida | N | Tucuruí/PA-Norte | UFV.RS.PA.045789-2.01 | 50 |  | 20/09/2019 |  |  | -3.8933 | -49.7715 | Solar | Radiação solar | RS | Radiação solar
45790 | Higino Correa Dos Santos Filho | 1 | 1 | UFV | Operação |  | Equatorial PA-EQUATORIAL PARÁ DISTRIBUIDORA DE ENERGIA S.A.(04.895.728/0001-80)-Rodovia Augusto Montenegro, S/N-PA--Participacao: 100,00000 | Registro-REG | Declaração xQW0VdG971QW33M de 18/10/2019 | Registro | Registro de Capacidade Reduzida | N | Tucuruí/PA-Norte | UFV.RS.PA.045790-6.01 | 50 |  | 20/09/2019 |  |  | -3.91 | -49.8609 | Solar | Radiação solar | RS | Radiação solar
45791 | Oscar Ribeiro Alves | 1 | 1 | UFV | Operação |  | Equatorial PA-EQUATORIAL PARÁ DISTRIBUIDORA DE ENERGIA S.A.(04.895.728/0001-80)-Rodovia Augusto Montenegro, S/N-PA--Participacao: 100,00000 | Registro-REG | Declaração R0WQ80JGKxOY825 de 18/10/2019 | Registro | Registro de Capacidade Reduzida | N | Tucuruí/PA-Norte | UFV.RS.PA.045791-4.01 | 50 |  | 20/09/2019 |  |  | -3.8933 | -49.7715 | Solar | Radiação solar | RS | Radiação solar
45824 | Puma II | 134800 | 134800 | UTE | Operação |  | -KLABIN S.A.(89.637.490/0001-45)-Avenida Brigadeiro Faria Lima, 3600-SP--Participacao: 100,00000 | Produção Independente de Energia-PIE | Processo 48500.004252/2019-11; Despacho 2.860 de 18/10/2019; Processo 48500.004253/2019-66; Resolução 8.747 de 14/04/2020 Data de Vigência de 16/04/2020 Data de Vigência até 16/04/2055, ; Resolução 8.747 de 14/04/2020; Portaria 324 de 01/09/2020; Resolução 10.249 de 29/06/2021; Despacho 3546/2021-SFG de 05/11/2021; Despacho 189/2022-SFG de 21/01/2022 | Autorização | Processo de Leilão; DRO; Processo de Autorização(SCG); Outorga de Autorização; Desconto TUST/TUSD; REIDI; Alteração de Cronograma; Liberação de Unidade Geradora para Operação em Teste; Liberação de Unidade Geradora para Operação Comercial | S | Ortigueira/PR-Sul | UTE.FL.PR.045824-4.01 | 50 | Não | 22/01/2022 | 0 |  | -24.2443 | -50.7435 | Biomassa | Floresta | FL | Licor Negro
45850 | Luzia Lopes Tavares | 1 | 1 | UFV | Operação |  | Equatorial PA-EQUATORIAL PARÁ DISTRIBUIDORA DE ENERGIA S.A.(04.895.728/0001-80)-Rodovia Augusto Montenegro, S/N-PA--Participacao: 100,00000 | Registro-REG | Declaração 5MnfBYS7C1PW7d3 de 18/10/2019 | Registro | Registro de Capacidade Reduzida | N | Tucuruí/PA-Norte | UFV.RS.PA.045850-3.01 | 50 |  | 01/09/2019 |  |  | -3.7644 | -49.8068 | Solar | Radiação solar | RS | Radiação solar
45851 | Eleilson do Socorro da Silva | 1 | 1 | UFV | Operação |  | Equatorial PA-EQUATORIAL PARÁ DISTRIBUIDORA DE ENERGIA S.A.(04.895.728/0001-80)-Rodovia Augusto Montenegro, S/N-PA--Participacao: 100,00000 | Registro-REG | Declaração nSUfVfVG4314V56 de 18/10/2019 | Registro | Registro de Capacidade Reduzida | N | Tucuruí/PA-Norte | UFV.RS.PA.045851-1.01 | 50 |  | 01/09/2019 |  |  | -3.747 | -49.8133 | Solar | Radiação solar | RS | Radiação solar
45754 | Fabiana Silva da Conceicao | 1 | 1 | UFV | Operação |  | Equatorial PA-EQUATORIAL PARÁ DISTRIBUIDORA DE ENERGIA S.A.(04.895.728/0001-80)-Rodovia Augusto Montenegro, S/N-PA--Participacao: 100,00000 | Registro-REG | Declaração WeeYxbzS81ZC4IO de 18/10/2019 | Registro | Registro de Capacidade Reduzida | N | Tucuruí/PA-Norte | UFV.RS.PA.045754-0.01 | 50 |  | 13/09/2019 |  |  | -4.0154 | -49.9141 | Solar | Radiação solar | RS | Radiação solar
45769 | Gabriel da Silva Moraes | 1 | 1 | UFV | Operação |  | Equatorial PA-EQUATORIAL PARÁ DISTRIBUIDORA DE ENERGIA S.A.(04.895.728/0001-80)-Rodovia Augusto Montenegro, S/N-PA--Participacao: 100,00000 | Registro-REG | Declaração DFZbf1l6SWO68f7 de 18/10/2019 | Registro | Registro de Capacidade Reduzida | N | Tucuruí/PA-Norte | UFV.RS.PA.045769-8.01 | 50 |  | 16/09/2019 |  |  | -3.88 | -49.8055 | Solar | Radiação solar | RS | Radiação solar
45782 | Milene Baia Cardoso | 1 | 1 | UFV | Operação |  | Equatorial PA-EQUATORIAL PARÁ DISTRIBUIDORA DE ENERGIA S.A.(04.895.728/0001-80)-Rodovia Augusto Montenegro, S/N-PA--Participacao: 100,00000 | Registro-REG | Declaração USFbPhdIIMhb17z de 18/10/2019 | Registro | Registro de Capacidade Reduzida | N | Tucuruí/PA-Norte | UFV.RS.PA.045782-5.01 | 50 |  | 30/09/2019 |  |  | -3.7916 | -49.8298 | Solar | Radiação solar | RS | Radiação solar
45783 | Edinete Vieira Dos Santos Nascimento | 1 | 1 | UFV | Operação |  | Equatorial PA-EQUATORIAL PARÁ DISTRIBUIDORA DE ENERGIA S.A.(04.895.728/0001-80)-Rodovia Augusto Montenegro, S/N-PA--Participacao: 100,00000 | Registro-REG | Declaração Jb6CfMhA1xJYC61 de 18/10/2019 | Registro | Registro de Capacidade Reduzida | N | Tucuruí/PA-Norte | UFV.RS.PA.045783-3.01 | 50 |  | 30/09/2019 |  |  | -3.7663 | -49.8752 | Solar | Radiação solar | RS | Radiação solar
45784 | Francisco Barto de Oliveira | 1 | 1 | UFV | Operação |  | Equatorial PA-EQUATORIAL PARÁ DISTRIBUIDORA DE ENERGIA S.A.(04.895.728/0001-80)-Rodovia Augusto Montenegro, S/N-PA--Participacao: 100,00000 | Registro-REG | Declaração WQ6n394247OYBd9 de 18/10/2019 | Registro | Registro de Capacidade Reduzida | N | Tucuruí/PA-Norte | UFV.RS.PA.045784-1.01 | 50 |  | 20/09/2019 |  |  | -3.8943 | -49.8262 | Solar | Radiação solar | RS | Radiação solar
45785 | Izaque de Almeida Coelho | 1 | 1 | UFV | Operação |  | Equatorial PA-EQUATORIAL PARÁ DISTRIBUIDORA DE ENERGIA S.A.(04.895.728/0001-80)-Rodovia Augusto Montenegro, S/N-PA--Participacao: 100,00000 | Registro-REG | Declaração 554S1QzF56MGC2O de 18/10/2019 | Registro | Registro de Capacidade Reduzida | N | Tucuruí/PA-Norte | UFV.RS.PA.045785-0.01 | 50 |  | 30/09/2019 |  |  | -3.8854 | -49.7309 | Solar | Radiação solar | RS | Radiação solar
45786 | Dilcilene do Socorro Pinto | 1 | 1 | UFV | Operação |  | Equatorial PA-EQUATORIAL PARÁ DISTRIBUIDORA DE ENERGIA S.A.(04.895.728/0001-80)-Rodovia Augusto Montenegro, S/N-PA--Participacao: 100,00000 | Registro-REG | Declaração h0xlVtdhUD2xGbn de 18/10/2019 | Registro | Registro de Capacidade Reduzida | N | Tucuruí/PA-Norte | UFV.RS.PA.045786-8.01 | 50 |  | 20/09/2019 |  |  | -3.8943 | -49.8262 | Solar | Radiação solar | RS | Radiação solar
45861 | Joao Assuncao Caldas | 1 | 1 | UFV | Operação |  | Equatorial PA-EQUATORIAL PARÁ DISTRIBUIDORA DE ENERGIA S.A.(04.895.728/0001-80)-Rodovia Augusto Montenegro, S/N-PA--Participacao: 100,00000 | Registro-REG | Declaração B1JFMIn5IJPD6YG de 18/10/2019 | Registro | Registro de Capacidade Reduzida | N | Tucuruí/PA-Norte | UFV.RS.PA.045861-9.01 | 50 |  | 01/09/2019 |  |  | -3.7552 | -49.8402 | Solar | Radiação solar | RS | Radiação solar
45862 | Joao do Socorro Almeida Rodrigues | 1 | 1 | UFV | Operação |  | Equatorial PA-EQUATORIAL PARÁ DISTRIBUIDORA DE ENERGIA S.A.(04.895.728/0001-80)-Rodovia Augusto Montenegro, S/N-PA--Participacao: 100,00000 | Registro-REG | Declaração 4xAO972tP9lx3Y1 de 18/10/2019 | Registro | Registro de Capacidade Reduzida | N | Tucuruí/PA-Norte | UFV.RS.PA.045862-7.01 | 50 |  | 01/09/2019 |  |  | -3.8012 | -49.8006 | Solar | Radiação solar | RS | Radiação solar
45863 | Custodio Rufino da Silva | 1 | 1 | UFV | Operação |  | Equatorial PA-EQUATORIAL PARÁ DISTRIBUIDORA DE ENERGIA S.A.(04.895.728/0001-80)-Rodovia Augusto Montenegro, S/N-PA--Participacao: 100,00000 | Registro-REG | Declaração IGMJCYIl5YAz1G5 de 18/10/2019 | Registro | Registro de Capacidade Reduzida | N | Tucuruí/PA-Norte | UFV.RS.PA.045863-5.01 | 50 |  | 01/09/2019 |  |  | -3.7704 | -49.8836 | Solar | Radiação solar | RS | Radiação solar
45876 | Vanilson Coelho Portilho | 1 | 1 | UFV | Operação |  | Equatorial PA-EQUATORIAL PARÁ DISTRIBUIDORA DE ENERGIA S.A.(04.895.728/0001-80)-Rodovia Augusto Montenegro, S/N-PA--Participacao: 100,00000 | Registro-REG | Declaração tS3K99AfFPVJ35x de 18/10/2019 | Registro | Registro de Capacidade Reduzida | N | Tucuruí/PA-Norte | UFV.RS.PA.045876-7.01 | 50 |  | 01/09/2019 |  |  | -3.8011 | -49.8007 | Solar | Radiação solar | RS | Radiação solar
45877 | Gilvan Oliveira de Jesus | 1 | 1 | UFV | Operação |  | Equatorial PA-EQUATORIAL PARÁ DISTRIBUIDORA DE ENERGIA S.A.(04.895.728/0001-80)-Rodovia Augusto Montenegro, S/N-PA--Participacao: 100,00000 | Registro-REG | Declaração z72lIJdIPhAhVBB de 18/10/2019 | Registro | Registro de Capacidade Reduzida | N | Tucuruí/PA-Norte | UFV.RS.PA.045877-5.01 | 50 |  | 01/09/2019 |  |  | -3.7745 | -49.8157 | Solar | Radiação solar | RS | Radiação solar
45878 | Maria Adriana Nogueira Dos Santos | 1 | 1 | UFV | Operação |  | Equatorial PA-EQUATORIAL PARÁ DISTRIBUIDORA DE ENERGIA S.A.(04.895.728/0001-80)-Rodovia Augusto Montenegro, S/N-PA--Participacao: 100,00000 | Registro-REG | Declaração Z4QhOQb64dKfIBU de 18/10/2019 | Registro | Registro de Capacidade Reduzida | N | Tucuruí/PA-Norte | UFV.RS.PA.045878-3.01 | 50 |  | 01/09/2019 |  |  | -3.7545 | -49.8191 | Solar | Radiação solar | RS | Radiação solar
45879 | Maria Correa Cardoso | 1 | 1 | UFV | Operação |  | Equatorial PA-EQUATORIAL PARÁ DISTRIBUIDORA DE ENERGIA S.A.(04.895.728/0001-80)-Rodovia Augusto Montenegro, S/N-PA--Participacao: 100,00000 | Registro-REG | Declaração 8nOlM4tI5CIlJ1F de 18/10/2019 | Registro | Registro de Capacidade Reduzida | N | Tucuruí/PA-Norte | UFV.RS.PA.045879-1.01 | 50 |  | 01/09/2019 |  |  | -3.7643 | -49.8407 | Solar | Radiação solar | RS | Radiação solar
45880 | Manoel Neves Meireles | 1 | 1 | UFV | Operação |  | Equatorial PA-EQUATORIAL PARÁ DISTRIBUIDORA DE ENERGIA S.A.(04.895.728/0001-80)-Rodovia Augusto Montenegro, S/N-PA--Participacao: 100,00000 | Registro-REG | Declaração PU0hInWxIAYS4W2 de 18/10/2019 | Registro | Registro de Capacidade Reduzida | N | Tucuruí/PA-Norte | UFV.RS.PA.045880-5.01 | 50 |  | 01/09/2019 |  |  | -3.7597 | -49.8501 | Solar | Radiação solar | RS | Radiação solar
45881 | Jose Francisco Pinheiro do Carmo | 1 | 1 | UFV | Operação |  | Equatorial PA-EQUATORIAL PARÁ DISTRIBUIDORA DE ENERGIA S.A.(04.895.728/0001-80)-Rodovia Augusto Montenegro, S/N-PA--Participacao: 100,00000 | Registro-REG | Declaração OV6ZSBhMAxIbZbG de 18/10/2019 | Registro | Registro de Capacidade Reduzida | N | Tucuruí/PA-Norte | UFV.RS.PA.045881-3.01 | 50 |  | 01/09/2019 |  |  | -3.7784 | -49.8239 | Solar | Radiação solar | RS | Radiação solar
45882 | Francisca Edilene Dos Santos Assuncao | 1 | 1 | UFV | Operação |  | Equatorial PA-EQUATORIAL PARÁ DISTRIBUIDORA DE ENERGIA S.A.(04.895.728/0001-80)-Rodovia Augusto Montenegro, S/N-PA--Participacao: 100,00000 | Registro-REG | Declaração hWed3QQbD7PlbCP de 18/10/2019 | Registro | Registro de Capacidade Reduzida | N | Tucuruí/PA-Norte | UFV.RS.PA.045882-1.01 | 50 |  | 01/09/2019 |  |  | -3.7458 | -49.8128 | Solar | Radiação solar | RS | Radiação solar
45883 | Edjair Medeiros Coelho | 1 | 1 | UFV | Operação |  | Equatorial PA-EQUATORIAL PARÁ DISTRIBUIDORA DE ENERGIA S.A.(04.895.728/0001-80)-Rodovia Augusto Montenegro, S/N-PA--Participacao: 100,00000 | Registro-REG | Declaração WZbA6VFUtMx7df6 de 18/10/2019 | Registro | Registro de Capacidade Reduzida | N | Tucuruí/PA-Norte | UFV.RS.PA.045883-0.01 | 50 |  | 01/09/2019 |  |  | -3.8054 | -49.801 | Solar | Radiação solar | RS | Radiação solar
45885 | Jackson Pereira da Luz | 1 | 1 | UFV | Operação |  | Equatorial PA-EQUATORIAL PARÁ DISTRIBUIDORA DE ENERGIA S.A.(04.895.728/0001-80)-Rodovia Augusto Montenegro, S/N-PA--Participacao: 100,00000 | Registro-REG | Declaração BM4tb619VQZQbxt de 18/10/2019 | Registro | Registro de Capacidade Reduzida | N | Tucuruí/PA-Norte | UFV.RS.PA.045885-6.01 | 50 |  | 01/09/2019 |  |  | -3.7569 | -49.886 | Solar | Radiação solar | RS | Radiação solar
45886 | Miguel Duarte Pinto | 1 | 1 | UFV | Operação |  | Equatorial PA-EQUATORIAL PARÁ DISTRIBUIDORA DE ENERGIA S.A.(04.895.728/0001-80)-Rodovia Augusto Montenegro, S/N-PA--Participacao: 100,00000 | Registro-REG | Declaração PbY7lBbQCS7h8K9 de 18/10/2019 | Registro | Registro de Capacidade Reduzida | N | Tucuruí/PA-Norte | UFV.RS.PA.045886-4.01 | 50 |  | 01/09/2019 |  |  | -3.7485 | -49.8395 | Solar | Radiação solar | RS | Radiação solar
45888 | Selma Maria Goncalves Portilho | 1 | 1 | UFV | Operação |  | Equatorial PA-EQUATORIAL PARÁ DISTRIBUIDORA DE ENERGIA S.A.(04.895.728/0001-80)-Rodovia Augusto Montenegro, S/N-PA--Participacao: 100,00000 | Registro-REG | Declaração M1ZDl5t7xVS1BOt de 18/10/2019 | Registro | Registro de Capacidade Reduzida | N | Tucuruí/PA-Norte | UFV.RS.PA.045888-0.01 | 50 |  | 01/09/2019 |  |  | -3.7502 | -49.8714 | Solar | Radiação solar | RS | Radiação solar
45889 | Maria de Jesus Cantao Baicha | 1 | 1 | UFV | Operação |  | Equatorial PA-EQUATORIAL PARÁ DISTRIBUIDORA DE ENERGIA S.A.(04.895.728/0001-80)-Rodovia Augusto Montenegro, S/N-PA--Participacao: 100,00000 | Registro-REG | Declaração ZQh20OUMtVW44OF de 18/10/2019 | Registro | Registro de Capacidade Reduzida | N | Tucuruí/PA-Norte | UFV.RS.PA.045889-9.01 | 50 |  | 01/09/2019 |  |  | -3.7489 | -49.8572 | Solar | Radiação solar | RS | Radiação solar
45890 | Ronilson de Jesus Rodrigues Nunes | 1 | 1 | UFV | Operação |  | Equatorial PA-EQUATORIAL PARÁ DISTRIBUIDORA DE ENERGIA S.A.(04.895.728/0001-80)-Rodovia Augusto Montenegro, S/N-PA--Participacao: 100,00000 | Registro-REG | Declaração DVn4CCPABGQGezA de 18/10/2019 | Registro | Registro de Capacidade Reduzida | N | Tucuruí/PA-Norte | UFV.RS.PA.045890-2.01 | 50 |  | 01/09/2019 |  |  | -3.7859 | -49.8361 | Solar | Radiação solar | RS | Radiação solar
45891 | Jaliermeson Tavares de Jesus | 1 | 1 | UFV | Operação |  | Equatorial PA-EQUATORIAL PARÁ DISTRIBUIDORA DE ENERGIA S.A.(04.895.728/0001-80)-Rodovia Augusto Montenegro, S/N-PA--Participacao: 100,00000 | Registro-REG | Declaração R6FFYV5VDV466PQ de 18/10/2019 | Registro | Registro de Capacidade Reduzida | N | Tucuruí/PA-Norte | UFV.RS.PA.045891-0.01 | 50 |  | 01/09/2019 |  |  | -3.7763 | -49.8173 | Solar | Radiação solar | RS | Radiação solar
45892 | Poliana Oliveira Lucas | 1 | 1 | UFV | Operação |  | Equatorial PA-EQUATORIAL PARÁ DISTRIBUIDORA DE ENERGIA S.A.(04.895.728/0001-80)-Rodovia Augusto Montenegro, S/N-PA--Participacao: 100,00000 | Registro-REG | Declaração ZVSMQ5hYlV66BK9 de 18/10/2019 | Registro | Registro de Capacidade Reduzida | N | Tucuruí/PA-Norte | UFV.RS.PA.045892-9.01 | 50 |  | 01/09/2019 |  |  | -3.7632 | -49.8823 | Solar | Radiação solar | RS | Radiação solar
45801 | Jose Maria de Andrade Teles | 1 | 1 | UFV | Operação |  | Equatorial PA-EQUATORIAL PARÁ DISTRIBUIDORA DE ENERGIA S.A.(04.895.728/0001-80)-Rodovia Augusto Montenegro, S/N-PA--Participacao: 100,00000 | Registro-REG | Declaração dZZKBxfW7ezJxG2 de 18/10/2019 | Registro | Registro de Capacidade Reduzida | N | Tucuruí/PA-Norte | UFV.RS.PA.045801-5.01 | 50 |  | 20/09/2019 |  |  | -3.91 | -49.8609 | Solar | Radiação solar | RS | Radiação solar
45802 | Oziel Garcia Leao | 1 | 1 | UFV | Operação |  | Equatorial PA-EQUATORIAL PARÁ DISTRIBUIDORA DE ENERGIA S.A.(04.895.728/0001-80)-Rodovia Augusto Montenegro, S/N-PA--Participacao: 100,00000 | Registro-REG | Declaração U5nVIK5C88eznC3 de 18/10/2019 | Registro | Registro de Capacidade Reduzida | N | Tucuruí/PA-Norte | UFV.RS.PA.045802-3.01 | 50 |  | 20/09/2019 |  |  | -3.9145 | -49.8342 | Solar | Radiação solar | RS | Radiação solar
45821 | Haroldo Valenete Moreira | 1 | 1 | UFV | Operação |  | Equatorial PA-EQUATORIAL PARÁ DISTRIBUIDORA DE ENERGIA S.A.(04.895.728/0001-80)-Rodovia Augusto Montenegro, S/N-PA--Participacao: 100,00000 | Registro-REG | Declaração RMhG5QbxKAe346O de 18/10/2019 | Registro | Registro de Capacidade Reduzida | N | Tucuruí/PA-Norte | UFV.RS.PA.045821-0.01 | 50 |  | 23/09/2019 |  |  | -3.9197 | -49.8458 | Solar | Radiação solar | RS | Radiação solar
45822 | Ronaldo Damasceno de Souza | 1 | 1 | UFV | Operação |  | Equatorial PA-EQUATORIAL PARÁ DISTRIBUIDORA DE ENERGIA S.A.(04.895.728/0001-80)-Rodovia Augusto Montenegro, S/N-PA--Participacao: 100,00000 | Registro-REG | Declaração 9eQAUh3A72ObOKB de 18/10/2019 | Registro | Registro de Capacidade Reduzida | N | Tucuruí/PA-Norte | UFV.RS.PA.045822-8.01 | 50 |  | 30/09/2019 |  |  | -3.7877 | -49.8182 | Solar | Radiação solar | RS | Radiação solar
45823 | Aline Cardoso Dos Santos | 1 | 1 | UFV | Operação |  | Equatorial PA-EQUATORIAL PARÁ DISTRIBUIDORA DE ENERGIA S.A.(04.895.728/0001-80)-Rodovia Augusto Montenegro, S/N-PA--Participacao: 100,00000 | Registro-REG | Declaração 64DPKdUFhC0b3x8 de 18/10/2019 | Registro | Registro de Capacidade Reduzida | N | Tucuruí/PA-Norte | UFV.RS.PA.045823-6.01 | 50 |  | 30/09/2019 |  |  | -3.7918 | -49.7997 | Solar | Radiação solar | RS | Radiação solar
45825 | Josimar Nogueira Alves | 1 | 1 | UFV | Operação |  | Equatorial PA-EQUATORIAL PARÁ DISTRIBUIDORA DE ENERGIA S.A.(04.895.728/0001-80)-Rodovia Augusto Montenegro, S/N-PA--Participacao: 100,00000 | Registro-REG | Declaração 7SGJ1VDVb6VSPzF de 18/10/2019 | Registro | Registro de Capacidade Reduzida | N | Tucuruí/PA-Norte | UFV.RS.PA.045825-2.01 | 50 |  | 30/09/2019 |  |  | -3.7684 | -49.8193 | Solar | Radiação solar | RS | Radiação solar
45826 | Raimundo Barros de Almeida | 1 | 1 | UFV | Operação |  | Equatorial PA-EQUATORIAL PARÁ DISTRIBUIDORA DE ENERGIA S.A.(04.895.728/0001-80)-Rodovia Augusto Montenegro, S/N-PA--Participacao: 100,00000 | Registro-REG | Declaração fdIx395Z7SZS0fz de 18/10/2019 | Registro | Registro de Capacidade Reduzida | N | Tucuruí/PA-Norte | UFV.RS.PA.045826-0.01 | 50 |  | 30/09/2019 |  |  | -3.761 | -49.8242 | Solar | Radiação solar | RS | Radiação solar
45827 | Jaqueline Baia Cardoso | 1 | 1 | UFV | Operação |  | Equatorial PA-EQUATORIAL PARÁ DISTRIBUIDORA DE ENERGIA S.A.(04.895.728/0001-80)-Rodovia Augusto Montenegro, S/N-PA--Participacao: 100,00000 | Registro-REG | Declaração 6xbSP6WQF3nxUD7 de 18/10/2019 | Registro | Registro de Capacidade Reduzida | N | Tucuruí/PA-Norte | UFV.RS.PA.045827-9.01 | 50 |  | 30/09/2019 |  |  | -3.7919 | -49.8298 | Solar | Radiação solar | RS | Radiação solar
45828 | Eduardo Gomes da Costa | 1 | 1 | UFV | Operação |  | Equatorial PA-EQUATORIAL PARÁ DISTRIBUIDORA DE ENERGIA S.A.(04.895.728/0001-80)-Rodovia Augusto Montenegro, S/N-PA--Participacao: 100,00000 | Registro-REG | Declaração CPh6GFdAC3ltx44 de 18/10/2019 | Registro | Registro de Capacidade Reduzida | N | Tucuruí/PA-Norte | UFV.RS.PA.045828-7.01 | 50 |  | 23/09/2019 |  |  | -3.901 | -49.8401 | Solar | Radiação solar | RS | Radiação solar
45829 | Elisangela Coelho de Farias | 1 | 1 | UFV | Operação |  | Equatorial PA-EQUATORIAL PARÁ DISTRIBUIDORA DE ENERGIA S.A.(04.895.728/0001-80)-Rodovia Augusto Montenegro, S/N-PA--Participacao: 100,00000 | Registro-REG | Declaração x8M80Q6fGFlC3C3 de 18/10/2019 | Registro | Registro de Capacidade Reduzida | N | Tucuruí/PA-Norte | UFV.RS.PA.045829-5.01 | 50 |  | 30/09/2019 |  |  | -3.785 | -49.816 | Solar | Radiação solar | RS | Radiação solar
45830 | Raimundo Nonato Pontes Brilhante | 1 | 1 | UFV | Operação |  | Equatorial PA-EQUATORIAL PARÁ DISTRIBUIDORA DE ENERGIA S.A.(04.895.728/0001-80)-Rodovia Augusto Montenegro, S/N-PA--Participacao: 100,00000 | Registro-REG | Declaração A6P8BSV4DMhCZQA de 18/10/2019 | Registro | Registro de Capacidade Reduzida | N | Tucuruí/PA-Norte | UFV.RS.PA.045830-9.01 | 50 |  | 23/09/2019 |  |  | -0.9335 | -49.8693 | Solar | Radiação solar | RS | Radiação solar
45831 | Anilda Nabica da Silva | 1 | 1 | UFV | Operação |  | Equatorial PA-EQUATORIAL PARÁ DISTRIBUIDORA DE ENERGIA S.A.(04.895.728/0001-80)-Rodovia Augusto Montenegro, S/N-PA--Participacao: 100,00000 | Registro-REG | Declaração Bz965z0GZSYZb5n de 18/10/2019 | Registro | Registro de Capacidade Reduzida | N | Tucuruí/PA-Norte | UFV.RS.PA.045831-7.01 | 50 |  | 30/09/2019 |  |  | -3.7915 | -49.8368 | Solar | Radiação solar | RS | Radiação solar
45832 | Maria Benedita Dos Santos Prazeres | 1 | 1 | UFV | Operação |  | Equatorial PA-EQUATORIAL PARÁ DISTRIBUIDORA DE ENERGIA S.A.(04.895.728/0001-80)-Rodovia Augusto Montenegro, S/N-PA--Participacao: 100,00000 | Registro-REG | Declaração Zl6UdQI5K2nh2P0 de 18/10/2019 | Registro | Registro de Capacidade Reduzida | N | Tucuruí/PA-Norte | UFV.RS.PA.045832-5.01 | 50 |  | 23/09/2019 |  |  | -3.9698 | -49.8204 | Solar | Radiação solar | RS | Radiação solar
45833 | Marilene Correia Rodrigues | 1 | 1 | UFV | Operação |  | Equatorial PA-EQUATORIAL PARÁ DISTRIBUIDORA DE ENERGIA S.A.(04.895.728/0001-80)-Rodovia Augusto Montenegro, S/N-PA--Participacao: 100,00000 | Registro-REG | Declaração Z88l6e075Y9bfQG de 18/10/2019 | Registro | Registro de Capacidade Reduzida | N | Tucuruí/PA-Norte | UFV.RS.PA.045833-3.01 | 50 |  | 30/09/2019 |  |  | -3.7892 | -49.8235 | Solar | Radiação solar | RS | Radiação solar
45834 | Maellem Ferreira Dos Santos | 1 | 1 | UFV | Operação |  | Equatorial PA-EQUATORIAL PARÁ DISTRIBUIDORA DE ENERGIA S.A.(04.895.728/0001-80)-Rodovia Augusto Montenegro, S/N-PA--Participacao: 100,00000 | Registro-REG | Declaração h8ClA4ZA6DFe61h de 18/10/2019 | Registro | Registro de Capacidade Reduzida | N | Tucuruí/PA-Norte | UFV.RS.PA.045834-1.01 | 50 |  | 30/09/2019 |  |  | -3.7994 | -49.8579 | Solar | Radiação solar | RS | Radiação solar
45835 | Madalena da Silva do Carmo | 1 | 1 | UFV | Operação |  | Equatorial PA-EQUATORIAL PARÁ DISTRIBUIDORA DE ENERGIA S.A.(04.895.728/0001-80)-Rodovia Augusto Montenegro, S/N-PA--Participacao: 100,00000 | Registro-REG | Declaração 1433Z6MfSQGSh7e de 18/10/2019 | Registro | Registro de Capacidade Reduzida | N | Tucuruí/PA-Norte | UFV.RS.PA.045835-0.01 | 50 |  | 23/09/2019 |  |  | -3.8797 | -49.8036 | Solar | Radiação solar | RS | Radiação solar
45836 | Nataliane Moreira | 1 | 1 | UFV | Operação |  | Equatorial PA-EQUATORIAL PARÁ DISTRIBUIDORA DE ENERGIA S.A.(04.895.728/0001-80)-Rodovia Augusto Montenegro, S/N-PA--Participacao: 100,00000 | Registro-REG | Declaração 7Jl3fSn73dfBAKJ de 18/10/2019 | Registro | Registro de Capacidade Reduzida | N | Tucuruí/PA-Norte | UFV.RS.PA.045836-8.01 | 50 |  | 30/09/2019 |  |  | -3.7769 | -49.8378 | Solar | Radiação solar | RS | Radiação solar
45838 | Doroteia Dos Praseres | 1 | 1 | UFV | Operação |  | Equatorial PA-EQUATORIAL PARÁ DISTRIBUIDORA DE ENERGIA S.A.(04.895.728/0001-80)-Rodovia Augusto Montenegro, S/N-PA--Participacao: 100,00000 | Registro-REG | Declaração th1K04FJ72PUS1l de 18/10/2019 | Registro | Registro de Capacidade Reduzida | N | Tucuruí/PA-Norte | UFV.RS.PA.045838-4.01 | 50 |  | 30/09/2019 |  |  | -3.7551 | -49.841 | Solar | Radiação solar | RS | Radiação solar
45840 | Clarita Damasceno | 1 | 1 | UFV | Operação |  | Equatorial PA-EQUATORIAL PARÁ DISTRIBUIDORA DE ENERGIA S.A.(04.895.728/0001-80)-Rodovia Augusto Montenegro, S/N-PA--Participacao: 100,00000 | Registro-REG | Declaração bG483VD1BGnWxxU de 18/10/2019 | Registro | Registro de Capacidade Reduzida | N | Tucuruí/PA-Norte | UFV.RS.PA.045840-6.01 | 50 |  | 30/09/2019 |  |  | -3.7885 | -49.8173 | Solar | Radiação solar | RS | Radiação solar
45841 | Jussilene Coelho Borges | 1 | 1 | UFV | Operação |  | Equatorial PA-EQUATORIAL PARÁ DISTRIBUIDORA DE ENERGIA S.A.(04.895.728/0001-80)-Rodovia Augusto Montenegro, S/N-PA--Participacao: 100,00000 | Registro-REG | Declaração InIhGW2FI141l3K de 18/10/2019 | Registro | Registro de Capacidade Reduzida | N | Tucuruí/PA-Norte | UFV.RS.PA.045841-4.01 | 50 |  | 23/09/2019 |  |  | -3.9484 | -49.8577 | Solar | Radiação solar | RS | Radiação solar
45859 | Raimundo Nonato Souza Lima | 1 | 1 | UFV | Operação |  | Equatorial PA-EQUATORIAL PARÁ DISTRIBUIDORA DE ENERGIA S.A.(04.895.728/0001-80)-Rodovia Augusto Montenegro, S/N-PA--Participacao: 100,00000 | Registro-REG | Declaração MJ66V5PW2D5BZ3S de 18/10/2019 | Registro | Registro de Capacidade Reduzida | N | Tucuruí/PA-Norte | UFV.RS.PA.045859-7.01 | 50 |  | 01/09/2019 |  |  | -3.788 | -49.8153 | Solar | Radiação solar | RS | Radiação solar
45860 | Alessandro da Silva Rosa | 1 | 1 | UFV | Operação |  | Equatorial PA-EQUATORIAL PARÁ DISTRIBUIDORA DE ENERGIA S.A.(04.895.728/0001-80)-Rodovia Augusto Montenegro, S/N-PA--Participacao: 100,00000 | Registro-REG | Declaração A39Bh4xxAOSJU0z de 18/10/2019 | Registro | Registro de Capacidade Reduzida | N | Tucuruí/PA-Norte | UFV.RS.PA.045860-0.01 | 50 |  | 01/09/2019 |  |  | -3.7584 | -49.8229 | Solar | Radiação solar | RS | Radiação solar
45864 | Miqueias de Jesus Pelaz | 1 | 1 | UFV | Operação |  | Equatorial PA-EQUATORIAL PARÁ DISTRIBUIDORA DE ENERGIA S.A.(04.895.728/0001-80)-Rodovia Augusto Montenegro, S/N-PA--Participacao: 100,00000 | Registro-REG | Declaração 721W9S27SOz9BtZ de 18/10/2019 | Registro | Registro de Capacidade Reduzida | N | Tucuruí/PA-Norte | UFV.RS.PA.045864-3.01 | 50 |  | 01/09/2019 |  |  | -3.7726 | -49.8141 | Solar | Radiação solar | RS | Radiação solar
45865 | Juciney Alves Lopes | 1 | 1 | UFV | Operação |  | Equatorial PA-EQUATORIAL PARÁ DISTRIBUIDORA DE ENERGIA S.A.(04.895.728/0001-80)-Rodovia Augusto Montenegro, S/N-PA--Participacao: 100,00000 | Registro-REG | Declaração bn9bJQZlF9UIF77 de 18/10/2019 | Registro | Registro de Capacidade Reduzida | N | Tucuruí/PA-Norte | UFV.RS.PA.045865-1.01 | 50 |  | 01/09/2019 |  |  | -3.7714 | -49.3633 | Solar | Radiação solar | RS | Radiação solar
45866 | Lucilene Barreiros Dos Santos | 1 | 1 | UFV | Operação |  | Equatorial PA-EQUATORIAL PARÁ DISTRIBUIDORA DE ENERGIA S.A.(04.895.728/0001-80)-Rodovia Augusto Montenegro, S/N-PA--Participacao: 100,00000 | Registro-REG | Declaração M0QKdnU1P6zCYWn de 18/10/2019 | Registro | Registro de Capacidade Reduzida | N | Tucuruí/PA-Norte | UFV.RS.PA.045866-0.01 | 50 |  | 01/09/2019 |  |  | -3.7789 | -49.862 | Solar | Radiação solar | RS | Radiação solar
45867 | Bernaldino Correia | 1 | 1 | UFV | Operação |  | Equatorial PA-EQUATORIAL PARÁ DISTRIBUIDORA DE ENERGIA S.A.(04.895.728/0001-80)-Rodovia Augusto Montenegro, S/N-PA--Participacao: 100,00000 | Registro-REG | Declaração 5MMD83fCzADW8B9 de 18/10/2019 | Registro | Registro de Capacidade Reduzida | N | Tucuruí/PA-Norte | UFV.RS.PA.045867-8.01 | 50 |  | 01/09/2019 |  |  | -3.7456 | -49.8391 | Solar | Radiação solar | RS | Radiação solar
45868 | Guilherme Rufino da Silva | 1 | 1 | UFV | Operação |  | Equatorial PA-EQUATORIAL PARÁ DISTRIBUIDORA DE ENERGIA S.A.(04.895.728/0001-80)-Rodovia Augusto Montenegro, S/N-PA--Participacao: 100,00000 | Registro-REG | Declaração 98O1P356514PWIK de 18/10/2019 | Registro | Registro de Capacidade Reduzida | N | Tucuruí/PA-Norte | UFV.RS.PA.045868-6.01 | 50 |  | 01/09/2019 |  |  | -3.7705 | -49.8838 | Solar | Radiação solar | RS | Radiação solar
45869 | Maria Veraneide Costa Braga | 1 | 1 | UFV | Operação |  | Equatorial PA-EQUATORIAL PARÁ DISTRIBUIDORA DE ENERGIA S.A.(04.895.728/0001-80)-Rodovia Augusto Montenegro, S/N-PA--Participacao: 100,00000 | Registro-REG | Declaração 6Wz5J5Bf6YA24GB de 18/10/2019 | Registro | Registro de Capacidade Reduzida | N | Tucuruí/PA-Norte | UFV.RS.PA.045869-4.01 | 50 |  | 01/09/2019 |  |  | -3.751 | -49.8333 | Solar | Radiação solar | RS | Radiação solar
45870 | Ruth Gouveia da Silva | 1 | 1 | UFV | Operação |  | Equatorial PA-EQUATORIAL PARÁ DISTRIBUIDORA DE ENERGIA S.A.(04.895.728/0001-80)-Rodovia Augusto Montenegro, S/N-PA--Participacao: 100,00000 | Registro-REG | Declaração W9KFh3zVfUlB72Z de 18/10/2019 | Registro | Registro de Capacidade Reduzida | N | Tucuruí/PA-Norte | UFV.RS.PA.045870-8.01 | 50 |  | 01/09/2019 |  |  | -3.7693 | -49.8213 | Solar | Radiação solar | RS | Radiação solar
45872 | Maria Trindade Ferreira Dos Anjos | 1 | 1 | UFV | Operação |  | Equatorial PA-EQUATORIAL PARÁ DISTRIBUIDORA DE ENERGIA S.A.(04.895.728/0001-80)-Rodovia Augusto Montenegro, S/N-PA--Participacao: 100,00000 | Registro-REG | Declaração dAIFtGhlIbfbJdM de 18/10/2019 | Registro | Registro de Capacidade Reduzida | N | Tucuruí/PA-Norte | UFV.RS.PA.045872-4.01 | 50 |  | 01/09/2019 |  |  | -3.756 | -49.8334 | Solar | Radiação solar | RS | Radiação solar
45873 | Reginaldo Manoel Dos Santos | 1 | 1 | UFV | Operação |  | Equatorial PA-EQUATORIAL PARÁ DISTRIBUIDORA DE ENERGIA S.A.(04.895.728/0001-80)-Rodovia Augusto Montenegro, S/N-PA--Participacao: 100,00000 | Registro-REG | Declaração tWftI2WJKzP54Yz de 18/10/2019 | Registro | Registro de Capacidade Reduzida | N | Tucuruí/PA-Norte | UFV.RS.PA.045873-2.01 | 50 |  | 01/09/2019 |  |  | -3.7441 | -49.8123 | Solar | Radiação solar | RS | Radiação solar
45874 | Leilane Almeida Gusmao | 1 | 1 | UFV | Operação |  | Equatorial PA-EQUATORIAL PARÁ DISTRIBUIDORA DE ENERGIA S.A.(04.895.728/0001-80)-Rodovia Augusto Montenegro, S/N-PA--Participacao: 100,00000 | Registro-REG | Declaração On6B2ABQZCfGP8Z de 18/10/2019 | Registro | Registro de Capacidade Reduzida | N | Tucuruí/PA-Norte | UFV.RS.PA.045874-0.01 | 50 |  | 01/09/2019 |  |  | -3.2881 | -49.8166 | Solar | Radiação solar | RS | Radiação solar
45875 | Raimundo Mendes da Silva | 1 | 1 | UFV | Operação |  | Equatorial PA-EQUATORIAL PARÁ DISTRIBUIDORA DE ENERGIA S.A.(04.895.728/0001-80)-Rodovia Augusto Montenegro, S/N-PA--Participacao: 100,00000 | Registro-REG | Declaração f13l3tAZ38nOxA1 de 18/10/2019 | Registro | Registro de Capacidade Reduzida | N | Tucuruí/PA-Norte | UFV.RS.PA.045875-9.01 | 50 |  | 01/09/2019 |  |  | -3.8031 | -49.8051 | Solar | Radiação solar | RS | Radiação solar
45893 | Celi Rodrigues Garcia | 1 | 1 | UFV | Operação |  | Equatorial PA-EQUATORIAL PARÁ DISTRIBUIDORA DE ENERGIA S.A.(04.895.728/0001-80)-Rodovia Augusto Montenegro, S/N-PA--Participacao: 100,00000 | Registro-REG | Declaração l0z4QClQPP78V9U de 18/10/2019 | Registro | Registro de Capacidade Reduzida | N | Tucuruí/PA-Norte | UFV.RS.PA.045893-7.01 | 50 |  | 01/09/2019 |  |  | -3.7448 | -49.8142 | Solar | Radiação solar | RS | Radiação solar
45894 | Maria de Lourdes Dos Santos Gomes | 1 | 1 | UFV | Operação |  | Equatorial PA-EQUATORIAL PARÁ DISTRIBUIDORA DE ENERGIA S.A.(04.895.728/0001-80)-Rodovia Augusto Montenegro, S/N-PA--Participacao: 100,00000 | Registro-REG | Declaração U87Pt2l50U40eeM de 18/10/2019 | Registro | Registro de Capacidade Reduzida | N | Tucuruí/PA-Norte | UFV.RS.PA.045894-5.01 | 50 |  | 01/09/2019 |  |  | -3.7313 | -49.8409 | Solar | Radiação solar | RS | Radiação solar
45896 | Heleno Joao da Silva | 1 | 1 | UFV | Operação |  | Equatorial PA-EQUATORIAL PARÁ DISTRIBUIDORA DE ENERGIA S.A.(04.895.728/0001-80)-Rodovia Augusto Montenegro, S/N-PA--Participacao: 100,00000 | Registro-REG | Declaração WZzGVbxGSQJ6FUY de 18/10/2019 | Registro | Registro de Capacidade Reduzida | N | Tucuruí/PA-Norte | UFV.RS.PA.045896-1.01 | 50 |  | 01/09/2019 |  |  | -3.7679 | -49.8766 | Solar | Radiação solar | RS | Radiação solar
45897 | Keliane de Jesus da Cruz | 1 | 1 | UFV | Operação |  | Equatorial PA-EQUATORIAL PARÁ DISTRIBUIDORA DE ENERGIA S.A.(04.895.728/0001-80)-Rodovia Augusto Montenegro, S/N-PA--Participacao: 100,00000 | Registro-REG | Declaração CWOV85V36UVW1Cn de 18/10/2019 | Registro | Registro de Capacidade Reduzida | N | Tucuruí/PA-Norte | UFV.RS.PA.045897-0.01 | 50 |  | 01/09/2019 |  |  | -3.812 | -49.7853 | Solar | Radiação solar | RS | Radiação solar
45898 | Dinalva Medeiros Coelho | 1 | 1 | UFV | Operação |  | Equatorial PA-EQUATORIAL PARÁ DISTRIBUIDORA DE ENERGIA S.A.(04.895.728/0001-80)-Rodovia Augusto Montenegro, S/N-PA--Participacao: 100,00000 | Registro-REG | Declaração OBB08zMA0ZMJtB3 de 18/10/2019 | Registro | Registro de Capacidade Reduzida | N | Tucuruí/PA-Norte | UFV.RS.PA.045898-8.01 | 50 |  | 01/09/2019 |  |  | -3.8042 | -49.805 | Solar | Radiação solar | RS | Radiação solar
45901 | Raimunda Soares da Cruz | 1 | 1 | UFV | Operação |  | Equatorial PA-EQUATORIAL PARÁ DISTRIBUIDORA DE ENERGIA S.A.(04.895.728/0001-80)-Rodovia Augusto Montenegro, S/N-PA--Participacao: 100,00000 | Registro-REG | Declaração 376xW5IUf2l8KPF de 18/10/2019 | Registro | Registro de Capacidade Reduzida | N | Tucuruí/PA-Norte | UFV.RS.PA.045901-1.01 | 50 |  | 01/09/2019 |  |  | -3.7872 | -49.8298 | Solar | Radiação solar | RS | Radiação solar
45903 | Maria Lucia de Almeida Rodrigues | 1 | 1 | UFV | Operação |  | Equatorial PA-EQUATORIAL PARÁ DISTRIBUIDORA DE ENERGIA S.A.(04.895.728/0001-80)-Rodovia Augusto Montenegro, S/N-PA--Participacao: 100,00000 | Registro-REG | Declaração COWGV1F4BO91AU9 de 18/10/2019 | Registro | Registro de Capacidade Reduzida | N | Tucuruí/PA-Norte | UFV.RS.PA.045903-8.01 | 50 |  | 01/09/2019 |  |  | -3.801 | -49.8013 | Solar | Radiação solar | RS | Radiação solar
45909 | Rodival Nogueira da Silva | 1 | 1 | UFV | Operação |  | Equatorial PA-EQUATORIAL PARÁ DISTRIBUIDORA DE ENERGIA S.A.(04.895.728/0001-80)-Rodovia Augusto Montenegro, S/N-PA--Participacao: 100,00000 | Registro-REG | Declaração F4z4KOBz7Vh9znn de 18/10/2019 | Registro | Registro de Capacidade Reduzida | N | Tucuruí/PA-Norte | UFV.RS.PA.045909-7.01 | 50 |  | 02/09/2019 |  |  | -3.6807 | -49.7873 | Solar | Radiação solar | RS | Radiação solar
45910 | Josiel Almeida Caldas | 1 | 1 | UFV | Operação |  | Equatorial PA-EQUATORIAL PARÁ DISTRIBUIDORA DE ENERGIA S.A.(04.895.728/0001-80)-Rodovia Augusto Montenegro, S/N-PA--Participacao: 100,00000 | Registro-REG | Declaração SzSJ37GMBlSDlKY de 18/10/2019 | Registro | Registro de Capacidade Reduzida | N | Tucuruí/PA-Norte | UFV.RS.PA.045910-0.01 | 50 |  | 02/09/2019 |  |  | -3.811 | -49.7843 | Solar | Radiação solar | RS | Radiação solar
45911 | Edione Almeida Coelho | 1 | 1 | UFV | Operação |  | Equatorial PA-EQUATORIAL PARÁ DISTRIBUIDORA DE ENERGIA S.A.(04.895.728/0001-80)-Rodovia Augusto Montenegro, S/N-PA--Participacao: 100,00000 | Registro-REG | Declaração e48dFYbS12YJGbl de 18/10/2019 | Registro | Registro de Capacidade Reduzida | N | Tucuruí/PA-Norte | UFV.RS.PA.045911-9.01 | 50 |  | 02/09/2019 |  |  | -3.8038 | -49.8002 | Solar | Radiação solar | RS | Radiação solar
45912 | Kislaini Rodrigues Lima | 1 | 1 | UFV | Operação |  | Equatorial PA-EQUATORIAL PARÁ DISTRIBUIDORA DE ENERGIA S.A.(04.895.728/0001-80)-Rodovia Augusto Montenegro, S/N-PA--Participacao: 100,00000 | Registro-REG | Declaração 0C1nhCSZKh0hD28 de 18/10/2019 | Registro | Registro de Capacidade Reduzida | N | Tucuruí/PA-Norte | UFV.RS.PA.045912-7.01 | 50 |  | 02/09/2019 |  |  | -3.7781 | -49.824 | Solar | Radiação solar | RS | Radiação solar
45913 | Alessandra Rodrigues de Souza | 1 | 1 | UFV | Operação |  | Equatorial PA-EQUATORIAL PARÁ DISTRIBUIDORA DE ENERGIA S.A.(04.895.728/0001-80)-Rodovia Augusto Montenegro, S/N-PA--Participacao: 100,00000 | Registro-REG | Declaração 5FlfOW8hZ9J6JdI de 18/10/2019 | Registro | Registro de Capacidade Reduzida | N | Tucuruí/PA-Norte | UFV.RS.PA.045913-5.01 | 50 |  | 02/09/2019 |  |  | -3.8122 | -49.7794 | Solar | Radiação solar | RS | Radiação solar
45914 | Fabio Junior Ribeiro Lopes | 1 | 1 | UFV | Operação |  | Equatorial PA-EQUATORIAL PARÁ DISTRIBUIDORA DE ENERGIA S.A.(04.895.728/0001-80)-Rodovia Augusto Montenegro, S/N-PA--Participacao: 100,00000 | Registro-REG | Declaração 2WxlQAxOQfWQV6U de 18/10/2019 | Registro | Registro de Capacidade Reduzida | N | Tucuruí/PA-Norte | UFV.RS.PA.045914-3.01 | 50 |  | 02/09/2019 |  |  | -3.8117 | -49.7978 | Solar | Radiação solar | RS | Radiação solar
45915 | Maria da Conceicao Moreira | 1 | 1 | UFV | Operação |  | Equatorial PA-EQUATORIAL PARÁ DISTRIBUIDORA DE ENERGIA S.A.(04.895.728/0001-80)-Rodovia Augusto Montenegro, S/N-PA--Participacao: 100,00000 | Registro-REG | Declaração 055MnQ9n0PnVzhB de 18/10/2019 | Registro | Registro de Capacidade Reduzida | N | Tucuruí/PA-Norte | UFV.RS.PA.045915-1.01 | 50 |  | 02/09/2019 |  |  | -3.8071 | -49.7923 | Solar | Radiação solar | RS | Radiação solar
45916 | Maria Correa Xavier | 1 | 1 | UFV | Operação |  | Equatorial PA-EQUATORIAL PARÁ DISTRIBUIDORA DE ENERGIA S.A.(04.895.728/0001-80)-Rodovia Augusto Montenegro, S/N-PA--Participacao: 100,00000 | Registro-REG | Declaração VhV7Fd0AVFdIDtt de 18/10/2019 | Registro | Registro de Capacidade Reduzida | N | Tucuruí/PA-Norte | UFV.RS.PA.045916-0.01 | 50 |  | 02/09/2019 |  |  | -3.8138 | -49.78 | Solar | Radiação solar | RS | Radiação solar
45917 | Jose Pontes de Novaes | 1 | 1 | UFV | Operação |  | Equatorial PA-EQUATORIAL PARÁ DISTRIBUIDORA DE ENERGIA S.A.(04.895.728/0001-80)-Rodovia Augusto Montenegro, S/N-PA--Participacao: 100,00000 | Registro-REG | Declaração xlMddAYJbZGlZz3 de 18/10/2019 | Registro | Registro de Capacidade Reduzida | N | Tucuruí/PA-Norte | UFV.RS.PA.045917-8.01 | 50 |  | 02/09/2019 |  |  | -3.8154 | -49.7827 | Solar | Radiação solar | RS | Radiação solar
45918 | Francisco Janielson Costa Ferreira | 1 | 1 | UFV | Operação |  | Equatorial PA-EQUATORIAL PARÁ DISTRIBUIDORA DE ENERGIA S.A.(04.895.728/0001-80)-Rodovia Augusto Montenegro, S/N-PA--Participacao: 100,00000 | Registro-REG | Declaração 3S9fBZPdYIeOVQ4 de 18/10/2019 | Registro | Registro de Capacidade Reduzida | N | Tucuruí/PA-Norte | UFV.RS.PA.045918-6.01 | 50 |  | 02/09/2019 |  |  | -3.7374 | -49.8175 | Solar | Radiação solar | RS | Radiação solar
45920 | Luiz Miguel Silva Nunes | 1 | 1 | UFV | Operação |  | Equatorial PA-EQUATORIAL PARÁ DISTRIBUIDORA DE ENERGIA S.A.(04.895.728/0001-80)-Rodovia Augusto Montenegro, S/N-PA--Participacao: 100,00000 | Registro-REG | Declaração tYP8AtSeAt1l7PA de 18/10/2019 | Registro | Registro de Capacidade Reduzida | N | Tucuruí/PA-Norte | UFV.RS.PA.045920-8.01 | 50 |  | 02/09/2019 |  |  | -3.803 | -49.7958 | Solar | Radiação solar | RS | Radiação solar
45924 | Michel Correia Freitas | 1 | 1 | UFV | Operação |  | Equatorial PA-EQUATORIAL PARÁ DISTRIBUIDORA DE ENERGIA S.A.(04.895.728/0001-80)-Rodovia Augusto Montenegro, S/N-PA--Participacao: 100,00000 | Registro-REG | Declaração DPJ1UeGDWU7hI09 de 18/10/2019 | Registro | Registro de Capacidade Reduzida | N | Tucuruí/PA-Norte | UFV.RS.PA.045924-0.01 | 50 |  | 02/09/2019 |  |  | -3.8117 | -49.7792 | Solar | Radiação solar | RS | Radiação solar
45926 | Martiniano Silva de Sena | 1 | 1 | UFV | Operação |  | Equatorial PA-EQUATORIAL PARÁ DISTRIBUIDORA DE ENERGIA S.A.(04.895.728/0001-80)-Rodovia Augusto Montenegro, S/N-PA--Participacao: 100,00000 | Registro-REG | Declaração SKD2ff254P47Ihl de 18/10/2019 | Registro | Registro de Capacidade Reduzida | N | Tucuruí/PA-Norte | UFV.RS.PA.045926-7.01 | 50 |  | 02/09/2019 |  |  | -3.8027 | -49.3005 | Solar | Radiação solar | RS | Radiação solar
45932 | Pedro Paulo Almeida de Souza | 1 | 1 | UFV | Operação |  | Equatorial PA-EQUATORIAL PARÁ DISTRIBUIDORA DE ENERGIA S.A.(04.895.728/0001-80)-Rodovia Augusto Montenegro, S/N-PA--Participacao: 100,00000 | Registro-REG | Declaração I0l6eIBf5z3lSSJ de 18/10/2019 | Registro | Registro de Capacidade Reduzida | N | Tucuruí/PA-Norte | UFV.RS.PA.045932-1.01 | 50 |  | 02/09/2019 |  |  | -3.8075 | -49.7788 | Solar | Radiação solar | RS | Radiação solar
45933 | Claudia de Sousa Menezes | 1 | 1 | UFV | Operação |  | Equatorial PA-EQUATORIAL PARÁ DISTRIBUIDORA DE ENERGIA S.A.(04.895.728/0001-80)-Rodovia Augusto Montenegro, S/N-PA--Participacao: 100,00000 | Registro-REG | Declaração 3FD699YSY73fC9U de 18/10/2019 | Registro | Registro de Capacidade Reduzida | N | Tucuruí/PA-Norte | UFV.RS.PA.045933-0.01 | 50 |  | 02/09/2019 |  |  | -3.8075 | -49.798 | Solar | Radiação solar | RS | Radiação solar
45925 | Adenilson de Sousa Soares | 1 | 1 | UFV | Operação |  | Equatorial PA-EQUATORIAL PARÁ DISTRIBUIDORA DE ENERGIA S.A.(04.895.728/0001-80)-Rodovia Augusto Montenegro, S/N-PA--Participacao: 100,00000 | Registro-REG | Declaração Rbdl6CWzG1nYWeC de 18/10/2019 | Registro | Registro de Capacidade Reduzida | N | Tucuruí/PA-Norte | UFV.RS.PA.045925-9.01 | 50 |  | 02/09/2019 |  |  | -3.7674 | -49.8848 | Solar | Radiação solar | RS | Radiação solar
45927 | Maria Valdicleia da Conceicao | 1 | 1 | UFV | Operação |  | Equatorial PA-EQUATORIAL PARÁ DISTRIBUIDORA DE ENERGIA S.A.(04.895.728/0001-80)-Rodovia Augusto Montenegro, S/N-PA--Participacao: 100,00000 | Registro-REG | Declaração Gbx9K0BYbe2K4A5 de 18/10/2019 | Registro | Registro de Capacidade Reduzida | N | Tucuruí/PA-Norte | UFV.RS.PA.045927-5.01 | 50 |  | 02/09/2019 |  |  | -3.8047 | -49.8143 | Solar | Radiação solar | RS | Radiação solar
45928 | Rosinaldo de Souza Aviz | 1 | 1 | UFV | Operação |  | Equatorial PA-EQUATORIAL PARÁ DISTRIBUIDORA DE ENERGIA S.A.(04.895.728/0001-80)-Rodovia Augusto Montenegro, S/N-PA--Participacao: 100,00000 | Registro-REG | Declaração JeK8KdUC4nIQlM4 de 18/10/2019 | Registro | Registro de Capacidade Reduzida | N | Tucuruí/PA-Norte | UFV.RS.PA.045928-3.01 | 50 |  | 02/09/2019 |  |  | -3.745 | -49.8351 | Solar | Radiação solar | RS | Radiação solar
45929 | Francisco Moreira Lopes | 1 | 1 | UFV | Operação |  | Equatorial PA-EQUATORIAL PARÁ DISTRIBUIDORA DE ENERGIA S.A.(04.895.728/0001-80)-Rodovia Augusto Montenegro, S/N-PA--Participacao: 100,00000 | Registro-REG | Declaração MGKteMVA593lZVM de 18/10/2019 | Registro | Registro de Capacidade Reduzida | N | Tucuruí/PA-Norte | UFV.RS.PA.045929-1.01 | 50 |  | 02/09/2019 |  |  | -3.8054 | -49.7982 | Solar | Radiação solar | RS | Radiação solar
45930 | Nero Ney Maidana Peixoto | 1 | 1 | UFV | Operação |  | Equatorial PA-EQUATORIAL PARÁ DISTRIBUIDORA DE ENERGIA S.A.(04.895.728/0001-80)-Rodovia Augusto Montenegro, S/N-PA--Participacao: 100,00000 | Registro-REG | Declaração WSZ30Z0ZDDAF5OG de 18/10/2019 | Registro | Registro de Capacidade Reduzida | N | Tucuruí/PA-Norte | UFV.RS.PA.045930-5.01 | 50 |  | 02/09/2019 |  |  | -3.8129 | -49.7008 | Solar | Radiação solar | RS | Radiação solar
45931 | Edimilly Ribeiro Lopes | 1 | 1 | UFV | Operação |  | Equatorial PA-EQUATORIAL PARÁ DISTRIBUIDORA DE ENERGIA S.A.(04.895.728/0001-80)-Rodovia Augusto Montenegro, S/N-PA--Participacao: 100,00000 | Registro-REG | Declaração 0bCF5xCPYQ2QA3Z de 18/10/2019 | Registro | Registro de Capacidade Reduzida | N | Tucuruí/PA-Norte | UFV.RS.PA.045931-3.01 | 50 |  | 02/09/2019 |  |  | -3.8087 | -49.798 | Solar | Radiação solar | RS | Radiação solar
45934 | Jose Fernandes da Silva | 1 | 1 | UFV | Operação |  | Equatorial PA-EQUATORIAL PARÁ DISTRIBUIDORA DE ENERGIA S.A.(04.895.728/0001-80)-Rodovia Augusto Montenegro, S/N-PA--Participacao: 100,00000 | Registro-REG | Declaração feVInOWBMlVen3Q de 18/10/2019 | Registro | Registro de Capacidade Reduzida | N | Tucuruí/PA-Norte | UFV.RS.PA.045934-8.01 | 50 |  | 02/09/2019 |  |  | -3.7398 | -49.8133 | Solar | Radiação solar | RS | Radiação solar
45935 | Marinete Silva do Nascimento | 1 | 1 | UFV | Operação |  | Equatorial PA-EQUATORIAL PARÁ DISTRIBUIDORA DE ENERGIA S.A.(04.895.728/0001-80)-Rodovia Augusto Montenegro, S/N-PA--Participacao: 100,00000 | Registro-REG | Declaração ADVe4fQW0M6WS2l de 18/10/2019 | Registro | Registro de Capacidade Reduzida | N | Tucuruí/PA-Norte | UFV.RS.PA.045935-6.01 | 50 |  | 02/09/2019 |  |  | -3.7697 | -49.8601 | Solar | Radiação solar | RS | Radiação solar
45936 | Maria Zilda Pereira da Silva Costa | 1 | 1 | UFV | Operação |  | Equatorial PA-EQUATORIAL PARÁ DISTRIBUIDORA DE ENERGIA S.A.(04.895.728/0001-80)-Rodovia Augusto Montenegro, S/N-PA--Participacao: 100,00000 | Registro-REG | Declaração D662KPfGdPUY2S7 de 18/10/2019 | Registro | Registro de Capacidade Reduzida | N | Tucuruí/PA-Norte | UFV.RS.PA.045936-4.01 | 50 |  | 02/09/2019 |  |  | -3.8156 | -49.786 | Solar | Radiação solar | RS | Radiação solar
45937 | Francisco Dos Santos | 1 | 1 | UFV | Operação |  | Equatorial PA-EQUATORIAL PARÁ DISTRIBUIDORA DE ENERGIA S.A.(04.895.728/0001-80)-Rodovia Augusto Montenegro, S/N-PA--Participacao: 100,00000 | Registro-REG | Declaração 84lGfPYz5f5AfWb de 18/10/2019 | Registro | Registro de Capacidade Reduzida | N | Tucuruí/PA-Norte | UFV.RS.PA.045937-2.01 | 50 |  | 02/09/2019 |  |  | -3.7523 | -49.8135 | Solar | Radiação solar | RS | Radiação solar
45938 | Davi Pompeu Batista | 1 | 1 | UFV | Operação |  | Equatorial PA-EQUATORIAL PARÁ DISTRIBUIDORA DE ENERGIA S.A.(04.895.728/0001-80)-Rodovia Augusto Montenegro, S/N-PA--Participacao: 100,00000 | Registro-REG | Declaração xb3JI20WIlAJGzZ de 18/10/2019 | Registro | Registro de Capacidade Reduzida | N | Tucuruí/PA-Norte | UFV.RS.PA.045938-0.01 | 50 |  | 02/09/2019 |  |  | -3.809 | -49.788 | Solar | Radiação solar | RS | Radiação solar
45939 | Manoel Andrade | 1 | 1 | UFV | Operação |  | Equatorial PA-EQUATORIAL PARÁ DISTRIBUIDORA DE ENERGIA S.A.(04.895.728/0001-80)-Rodovia Augusto Montenegro, S/N-PA--Participacao: 100,00000 | Registro-REG | Declaração 3bVKCWYlPVBJdGG de 18/10/2019 | Registro | Registro de Capacidade Reduzida | N | Tucuruí/PA-Norte | UFV.RS.PA.045939-9.01 | 50 |  | 02/09/2019 |  |  | -3.7785 | -49.8389 | Solar | Radiação solar | RS | Radiação solar
45940 | Maria Moura Correia | 1 | 1 | UFV | Operação |  | Equatorial PA-EQUATORIAL PARÁ DISTRIBUIDORA DE ENERGIA S.A.(04.895.728/0001-80)-Rodovia Augusto Montenegro, S/N-PA--Participacao: 100,00000 | Registro-REG | Declaração IFOh1bdCn9n22ZK de 18/10/2019 | Registro | Registro de Capacidade Reduzida | N | Tucuruí/PA-Norte | UFV.RS.PA.045940-2.01 | 50 |  | 02/09/2019 |  |  | -3.8133 | -49.7795 | Solar | Radiação solar | RS | Radiação solar
45950 | Edivan Castro Jansen | 1 | 1 | UFV | Operação |  | Equatorial PA-EQUATORIAL PARÁ DISTRIBUIDORA DE ENERGIA S.A.(04.895.728/0001-80)-Rodovia Augusto Montenegro, S/N-PA--Participacao: 100,00000 | Registro-REG | Declaração PPnB94lhlFzZFPf de 18/10/2019 | Registro | Registro de Capacidade Reduzida | N | Tucuruí/PA-Norte | UFV.RS.PA.045950-0.01 | 50 |  | 04/09/2019 |  |  | -3.8189 | -49.7837 | Solar | Radiação solar | RS | Radiação solar
45956 | Adriana Silva Oliveira | 1 | 1 | UFV | Operação |  | Equatorial PA-EQUATORIAL PARÁ DISTRIBUIDORA DE ENERGIA S.A.(04.895.728/0001-80)-Rodovia Augusto Montenegro, S/N-PA--Participacao: 100,00000 | Registro-REG | Declaração Ah35UlIBUMtWteF de 18/10/2019 | Registro | Registro de Capacidade Reduzida | N | Tucuruí/PA-Norte | UFV.RS.PA.045956-9.01 | 50 |  | 04/09/2019 |  |  | -3.8289 | -49.7634 | Solar | Radiação solar | RS | Radiação solar
45962 | Leuda Pires Brandao Silva | 1 | 1 | UFV | Operação |  | Equatorial PA-EQUATORIAL PARÁ DISTRIBUIDORA DE ENERGIA S.A.(04.895.728/0001-80)-Rodovia Augusto Montenegro, S/N-PA--Participacao: 100,00000 | Registro-REG | Declaração DFZ01x913nB6710 de 18/10/2019 | Registro | Registro de Capacidade Reduzida | N | Tucuruí/PA-Norte | UFV.RS.PA.045962-3.01 | 50 |  | 04/09/2019 |  |  | -3.8159 | -49.7734 | Solar | Radiação solar | RS | Radiação solar
45963 | Sicleia Rodrigues de Souza | 1 | 1 | UFV | Operação |  | Equatorial PA-EQUATORIAL PARÁ DISTRIBUIDORA DE ENERGIA S.A.(04.895.728/0001-80)-Rodovia Augusto Montenegro, S/N-PA--Participacao: 100,00000 | Registro-REG | Declaração 9C9hMYCJYD73lnh de 18/10/2019 | Registro | Registro de Capacidade Reduzida | N | Tucuruí/PA-Norte | UFV.RS.PA.045963-1.01 | 50 |  | 04/09/2019 |  |  | -3.8235 | -49.7708 | Solar | Radiação solar | RS | Radiação solar
45967 | Lauro Sebastiao Afonso Ferreira | 1 | 1 | UFV | Operação |  | Equatorial PA-EQUATORIAL PARÁ DISTRIBUIDORA DE ENERGIA S.A.(04.895.728/0001-80)-Rodovia Augusto Montenegro, S/N-PA--Participacao: 100,00000 | Registro-REG | Declaração ZfUle70MfndxDKz de 18/10/2019 | Registro | Registro de Capacidade Reduzida | N | Tucuruí/PA-Norte | UFV.RS.PA.045967-4.01 | 50 |  | 01/10/2019 |  |  | -3.75 | -49.8381 | Solar | Radiação solar | RS | Radiação solar
45985 | Antonio Pontes Vilena | 1 | 1 | UFV | Operação |  | Equatorial PA-EQUATORIAL PARÁ DISTRIBUIDORA DE ENERGIA S.A.(04.895.728/0001-80)-Rodovia Augusto Montenegro, S/N-PA--Participacao: 100,00000 | Registro-REG | Declaração DDA8S8b6bzeSFCx de 21/10/2019 | Registro | Registro de Capacidade Reduzida | N | Tucuruí/PA-Norte | UFV.RS.PA.045985-2.01 | 50 |  | 23/09/2019 |  |  | -3.8988 | -49.7813 | Solar | Radiação solar | RS | Radiação solar
45986 | Benedito Barros Rodrigues | 1 | 1 | UFV | Operação |  | Equatorial PA-EQUATORIAL PARÁ DISTRIBUIDORA DE ENERGIA S.A.(04.895.728/0001-80)-Rodovia Augusto Montenegro, S/N-PA--Participacao: 100,00000 | Registro-REG | Declaração RdfQOI1IhtFhUBJ de 21/10/2019 | Registro | Registro de Capacidade Reduzida | N | Tucuruí/PA-Norte | UFV.RS.PA.045986-0.01 | 50 |  | 23/09/2019 |  |  | -3.9052 | -49.783 | Solar | Radiação solar | RS | Radiação solar
45987 | Joao Jose de Carvalho Correa | 1 | 1 | UFV | Operação |  | Equatorial PA-EQUATORIAL PARÁ DISTRIBUIDORA DE ENERGIA S.A.(04.895.728/0001-80)-Rodovia Augusto Montenegro, S/N-PA--Participacao: 100,00000 | Registro-REG | Declaração 3bS0J8976fUUt0h de 21/10/2019 | Registro | Registro de Capacidade Reduzida | N | Tucuruí/PA-Norte | UFV.RS.PA.045987-9.01 | 50 |  | 23/09/2019 |  |  | -3.8927 | -49.8122 | Solar | Radiação solar | RS | Radiação solar
45992 | Sara de Aruda Dias | 1 | 1 | UFV | Operação |  | Equatorial PA-EQUATORIAL PARÁ DISTRIBUIDORA DE ENERGIA S.A.(04.895.728/0001-80)-Rodovia Augusto Montenegro, S/N-PA--Participacao: 100,00000 | Registro-REG | Declaração BdIZDM7tPCfebz2 de 21/10/2019 | Registro | Registro de Capacidade Reduzida | N | Tucuruí/PA-Norte | UFV.RS.PA.045992-5.01 | 50 |  | 24/09/2019 |  |  | -3.9194 | -49.8614 | Solar | Radiação solar | RS | Radiação solar
45993 | Adailton Werlen Aragao Pereira | 1 | 1 | UFV | Operação |  | Equatorial PA-EQUATORIAL PARÁ DISTRIBUIDORA DE ENERGIA S.A.(04.895.728/0001-80)-Rodovia Augusto Montenegro, S/N-PA--Participacao: 100,00000 | Registro-REG | Declaração QGx1Q00D7B7JAxQ de 21/10/2019 | Registro | Registro de Capacidade Reduzida | N | Tucuruí/PA-Norte | UFV.RS.PA.045993-3.01 | 50 |  | 26/09/2019 |  |  | -3.8704 | -49.7306 | Solar | Radiação solar | RS | Radiação solar
45994 | Geovane Rodrigues da Rocha | 1 | 1 | UFV | Operação |  | Equatorial PA-EQUATORIAL PARÁ DISTRIBUIDORA DE ENERGIA S.A.(04.895.728/0001-80)-Rodovia Augusto Montenegro, S/N-PA--Participacao: 100,00000 | Registro-REG | Declaração JD6d0e9ZGx5n3OQ de 21/10/2019 | Registro | Registro de Capacidade Reduzida | N | Tucuruí/PA-Norte | UFV.RS.PA.045994-1.01 | 50 |  | 26/09/2019 |  |  | -3.8989 | -49.7669 | Solar | Radiação solar | RS | Radiação solar
45995 | Joana Darc Machado Dos Santos | 1 | 1 | UFV | Operação |  | Equatorial PA-EQUATORIAL PARÁ DISTRIBUIDORA DE ENERGIA S.A.(04.895.728/0001-80)-Rodovia Augusto Montenegro, S/N-PA--Participacao: 100,00000 | Registro-REG | Declaração dJBIYf14PxFD9OM de 21/10/2019 | Registro | Registro de Capacidade Reduzida | N | Tucuruí/PA-Norte | UFV.RS.PA.045995-0.01 | 50 |  | 26/09/2019 |  |  | -3.8807 | -49.7422 | Solar | Radiação solar | RS | Radiação solar
45999 | Cleudinei Bonifacio Martins | 1 | 1 | UFV | Operação |  | Equatorial PA-EQUATORIAL PARÁ DISTRIBUIDORA DE ENERGIA S.A.(04.895.728/0001-80)-Rodovia Augusto Montenegro, S/N-PA--Participacao: 100,00000 | Registro-REG | Declaração BhKeK4JMPZAl571 de 21/10/2019 | Registro | Registro de Capacidade Reduzida | N | Tucuruí/PA-Norte | UFV.RS.PA.045999-2.01 | 50 |  | 26/09/2019 |  |  | -3.9139 | -49.7573 | Solar | Radiação solar | RS | Radiação solar
46000 | Manoel Enivaldo Gaia Assuncao | 1 | 1 | UFV | Operação |  | Equatorial PA-EQUATORIAL PARÁ DISTRIBUIDORA DE ENERGIA S.A.(04.895.728/0001-80)-Rodovia Augusto Montenegro, S/N-PA--Participacao: 100,00000 | Registro-REG | Declaração UJM0tnG58FDI2Gh de 21/10/2019 | Registro | Registro de Capacidade Reduzida | N | Tucuruí/PA-Norte | UFV.RS.PA.046000-1.01 | 50 |  | 26/09/2019 |  |  | -3.8687 | -49.7321 | Solar | Radiação solar | RS | Radiação solar
46001 | Edicarlos Caldas Rodrigues | 1 | 1 | UFV | Operação |  | Equatorial PA-EQUATORIAL PARÁ DISTRIBUIDORA DE ENERGIA S.A.(04.895.728/0001-80)-Rodovia Augusto Montenegro, S/N-PA--Participacao: 100,00000 | Registro-REG | Declaração 0D389VS0Z537WCb de 21/10/2019 | Registro | Registro de Capacidade Reduzida | N | Tucuruí/PA-Norte | UFV.RS.PA.046001-0.01 | 50 |  | 26/09/2019 |  |  | -3.8683 | -49.7379 | Solar | Radiação solar | RS | Radiação solar
45949 | Manoel Domingos Trindade Jansen | 1 | 1 | UFV | Operação |  | Equatorial PA-EQUATORIAL PARÁ DISTRIBUIDORA DE ENERGIA S.A.(04.895.728/0001-80)-Rodovia Augusto Montenegro, S/N-PA--Participacao: 100,00000 | Registro-REG | Declaração 01tUn8CVDx848V0 de 18/10/2019 | Registro | Registro de Capacidade Reduzida | N | Tucuruí/PA-Norte | UFV.RS.PA.045949-6.01 | 50 |  | 04/09/2019 |  |  | -3.8177 | -49.7822 | Solar | Radiação solar | RS | Radiação solar
45951 | Raimundo Sousa Dos Santos | 1 | 1 | UFV | Operação |  | Equatorial PA-EQUATORIAL PARÁ DISTRIBUIDORA DE ENERGIA S.A.(04.895.728/0001-80)-Rodovia Augusto Montenegro, S/N-PA--Participacao: 100,00000 | Registro-REG | Declaração JKUPZG5736t73Ih de 18/10/2019 | Registro | Registro de Capacidade Reduzida | N | Tucuruí/PA-Norte | UFV.RS.PA.045951-8.01 | 50 |  | 04/09/2019 |  |  | -3.8179 | -49.7799 | Solar | Radiação solar | RS | Radiação solar
45952 | Maria da Gloria Pereira do Vale | 1 | 1 | UFV | Operação |  | Equatorial PA-EQUATORIAL PARÁ DISTRIBUIDORA DE ENERGIA S.A.(04.895.728/0001-80)-Rodovia Augusto Montenegro, S/N-PA--Participacao: 100,00000 | Registro-REG | Declaração JIfQntz6JDe1G0S de 18/10/2019 | Registro | Registro de Capacidade Reduzida | N | Tucuruí/PA-Norte | UFV.RS.PA.045952-6.01 | 50 |  | 04/09/2019 |  |  | -3.8388 | -49.7644 | Solar | Radiação solar | RS | Radiação solar
45953 | Wanderson Freitas da Silva | 1 | 1 | UFV | Operação |  | Equatorial PA-EQUATORIAL PARÁ DISTRIBUIDORA DE ENERGIA S.A.(04.895.728/0001-80)-Rodovia Augusto Montenegro, S/N-PA--Participacao: 100,00000 | Registro-REG | Declaração G1BSQ16Mt4J3ZS4 de 18/10/2019 | Registro | Registro de Capacidade Reduzida | N | Tucuruí/PA-Norte | UFV.RS.PA.045953-4.01 | 50 |  | 04/09/2019 |  |  | -3.8202 | -49.7684 | Solar | Radiação solar | RS | Radiação solar
45958 | Edimilson Pinto Serrao | 1 | 1 | UFV | Operação |  | Equatorial PA-EQUATORIAL PARÁ DISTRIBUIDORA DE ENERGIA S.A.(04.895.728/0001-80)-Rodovia Augusto Montenegro, S/N-PA--Participacao: 100,00000 | Registro-REG | Declaração bfzPJOCdKAIfbhW de 18/10/2019 | Registro | Registro de Capacidade Reduzida | N | Tucuruí/PA-Norte | UFV.RS.PA.045958-5.01 | 50 |  | 04/09/2019 |  |  | -3.8368 | -49.7882 | Solar | Radiação solar | RS | Radiação solar
45961 | Erlea Sandra Vaz Ribeiro | 1 | 1 | UFV | Operação |  | Equatorial PA-EQUATORIAL PARÁ DISTRIBUIDORA DE ENERGIA S.A.(04.895.728/0001-80)-Rodovia Augusto Montenegro, S/N-PA--Participacao: 100,00000 | Registro-REG | Declaração JYP5P6nY9PUzW08 de 18/10/2019 | Registro | Registro de Capacidade Reduzida | N | Tucuruí/PA-Norte | UFV.RS.PA.045961-5.01 | 50 |  | 04/09/2019 |  |  | -3.8183 | -49.7739 | Solar | Radiação solar | RS | Radiação solar
45964 | Marlene do Rosario Goncalves | 1 | 1 | UFV | Operação |  | Equatorial PA-EQUATORIAL PARÁ DISTRIBUIDORA DE ENERGIA S.A.(04.895.728/0001-80)-Rodovia Augusto Montenegro, S/N-PA--Participacao: 100,00000 | Registro-REG | Declaração dKZfPWdJMZx8IMI de 18/10/2019 | Registro | Registro de Capacidade Reduzida | N | Tucuruí/PA-Norte | UFV.RS.PA.045964-0.01 | 50 |  | 04/09/2019 |  |  | -3.7986 | -49.7627 | Solar | Radiação solar | RS | Radiação solar
45965 | Iago de Araujo Lima | 1 | 1 | UFV | Operação |  | Equatorial PA-EQUATORIAL PARÁ DISTRIBUIDORA DE ENERGIA S.A.(04.895.728/0001-80)-Rodovia Augusto Montenegro, S/N-PA--Participacao: 100,00000 | Registro-REG | Declaração KVDxGen10nWbbVC de 18/10/2019 | Registro | Registro de Capacidade Reduzida | N | Tucuruí/PA-Norte | UFV.RS.PA.045965-8.01 | 50 |  | 04/09/2019 |  |  | -3.833 | -49.7887 | Solar | Radiação solar | RS | Radiação solar
45966 | Alonso Dos Santos Franco | 1 | 1 | UFV | Operação |  | Equatorial PA-EQUATORIAL PARÁ DISTRIBUIDORA DE ENERGIA S.A.(04.895.728/0001-80)-Rodovia Augusto Montenegro, S/N-PA--Participacao: 100,00000 | Registro-REG | Declaração bPb9Fx1AVSW9BWK de 18/10/2019 | Registro | Registro de Capacidade Reduzida | N | Tucuruí/PA-Norte | UFV.RS.PA.045966-6.01 | 50 |  | 30/09/2019 |  |  | -3.7491 | -49.8141 | Solar | Radiação solar | RS | Radiação solar
45968 | Jose Anjo da Silva | 1 | 1 | UFV | Operação |  | Equatorial PA-EQUATORIAL PARÁ DISTRIBUIDORA DE ENERGIA S.A.(04.895.728/0001-80)-Rodovia Augusto Montenegro, S/N-PA--Participacao: 100,00000 | Registro-REG | Declaração AlO45hln5e442F5 de 18/10/2019 | Registro | Registro de Capacidade Reduzida | N | Tucuruí/PA-Norte | UFV.RS.PA.045968-2.01 | 50 |  | 04/10/2019 |  |  | -3.8417 | -49.7564 | Solar | Radiação solar | RS | Radiação solar
45969 | Genival Corado Malaquias | 1 | 1 | UFV | Operação |  | Equatorial PA-EQUATORIAL PARÁ DISTRIBUIDORA DE ENERGIA S.A.(04.895.728/0001-80)-Rodovia Augusto Montenegro, S/N-PA--Participacao: 100,00000 | Registro-REG | Declaração nlQSAMxDA18KSb3 de 21/10/2019 | Registro | Registro de Capacidade Reduzida | N | Tucuruí/PA-Norte | UFV.RS.PA.045969-0.01 | 50 |  | 23/09/2019 |  |  | -3.9169 | -49.7815 | Solar | Radiação solar | RS | Radiação solar
45970 | Joclebson Dos Prazeres Teles | 1 | 1 | UFV | Operação |  | Equatorial PA-EQUATORIAL PARÁ DISTRIBUIDORA DE ENERGIA S.A.(04.895.728/0001-80)-Rodovia Augusto Montenegro, S/N-PA--Participacao: 100,00000 | Registro-REG | Declaração 0dJ7V4Ah9Cnltxn de 21/10/2019 | Registro | Registro de Capacidade Reduzida | N | Tucuruí/PA-Norte | UFV.RS.PA.045970-4.01 | 50 |  | 23/09/2019 |  |  | -3.9658 | -49.8224 | Solar | Radiação solar | RS | Radiação solar
45971 | Jose Alves de Morais | 1 | 1 | UFV | Operação |  | Equatorial PA-EQUATORIAL PARÁ DISTRIBUIDORA DE ENERGIA S.A.(04.895.728/0001-80)-Rodovia Augusto Montenegro, S/N-PA--Participacao: 100,00000 | Registro-REG | Declaração 88fYM6AQBU10WWG de 21/10/2019 | Registro | Registro de Capacidade Reduzida | N | Tucuruí/PA-Norte | UFV.RS.PA.045971-2.01 | 50 |  | 23/09/2019 |  |  | -3.9839 | -49.7888 | Solar | Radiação solar | RS | Radiação solar
45972 | Manoel Pinto Coelho | 1 | 1 | UFV | Operação |  | Equatorial PA-EQUATORIAL PARÁ DISTRIBUIDORA DE ENERGIA S.A.(04.895.728/0001-80)-Rodovia Augusto Montenegro, S/N-PA--Participacao: 100,00000 | Registro-REG | Declaração RMOd0UPbeWGbPJ1 de 21/10/2019 | Registro | Registro de Capacidade Reduzida | N | Tucuruí/PA-Norte | UFV.RS.PA.045972-0.01 | 50 |  | 23/09/2019 |  |  | -3.9063 | -49.8333 | Solar | Radiação solar | RS | Radiação solar
45973 | Jose Rodrigues Serafim | 1 | 1 | UFV | Operação |  | Equatorial PA-EQUATORIAL PARÁ DISTRIBUIDORA DE ENERGIA S.A.(04.895.728/0001-80)-Rodovia Augusto Montenegro, S/N-PA--Participacao: 100,00000 | Registro-REG | Declaração 8Q98xGPB1Q70QlS de 21/10/2019 | Registro | Registro de Capacidade Reduzida | N | Tucuruí/PA-Norte | UFV.RS.PA.045973-9.01 | 50 |  | 23/09/2019 |  |  | -3.9218 | -49.8515 | Solar | Radiação solar | RS | Radiação solar
45974 | Nair do Nascimento | 1 | 1 | UFV | Operação |  | Equatorial PA-EQUATORIAL PARÁ DISTRIBUIDORA DE ENERGIA S.A.(04.895.728/0001-80)-Rodovia Augusto Montenegro, S/N-PA--Participacao: 100,00000 | Registro-REG | Declaração KQhftFQBZQbhQUl de 21/10/2019 | Registro | Registro de Capacidade Reduzida | N | Tucuruí/PA-Norte | UFV.RS.PA.045974-7.01 | 50 |  | 23/09/2019 |  |  | -8.9806 | -49.8012 | Solar | Radiação solar | RS | Radiação solar
45975 | Marlucia Carvalho Dos Santos Silva | 1 | 1 | UFV | Operação |  | Equatorial PA-EQUATORIAL PARÁ DISTRIBUIDORA DE ENERGIA S.A.(04.895.728/0001-80)-Rodovia Augusto Montenegro, S/N-PA--Participacao: 100,00000 | Registro-REG | Declaração Sdf060ehKexYC6Y de 21/10/2019 | Registro | Registro de Capacidade Reduzida | N | Tucuruí/PA-Norte | UFV.RS.PA.045975-5.01 | 50 |  | 23/09/2019 |  |  | -3.9253 | -49.8154 | Solar | Radiação solar | RS | Radiação solar
45976 | Vito Pereira Dos Santos | 1 | 1 | UFV | Operação |  | Equatorial PA-EQUATORIAL PARÁ DISTRIBUIDORA DE ENERGIA S.A.(04.895.728/0001-80)-Rodovia Augusto Montenegro, S/N-PA--Participacao: 100,00000 | Registro-REG | Declaração eVCWUO0VU65WQMJ de 21/10/2019 | Registro | Registro de Capacidade Reduzida | N | Tucuruí/PA-Norte | UFV.RS.PA.045976-3.01 | 50 |  | 23/09/2019 |  |  | -3.9498 | -49.8032 | Solar | Radiação solar | RS | Radiação solar
45977 | Denilze Cristina Pinto Martins | 1 | 1 | UFV | Operação |  | Equatorial PA-EQUATORIAL PARÁ DISTRIBUIDORA DE ENERGIA S.A.(04.895.728/0001-80)-Rodovia Augusto Montenegro, S/N-PA--Participacao: 100,00000 | Registro-REG | Declaração RtPZn1QDfYVJ77b de 21/10/2019 | Registro | Registro de Capacidade Reduzida | N | Tucuruí/PA-Norte | UFV.RS.PA.045977-1.01 | 50 |  | 23/09/2019 |  |  | -3.8876 | -49.8085 | Solar | Radiação solar | RS | Radiação solar
45978 | Jose Araujo Damasceno | 1 | 1 | UFV | Operação |  | Equatorial PA-EQUATORIAL PARÁ DISTRIBUIDORA DE ENERGIA S.A.(04.895.728/0001-80)-Rodovia Augusto Montenegro, S/N-PA--Participacao: 100,00000 | Registro-REG | Declaração xb1W5AleOnO3PfC de 21/10/2019 | Registro | Registro de Capacidade Reduzida | N | Tucuruí/PA-Norte | UFV.RS.PA.045978-0.01 | 50 |  | 23/09/2019 |  |  | -3.9087 | -49.8315 | Solar | Radiação solar | RS | Radiação solar
45979 | Gleide Coelho de Oliveira | 1 | 1 | UFV | Operação |  | Equatorial PA-EQUATORIAL PARÁ DISTRIBUIDORA DE ENERGIA S.A.(04.895.728/0001-80)-Rodovia Augusto Montenegro, S/N-PA--Participacao: 100,00000 | Registro-REG | Declaração fOzYCxShte45xlG de 21/10/2019 | Registro | Registro de Capacidade Reduzida | N | Tucuruí/PA-Norte | UFV.RS.PA.045979-8.01 | 50 |  | 23/09/2019 |  |  | -3.8981 | -49.8871 | Solar | Radiação solar | RS | Radiação solar
45980 | Dionilson Pinto Martins | 1 | 1 | UFV | Operação |  | Equatorial PA-EQUATORIAL PARÁ DISTRIBUIDORA DE ENERGIA S.A.(04.895.728/0001-80)-Rodovia Augusto Montenegro, S/N-PA--Participacao: 100,00000 | Registro-REG | Declaração DBI5d7IDdZD8Odx de 21/10/2019 | Registro | Registro de Capacidade Reduzida | N | Tucuruí/PA-Norte | UFV.RS.PA.045980-1.01 | 50 |  | 23/09/2019 |  |  | -3.965 | -49.8227 | Solar | Radiação solar | RS | Radiação solar
45981 | Esmeraldo Ferreira da Costa | 1 | 1 | UFV | Operação |  | Equatorial PA-EQUATORIAL PARÁ DISTRIBUIDORA DE ENERGIA S.A.(04.895.728/0001-80)-Rodovia Augusto Montenegro, S/N-PA--Participacao: 100,00000 | Registro-REG | Declaração 8l09QfMVVzGVnh2 de 21/10/2019 | Registro | Registro de Capacidade Reduzida | N | Tucuruí/PA-Norte | UFV.RS.PA.045981-0.01 | 50 |  | 23/09/2019 |  |  | -3.9451 | -49.7986 | Solar | Radiação solar | RS | Radiação solar
45982 | Mauro Ferreira de Araujo | 1 | 1 | UFV | Operação |  | Equatorial PA-EQUATORIAL PARÁ DISTRIBUIDORA DE ENERGIA S.A.(04.895.728/0001-80)-Rodovia Augusto Montenegro, S/N-PA--Participacao: 100,00000 | Registro-REG | Declaração PA0Wd7AK2hd1IIY de 21/10/2019 | Registro | Registro de Capacidade Reduzida | N | Tucuruí/PA-Norte | UFV.RS.PA.045982-8.01 | 50 |  | 23/09/2019 |  |  | -3.8939 | -49.8285 | Solar | Radiação solar | RS | Radiação solar
45983 | Naiara Machado de Sousa | 1 | 1 | UFV | Operação |  | Equatorial PA-EQUATORIAL PARÁ DISTRIBUIDORA DE ENERGIA S.A.(04.895.728/0001-80)-Rodovia Augusto Montenegro, S/N-PA--Participacao: 100,00000 | Registro-REG | Declaração ZBUQt1z96eDzhY6 de 21/10/2019 | Registro | Registro de Capacidade Reduzida | N | Tucuruí/PA-Norte | UFV.RS.PA.045983-6.01 | 50 |  | 23/09/2019 |  |  | -3.92 | -49.8445 | Solar | Radiação solar | RS | Radiação solar
45984 | Antonia Siqueira de Castro | 1 | 1 | UFV | Operação |  | Equatorial PA-EQUATORIAL PARÁ DISTRIBUIDORA DE ENERGIA S.A.(04.895.728/0001-80)-Rodovia Augusto Montenegro, S/N-PA--Participacao: 100,00000 | Registro-REG | Declaração Uhb2FACI00Df49C de 21/10/2019 | Registro | Registro de Capacidade Reduzida | N | Tucuruí/PA-Norte | UFV.RS.PA.045984-4.01 | 50 |  | 23/09/2019 |  |  | -3.9427 | -49.8309 | Solar | Radiação solar | RS | Radiação solar
45988 | Joao de Moura Moreira da Silva | 1 | 1 | UFV | Operação |  | Equatorial PA-EQUATORIAL PARÁ DISTRIBUIDORA DE ENERGIA S.A.(04.895.728/0001-80)-Rodovia Augusto Montenegro, S/N-PA--Participacao: 100,00000 | Registro-REG | Declaração zlf36I39e5O4Jt8 de 21/10/2019 | Registro | Registro de Capacidade Reduzida | N | Tucuruí/PA-Norte | UFV.RS.PA.045988-7.01 | 50 |  | 23/09/2019 |  |  | -3.8999 | -49.7792 | Solar | Radiação solar | RS | Radiação solar
45989 | Carlos Elber Araujo Silva | 1 | 1 | UFV | Operação |  | Equatorial PA-EQUATORIAL PARÁ DISTRIBUIDORA DE ENERGIA S.A.(04.895.728/0001-80)-Rodovia Augusto Montenegro, S/N-PA--Participacao: 100,00000 | Registro-REG | Declaração W6D5hnCFGWSJM5h de 21/10/2019 | Registro | Registro de Capacidade Reduzida | N | Tucuruí/PA-Norte | UFV.RS.PA.045989-5.01 | 50 |  | 23/09/2019 |  |  | -3.9495 | -49.8066 | Solar | Radiação solar | RS | Radiação solar
45954 | Istanildo Pinto Tavares | 1 | 1 | UFV | Operação |  | Equatorial PA-EQUATORIAL PARÁ DISTRIBUIDORA DE ENERGIA S.A.(04.895.728/0001-80)-Rodovia Augusto Montenegro, S/N-PA--Participacao: 100,00000 | Registro-REG | Declaração VxGzBlP8JPFbMzh de 18/10/2019 | Registro | Registro de Capacidade Reduzida | N | Tucuruí/PA-Norte | UFV.RS.PA.045954-2.01 | 50 |  | 04/09/2019 |  |  | -3.8287 | -49.7609 | Solar | Radiação solar | RS | Radiação solar
45955 | Vanderley Alves Carvalho | 1 | 1 | UFV | Operação |  | Equatorial PA-EQUATORIAL PARÁ DISTRIBUIDORA DE ENERGIA S.A.(04.895.728/0001-80)-Rodovia Augusto Montenegro, S/N-PA--Participacao: 100,00000 | Registro-REG | Declaração 8Z1Qbh6WBS2PKbM de 18/10/2019 | Registro | Registro de Capacidade Reduzida | N | Tucuruí/PA-Norte | UFV.RS.PA.045955-0.01 | 50 |  | 04/09/2019 |  |  | -3.8626 | -49.7733 | Solar | Radiação solar | RS | Radiação solar
45957 | Elvania Araujo Aguiar | 1 | 1 | UFV | Operação |  | Equatorial PA-EQUATORIAL PARÁ DISTRIBUIDORA DE ENERGIA S.A.(04.895.728/0001-80)-Rodovia Augusto Montenegro, S/N-PA--Participacao: 100,00000 | Registro-REG | Declaração Bede1Q4dl5DbBPM de 18/10/2019 | Registro | Registro de Capacidade Reduzida | N | Tucuruí/PA-Norte | UFV.RS.PA.045957-7.01 | 50 |  | 04/09/2019 |  |  | -3.8621 | -49.773 | Solar | Radiação solar | RS | Radiação solar
45959 | Valdeir Gomes Dos Santos | 1 | 1 | UFV | Operação |  | Equatorial PA-EQUATORIAL PARÁ DISTRIBUIDORA DE ENERGIA S.A.(04.895.728/0001-80)-Rodovia Augusto Montenegro, S/N-PA--Participacao: 100,00000 | Registro-REG | Declaração PPll3YntD52K2Mx de 18/10/2019 | Registro | Registro de Capacidade Reduzida | N | Tucuruí/PA-Norte | UFV.RS.PA.045959-3.01 | 50 |  | 04/09/2019 |  |  | -3.8352 | -49.7592 | Solar | Radiação solar | RS | Radiação solar
45960 | Raimundo Costa Caldas | 1 | 1 | UFV | Operação |  | Equatorial PA-EQUATORIAL PARÁ DISTRIBUIDORA DE ENERGIA S.A.(04.895.728/0001-80)-Rodovia Augusto Montenegro, S/N-PA--Participacao: 100,00000 | Registro-REG | Declaração AZO1I129MDWMdO6 de 18/10/2019 | Registro | Registro de Capacidade Reduzida | N | Tucuruí/PA-Norte | UFV.RS.PA.045960-7.01 | 50 |  | 04/09/2019 |  |  | -3.818 | -49.7682 | Solar | Radiação solar | RS | Radiação solar
45990 | Maria do Carmo Neves Soares | 1 | 1 | UFV | Operação |  | Equatorial PA-EQUATORIAL PARÁ DISTRIBUIDORA DE ENERGIA S.A.(04.895.728/0001-80)-Rodovia Augusto Montenegro, S/N-PA--Participacao: 100,00000 | Registro-REG | Declaração lYd1b450WM49BVn de 21/10/2019 | Registro | Registro de Capacidade Reduzida | N | Tucuruí/PA-Norte | UFV.RS.PA.045990-9.01 | 50 |  | 23/09/2019 |  |  | -3.9044 | -49.8724 | Solar | Radiação solar | RS | Radiação solar
45991 | Maria Jacinete Barbosa Carvalho | 1 | 1 | UFV | Operação |  | Equatorial PA-EQUATORIAL PARÁ DISTRIBUIDORA DE ENERGIA S.A.(04.895.728/0001-80)-Rodovia Augusto Montenegro, S/N-PA--Participacao: 100,00000 | Registro-REG | Declaração UBUldAV1MZK9QK0 de 21/10/2019 | Registro | Registro de Capacidade Reduzida | N | Tucuruí/PA-Norte | UFV.RS.PA.045991-7.01 | 50 |  | 23/09/2019 |  |  | -3.8996 | -49.8448 | Solar | Radiação solar | RS | Radiação solar
45996 | Varlinda Furtado Andrade | 1 | 1 | UFV | Operação |  | Equatorial PA-EQUATORIAL PARÁ DISTRIBUIDORA DE ENERGIA S.A.(04.895.728/0001-80)-Rodovia Augusto Montenegro, S/N-PA--Participacao: 100,00000 | Registro-REG | Declaração 5P3CS9SKB52FzzS de 21/10/2019 | Registro | Registro de Capacidade Reduzida | N | Tucuruí/PA-Norte | UFV.RS.PA.045996-8.01 | 50 |  | 26/09/2019 |  |  | -3.8712 | -49.8319 | Solar | Radiação solar | RS | Radiação solar
45997 | Jonas Dos Santos Leite | 1 | 1 | UFV | Operação |  | Equatorial PA-EQUATORIAL PARÁ DISTRIBUIDORA DE ENERGIA S.A.(04.895.728/0001-80)-Rodovia Augusto Montenegro, S/N-PA--Participacao: 100,00000 | Registro-REG | Declaração Y7hCM3zSCA8IGen de 21/10/2019 | Registro | Registro de Capacidade Reduzida | N | Tucuruí/PA-Norte | UFV.RS.PA.045997-6.01 | 50 |  | 26/09/2019 |  |  | -3.8816 | -49.848 | Solar | Radiação solar | RS | Radiação solar
45998 | Adriana Paes Silva | 1 | 1 | UFV | Operação |  | Equatorial PA-EQUATORIAL PARÁ DISTRIBUIDORA DE ENERGIA S.A.(04.895.728/0001-80)-Rodovia Augusto Montenegro, S/N-PA--Participacao: 100,00000 | Registro-REG | Declaração fnY26lUtSfWVtOd de 21/10/2019 | Registro | Registro de Capacidade Reduzida | N | Tucuruí/PA-Norte | UFV.RS.PA.045998-4.01 | 50 |  | 26/09/2019 |  |  | -3.8839 | -49.7911 | Solar | Radiação solar | RS | Radiação solar
46003 | Eliene da Conceicao Ferreira | 1 | 1 | UFV | Operação |  | Equatorial PA-EQUATORIAL PARÁ DISTRIBUIDORA DE ENERGIA S.A.(04.895.728/0001-80)-Rodovia Augusto Montenegro, S/N-PA--Participacao: 100,00000 | Registro-REG | Declaração zGSOdMb656JtA8n de 21/10/2019 | Registro | Registro de Capacidade Reduzida | N | Tucuruí/PA-Norte | UFV.RS.PA.046003-6.01 | 50 |  | 26/09/2019 |  |  | -3.7411 | -49.8781 | Solar | Radiação solar | RS | Radiação solar
46004 | Maria Raimunda Alves Souza | 1 | 1 | UFV | Operação |  | Equatorial PA-EQUATORIAL PARÁ DISTRIBUIDORA DE ENERGIA S.A.(04.895.728/0001-80)-Rodovia Augusto Montenegro, S/N-PA--Participacao: 100,00000 | Registro-REG | Declaração 21Fb6WBDbbSMA7K de 21/10/2019 | Registro | Registro de Capacidade Reduzida | N | Tucuruí/PA-Norte | UFV.RS.PA.046004-4.01 | 50 |  | 26/09/2019 |  |  | -3.8913 | -49.7692 | Solar | Radiação solar | RS | Radiação solar
46005 | Marinelson Cantao Moraes | 1 | 1 | UFV | Operação |  | Equatorial PA-EQUATORIAL PARÁ DISTRIBUIDORA DE ENERGIA S.A.(04.895.728/0001-80)-Rodovia Augusto Montenegro, S/N-PA--Participacao: 100,00000 | Registro-REG | Declaração xeS4Je084bPx27P de 21/10/2019 | Registro | Registro de Capacidade Reduzida | N | Tucuruí/PA-Norte | UFV.RS.PA.046005-2.01 | 50 |  | 26/09/2019 |  |  | -3.8874 | -49.7889 | Solar | Radiação solar | RS | Radiação solar
46006 | Jacirene da Silva Coelho | 1 | 1 | UFV | Operação |  | Equatorial PA-EQUATORIAL PARÁ DISTRIBUIDORA DE ENERGIA S.A.(04.895.728/0001-80)-Rodovia Augusto Montenegro, S/N-PA--Participacao: 100,00000 | Registro-REG | Declaração 15btO8P5feV9GD8 de 21/10/2019 | Registro | Registro de Capacidade Reduzida | N | Tucuruí/PA-Norte | UFV.RS.PA.046006-0.01 | 50 |  | 26/09/2019 |  |  | -3.8519 | -49.7241 | Solar | Radiação solar | RS | Radiação solar
46007 | Erocidio da Silva | 1 | 1 | UFV | Operação |  | Equatorial PA-EQUATORIAL PARÁ DISTRIBUIDORA DE ENERGIA S.A.(04.895.728/0001-80)-Rodovia Augusto Montenegro, S/N-PA--Participacao: 100,00000 | Registro-REG | Declaração l4SeW4O62J2ChFS de 21/10/2019 | Registro | Registro de Capacidade Reduzida | N | Tucuruí/PA-Norte | UFV.RS.PA.046007-9.01 | 50 |  | 26/09/2019 |  |  | -3.877 | -49.8244 | Solar | Radiação solar | RS | Radiação solar
46008 | Elizangela Corsino da Costa | 1 | 1 | UFV | Operação |  | Equatorial PA-EQUATORIAL PARÁ DISTRIBUIDORA DE ENERGIA S.A.(04.895.728/0001-80)-Rodovia Augusto Montenegro, S/N-PA--Participacao: 100,00000 | Registro-REG | Declaração l4M66VBB7tU62xK de 21/10/2019 | Registro | Registro de Capacidade Reduzida | N | Tucuruí/PA-Norte | UFV.RS.PA.046008-7.01 | 50 |  | 26/09/2019 |  |  | -3.8676 | -49.7823 | Solar | Radiação solar | RS | Radiação solar
46009 | Lindomar Pontes Brilhante | 1 | 1 | UFV | Operação |  | Equatorial PA-EQUATORIAL PARÁ DISTRIBUIDORA DE ENERGIA S.A.(04.895.728/0001-80)-Rodovia Augusto Montenegro, S/N-PA--Participacao: 100,00000 | Registro-REG | Declaração xh31d0ZKYzWIbxM de 21/10/2019 | Registro | Registro de Capacidade Reduzida | N | Tucuruí/PA-Norte | UFV.RS.PA.046009-5.01 | 50 |  | 26/09/2019 |  |  | -3.8957 | -49.7462 | Solar | Radiação solar | RS | Radiação solar
46010 | Francisco Leodorio Barros | 1 | 1 | UFV | Operação |  | Equatorial PA-EQUATORIAL PARÁ DISTRIBUIDORA DE ENERGIA S.A.(04.895.728/0001-80)-Rodovia Augusto Montenegro, S/N-PA--Participacao: 100,00000 | Registro-REG | Declaração 9tQ8DAz17zOF0th de 21/10/2019 | Registro | Registro de Capacidade Reduzida | N | Tucuruí/PA-Norte | UFV.RS.PA.046010-9.01 | 50 |  | 26/09/2019 |  |  | -3.8934 | -49.7719 | Solar | Radiação solar | RS | Radiação solar
46011 | Claudiomilson Estumano da Cruz | 1 | 1 | UFV | Operação |  | Equatorial PA-EQUATORIAL PARÁ DISTRIBUIDORA DE ENERGIA S.A.(04.895.728/0001-80)-Rodovia Augusto Montenegro, S/N-PA--Participacao: 100,00000 | Registro-REG | Declaração BKheBB5OMx9278C de 21/10/2019 | Registro | Registro de Capacidade Reduzida | N | Tucuruí/PA-Norte | UFV.RS.PA.046011-7.01 | 50 |  | 26/09/2019 |  |  | -3.8748 | -49.7381 | Solar | Radiação solar | RS | Radiação solar
46012 | Eva Batista de Sousa | 1 | 1 | UFV | Operação |  | Equatorial PA-EQUATORIAL PARÁ DISTRIBUIDORA DE ENERGIA S.A.(04.895.728/0001-80)-Rodovia Augusto Montenegro, S/N-PA--Participacao: 100,00000 | Registro-REG | Declaração 3dJUKlK0GxDtKAV de 21/10/2019 | Registro | Registro de Capacidade Reduzida | N | Tucuruí/PA-Norte | UFV.RS.PA.046012-5.01 | 50 |  | 26/09/2019 |  |  | -3.8734 | -49.7419 | Solar | Radiação solar | RS | Radiação solar
46013 | Domingos Correa Medeiros | 1 | 1 | UFV | Operação |  | Equatorial PA-EQUATORIAL PARÁ DISTRIBUIDORA DE ENERGIA S.A.(04.895.728/0001-80)-Rodovia Augusto Montenegro, S/N-PA--Participacao: 100,00000 | Registro-REG | Declaração SQ2A53QDn0x2595 de 21/10/2019 | Registro | Registro de Capacidade Reduzida | N | Tucuruí/PA-Norte | UFV.RS.PA.046013-3.01 | 50 |  | 26/09/2019 |  |  | -3.8627 | -49.7407 | Solar | Radiação solar | RS | Radiação solar
46014 | Maria Amelia Goncalves Furtado | 1 | 1 | UFV | Operação |  | Equatorial PA-EQUATORIAL PARÁ DISTRIBUIDORA DE ENERGIA S.A.(04.895.728/0001-80)-Rodovia Augusto Montenegro, S/N-PA--Participacao: 100,00000 | Registro-REG | Declaração 7dKIZxU3IJ3bAY2 de 21/10/2019 | Registro | Registro de Capacidade Reduzida | N | Tucuruí/PA-Norte | UFV.RS.PA.046014-1.01 | 50 |  | 26/09/2019 |  |  | -3.8681 | -49.733 | Solar | Radiação solar | RS | Radiação solar
46015 | Maria Das Gracas Caldas de Sousa | 1 | 1 | UFV | Operação |  | Equatorial PA-EQUATORIAL PARÁ DISTRIBUIDORA DE ENERGIA S.A.(04.895.728/0001-80)-Rodovia Augusto Montenegro, S/N-PA--Participacao: 100,00000 | Registro-REG | Declaração 9FQ5J0JP7MOBJ4V de 21/10/2019 | Registro | Registro de Capacidade Reduzida | N | Tucuruí/PA-Norte | UFV.RS.PA.046015-0.01 | 50 |  | 26/09/2019 |  |  | -3.9034 | -49.7747 | Solar | Radiação solar | RS | Radiação solar
46016 | Genival Aquino de Araujo | 1 | 1 | UFV | Operação |  | Equatorial PA-EQUATORIAL PARÁ DISTRIBUIDORA DE ENERGIA S.A.(04.895.728/0001-80)-Rodovia Augusto Montenegro, S/N-PA--Participacao: 100,00000 | Registro-REG | Declaração t5z6GdQZI0DYWFG de 21/10/2019 | Registro | Registro de Capacidade Reduzida | N | Tucuruí/PA-Norte | UFV.RS.PA.046016-8.01 | 50 |  | 26/09/2019 |  |  | -3.9077 | -49.7712 | Solar | Radiação solar | RS | Radiação solar
46017 | Joao Batista Dos Santos Fiel | 1 | 1 | UFV | Operação |  | Equatorial PA-EQUATORIAL PARÁ DISTRIBUIDORA DE ENERGIA S.A.(04.895.728/0001-80)-Rodovia Augusto Montenegro, S/N-PA--Participacao: 100,00000 | Registro-REG | Declaração edZdJ8QfV42VO12 de 21/10/2019 | Registro | Registro de Capacidade Reduzida | N | Tucuruí/PA-Norte | UFV.RS.PA.046017-6.01 | 50 |  | 26/09/2019 |  |  | -3.8779 | -49.7438 | Solar | Radiação solar | RS | Radiação solar
46018 | Renei Furtado Moreira | 1 | 1 | UFV | Operação |  | Equatorial PA-EQUATORIAL PARÁ DISTRIBUIDORA DE ENERGIA S.A.(04.895.728/0001-80)-Rodovia Augusto Montenegro, S/N-PA--Participacao: 100,00000 | Registro-REG | Declaração M0D3U6AIedtd7tF de 21/10/2019 | Registro | Registro de Capacidade Reduzida | N | Tucuruí/PA-Norte | UFV.RS.PA.046018-4.01 | 50 |  | 26/09/2019 |  |  | -3.8586 | -49.7373 | Solar | Radiação solar | RS | Radiação solar
46019 | Manoel Conceicao | 1 | 1 | UFV | Operação |  | Equatorial PA-EQUATORIAL PARÁ DISTRIBUIDORA DE ENERGIA S.A.(04.895.728/0001-80)-Rodovia Augusto Montenegro, S/N-PA--Participacao: 100,00000 | Registro-REG | Declaração nYtVCJQIzbzB63V de 21/10/2019 | Registro | Registro de Capacidade Reduzida | N | Tucuruí/PA-Norte | UFV.RS.PA.046019-2.01 | 50 |  | 26/09/2019 |  |  | -3.9 | -49.7476 | Solar | Radiação solar | RS | Radiação solar
46020 | Maria Gorete Nascimento | 1 | 1 | UFV | Operação |  | Equatorial PA-EQUATORIAL PARÁ DISTRIBUIDORA DE ENERGIA S.A.(04.895.728/0001-80)-Rodovia Augusto Montenegro, S/N-PA--Participacao: 100,00000 | Registro-REG | Declaração z5CJKxb0PFMB10b de 21/10/2019 | Registro | Registro de Capacidade Reduzida | N | Tucuruí/PA-Norte | UFV.RS.PA.046020-6.01 | 50 |  | 26/09/2019 |  |  | -3.8912 | -49.7446 | Solar | Radiação solar | RS | Radiação solar
46002 | Dilma Machado Dos Santos | 1 | 1 | UFV | Operação |  | Equatorial PA-EQUATORIAL PARÁ DISTRIBUIDORA DE ENERGIA S.A.(04.895.728/0001-80)-Rodovia Augusto Montenegro, S/N-PA--Participacao: 100,00000 | Registro-REG | Declaração PPnhFzh6O9tlUBZ de 21/10/2019 | Registro | Registro de Capacidade Reduzida | N | Tucuruí/PA-Norte | UFV.RS.PA.046002-8.01 | 50 |  | 26/09/2019 |  |  | -3.8815 | -49.7414 | Solar | Radiação solar | RS | Radiação solar
46025 | Rosangela Sousa de Farias | 1 | 1 | UFV | Operação |  | Equatorial PA-EQUATORIAL PARÁ DISTRIBUIDORA DE ENERGIA S.A.(04.895.728/0001-80)-Rodovia Augusto Montenegro, S/N-PA--Participacao: 100,00000 | Registro-REG | Declaração Rx8M80Q6fGFlC3C de 21/10/2019 | Registro | Registro de Capacidade Reduzida | N | Tucuruí/PA-Norte | UFV.RS.PA.046025-7.01 | 50 |  | 27/09/2019 |  |  | -3.8992 | -49.7687 | Solar | Radiação solar | RS | Radiação solar
46046 | Antonio Filho Miranda Dos Santos | 1 | 1 | UFV | Operação |  | Equatorial PA-EQUATORIAL PARÁ DISTRIBUIDORA DE ENERGIA S.A.(04.895.728/0001-80)-Rodovia Augusto Montenegro, S/N-PA--Participacao: 100,00000 | Registro-REG | Declaração bSPl78I3td68dDd de 21/10/2019 | Registro | Registro de Capacidade Reduzida | N | Tucuruí/PA-Norte | UFV.RS.PA.046046-0.01 | 50 |  | 27/09/2019 |  |  | -3.9068 | -49.7517 | Solar | Radiação solar | RS | Radiação solar
46047 | Jose Ribamar Eliziario de Farias Filho | 1 | 1 | UFV | Operação |  | Equatorial PA-EQUATORIAL PARÁ DISTRIBUIDORA DE ENERGIA S.A.(04.895.728/0001-80)-Rodovia Augusto Montenegro, S/N-PA--Participacao: 100,00000 | Registro-REG | Declaração 2KMOKPY3JVxe6hZ de 21/10/2019 | Registro | Registro de Capacidade Reduzida | N | Tucuruí/PA-Norte | UFV.RS.PA.046047-8.01 | 50 |  | 27/09/2019 |  |  | -3.905 | -49.7638 | Solar | Radiação solar | RS | Radiação solar
46048 | Jean Carlos Goltara | 1 | 1 | UFV | Operação |  | Equatorial PA-EQUATORIAL PARÁ DISTRIBUIDORA DE ENERGIA S.A.(04.895.728/0001-80)-Rodovia Augusto Montenegro, S/N-PA--Participacao: 100,00000 | Registro-REG | Declaração OdPVfMenP9Fl3Gt de 21/10/2019 | Registro | Registro de Capacidade Reduzida | N | Tucuruí/PA-Norte | UFV.RS.PA.046048-6.01 | 50 |  | 27/09/2019 |  |  | -3.8565 | -49.7217 | Solar | Radiação solar | RS | Radiação solar
46049 | Jose Ribamar Eliziario de Farias | 1 | 1 | UFV | Operação |  | Equatorial PA-EQUATORIAL PARÁ DISTRIBUIDORA DE ENERGIA S.A.(04.895.728/0001-80)-Rodovia Augusto Montenegro, S/N-PA--Participacao: 100,00000 | Registro-REG | Declaração 62dZbUK44SKzWZK de 21/10/2019 | Registro | Registro de Capacidade Reduzida | N | Tucuruí/PA-Norte | UFV.RS.PA.046049-4.01 | 50 |  | 27/09/2019 |  |  | -3.905 | -49.7623 | Solar | Radiação solar | RS | Radiação solar
46050 | Divane Almeida Pereira | 1 | 1 | UFV | Operação |  | Equatorial PA-EQUATORIAL PARÁ DISTRIBUIDORA DE ENERGIA S.A.(04.895.728/0001-80)-Rodovia Augusto Montenegro, S/N-PA--Participacao: 100,00000 | Registro-REG | Declaração bxxB5tWQIVfeYCh de 21/10/2019 | Registro | Registro de Capacidade Reduzida | N | Tucuruí/PA-Norte | UFV.RS.PA.046050-8.01 | 50 |  | 27/09/2019 |  |  | -3.8927 | -49.7936 | Solar | Radiação solar | RS | Radiação solar
46051 | Maria Laura do Carmo | 1 | 1 | UFV | Operação |  | Equatorial PA-EQUATORIAL PARÁ DISTRIBUIDORA DE ENERGIA S.A.(04.895.728/0001-80)-Rodovia Augusto Montenegro, S/N-PA--Participacao: 100,00000 | Registro-REG | Declaração Qx69FUMWQdOe0xV de 21/10/2019 | Registro | Registro de Capacidade Reduzida | N | Tucuruí/PA-Norte | UFV.RS.PA.046051-6.01 | 50 |  | 27/09/2019 |  |  | -3.8713 | -49.7318 | Solar | Radiação solar | RS | Radiação solar
46052 | Benone do Rego Silva | 1 | 1 | UFV | Operação |  | Equatorial PA-EQUATORIAL PARÁ DISTRIBUIDORA DE ENERGIA S.A.(04.895.728/0001-80)-Rodovia Augusto Montenegro, S/N-PA--Participacao: 100,00000 | Registro-REG | Declaração ztblMfOlU54n29I de 21/10/2019 | Registro | Registro de Capacidade Reduzida | N | Tucuruí/PA-Norte | UFV.RS.PA.046052-4.01 | 50 |  | 27/09/2019 |  |  | -3.8527 | -49.7166 | Solar | Radiação solar | RS | Radiação solar
46053 | Joao Dos Santos Borges | 1 | 1 | UFV | Operação |  | Equatorial PA-EQUATORIAL PARÁ DISTRIBUIDORA DE ENERGIA S.A.(04.895.728/0001-80)-Rodovia Augusto Montenegro, S/N-PA--Participacao: 100,00000 | Registro-REG | Declaração W80d3ld23B5PSDZ de 21/10/2019 | Registro | Registro de Capacidade Reduzida | N | Tucuruí/PA-Norte | UFV.RS.PA.046053-2.01 | 50 |  | 27/09/2019 |  |  | -3.8762 | -49.7503 | Solar | Radiação solar | RS | Radiação solar
46054 | Edison Nunes Furtado | 1 | 1 | UFV | Operação |  | Equatorial PA-EQUATORIAL PARÁ DISTRIBUIDORA DE ENERGIA S.A.(04.895.728/0001-80)-Rodovia Augusto Montenegro, S/N-PA--Participacao: 100,00000 | Registro-REG | Declaração 85GVbtnVnC2IFKx de 21/10/2019 | Registro | Registro de Capacidade Reduzida | N | Tucuruí/PA-Norte | UFV.RS.PA.046054-0.01 | 50 |  | 27/09/2019 |  |  | -3.8871 | -49.7808 | Solar | Radiação solar | RS | Radiação solar
46055 | Ernestino Filho Nunes Furtado | 1 | 1 | UFV | Operação |  | Equatorial PA-EQUATORIAL PARÁ DISTRIBUIDORA DE ENERGIA S.A.(04.895.728/0001-80)-Rodovia Augusto Montenegro, S/N-PA--Participacao: 100,00000 | Registro-REG | Declaração 2fZYO4Cf0hbnVx4 de 21/10/2019 | Registro | Registro de Capacidade Reduzida | N | Tucuruí/PA-Norte | UFV.RS.PA.046055-9.01 | 50 |  | 27/09/2019 |  |  | -3.8863 | -49.7788 | Solar | Radiação solar | RS | Radiação solar
46056 | Jerry Silva Chaar | 1 | 1 | UFV | Operação |  | Equatorial PA-EQUATORIAL PARÁ DISTRIBUIDORA DE ENERGIA S.A.(04.895.728/0001-80)-Rodovia Augusto Montenegro, S/N-PA--Participacao: 100,00000 | Registro-REG | Declaração blKSlVDO1SKMAG5 de 21/10/2019 | Registro | Registro de Capacidade Reduzida | N | Tucuruí/PA-Norte | UFV.RS.PA.046056-7.01 | 50 |  | 27/09/2019 |  |  | -3.853 | -49.7156 | Solar | Radiação solar | RS | Radiação solar
46084 | Pettrus Cachoeiro | 371 | 371 | UFV | Operação |  | -Ednara Pancoto Fernandes Alcantara(00.093.075/0307-91)-Rua Padre Siro Franco, 25-ES--Participacao: 50,00000; -Maxwell Viquieti Alcântara(00.073.512/5757-49)-Rua Padre Siro Franco, 25-ES--Participacao: 50,00000 | Registro-REG; Registro-REG | Declaração 88I72Q54AKGZPGd de 04/11/2019 | Registro |  | SE | Cachoeiro de Itapemirim/ES-Sudeste | UFV.RS.ES.046084-2.01 | 80 | Não | 16/02/2017 | 0 |  | -20.9032 | -41.1163 | Solar | Radiação solar | RS | Radiação solar
46021 | Maria Renira Almeida Dos Santos | 1 | 1 | UFV | Operação |  | Equatorial PA-EQUATORIAL PARÁ DISTRIBUIDORA DE ENERGIA S.A.(04.895.728/0001-80)-Rodovia Augusto Montenegro, S/N-PA--Participacao: 100,00000 | Registro-REG | Declaração d1xGlBDFC42PB76 de 21/10/2019 | Registro | Registro de Capacidade Reduzida | N | Tucuruí/PA-Norte | UFV.RS.PA.046021-4.01 | 50 |  | 26/09/2019 |  |  | -3.8927 | -49.7936 | Solar | Radiação solar | RS | Radiação solar
46022 | Ana Lucia Vasconcelos Oliveira | 1 | 1 | UFV | Operação |  | Equatorial PA-EQUATORIAL PARÁ DISTRIBUIDORA DE ENERGIA S.A.(04.895.728/0001-80)-Rodovia Augusto Montenegro, S/N-PA--Participacao: 100,00000 | Registro-REG | Declaração lZ52OzGA9Wx21xn de 21/10/2019 | Registro | Registro de Capacidade Reduzida | N | Tucuruí/PA-Norte | UFV.RS.PA.046022-2.01 | 50 |  | 26/09/2019 |  |  | -3.8917 | -49.7644 | Solar | Radiação solar | RS | Radiação solar
46023 | Denilson Carvalho da Silva | 1 | 1 | UFV | Operação |  | Equatorial PA-EQUATORIAL PARÁ DISTRIBUIDORA DE ENERGIA S.A.(04.895.728/0001-80)-Rodovia Augusto Montenegro, S/N-PA--Participacao: 100,00000 | Registro-REG | Declaração DQ971d572M9Bt0J de 21/10/2019 | Registro | Registro de Capacidade Reduzida | N | Tucuruí/PA-Norte | UFV.RS.PA.046023-0.01 | 50 |  | 26/09/2019 |  |  | -3.8538 | -49.8104 | Solar | Radiação solar | RS | Radiação solar
46024 | Renildo Costa Conceicao | 1 | 1 | UFV | Operação |  | Equatorial PA-EQUATORIAL PARÁ DISTRIBUIDORA DE ENERGIA S.A.(04.895.728/0001-80)-Rodovia Augusto Montenegro, S/N-PA--Participacao: 100,00000 | Registro-REG | Declaração WlYPfW1MYFxS89n de 21/10/2019 | Registro | Registro de Capacidade Reduzida | N | Tucuruí/PA-Norte | UFV.RS.PA.046024-9.01 | 50 |  | 26/09/2019 |  |  | -3.897 | -49.7587 | Solar | Radiação solar | RS | Radiação solar
46026 | Fernando do Socorro Gomes Soares | 1 | 1 | UFV | Operação |  | Equatorial PA-EQUATORIAL PARÁ DISTRIBUIDORA DE ENERGIA S.A.(04.895.728/0001-80)-Rodovia Augusto Montenegro, S/N-PA--Participacao: 100,00000 | Registro-REG | Declaração dQ6QVOQ6Ghd6S37 de 21/10/2019 | Registro | Registro de Capacidade Reduzida | N | Tucuruí/PA-Norte | UFV.RS.PA.046026-5.01 | 50 |  | 27/09/2019 |  |  | -3.8589 | -49.7607 | Solar | Radiação solar | RS | Radiação solar
46027 | Ruffer Dionclaiton Barroso Dos Santos | 1 | 1 | UFV | Operação |  | Equatorial PA-EQUATORIAL PARÁ DISTRIBUIDORA DE ENERGIA S.A.(04.895.728/0001-80)-Rodovia Augusto Montenegro, S/N-PA--Participacao: 100,00000 | Registro-REG | Declaração 7dKhbnhbZW53bBS de 21/10/2019 | Registro | Registro de Capacidade Reduzida | N | Tucuruí/PA-Norte | UFV.RS.PA.046027-3.01 | 50 |  | 27/09/2019 |  |  | -3.8802 | -49.7837 | Solar | Radiação solar | RS | Radiação solar
46028 | Raimunda Bezerra Neves | 1 | 1 | UFV | Operação |  | Equatorial PA-EQUATORIAL PARÁ DISTRIBUIDORA DE ENERGIA S.A.(04.895.728/0001-80)-Rodovia Augusto Montenegro, S/N-PA--Participacao: 100,00000 | Registro-REG | Declaração K019KfD5UUKe3bK de 21/10/2019 | Registro | Registro de Capacidade Reduzida | N | Tucuruí/PA-Norte | UFV.RS.PA.046028-1.01 | 50 |  | 27/09/2019 |  |  | -3.8826 | -49.7911 | Solar | Radiação solar | RS | Radiação solar
46029 | Benedito Carlos Caldas Rodrigues | 1 | 1 | UFV | Operação |  | Equatorial PA-EQUATORIAL PARÁ DISTRIBUIDORA DE ENERGIA S.A.(04.895.728/0001-80)-Rodovia Augusto Montenegro, S/N-PA--Participacao: 100,00000 | Registro-REG | Declaração Kh04e0QOYfeBWB0 de 21/10/2019 | Registro | Registro de Capacidade Reduzida | N | Tucuruí/PA-Norte | UFV.RS.PA.046029-0.01 | 50 |  | 27/09/2019 |  |  | -3.8686 | -49.7482 | Solar | Radiação solar | RS | Radiação solar
46030 | Wilson Pastana Pinto | 1 | 1 | UFV | Operação |  | Equatorial PA-EQUATORIAL PARÁ DISTRIBUIDORA DE ENERGIA S.A.(04.895.728/0001-80)-Rodovia Augusto Montenegro, S/N-PA--Participacao: 100,00000 | Registro-REG | Declaração C2bh5FY9GUF5JJh de 21/10/2019 | Registro | Registro de Capacidade Reduzida | N | Tucuruí/PA-Norte | UFV.RS.PA.046030-3.01 | 50 |  | 27/09/2019 |  |  | -3.8519 | -49.74 | Solar | Radiação solar | RS | Radiação solar
46031 | Claudia Porto Ribeiro | 1 | 1 | UFV | Operação |  | Equatorial PA-EQUATORIAL PARÁ DISTRIBUIDORA DE ENERGIA S.A.(04.895.728/0001-80)-Rodovia Augusto Montenegro, S/N-PA--Participacao: 100,00000 | Registro-REG | Declaração fZ8l6B2tMn2JBQF de 21/10/2019 | Registro | Registro de Capacidade Reduzida | N | Tucuruí/PA-Norte | UFV.RS.PA.046031-1.01 | 50 |  | 27/09/2019 |  |  | -3.9068 | -49.7517 | Solar | Radiação solar | RS | Radiação solar
46032 | Nedio Magnabosco | 1 | 1 | UFV | Operação |  | Equatorial PA-EQUATORIAL PARÁ DISTRIBUIDORA DE ENERGIA S.A.(04.895.728/0001-80)-Rodovia Augusto Montenegro, S/N-PA--Participacao: 100,00000 | Registro-REG | Declaração Ze83Z5Vfb4GI6hx de 21/10/2019 | Registro | Registro de Capacidade Reduzida | N | Tucuruí/PA-Norte | UFV.RS.PA.046032-0.01 | 50 |  | 27/09/2019 |  |  | -3.9051 | -49.7757 | Solar | Radiação solar | RS | Radiação solar
46033 | Marciel de Castro Pereira | 1 | 1 | UFV | Operação |  | Equatorial PA-EQUATORIAL PARÁ DISTRIBUIDORA DE ENERGIA S.A.(04.895.728/0001-80)-Rodovia Augusto Montenegro, S/N-PA--Participacao: 100,00000 | Registro-REG | Declaração AYZZAx23Mh2VJZe de 21/10/2019 | Registro | Registro de Capacidade Reduzida | N | Tucuruí/PA-Norte | UFV.RS.PA.046033-8.01 | 50 |  | 27/09/2019 |  |  | -3.8964 | -49.7636 | Solar | Radiação solar | RS | Radiação solar
46034 | Juliane Dos Santos Barros | 1 | 1 | UFV | Operação |  | Equatorial PA-EQUATORIAL PARÁ DISTRIBUIDORA DE ENERGIA S.A.(04.895.728/0001-80)-Rodovia Augusto Montenegro, S/N-PA--Participacao: 100,00000 | Registro-REG | Declaração MD8GfWfbBBBQ5bb de 21/10/2019 | Registro | Registro de Capacidade Reduzida | N | Tucuruí/PA-Norte | UFV.RS.PA.046034-6.01 | 50 |  | 27/09/2019 |  |  | -3.8963 | -49.7636 | Solar | Radiação solar | RS | Radiação solar
46035 | Vitorino Jusceliano Pizate | 1 | 1 | UFV | Operação |  | Equatorial PA-EQUATORIAL PARÁ DISTRIBUIDORA DE ENERGIA S.A.(04.895.728/0001-80)-Rodovia Augusto Montenegro, S/N-PA--Participacao: 100,00000 | Registro-REG | Declaração 8GQY95hFbO7IC71 de 21/10/2019 | Registro | Registro de Capacidade Reduzida | N | Tucuruí/PA-Norte | UFV.RS.PA.046035-4.01 | 50 |  | 27/09/2019 |  |  | -3.8861 | -49.7241 | Solar | Radiação solar | RS | Radiação solar
46036 | Manoel Antonio do Nascimento Neto | 1 | 1 | UFV | Operação |  | Equatorial PA-EQUATORIAL PARÁ DISTRIBUIDORA DE ENERGIA S.A.(04.895.728/0001-80)-Rodovia Augusto Montenegro, S/N-PA--Participacao: 100,00000 | Registro-REG | Declaração 51VOQS8AZZWO4nh de 21/10/2019 | Registro | Registro de Capacidade Reduzida | N | Tucuruí/PA-Norte | UFV.RS.PA.046036-2.01 | 50 |  | 27/09/2019 |  |  | -3.8866 | -49.7357 | Solar | Radiação solar | RS | Radiação solar
46037 | Jaciane de Jesus Gaia Correa | 1 | 1 | UFV | Operação |  | Equatorial PA-EQUATORIAL PARÁ DISTRIBUIDORA DE ENERGIA S.A.(04.895.728/0001-80)-Rodovia Augusto Montenegro, S/N-PA--Participacao: 100,00000 | Registro-REG | Declaração RG06DQh8CSStddZ de 21/10/2019 | Registro | Registro de Capacidade Reduzida | N | Tucuruí/PA-Norte | UFV.RS.PA.046037-0.01 | 50 |  | 27/09/2019 |  |  | -3.896 | -49.7669 | Solar | Radiação solar | RS | Radiação solar
46038 | Edinalva Pompeu Mendes | 1 | 1 | UFV | Operação |  | Equatorial PA-EQUATORIAL PARÁ DISTRIBUIDORA DE ENERGIA S.A.(04.895.728/0001-80)-Rodovia Augusto Montenegro, S/N-PA--Participacao: 100,00000 | Registro-REG | Declaração dCB45GPA3KQJbt5 de 21/10/2019 | Registro | Registro de Capacidade Reduzida | N | Tucuruí/PA-Norte | UFV.RS.PA.046038-9.01 | 50 |  | 27/09/2019 |  |  | -3.9131 | -49.7684 | Solar | Radiação solar | RS | Radiação solar
46039 | Mariete Machado Dos Santos | 1 | 1 | UFV | Operação |  | Equatorial PA-EQUATORIAL PARÁ DISTRIBUIDORA DE ENERGIA S.A.(04.895.728/0001-80)-Rodovia Augusto Montenegro, S/N-PA--Participacao: 100,00000 | Registro-REG | Declaração RQblbU9CzeCF0WV de 21/10/2019 | Registro | Registro de Capacidade Reduzida | N | Tucuruí/PA-Norte | UFV.RS.PA.046039-7.01 | 50 |  | 27/09/2019 |  |  | -3.8811 | -49.7417 | Solar | Radiação solar | RS | Radiação solar
46040 | Marlene Rodrigues de Lima | 1 | 1 | UFV | Operação |  | Equatorial PA-EQUATORIAL PARÁ DISTRIBUIDORA DE ENERGIA S.A.(04.895.728/0001-80)-Rodovia Augusto Montenegro, S/N-PA--Participacao: 100,00000 | Registro-REG | Declaração 6b1x1Mn828UVQ0J de 21/10/2019 | Registro | Registro de Capacidade Reduzida | N | Tucuruí/PA-Norte | UFV.RS.PA.046040-0.01 | 50 |  | 27/09/2019 |  |  | -3.8583 | -49.736 | Solar | Radiação solar | RS | Radiação solar
46041 | Manoel Jurailson da Silva Nava | 1 | 1 | UFV | Operação |  | Equatorial PA-EQUATORIAL PARÁ DISTRIBUIDORA DE ENERGIA S.A.(04.895.728/0001-80)-Rodovia Augusto Montenegro, S/N-PA--Participacao: 100,00000 | Registro-REG | Declaração l3W3QKhSl2eeAZ9 de 21/10/2019 | Registro | Registro de Capacidade Reduzida | N | Tucuruí/PA-Norte | UFV.RS.PA.046041-9.01 | 50 |  | 27/09/2019 |  |  | -3.9024 | -49.778 | Solar | Radiação solar | RS | Radiação solar
46042 | Francico Paulo de Oliveira | 1 | 1 | UFV | Operação |  | Equatorial PA-EQUATORIAL PARÁ DISTRIBUIDORA DE ENERGIA S.A.(04.895.728/0001-80)-Rodovia Augusto Montenegro, S/N-PA--Participacao: 100,00000 | Registro-REG | Declaração QPA9ICFP6S49F84 de 21/10/2019 | Registro | Registro de Capacidade Reduzida | N | Tucuruí/PA-Norte | UFV.RS.PA.046042-7.01 | 50 |  | 27/09/2019 |  |  | -3.8897 | -49.8144 | Solar | Radiação solar | RS | Radiação solar
46043 | Josinaldo Barroso da Silva | 1 | 1 | UFV | Operação |  | Equatorial PA-EQUATORIAL PARÁ DISTRIBUIDORA DE ENERGIA S.A.(04.895.728/0001-80)-Rodovia Augusto Montenegro, S/N-PA--Participacao: 100,00000 | Registro-REG | Declaração Idz731IUxWlW7hQ de 21/10/2019 | Registro | Registro de Capacidade Reduzida | N | Tucuruí/PA-Norte | UFV.RS.PA.046043-5.01 | 50 |  | 27/09/2019 |  |  | -3.8787 | -49.7865 | Solar | Radiação solar | RS | Radiação solar
46044 | Elizangela Dos Santos Mendonca | 1 | 1 | UFV | Operação |  | Equatorial PA-EQUATORIAL PARÁ DISTRIBUIDORA DE ENERGIA S.A.(04.895.728/0001-80)-Rodovia Augusto Montenegro, S/N-PA--Participacao: 100,00000 | Registro-REG | Declaração 92Q63KfDxb81Oxz de 21/10/2019 | Registro | Registro de Capacidade Reduzida | N | Tucuruí/PA-Norte | UFV.RS.PA.046044-3.01 | 50 |  | 27/09/2019 |  |  | -3.9026 | -49.7447 | Solar | Radiação solar | RS | Radiação solar
46045 | Cesar Pontes Brilhante | 1 | 1 | UFV | Operação |  | Equatorial PA-EQUATORIAL PARÁ DISTRIBUIDORA DE ENERGIA S.A.(04.895.728/0001-80)-Rodovia Augusto Montenegro, S/N-PA--Participacao: 100,00000 | Registro-REG | Declaração 4tYDPG71t0VAAU4 de 21/10/2019 | Registro | Registro de Capacidade Reduzida | N | Tucuruí/PA-Norte | UFV.RS.PA.046045-1.01 | 50 |  | 27/09/2019 |  |  | -3.8976 | -49.7471 | Solar | Radiação solar | RS | Radiação solar
46057 | Maria de Lurdes Cardoso da Costa | 1 | 1 | UFV | Operação |  | Equatorial PA-EQUATORIAL PARÁ DISTRIBUIDORA DE ENERGIA S.A.(04.895.728/0001-80)-Rodovia Augusto Montenegro, S/N-PA--Participacao: 100,00000 | Registro-REG | Declaração A9FA9d6QfP6IM1l de 21/10/2019 | Registro | Registro de Capacidade Reduzida | N | Tucuruí/PA-Norte | UFV.RS.PA.046057-5.01 | 50 |  | 27/09/2019 |  |  | -3.8851 | -49.7786 | Solar | Radiação solar | RS | Radiação solar
46058 | Ana Cristina Soares | 1 | 1 | UFV | Operação |  | Equatorial PA-EQUATORIAL PARÁ DISTRIBUIDORA DE ENERGIA S.A.(04.895.728/0001-80)-Rodovia Augusto Montenegro, S/N-PA--Participacao: 100,00000 | Registro-REG | Declaração B8A6ZlhG3dYDCZZ de 21/10/2019 | Registro | Registro de Capacidade Reduzida | N | Tucuruí/PA-Norte | UFV.RS.PA.046058-3.01 | 50 |  | 27/09/2019 |  |  | -3.8982 | -49.8267 | Solar | Radiação solar | RS | Radiação solar
46059 | Raiane Santos de Albuquerque | 1 | 1 | UFV | Operação |  | Equatorial PA-EQUATORIAL PARÁ DISTRIBUIDORA DE ENERGIA S.A.(04.895.728/0001-80)-Rodovia Augusto Montenegro, S/N-PA--Participacao: 100,00000 | Registro-REG | Declaração FKnMQ9l6tb15KP0 de 21/10/2019 | Registro | Registro de Capacidade Reduzida | N | Tucuruí/PA-Norte | UFV.RS.PA.046059-1.01 | 50 |  | 27/09/2019 |  |  | -3.8846 | -49.7761 | Solar | Radiação solar | RS | Radiação solar
46060 | Targino Jose de Oliveira | 1 | 1 | UFV | Operação |  | Equatorial PA-EQUATORIAL PARÁ DISTRIBUIDORA DE ENERGIA S.A.(04.895.728/0001-80)-Rodovia Augusto Montenegro, S/N-PA--Participacao: 100,00000 | Registro-REG | Declaração UlCxn9PxWdGJ14z de 21/10/2019 | Registro | Registro de Capacidade Reduzida | N | Tucuruí/PA-Norte | UFV.RS.PA.046060-5.01 | 50 |  | 27/09/2019 |  |  | -3.8594 | -49.698 | Solar | Radiação solar | RS | Radiação solar
46061 | Ronielson da Silva Pereira | 1 | 1 | UFV | Operação |  | Equatorial PA-EQUATORIAL PARÁ DISTRIBUIDORA DE ENERGIA S.A.(04.895.728/0001-80)-Rodovia Augusto Montenegro, S/N-PA--Participacao: 100,00000 | Registro-REG | Declaração Rn39AJfBFKW46tb de 21/10/2019 | Registro | Registro de Capacidade Reduzida | N | Tucuruí/PA-Norte | UFV.RS.PA.046061-3.01 | 50 |  | 27/09/2019 |  |  | -3.9006 | -49.7394 | Solar | Radiação solar | RS | Radiação solar
46062 | Maria Nilci Lima da Silva | 1 | 1 | UFV | Operação |  | Equatorial PA-EQUATORIAL PARÁ DISTRIBUIDORA DE ENERGIA S.A.(04.895.728/0001-80)-Rodovia Augusto Montenegro, S/N-PA--Participacao: 100,00000 | Registro-REG | Declaração 0ZVCKePUGFPSWSM de 21/10/2019 | Registro | Registro de Capacidade Reduzida | N | Tucuruí/PA-Norte | UFV.RS.PA.046062-1.01 | 50 |  | 27/09/2019 |  |  | -3.8379 | -49.7145 | Solar | Radiação solar | RS | Radiação solar
46063 | Helena Gaia Assuncao da Cruz | 1 | 1 | UFV | Operação |  | Equatorial PA-EQUATORIAL PARÁ DISTRIBUIDORA DE ENERGIA S.A.(04.895.728/0001-80)-Rodovia Augusto Montenegro, S/N-PA--Participacao: 100,00000 | Registro-REG | Declaração BWUfzAWxIBVbGbP de 21/10/2019 | Registro | Registro de Capacidade Reduzida | N | Tucuruí/PA-Norte | UFV.RS.PA.046063-0.01 | 50 |  | 27/09/2019 |  |  | -3.8686 | -49.7321 | Solar | Radiação solar | RS | Radiação solar
46064 | Jose Domingos Guimaraes Machado | 1 | 1 | UFV | Operação |  | Equatorial PA-EQUATORIAL PARÁ DISTRIBUIDORA DE ENERGIA S.A.(04.895.728/0001-80)-Rodovia Augusto Montenegro, S/N-PA--Participacao: 100,00000 | Registro-REG | Declaração IAFYSPIGxS48Jz2 de 21/10/2019 | Registro | Registro de Capacidade Reduzida | N | Tucuruí/PA-Norte | UFV.RS.PA.046064-8.01 | 50 |  | 27/09/2019 |  |  | -3.8834 | -49.7778 | Solar | Radiação solar | RS | Radiação solar
46065 | Carla Beatriz Farias Correa | 1 | 1 | UFV | Operação |  | Equatorial PA-EQUATORIAL PARÁ DISTRIBUIDORA DE ENERGIA S.A.(04.895.728/0001-80)-Rodovia Augusto Montenegro, S/N-PA--Participacao: 100,00000 | Registro-REG | Declaração FBZUDlC7n92t131 de 21/10/2019 | Registro | Registro de Capacidade Reduzida | N | Tucuruí/PA-Norte | UFV.RS.PA.046065-6.01 | 50 |  | 27/09/2019 |  |  | -3.8991 | -49.7664 | Solar | Radiação solar | RS | Radiação solar
46066 | Dorielza Ribeiro da Silva | 1 | 1 | UFV | Operação |  | Equatorial PA-EQUATORIAL PARÁ DISTRIBUIDORA DE ENERGIA S.A.(04.895.728/0001-80)-Rodovia Augusto Montenegro, S/N-PA--Participacao: 100,00000 | Registro-REG | Declaração 7WWSbB8bzSnCMP2 de 21/10/2019 | Registro | Registro de Capacidade Reduzida | N | Tucuruí/PA-Norte | UFV.RS.PA.046066-4.01 | 50 |  | 27/09/2019 |  |  | -3.8832 | -49.7741 | Solar | Radiação solar | RS | Radiação solar
46067 | Rosila Ferreira Santos | 1 | 1 | UFV | Operação |  | Equatorial PA-EQUATORIAL PARÁ DISTRIBUIDORA DE ENERGIA S.A.(04.895.728/0001-80)-Rodovia Augusto Montenegro, S/N-PA--Participacao: 100,00000 | Registro-REG | Declaração Vl2FeK2WW9ADlBK de 21/10/2019 | Registro | Registro de Capacidade Reduzida | N | Tucuruí/PA-Norte | UFV.RS.PA.046067-2.01 | 50 |  | 27/09/2019 |  |  | -3.9075 | -49.7828 | Solar | Radiação solar | RS | Radiação solar
46068 | Ilson da Silva de Oliveira | 1 | 1 | UFV | Operação |  | Equatorial PA-EQUATORIAL PARÁ DISTRIBUIDORA DE ENERGIA S.A.(04.895.728/0001-80)-Rodovia Augusto Montenegro, S/N-PA--Participacao: 100,00000 | Registro-REG | Declaração WAMzUPx7l81WtJ0 de 21/10/2019 | Registro | Registro de Capacidade Reduzida | N | Tucuruí/PA-Norte | UFV.RS.PA.046068-0.01 | 50 |  | 27/09/2019 |  |  | -3.8541 | -49.7591 | Solar | Radiação solar | RS | Radiação solar
46069 | Edward Menezes Correa | 1 | 1 | UFV | Operação |  | Equatorial PA-EQUATORIAL PARÁ DISTRIBUIDORA DE ENERGIA S.A.(04.895.728/0001-80)-Rodovia Augusto Montenegro, S/N-PA--Participacao: 100,00000 | Registro-REG | Declaração U8FKxUQ7IGhJbzJ de 21/10/2019 | Registro | Registro de Capacidade Reduzida | N | Tucuruí/PA-Norte | UFV.RS.PA.046069-9.01 | 50 |  | 27/09/2019 |  |  | -3.8391 | -49.6884 | Solar | Radiação solar | RS | Radiação solar
46070 | Rosimar Sousa de Farias | 1 | 1 | UFV | Operação |  | Equatorial PA-EQUATORIAL PARÁ DISTRIBUIDORA DE ENERGIA S.A.(04.895.728/0001-80)-Rodovia Augusto Montenegro, S/N-PA--Participacao: 100,00000 | Registro-REG | Declaração DUUlGU5d76fYDAJ de 21/10/2019 | Registro | Registro de Capacidade Reduzida | N | Tucuruí/PA-Norte | UFV.RS.PA.046070-2.01 | 50 |  | 27/09/2019 |  |  | -3.9072 | -49.7621 | Solar | Radiação solar | RS | Radiação solar
46071 | Pedro Pereira Moreira | 1 | 1 | UFV | Operação |  | Equatorial PA-EQUATORIAL PARÁ DISTRIBUIDORA DE ENERGIA S.A.(04.895.728/0001-80)-Rodovia Augusto Montenegro, S/N-PA--Participacao: 100,00000 | Registro-REG | Declaração JenP17WdF6989dW de 21/10/2019 | Registro | Registro de Capacidade Reduzida | N | Tucuruí/PA-Norte | UFV.RS.PA.046071-0.01 | 50 |  | 27/09/2019 |  |  | -3.8807 | -49.7806 | Solar | Radiação solar | RS | Radiação solar
46072 | Silvestre do Nascimento Cabral | 1 | 1 | UFV | Operação |  | Equatorial PA-EQUATORIAL PARÁ DISTRIBUIDORA DE ENERGIA S.A.(04.895.728/0001-80)-Rodovia Augusto Montenegro, S/N-PA--Participacao: 100,00000 | Registro-REG | Declaração POOeP7MVYntMfzz de 21/10/2019 | Registro | Registro de Capacidade Reduzida | N | Tucuruí/PA-Norte | UFV.RS.PA.046072-9.01 | 50 |  | 27/09/2019 |  |  | -3.874 | -49.8229 | Solar | Radiação solar | RS | Radiação solar
46073 | Julio Ribeiro Mendes | 1 | 1 | UFV | Operação |  | Equatorial PA-EQUATORIAL PARÁ DISTRIBUIDORA DE ENERGIA S.A.(04.895.728/0001-80)-Rodovia Augusto Montenegro, S/N-PA--Participacao: 100,00000 | Registro-REG | Declaração 9ZV7CQKtQ33tQdf de 21/10/2019 | Registro | Registro de Capacidade Reduzida | N | Tucuruí/PA-Norte | UFV.RS.PA.046073-7.01 | 50 |  | 27/09/2019 |  |  | -3.9094 | -49.7708 | Solar | Radiação solar | RS | Radiação solar
46074 | Maria de Fatima Dias Almeida | 1 | 1 | UFV | Operação |  | Equatorial PA-EQUATORIAL PARÁ DISTRIBUIDORA DE ENERGIA S.A.(04.895.728/0001-80)-Rodovia Augusto Montenegro, S/N-PA--Participacao: 100,00000 | Registro-REG | Declaração AfQ2xb0JBl46t3A de 21/10/2019 | Registro | Registro de Capacidade Reduzida | N | Tucuruí/PA-Norte | UFV.RS.PA.046074-5.01 | 50 |  | 27/09/2019 |  |  | -3.8577 | -49.7358 | Solar | Radiação solar | RS | Radiação solar
46075 | Maria do Carmo Correa da Cruz | 1 | 1 | UFV | Operação |  | Equatorial PA-EQUATORIAL PARÁ DISTRIBUIDORA DE ENERGIA S.A.(04.895.728/0001-80)-Rodovia Augusto Montenegro, S/N-PA--Participacao: 100,00000 | Registro-REG | Declaração SWCPPSJOFPAxK9U de 21/10/2019 | Registro | Registro de Capacidade Reduzida | N | Tucuruí/PA-Norte | UFV.RS.PA.046075-3.01 | 50 |  | 27/09/2019 |  |  | -3.8916 | -49.7443 | Solar | Radiação solar | RS | Radiação solar
46076 | Naildo Pantoja Santos | 1 | 1 | UFV | Operação |  | Equatorial PA-EQUATORIAL PARÁ DISTRIBUIDORA DE ENERGIA S.A.(04.895.728/0001-80)-Rodovia Augusto Montenegro, S/N-PA--Participacao: 100,00000 | Registro-REG | Declaração edPhZBC351M42P4 de 21/10/2019 | Registro | Registro de Capacidade Reduzida | N | Tucuruí/PA-Norte | UFV.RS.PA.046076-1.01 | 50 |  | 27/09/2019 |  |  | -3.9087 | -49.7818 | Solar | Radiação solar | RS | Radiação solar
46077 | Elielton de Jesus Furtado Silva | 1 | 1 | UFV | Operação |  | Equatorial PA-EQUATORIAL PARÁ DISTRIBUIDORA DE ENERGIA S.A.(04.895.728/0001-80)-Rodovia Augusto Montenegro, S/N-PA--Participacao: 100,00000 | Registro-REG | Declaração DUW2UB2W9fPnn05 de 21/10/2019 | Registro | Registro de Capacidade Reduzida | N | Tucuruí/PA-Norte | UFV.RS.PA.046077-0.01 | 50 |  | 27/09/2019 |  |  | -3.8913 | -49.817 | Solar | Radiação solar | RS | Radiação solar
46078 | Creonte Costa Carvalho | 1 | 1 | UFV | Operação |  | Equatorial PA-EQUATORIAL PARÁ DISTRIBUIDORA DE ENERGIA S.A.(04.895.728/0001-80)-Rodovia Augusto Montenegro, S/N-PA--Participacao: 100,00000 | Registro-REG | Declaração OA1DblnFf8Q6Y1z de 21/10/2019 | Registro | Registro de Capacidade Reduzida | N | Tucuruí/PA-Norte | UFV.RS.PA.046078-8.01 | 50 |  | 27/09/2019 |  |  | -3.9112 | -49.7715 | Solar | Radiação solar | RS | Radiação solar
46085 | Leda Rodrigues Busse | 10.05 | 10.05 | UFV | Operação |  | -Leda Rodrigues Busse(00.035.690/5328-86)-Avenida Marginal, 285-SP--Participacao: 100,00000 | Registro-REG | Declaração 5W9YdxSGIC84P9F de 07/11/2019 | Registro |  | SE | Igaraçu do Tietê/SP-Sudeste | UFV.RS.SP.046085-0.01 | 50 | Não | 01/11/2019 | 0 |  | -22.8542 | -48.925 | Solar | Radiação solar | RS | Radiação solar
46114 | Globo Pe | 144 | 144 | UFV | Operação |  | -GLOBO COMUNICACAO E PARTICIPACOES S/A(27.865.757/0001-02)-R LOPES QUINTAS, 303-RJ--Participacao: 100,00000 | Registro-REG | Declaração 13Zn8JS2P2xGK3F de 13/11/2019 | Registro |  | NE | Recife/PE-Nordeste | UFV.RS.PE.046114-8.01 | 50 | Não | 27/07/2019 | 0 |  | -8.0552 | -34.8782 | Solar | Radiação solar | RS | Radiação solar
46121 | Lucivanio Farias Vanzeler | 1 | 1 | UFV | Operação |  | Equatorial PA-EQUATORIAL PARÁ DISTRIBUIDORA DE ENERGIA S.A.(04.895.728/0001-80)-Rodovia Augusto Montenegro, S/N-PA--Participacao: 100,00000 | Registro-REG | Declaração DdAZSASd85zKSb1 de 19/11/2019 | Registro | Registro de Capacidade Reduzida | N | Tucuruí/PA-Norte | UFV.RS.PA.046121-0.01 | 50 |  | 16/10/2019 |  |  | -4.0047 | -49.6995 | Solar | Radiação solar | RS | Radiação solar
46123 | Gilmar Silva Marques | 1 | 1 | UFV | Operação |  | Equatorial PA-EQUATORIAL PARÁ DISTRIBUIDORA DE ENERGIA S.A.(04.895.728/0001-80)-Rodovia Augusto Montenegro, S/N-PA--Participacao: 100,00000 | Registro-REG | Declaração l5IOFFOQz33VePV de 20/11/2019 | Registro | Registro de Capacidade Reduzida | N | Tucuruí/PA-Norte | UFV.RS.PA.046123-7.01 | 50 |  | 16/10/2019 |  |  | -3.8472 | -49.7077 | Solar | Radiação solar | RS | Radiação solar
46126 | Giliard Maciel Santos | 1 | 1 | UFV | Operação |  | Equatorial PA-EQUATORIAL PARÁ DISTRIBUIDORA DE ENERGIA S.A.(04.895.728/0001-80)-Rodovia Augusto Montenegro, S/N-PA--Participacao: 100,00000 | Registro-REG | Declaração KhDU07PzASld3WQ de 20/11/2019 | Registro | Registro de Capacidade Reduzida | N | Tucuruí/PA-Norte | UFV.RS.PA.046126-1.01 | 50 |  | 16/10/2019 |  |  | -4.0166 | -49.7268 | Solar | Radiação solar | RS | Radiação solar
46128 | Ingrid Dias da Cruz | 1 | 1 | UFV | Operação |  | Equatorial PA-EQUATORIAL PARÁ DISTRIBUIDORA DE ENERGIA S.A.(04.895.728/0001-80)-Rodovia Augusto Montenegro, S/N-PA--Participacao: 100,00000 | Registro-REG | Declaração P5nVeAOUO8z0eIb de 20/11/2019 | Registro | Registro de Capacidade Reduzida | N | Tucuruí/PA-Norte | UFV.RS.PA.046128-8.01 | 50 |  | 16/10/2019 |  |  | -3.8756 | -49.7405 | Solar | Radiação solar | RS | Radiação solar
46129 | Jacilene da Silva Coelho | 1 | 1 | UFV | Operação |  | Equatorial PA-EQUATORIAL PARÁ DISTRIBUIDORA DE ENERGIA S.A.(04.895.728/0001-80)-Rodovia Augusto Montenegro, S/N-PA--Participacao: 100,00000 | Registro-REG | Declaração 5MM68ChdSGDhFM6 de 20/11/2019 | Registro | Registro de Capacidade Reduzida | N | Tucuruí/PA-Norte | UFV.RS.PA.046129-6.01 | 50 |  | 16/10/2019 |  |  | -3.8524 | -49.7248 | Solar | Radiação solar | RS | Radiação solar
46135 | Maria Rosa Almeida | 1 | 1 | UFV | Operação |  | Equatorial PA-EQUATORIAL PARÁ DISTRIBUIDORA DE ENERGIA S.A.(04.895.728/0001-80)-Rodovia Augusto Montenegro, S/N-PA--Participacao: 100,00000 | Registro-REG | Declaração AKMlDG1Z04WeGxA de 20/11/2019 | Registro | Registro de Capacidade Reduzida | N | Tucuruí/PA-Norte | UFV.RS.PA.046135-0.01 | 50 |  | 16/10/2019 |  |  | -3.8106 | -49.7838 | Solar | Radiação solar | RS | Radiação solar
46136 | Juracir Pompeu Franco | 1 | 1 | UFV | Operação |  | Equatorial PA-EQUATORIAL PARÁ DISTRIBUIDORA DE ENERGIA S.A.(04.895.728/0001-80)-Rodovia Augusto Montenegro, S/N-PA--Participacao: 100,00000 | Registro-REG | Declaração lnZ3htlxVZ4elCM de 20/11/2019 | Registro | Registro de Capacidade Reduzida | N | Tucuruí/PA-Norte | UFV.RS.PA.046136-9.01 | 50 |  | 17/10/2019 |  |  | -3.7896 | -49.7541 | Solar | Radiação solar | RS | Radiação solar
46137 | Leonidas Francisco de Paula | 1 | 1 | UFV | Operação |  | Equatorial PA-EQUATORIAL PARÁ DISTRIBUIDORA DE ENERGIA S.A.(04.895.728/0001-80)-Rodovia Augusto Montenegro, S/N-PA--Participacao: 100,00000 | Registro-REG | Declaração IUP8BKS4xS9F73O de 20/11/2019 | Registro | Registro de Capacidade Reduzida | N | Tucuruí/PA-Norte | UFV.RS.PA.046137-7.01 | 50 |  | 17/10/2019 |  |  | -4.0338 | -49.7073 | Solar | Radiação solar | RS | Radiação solar
46140 | Adiel Neves Ferreira | 1 | 1 | UFV | Operação |  | Equatorial PA-EQUATORIAL PARÁ DISTRIBUIDORA DE ENERGIA S.A.(04.895.728/0001-80)-Rodovia Augusto Montenegro, S/N-PA--Participacao: 100,00000 | Registro-REG | Declaração eKx7z84BUGMb20b de 20/11/2019 | Registro | Registro de Capacidade Reduzida | N | Tucuruí/PA-Norte | UFV.RS.PA.046140-7.01 | 50 |  | 17/10/2019 |  |  | -3.9919 | -49.7549 | Solar | Radiação solar | RS | Radiação solar
46144 | Cesar Henrique Stefanelli | 1 | 1 | UFV | Operação |  | Equatorial PA-EQUATORIAL PARÁ DISTRIBUIDORA DE ENERGIA S.A.(04.895.728/0001-80)-Rodovia Augusto Montenegro, S/N-PA--Participacao: 100,00000 | Registro-REG | Declaração 6BfB02UtOIGIeG6 de 20/11/2019 | Registro | Registro de Capacidade Reduzida | N | Tucuruí/PA-Norte | UFV.RS.PA.046144-0.01 | 50 |  | 17/10/2019 |  |  | -3.784 | -49.6752 | Solar | Radiação solar | RS | Radiação solar
46147 | Zenilda da Cruz Pinhao | 1 | 1 | UFV | Operação |  | Equatorial PA-EQUATORIAL PARÁ DISTRIBUIDORA DE ENERGIA S.A.(04.895.728/0001-80)-Rodovia Augusto Montenegro, S/N-PA--Participacao: 100,00000 | Registro-REG | Declaração 78DOth9F1S2GtPO de 20/11/2019 | Registro | Registro de Capacidade Reduzida | N | Tucuruí/PA-Norte | UFV.RS.PA.046147-4.01 | 50 |  | 17/10/2019 |  |  | -3.8626 | -49.783 | Solar | Radiação solar | RS | Radiação solar
46127 | Francinete Tavares | 1 | 1 | UFV | Operação |  | Equatorial PA-EQUATORIAL PARÁ DISTRIBUIDORA DE ENERGIA S.A.(04.895.728/0001-80)-Rodovia Augusto Montenegro, S/N-PA--Participacao: 100,00000 | Registro-REG | Declaração UCO2Cnfx1zZx7lC de 20/11/2019 | Registro | Registro de Capacidade Reduzida | N | Tucuruí/PA-Norte | UFV.RS.PA.046127-0.01 | 50 |  | 16/10/2019 |  |  | -3.8453 | -49.777 | Solar | Radiação solar | RS | Radiação solar
46133 | Regilene do Socorro Freitas da Silva | 1 | 1 | UFV | Operação |  | Equatorial PA-EQUATORIAL PARÁ DISTRIBUIDORA DE ENERGIA S.A.(04.895.728/0001-80)-Rodovia Augusto Montenegro, S/N-PA--Participacao: 100,00000 | Registro-REG | Declaração tQSeZt9CFlFUWGV de 20/11/2019 | Registro | Registro de Capacidade Reduzida | N | Tucuruí/PA-Norte | UFV.RS.PA.046133-4.01 | 50 |  | 16/10/2019 |  |  | -3.868 | -49.7863 | Solar | Radiação solar | RS | Radiação solar
46138 | Arnaldo Valente Borges | 1 | 1 | UFV | Operação |  | Equatorial PA-EQUATORIAL PARÁ DISTRIBUIDORA DE ENERGIA S.A.(04.895.728/0001-80)-Rodovia Augusto Montenegro, S/N-PA--Participacao: 100,00000 | Registro-REG | Declaração 9GlQlGB3FPZYZAn de 20/11/2019 | Registro | Registro de Capacidade Reduzida | N | Tucuruí/PA-Norte | UFV.RS.PA.046138-5.01 | 50 |  | 17/10/2019 |  |  | -4.0029 | -49.6788 | Solar | Radiação solar | RS | Radiação solar
46145 | Joelson Machado Rodrigues | 1 | 1 | UFV | Operação |  | Equatorial PA-EQUATORIAL PARÁ DISTRIBUIDORA DE ENERGIA S.A.(04.895.728/0001-80)-Rodovia Augusto Montenegro, S/N-PA--Participacao: 100,00000 | Registro-REG | Declaração BDlG1BCdSBOP9el de 20/11/2019 | Registro | Registro de Capacidade Reduzida | N | Tucuruí/PA-Norte | UFV.RS.PA.046145-8.01 | 50 |  | 17/10/2019 |  |  | -3.992 | -49.7547 | Solar | Radiação solar | RS | Radiação solar
46146 | Djalma Ferreira | 1 | 1 | UFV | Operação |  | Equatorial PA-EQUATORIAL PARÁ DISTRIBUIDORA DE ENERGIA S.A.(04.895.728/0001-80)-Rodovia Augusto Montenegro, S/N-PA--Participacao: 100,00000 | Registro-REG | Declaração CIIKbzO3h35MB2D de 20/11/2019 | Registro | Registro de Capacidade Reduzida | N | Tucuruí/PA-Norte | UFV.RS.PA.046146-6.01 | 50 |  | 17/10/2019 |  |  | -3.8116 | -49.7461 | Solar | Radiação solar | RS | Radiação solar
46148 | Eva Maria Santos Lemos | 1 | 1 | UFV | Operação |  | Equatorial PA-EQUATORIAL PARÁ DISTRIBUIDORA DE ENERGIA S.A.(04.895.728/0001-80)-Rodovia Augusto Montenegro, S/N-PA--Participacao: 100,00000 | Registro-REG | Declaração YGfYlKbC51MfzZ5 de 20/11/2019 | Registro | Registro de Capacidade Reduzida | N | Tucuruí/PA-Norte | UFV.RS.PA.046148-2.01 | 50 |  | 17/10/2019 |  |  | -3.8147 | -49.7426 | Solar | Radiação solar | RS | Radiação solar
46149 | Osimundo Pereira Dos Santos | 1 | 1 | UFV | Operação |  | Equatorial PA-EQUATORIAL PARÁ DISTRIBUIDORA DE ENERGIA S.A.(04.895.728/0001-80)-Rodovia Augusto Montenegro, S/N-PA--Participacao: 100,00000 | Registro-REG | Declaração OIt4CI0BSUZ46l2 de 20/11/2019 | Registro | Registro de Capacidade Reduzida | N | Tucuruí/PA-Norte | UFV.RS.PA.046149-0.01 | 50 |  | 17/10/2019 |  |  | -3.7908 | -49.7543 | Solar | Radiação solar | RS | Radiação solar
46150 | Domingos Lima Pereira | 1 | 1 | UFV | Operação |  | Equatorial PA-EQUATORIAL PARÁ DISTRIBUIDORA DE ENERGIA S.A.(04.895.728/0001-80)-Rodovia Augusto Montenegro, S/N-PA--Participacao: 100,00000 | Registro-REG | Declaração UYK1JYbUMeFGYDe de 20/11/2019 | Registro | Registro de Capacidade Reduzida | N | Tucuruí/PA-Norte | UFV.RS.PA.046150-4.01 | 50 |  | 17/10/2019 |  |  | -3.7757 | -49.7678 | Solar | Radiação solar | RS | Radiação solar
46151 | Ediomar Viana de Oliveira | 1 | 1 | UFV | Operação |  | Equatorial PA-EQUATORIAL PARÁ DISTRIBUIDORA DE ENERGIA S.A.(04.895.728/0001-80)-Rodovia Augusto Montenegro, S/N-PA--Participacao: 100,00000 | Registro-REG | Declaração n7V9ZZFSbnlJ2bM de 20/11/2019 | Registro | Registro de Capacidade Reduzida | N | Tucuruí/PA-Norte | UFV.RS.PA.046151-2.01 | 50 |  | 17/10/2019 |  |  | -3.8143 | -49.7462 | Solar | Radiação solar | RS | Radiação solar
46154 | Ildalene Nunes Batista | 1 | 1 | UFV | Operação |  | Equatorial PA-EQUATORIAL PARÁ DISTRIBUIDORA DE ENERGIA S.A.(04.895.728/0001-80)-Rodovia Augusto Montenegro, S/N-PA--Participacao: 100,00000 | Registro-REG | Declaração 1thMf9B1VMdYOKF de 20/11/2019 | Registro | Registro de Capacidade Reduzida | N | Tucuruí/PA-Norte | UFV.RS.PA.046154-7.01 | 50 |  | 17/10/2019 |  |  | -4.0025 | -49.698 | Solar | Radiação solar | RS | Radiação solar
46155 | Cristiany Barros Lima | 1 | 1 | UFV | Operação |  | Equatorial PA-EQUATORIAL PARÁ DISTRIBUIDORA DE ENERGIA S.A.(04.895.728/0001-80)-Rodovia Augusto Montenegro, S/N-PA--Participacao: 100,00000 | Registro-REG | Declaração KB0KxPAMZ9KVMO9 de 20/11/2019 | Registro | Registro de Capacidade Reduzida | N | Tucuruí/PA-Norte | UFV.RS.PA.046155-5.01 | 50 |  | 17/10/2019 |  |  | -3.9897 | -49.7565 | Solar | Radiação solar | RS | Radiação solar
46159 | Miguel Pereira de Souza Junior | 1 | 1 | UFV | Operação |  | Equatorial PA-EQUATORIAL PARÁ DISTRIBUIDORA DE ENERGIA S.A.(04.895.728/0001-80)-Rodovia Augusto Montenegro, S/N-PA--Participacao: 100,00000 | Registro-REG | Declaração U92OFM18YWYMUFC de 20/11/2019 | Registro | Registro de Capacidade Reduzida | N | Tucuruí/PA-Norte | UFV.RS.PA.046159-8.01 | 50 |  | 18/10/2019 |  |  | -3.7828 | -49.7549 | Solar | Radiação solar | RS | Radiação solar
46162 | Elizabete Natal Araujo Lima | 1 | 1 | UFV | Operação |  | Equatorial PA-EQUATORIAL PARÁ DISTRIBUIDORA DE ENERGIA S.A.(04.895.728/0001-80)-Rodovia Augusto Montenegro, S/N-PA--Participacao: 100,00000 | Registro-REG | Declaração AQ061OJJ7Yz97d6 de 20/11/2019 | Registro | Registro de Capacidade Reduzida | N | Tucuruí/PA-Norte | UFV.RS.PA.046162-8.01 | 50 |  | 18/10/2019 |  |  | -3.8339 | -49.7887 | Solar | Radiação solar | RS | Radiação solar
46165 | Miguel Pereira de Souza | 1 | 1 | UFV | Operação |  | Equatorial PA-EQUATORIAL PARÁ DISTRIBUIDORA DE ENERGIA S.A.(04.895.728/0001-80)-Rodovia Augusto Montenegro, S/N-PA--Participacao: 100,00000 | Registro-REG | Declaração ZQG3YABUCW1VW39 de 20/11/2019 | Registro | Registro de Capacidade Reduzida | N | Tucuruí/PA-Norte | UFV.RS.PA.046165-2.01 | 50 |  | 18/10/2019 |  |  | -3.7829 | -49.7549 | Solar | Radiação solar | RS | Radiação solar
46168 | Eduardo Silva | 1 | 1 | UFV | Operação |  | Equatorial PA-EQUATORIAL PARÁ DISTRIBUIDORA DE ENERGIA S.A.(04.895.728/0001-80)-Rodovia Augusto Montenegro, S/N-PA--Participacao: 100,00000 | Registro-REG | Declaração 8SbtO1l5WJMCVd2 de 20/11/2019 | Registro | Registro de Capacidade Reduzida | N | Tucuruí/PA-Norte | UFV.RS.PA.046168-7.01 | 50 |  | 18/10/2019 |  |  | -3.7918 | -49.7558 | Solar | Radiação solar | RS | Radiação solar
46169 | Domival Batista Pereira | 1 | 1 | UFV | Operação |  | Equatorial PA-EQUATORIAL PARÁ DISTRIBUIDORA DE ENERGIA S.A.(04.895.728/0001-80)-Rodovia Augusto Montenegro, S/N-PA--Participacao: 100,00000 | Registro-REG | Declaração ZVtFn5AbdYJK58h de 20/11/2019 | Registro | Registro de Capacidade Reduzida | N | Tucuruí/PA-Norte | UFV.RS.PA.046169-5.01 | 50 |  | 18/10/2019 |  |  | -3.8201 | -49.736 | Solar | Radiação solar | RS | Radiação solar
46170 | Julia Brito Rodrigues | 1 | 1 | UFV | Operação |  | Equatorial PA-EQUATORIAL PARÁ DISTRIBUIDORA DE ENERGIA S.A.(04.895.728/0001-80)-Rodovia Augusto Montenegro, S/N-PA--Participacao: 100,00000 | Registro-REG | Declaração 8fdZFDhbZ6GWAAG de 20/11/2019 | Registro | Registro de Capacidade Reduzida | N | Tucuruí/PA-Norte | UFV.RS.PA.046170-9.01 | 50 |  | 18/10/2019 |  |  | -4.0074 | -49.7177 | Solar | Radiação solar | RS | Radiação solar
46171 | Maria Martins Rodrigues | 1 | 1 | UFV | Operação |  | Equatorial PA-EQUATORIAL PARÁ DISTRIBUIDORA DE ENERGIA S.A.(04.895.728/0001-80)-Rodovia Augusto Montenegro, S/N-PA--Participacao: 100,00000 | Registro-REG | Declaração nxZDJhGFhCY3O9b de 20/11/2019 | Registro | Registro de Capacidade Reduzida | N | Tucuruí/PA-Norte | UFV.RS.PA.046171-7.01 | 50 |  | 18/10/2019 |  |  | -4.0062 | -49.7005 | Solar | Radiação solar | RS | Radiação solar
46172 | Ivanilde de Souza Rodrigues | 1 | 1 | UFV | Operação |  | Equatorial PA-EQUATORIAL PARÁ DISTRIBUIDORA DE ENERGIA S.A.(04.895.728/0001-80)-Rodovia Augusto Montenegro, S/N-PA--Participacao: 100,00000 | Registro-REG | Declaração I0GZhxQPYY4V8S0 de 20/11/2019 | Registro | Registro de Capacidade Reduzida | N | Tucuruí/PA-Norte | UFV.RS.PA.046172-5.01 | 50 |  | 18/10/2019 |  |  | -3.9905 | -49.7555 | Solar | Radiação solar | RS | Radiação solar
46176 | Adalice Brito Rodrigues | 1 | 1 | UFV | Operação |  | Equatorial PA-EQUATORIAL PARÁ DISTRIBUIDORA DE ENERGIA S.A.(04.895.728/0001-80)-Rodovia Augusto Montenegro, S/N-PA--Participacao: 100,00000 | Registro-REG | Declaração O27zd79t2SW2AOY de 21/11/2019 | Registro | Registro de Capacidade Reduzida | N | Tucuruí/PA-Norte | UFV.RS.PA.046176-8.01 | 50 |  | 18/10/2019 |  |  | -3.9989 | -49.6953 | Solar | Radiação solar | RS | Radiação solar
46177 | Veridiane Santos da Silva | 1 | 1 | UFV | Operação |  | Equatorial PA-EQUATORIAL PARÁ DISTRIBUIDORA DE ENERGIA S.A.(04.895.728/0001-80)-Rodovia Augusto Montenegro, S/N-PA--Participacao: 100,00000 | Registro-REG | Declaração dzze8WW0Dh8YQ4A de 21/11/2019 | Registro | Registro de Capacidade Reduzida | N | Tucuruí/PA-Norte | UFV.RS.PA.046177-6.01 | 50 |  | 18/10/2019 |  |  | -4.0219 | -49.727 | Solar | Radiação solar | RS | Radiação solar
46178 | Marcia da Cruz Pantoja | 1 | 1 | UFV | Operação |  | Equatorial PA-EQUATORIAL PARÁ DISTRIBUIDORA DE ENERGIA S.A.(04.895.728/0001-80)-Rodovia Augusto Montenegro, S/N-PA--Participacao: 100,00000 | Registro-REG | Declaração JtJ9KzFKzKnzO46 de 21/11/2019 | Registro | Registro de Capacidade Reduzida | N | Tucuruí/PA-Norte | UFV.RS.PA.046178-4.01 | 50 |  | 18/10/2019 |  |  | -4.0203 | -49.7294 | Solar | Radiação solar | RS | Radiação solar
46120 | Maria do Socorro de Souza | 1 | 1 | UFV | Operação |  | Equatorial PA-EQUATORIAL PARÁ DISTRIBUIDORA DE ENERGIA S.A.(04.895.728/0001-80)-Rodovia Augusto Montenegro, S/N-PA--Participacao: 100,00000 | Registro-REG | Declaração dZbeVF9fO1zKUSA de 19/11/2019 | Registro | Registro de Capacidade Reduzida | N | Tucuruí/PA-Norte | UFV.RS.PA.046120-2.01 | 50 |  | 16/10/2019 |  |  | -4.0123 | -49.7233 | Solar | Radiação solar | RS | Radiação solar
46122 | Raimundo Valente Costa Valente Costa | 1 | 1 | UFV | Operação |  | Equatorial PA-EQUATORIAL PARÁ DISTRIBUIDORA DE ENERGIA S.A.(04.895.728/0001-80)-Rodovia Augusto Montenegro, S/N-PA--Participacao: 100,00000 | Registro-REG | Declaração hG3DM9Gb5eWWZt8 de 19/11/2019 | Registro | Registro de Capacidade Reduzida | N | Tucuruí/PA-Norte | UFV.RS.PA.046122-9.01 | 50 |  | 16/10/2019 |  |  | -3.9939 | -49.6913 | Solar | Radiação solar | RS | Radiação solar
46124 | Manoel Messias Alves Silva | 1 | 1 | UFV | Operação |  | Equatorial PA-EQUATORIAL PARÁ DISTRIBUIDORA DE ENERGIA S.A.(04.895.728/0001-80)-Rodovia Augusto Montenegro, S/N-PA--Participacao: 100,00000 | Registro-REG | Declaração ndZF7KIe8bhDxD2 de 20/11/2019 | Registro | Registro de Capacidade Reduzida | N | Tucuruí/PA-Norte | UFV.RS.PA.046124-5.01 | 50 |  | 16/10/2019 |  |  | -3.8679 | -49.7864 | Solar | Radiação solar | RS | Radiação solar
46125 | Clissiane Barros Lima | 1 | 1 | UFV | Operação |  | Equatorial PA-EQUATORIAL PARÁ DISTRIBUIDORA DE ENERGIA S.A.(04.895.728/0001-80)-Rodovia Augusto Montenegro, S/N-PA--Participacao: 100,00000 | Registro-REG | Declaração VxdAUh46hdUlYZB de 20/11/2019 | Registro | Registro de Capacidade Reduzida | N | Tucuruí/PA-Norte | UFV.RS.PA.046125-3.01 | 50 |  | 16/10/2019 |  |  | -3.9904 | -49.7564 | Solar | Radiação solar | RS | Radiação solar
46130 | Francisca Maria de Sousa | 1 | 1 | UFV | Operação |  | Equatorial PA-EQUATORIAL PARÁ DISTRIBUIDORA DE ENERGIA S.A.(04.895.728/0001-80)-Rodovia Augusto Montenegro, S/N-PA--Participacao: 100,00000 | Registro-REG | Declaração nMJn9FbWCeneF5M de 20/11/2019 | Registro | Registro de Capacidade Reduzida | N | Tucuruí/PA-Norte | UFV.RS.PA.046130-0.01 | 50 |  | 16/10/2019 |  |  | -4.0107 | -49.7226 | Solar | Radiação solar | RS | Radiação solar
46131 | Selma Margarida Pereira de Leao | 1 | 1 | UFV | Operação |  | Equatorial PA-EQUATORIAL PARÁ DISTRIBUIDORA DE ENERGIA S.A.(04.895.728/0001-80)-Rodovia Augusto Montenegro, S/N-PA--Participacao: 100,00000 | Registro-REG | Declaração eZ93Ofh6MtS7JAF de 20/11/2019 | Registro | Registro de Capacidade Reduzida | N | Tucuruí/PA-Norte | UFV.RS.PA.046131-8.01 | 50 |  | 16/10/2019 |  |  | -3.836 | -49.7275 | Solar | Radiação solar | RS | Radiação solar
46132 | Ecilene Martins Costa | 1 | 1 | UFV | Operação |  | Equatorial PA-EQUATORIAL PARÁ DISTRIBUIDORA DE ENERGIA S.A.(04.895.728/0001-80)-Rodovia Augusto Montenegro, S/N-PA--Participacao: 100,00000 | Registro-REG | Declaração 4YzVSFd210A119l de 20/11/2019 | Registro | Registro de Capacidade Reduzida | N | Tucuruí/PA-Norte | UFV.RS.PA.046132-6.01 | 50 |  | 16/10/2019 |  |  | -3.9928 | -49.6937 | Solar | Radiação solar | RS | Radiação solar
46134 | Ernanes de Paula da Silva | 1 | 1 | UFV | Operação |  | Equatorial PA-EQUATORIAL PARÁ DISTRIBUIDORA DE ENERGIA S.A.(04.895.728/0001-80)-Rodovia Augusto Montenegro, S/N-PA--Participacao: 100,00000 | Registro-REG | Declaração FeGYODD3KISKJdZ de 20/11/2019 | Registro | Registro de Capacidade Reduzida | N | Tucuruí/PA-Norte | UFV.RS.PA.046134-2.01 | 50 |  | 16/10/2019 |  |  | -4.0301 | -49.708 | Solar | Radiação solar | RS | Radiação solar
46139 | Lazaro do Carmo Braga | 1 | 1 | UFV | Operação |  | Equatorial PA-EQUATORIAL PARÁ DISTRIBUIDORA DE ENERGIA S.A.(04.895.728/0001-80)-Rodovia Augusto Montenegro, S/N-PA--Participacao: 100,00000 | Registro-REG | Declaração 1SnW571fBbCP2PM de 20/11/2019 | Registro | Registro de Capacidade Reduzida | N | Tucuruí/PA-Norte | UFV.RS.PA.046139-3.01 | 50 |  | 17/10/2019 |  |  | -3.7896 | -49.775 | Solar | Radiação solar | RS | Radiação solar
46141 | Zenira Campelo de Freitas | 1 | 1 | UFV | Operação |  | Equatorial PA-EQUATORIAL PARÁ DISTRIBUIDORA DE ENERGIA S.A.(04.895.728/0001-80)-Rodovia Augusto Montenegro, S/N-PA--Participacao: 100,00000 | Registro-REG | Declaração ZxGPl15K428CZPW de 20/11/2019 | Registro | Registro de Capacidade Reduzida | N | Tucuruí/PA-Norte | UFV.RS.PA.046141-5.01 | 50 |  | 17/10/2019 |  |  | -4.0001 | -49.6882 | Solar | Radiação solar | RS | Radiação solar
46152 | Diemerson Carvalho Costa | 1 | 1 | UFV | Operação |  | Equatorial PA-EQUATORIAL PARÁ DISTRIBUIDORA DE ENERGIA S.A.(04.895.728/0001-80)-Rodovia Augusto Montenegro, S/N-PA--Participacao: 100,00000 | Registro-REG | Declaração 0V8Gz6GYVA9eJl8 de 20/11/2019 | Registro | Registro de Capacidade Reduzida | N | Tucuruí/PA-Norte | UFV.RS.PA.046152-0.01 | 50 |  | 17/10/2019 |  |  | -3.9997 | -49.6834 | Solar | Radiação solar | RS | Radiação solar
46156 | Martinho de Fatima Correa Moraes | 1 | 1 | UFV | Operação |  | Equatorial PA-EQUATORIAL PARÁ DISTRIBUIDORA DE ENERGIA S.A.(04.895.728/0001-80)-Rodovia Augusto Montenegro, S/N-PA--Participacao: 100,00000 | Registro-REG | Declaração tVOxx6S7BJ3UV5C de 20/11/2019 | Registro | Registro de Capacidade Reduzida | N | Tucuruí/PA-Norte | UFV.RS.PA.046156-3.01 | 50 |  | 17/10/2019 |  |  | -3.8921 | -49.7473 | Solar | Radiação solar | RS | Radiação solar
46157 | Tediandricon Pinheiro da Veiga | 1 | 1 | UFV | Operação |  | Equatorial PA-EQUATORIAL PARÁ DISTRIBUIDORA DE ENERGIA S.A.(04.895.728/0001-80)-Rodovia Augusto Montenegro, S/N-PA--Participacao: 100,00000 | Registro-REG | Declaração GJJB7G4F3Jb0U80 de 20/11/2019 | Registro | Registro de Capacidade Reduzida | N | Tucuruí/PA-Norte | UFV.RS.PA.046157-1.01 | 50 |  | 17/10/2019 |  |  | -3.8517 | -49.7881 | Solar | Radiação solar | RS | Radiação solar
46160 | Jailton Silva da Fonseca | 1 | 1 | UFV | Operação |  | Equatorial PA-EQUATORIAL PARÁ DISTRIBUIDORA DE ENERGIA S.A.(04.895.728/0001-80)-Rodovia Augusto Montenegro, S/N-PA--Participacao: 100,00000 | Registro-REG | Declaração FzG5P4zKhAB1YAY de 20/11/2019 | Registro | Registro de Capacidade Reduzida | N | Tucuruí/PA-Norte | UFV.RS.PA.046160-1.01 | 50 |  | 18/10/2019 |  |  | -3.8167 | -49.7395 | Solar | Radiação solar | RS | Radiação solar
46161 | Claudineia Estumano da Cruz | 1 | 1 | UFV | Operação |  | Equatorial PA-EQUATORIAL PARÁ DISTRIBUIDORA DE ENERGIA S.A.(04.895.728/0001-80)-Rodovia Augusto Montenegro, S/N-PA--Participacao: 100,00000 | Registro-REG | Declaração Ul8KBb7FlSVFnU7 de 20/11/2019 | Registro | Registro de Capacidade Reduzida | N | Tucuruí/PA-Norte | UFV.RS.PA.046161-0.01 | 50 |  | 18/10/2019 |  |  | -4.0163 | -49.7151 | Solar | Radiação solar | RS | Radiação solar
46163 | Robenton Nascimento da Silva | 1 | 1 | UFV | Operação |  | Equatorial PA-EQUATORIAL PARÁ DISTRIBUIDORA DE ENERGIA S.A.(04.895.728/0001-80)-Rodovia Augusto Montenegro, S/N-PA--Participacao: 100,00000 | Registro-REG | Declaração 5C03d9YP7tU55n9 de 20/11/2019 | Registro | Registro de Capacidade Reduzida | N | Tucuruí/PA-Norte | UFV.RS.PA.046163-6.01 | 50 |  | 18/10/2019 |  |  | -3.7893 | -49.7602 | Solar | Radiação solar | RS | Radiação solar
46164 | Manoel Benedito Assuncao | 1 | 1 | UFV | Operação |  | Equatorial PA-EQUATORIAL PARÁ DISTRIBUIDORA DE ENERGIA S.A.(04.895.728/0001-80)-Rodovia Augusto Montenegro, S/N-PA--Participacao: 100,00000 | Registro-REG | Declaração bJUze20Y7WC6DC1 de 20/11/2019 | Registro | Registro de Capacidade Reduzida | N | Tucuruí/PA-Norte | UFV.RS.PA.046164-4.01 | 50 |  | 18/10/2019 |  |  | -3.8431 | -49.7773 | Solar | Radiação solar | RS | Radiação solar
46166 | Raimundo Euzebio Rodrigues | 1 | 1 | UFV | Operação |  | Equatorial PA-EQUATORIAL PARÁ DISTRIBUIDORA DE ENERGIA S.A.(04.895.728/0001-80)-Rodovia Augusto Montenegro, S/N-PA--Participacao: 100,00000 | Registro-REG | Declaração 2S0OB5CeKCMPbP4 de 20/11/2019 | Registro | Registro de Capacidade Reduzida | N | Tucuruí/PA-Norte | UFV.RS.PA.046166-0.01 | 50 |  | 18/10/2019 |  |  | -3.8232 | -49.7709 | Solar | Radiação solar | RS | Radiação solar
46167 | Jose Rodrigues Machado | 1 | 1 | UFV | Operação |  | Equatorial PA-EQUATORIAL PARÁ DISTRIBUIDORA DE ENERGIA S.A.(04.895.728/0001-80)-Rodovia Augusto Montenegro, S/N-PA--Participacao: 100,00000 | Registro-REG | Declaração MdZ84KBJeWYK7Mf de 20/11/2019 | Registro | Registro de Capacidade Reduzida | N | Tucuruí/PA-Norte | UFV.RS.PA.046167-9.01 | 50 |  | 18/10/2019 |  |  | -3.8396 | -49.767 | Solar | Radiação solar | RS | Radiação solar
46173 | Jose Guilherme de Assuncao | 1 | 1 | UFV | Operação |  | Equatorial PA-EQUATORIAL PARÁ DISTRIBUIDORA DE ENERGIA S.A.(04.895.728/0001-80)-Rodovia Augusto Montenegro, S/N-PA--Participacao: 100,00000 | Registro-REG | Declaração 2PW4PG4F9nf3O85 de 20/11/2019 | Registro | Registro de Capacidade Reduzida | N | Tucuruí/PA-Norte | UFV.RS.PA.046173-3.01 | 50 |  | 18/10/2019 |  |  | -3.8426 | -49.7265 | Solar | Radiação solar | RS | Radiação solar
46175 | Cicero Souza Dos Santos | 1 | 1 | UFV | Operação |  | Equatorial PA-EQUATORIAL PARÁ DISTRIBUIDORA DE ENERGIA S.A.(04.895.728/0001-80)-Rodovia Augusto Montenegro, S/N-PA--Participacao: 100,00000 | Registro-REG | Declaração lWJnB39ntxGC1Kd de 21/11/2019 | Registro | Registro de Capacidade Reduzida | N | Tucuruí/PA-Norte | UFV.RS.PA.046175-0.01 | 50 |  | 18/10/2019 |  |  | -4.0191 | -49.7295 | Solar | Radiação solar | RS | Radiação solar
46184 | Marlene Meireles de Sousa | 1 | 1 | UFV | Operação |  | Equatorial PA-EQUATORIAL PARÁ DISTRIBUIDORA DE ENERGIA S.A.(04.895.728/0001-80)-Rodovia Augusto Montenegro, S/N-PA--Participacao: 100,00000 | Registro-REG | Declaração 5SPJPDSZ5S5IteM de 21/11/2019 | Registro | Registro de Capacidade Reduzida | N | Tucuruí/PA-Norte | UFV.RS.PA.046184-9.01 | 50 |  | 18/10/2019 |  |  | -3.9909 | -49.7553 | Solar | Radiação solar | RS | Radiação solar
46185 | Marcia Andreia de Sousa Mutz | 1 | 1 | UFV | Operação |  | Equatorial PA-EQUATORIAL PARÁ DISTRIBUIDORA DE ENERGIA S.A.(04.895.728/0001-80)-Rodovia Augusto Montenegro, S/N-PA--Participacao: 100,00000 | Registro-REG | Declaração fee48ZCdS5lP3Id de 21/11/2019 | Registro | Registro de Capacidade Reduzida | N | Tucuruí/PA-Norte | UFV.RS.PA.046185-7.01 | 50 |  | 18/10/2019 |  |  | -4.0096 | -49.7202 | Solar | Radiação solar | RS | Radiação solar
46142 | Iranilson da Costa Tavares | 1 | 1 | UFV | Operação |  | Equatorial PA-EQUATORIAL PARÁ DISTRIBUIDORA DE ENERGIA S.A.(04.895.728/0001-80)-Rodovia Augusto Montenegro, S/N-PA--Participacao: 100,00000 | Registro-REG | Declaração 5YUO2FIGxxBDFPQ de 20/11/2019 | Registro | Registro de Capacidade Reduzida | N | Tucuruí/PA-Norte | UFV.RS.PA.046142-3.01 | 50 |  | 17/10/2019 |  |  | -3.8503 | -49.7827 | Solar | Radiação solar | RS | Radiação solar
46143 | Diemison Alves Ferreira | 1 | 1 | UFV | Operação |  | Equatorial PA-EQUATORIAL PARÁ DISTRIBUIDORA DE ENERGIA S.A.(04.895.728/0001-80)-Rodovia Augusto Montenegro, S/N-PA--Participacao: 100,00000 | Registro-REG | Declaração 8DelYePSlDY5JQS de 20/11/2019 | Registro | Registro de Capacidade Reduzida | N | Tucuruí/PA-Norte | UFV.RS.PA.046143-1.01 | 50 |  | 17/10/2019 |  |  | -3.8351 | -49.759 | Solar | Radiação solar | RS | Radiação solar
46186 | Maria Sulamita da Costa | 1 | 1 | UFV | Operação |  | Equatorial PA-EQUATORIAL PARÁ DISTRIBUIDORA DE ENERGIA S.A.(04.895.728/0001-80)-Rodovia Augusto Montenegro, S/N-PA--Participacao: 100,00000 | Registro-REG | Declaração eJY38AfVel8f3F8 de 21/11/2019 | Registro | Registro de Capacidade Reduzida | N | Tucuruí/PA-Norte | UFV.RS.PA.046186-5.01 | 50 |  | 18/10/2019 |  |  | -4.0171 | -49.7278 | Solar | Radiação solar | RS | Radiação solar
46187 | Wirllen Lopes Gaia | 1 | 1 | UFV | Operação |  | Equatorial PA-EQUATORIAL PARÁ DISTRIBUIDORA DE ENERGIA S.A.(04.895.728/0001-80)-Rodovia Augusto Montenegro, S/N-PA--Participacao: 100,00000 | Registro-REG | Declaração lQ8BOfDA3KPMthD de 21/11/2019 | Registro | Registro de Capacidade Reduzida | N | Tucuruí/PA-Norte | UFV.RS.PA.046187-3.01 | 50 |  | 18/10/2019 |  |  | -4.0025 | -49.6979 | Solar | Radiação solar | RS | Radiação solar
46188 | Lorrana de Jesus Sampaio | 1 | 1 | UFV | Operação |  | Equatorial PA-EQUATORIAL PARÁ DISTRIBUIDORA DE ENERGIA S.A.(04.895.728/0001-80)-Rodovia Augusto Montenegro, S/N-PA--Participacao: 100,00000 | Registro-REG | Declaração WzWZDM6WF1YVtM2 de 21/11/2019 | Registro | Registro de Capacidade Reduzida | N | Tucuruí/PA-Norte | UFV.RS.PA.046188-1.01 | 50 |  | 18/10/2019 |  |  | -4.0337 | -49.7074 | Solar | Radiação solar | RS | Radiação solar
46189 | Daivyson Furtado da Silva | 1 | 1 | UFV | Operação |  | Equatorial PA-EQUATORIAL PARÁ DISTRIBUIDORA DE ENERGIA S.A.(04.895.728/0001-80)-Rodovia Augusto Montenegro, S/N-PA--Participacao: 100,00000 | Registro-REG | Declaração h3O2BxzBW197exU de 21/11/2019 | Registro | Registro de Capacidade Reduzida | N | Tucuruí/PA-Norte | UFV.RS.PA.046189-0.01 | 50 |  | 18/10/2019 |  |  | -3.8569 | -49.7379 | Solar | Radiação solar | RS | Radiação solar
46190 | Francisca Ednalva de Carvalho | 1 | 1 | UFV | Operação |  | Equatorial PA-EQUATORIAL PARÁ DISTRIBUIDORA DE ENERGIA S.A.(04.895.728/0001-80)-Rodovia Augusto Montenegro, S/N-PA--Participacao: 100,00000 | Registro-REG | Declaração fOP3YC246JnVUOD de 21/11/2019 | Registro | Registro de Capacidade Reduzida | N | Tucuruí/PA-Norte | UFV.RS.PA.046190-3.01 | 50 |  | 18/10/2019 |  |  | -4.015 | -49.6963 | Solar | Radiação solar | RS | Radiação solar
46191 | Antonio Cardoso de Lima | 1 | 1 | UFV | Operação |  | Equatorial PA-EQUATORIAL PARÁ DISTRIBUIDORA DE ENERGIA S.A.(04.895.728/0001-80)-Rodovia Augusto Montenegro, S/N-PA--Participacao: 100,00000 | Registro-REG | Declaração zQ3300t9QFh3dWD de 21/11/2019 | Registro | Registro de Capacidade Reduzida | N | Tucuruí/PA-Norte | UFV.RS.PA.046191-1.01 | 50 |  | 18/10/2019 |  |  | -4.0044 | -49.7217 | Solar | Radiação solar | RS | Radiação solar
46192 | Andrelina Santos da Silva | 1 | 1 | UFV | Operação |  | Equatorial PA-EQUATORIAL PARÁ DISTRIBUIDORA DE ENERGIA S.A.(04.895.728/0001-80)-Rodovia Augusto Montenegro, S/N-PA--Participacao: 100,00000 | Registro-REG | Declaração PQFC00xWhV3tPhP de 21/11/2019 | Registro | Registro de Capacidade Reduzida | N | Tucuruí/PA-Norte | UFV.RS.PA.046192-0.01 | 50 |  | 18/10/2019 |  |  | -4.0164 | -49.7274 | Solar | Radiação solar | RS | Radiação solar
46193 | Sueli Chaves Lima | 1 | 1 | UFV | Operação |  | Equatorial PA-EQUATORIAL PARÁ DISTRIBUIDORA DE ENERGIA S.A.(04.895.728/0001-80)-Rodovia Augusto Montenegro, S/N-PA--Participacao: 100,00000 | Registro-REG | Declaração 1tOO5bnfKWCzFP2 de 21/11/2019 | Registro | Registro de Capacidade Reduzida | N | Tucuruí/PA-Norte | UFV.RS.PA.046193-8.01 | 50 |  | 18/10/2019 |  |  | -4.0186 | -49.7293 | Solar | Radiação solar | RS | Radiação solar
46194 | Flavio Pereira Leao | 1 | 1 | UFV | Operação |  | Equatorial PA-EQUATORIAL PARÁ DISTRIBUIDORA DE ENERGIA S.A.(04.895.728/0001-80)-Rodovia Augusto Montenegro, S/N-PA--Participacao: 100,00000 | Registro-REG | Declaração RGeFtD6f8h5dQx4 de 21/11/2019 | Registro | Registro de Capacidade Reduzida | N | Tucuruí/PA-Norte | UFV.RS.PA.046194-6.01 | 50 |  | 18/10/2019 |  |  | -3.834 | -49.7351 | Solar | Radiação solar | RS | Radiação solar
46195 | Jose Maria Santana | 1 | 1 | UFV | Operação |  | Equatorial PA-EQUATORIAL PARÁ DISTRIBUIDORA DE ENERGIA S.A.(04.895.728/0001-80)-Rodovia Augusto Montenegro, S/N-PA--Participacao: 100,00000 | Registro-REG | Declaração 17O37CbFtS6FG2A de 21/11/2019 | Registro | Registro de Capacidade Reduzida | N | Tucuruí/PA-Norte | UFV.RS.PA.046195-4.01 | 50 |  | 18/10/2019 |  |  | -3.9879 | -49.7179 | Solar | Radiação solar | RS | Radiação solar
46196 | Elinaldo Braga Dos Santos | 1 | 1 | UFV | Operação |  | Equatorial PA-EQUATORIAL PARÁ DISTRIBUIDORA DE ENERGIA S.A.(04.895.728/0001-80)-Rodovia Augusto Montenegro, S/N-PA--Participacao: 100,00000 | Registro-REG | Declaração 458dDexFx8KVICA de 21/11/2019 | Registro | Registro de Capacidade Reduzida | N | Tucuruí/PA-Norte | UFV.RS.PA.046196-2.01 | 50 |  | 18/10/2019 |  |  | -3.8253 | -49.7713 | Solar | Radiação solar | RS | Radiação solar
46198 | Elias Martins Costa | 1 | 1 | UFV | Operação |  | Equatorial PA-EQUATORIAL PARÁ DISTRIBUIDORA DE ENERGIA S.A.(04.895.728/0001-80)-Rodovia Augusto Montenegro, S/N-PA--Participacao: 100,00000 | Registro-REG | Declaração MC8KFFPJzYPUnJV de 21/11/2019 | Registro | Registro de Capacidade Reduzida | N | Tucuruí/PA-Norte | UFV.RS.PA.046198-9.01 | 50 |  | 18/10/2019 |  |  | -3.9911 | -49.6889 | Solar | Radiação solar | RS | Radiação solar
46199 | Pedro Neto Lemos Cavalcante | 1 | 1 | UFV | Operação |  | Equatorial PA-EQUATORIAL PARÁ DISTRIBUIDORA DE ENERGIA S.A.(04.895.728/0001-80)-Rodovia Augusto Montenegro, S/N-PA--Participacao: 100,00000 | Registro-REG | Declaração RZYhJI1fPb5lQZl de 21/11/2019 | Registro | Registro de Capacidade Reduzida | N | Tucuruí/PA-Norte | UFV.RS.PA.046199-7.01 | 50 |  | 18/10/2019 |  |  | -3.819 | -49.7559 | Solar | Radiação solar | RS | Radiação solar
46200 | Rosilene Machado | 1 | 1 | UFV | Operação |  | Equatorial PA-EQUATORIAL PARÁ DISTRIBUIDORA DE ENERGIA S.A.(04.895.728/0001-80)-Rodovia Augusto Montenegro, S/N-PA--Participacao: 100,00000 | Registro-REG | Declaração RtFefA0e9xndMCz de 21/11/2019 | Registro | Registro de Capacidade Reduzida | N | Tucuruí/PA-Norte | UFV.RS.PA.046200-4.01 | 50 |  | 18/10/2019 |  |  | -3.9922 | -49.755 | Solar | Radiação solar | RS | Radiação solar
46201 | Maria Lucia Goncalves Barbosa Castro | 1 | 1 | UFV | Operação |  | Equatorial PA-EQUATORIAL PARÁ DISTRIBUIDORA DE ENERGIA S.A.(04.895.728/0001-80)-Rodovia Augusto Montenegro, S/N-PA--Participacao: 100,00000 | Registro-REG | Declaração D4OzMzf1J3Q8JYK de 21/11/2019 | Registro | Registro de Capacidade Reduzida | N | Tucuruí/PA-Norte | UFV.RS.PA.046201-2.01 | 50 |  | 21/10/2019 |  |  | -3.9003 | -49.7238 | Solar | Radiação solar | RS | Radiação solar
46203 | Eliane Cardoso de Paula | 1 | 1 | UFV | Operação |  | Equatorial PA-EQUATORIAL PARÁ DISTRIBUIDORA DE ENERGIA S.A.(04.895.728/0001-80)-Rodovia Augusto Montenegro, S/N-PA--Participacao: 100,00000 | Registro-REG | Declaração tZSVGU72KfeBx86 de 21/11/2019 | Registro | Registro de Capacidade Reduzida | N | Tucuruí/PA-Norte | UFV.RS.PA.046203-9.01 | 50 |  | 21/10/2019 |  |  | -3.8709 | -49.726 | Solar | Radiação solar | RS | Radiação solar
46204 | Maria Laide Batista Correia do Amaral | 1 | 1 | UFV | Operação |  | Equatorial PA-EQUATORIAL PARÁ DISTRIBUIDORA DE ENERGIA S.A.(04.895.728/0001-80)-Rodovia Augusto Montenegro, S/N-PA--Participacao: 100,00000 | Registro-REG | Declaração dnPhDG4lFhOl2d9 de 21/11/2019 | Registro | Registro de Capacidade Reduzida | N | Tucuruí/PA-Norte | UFV.RS.PA.046204-7.01 | 50 |  | 22/10/2019 |  |  | -3.9887 | -49.717 | Solar | Radiação solar | RS | Radiação solar
46205 | Paulo Cesar Pereira de Souza | 1 | 1 | UFV | Operação |  | Equatorial PA-EQUATORIAL PARÁ DISTRIBUIDORA DE ENERGIA S.A.(04.895.728/0001-80)-Rodovia Augusto Montenegro, S/N-PA--Participacao: 100,00000 | Registro-REG | Declaração 5D2dWl2MJhUY8D4 de 21/11/2019 | Registro | Registro de Capacidade Reduzida | N | Tucuruí/PA-Norte | UFV.RS.PA.046205-5.01 | 50 |  | 22/10/2019 |  |  | -3.9084 | -49.7713 | Solar | Radiação solar | RS | Radiação solar
46209 | Simao Dos Santos Leite | 1 | 1 | UFV | Operação |  | Equatorial PA-EQUATORIAL PARÁ DISTRIBUIDORA DE ENERGIA S.A.(04.895.728/0001-80)-Rodovia Augusto Montenegro, S/N-PA--Participacao: 100,00000 | Registro-REG | Declaração 1073bUFx7zMJYlO de 21/11/2019 | Registro | Registro de Capacidade Reduzida | N | Tucuruí/PA-Norte | UFV.RS.PA.046209-8.01 | 50 |  | 22/10/2019 |  |  | -3.9088 | -49.8159 | Solar | Radiação solar | RS | Radiação solar
46210 | Edilene Martins Costa | 1 | 1 | UFV | Operação |  | Equatorial PA-EQUATORIAL PARÁ DISTRIBUIDORA DE ENERGIA S.A.(04.895.728/0001-80)-Rodovia Augusto Montenegro, S/N-PA--Participacao: 100,00000 | Registro-REG | Declaração fe8Bh579MJVUSPf de 21/11/2019 | Registro | Registro de Capacidade Reduzida | N | Tucuruí/PA-Norte | UFV.RS.PA.046210-1.01 | 50 |  | 22/10/2019 |  |  | -3.9938 | -49.6913 | Solar | Radiação solar | RS | Radiação solar
46211 | Elielson Almeida Silva | 1 | 1 | UFV | Operação |  | Equatorial PA-EQUATORIAL PARÁ DISTRIBUIDORA DE ENERGIA S.A.(04.895.728/0001-80)-Rodovia Augusto Montenegro, S/N-PA--Participacao: 100,00000 | Registro-REG | Declaração UWxlS71zxMDV7fZ de 21/11/2019 | Registro | Registro de Capacidade Reduzida | N | Tucuruí/PA-Norte | UFV.RS.PA.046211-0.01 | 50 |  | 22/10/2019 |  |  | -3.9938 | -49.6913 | Solar | Radiação solar | RS | Radiação solar
46212 | Marivaldo Pires de Oliveira | 1 | 1 | UFV | Operação |  | Equatorial PA-EQUATORIAL PARÁ DISTRIBUIDORA DE ENERGIA S.A.(04.895.728/0001-80)-Rodovia Augusto Montenegro, S/N-PA--Participacao: 100,00000 | Registro-REG | Declaração nCf320BZSKdJYBl de 21/11/2019 | Registro | Registro de Capacidade Reduzida | N | Tucuruí/PA-Norte | UFV.RS.PA.046212-8.01 | 50 |  | 22/10/2019 |  |  | -3.9256 | -49.7313 | Solar | Radiação solar | RS | Radiação solar
46213 | Maria Osmarina Carvalho de Oliveira | 1 | 1 | UFV | Operação |  | Equatorial PA-EQUATORIAL PARÁ DISTRIBUIDORA DE ENERGIA S.A.(04.895.728/0001-80)-Rodovia Augusto Montenegro, S/N-PA--Participacao: 100,00000 | Registro-REG | Declaração bIxJD06UQZPMtG2 de 21/11/2019 | Registro | Registro de Capacidade Reduzida | N | Tucuruí/PA-Norte | UFV.RS.PA.046213-6.01 | 50 |  | 22/10/2019 |  |  | -3.9061 | -49.7696 | Solar | Radiação solar | RS | Radiação solar
46153 | Sonia Macedo Martins | 1 | 1 | UFV | Operação |  | Equatorial PA-EQUATORIAL PARÁ DISTRIBUIDORA DE ENERGIA S.A.(04.895.728/0001-80)-Rodovia Augusto Montenegro, S/N-PA--Participacao: 100,00000 | Registro-REG | Declaração lfI2SnWz3x086Zd de 20/11/2019 | Registro | Registro de Capacidade Reduzida | N | Tucuruí/PA-Norte | UFV.RS.PA.046153-9.01 | 50 |  | 17/10/2019 |  |  | -3.9897 | -49.7565 | Solar | Radiação solar | RS | Radiação solar
46174 | Elza Maria Monteiro de Freitas | 1 | 1 | UFV | Operação |  | Equatorial PA-EQUATORIAL PARÁ DISTRIBUIDORA DE ENERGIA S.A.(04.895.728/0001-80)-Rodovia Augusto Montenegro, S/N-PA--Participacao: 100,00000 | Registro-REG | Declaração 1V5zVOUZt9UOl2Y de 21/11/2019 | Registro | Registro de Capacidade Reduzida | N | Tucuruí/PA-Norte | UFV.RS.PA.046174-1.01 | 50 |  | 18/10/2019 |  |  | -3.8748 | -49.7377 | Solar | Radiação solar | RS | Radiação solar
46197 | Joao Lima do Nascimento | 1 | 1 | UFV | Operação |  | Equatorial PA-EQUATORIAL PARÁ DISTRIBUIDORA DE ENERGIA S.A.(04.895.728/0001-80)-Rodovia Augusto Montenegro, S/N-PA--Participacao: 100,00000 | Registro-REG | Declaração WOlfSGVlFAlI5U7 de 21/11/2019 | Registro | Registro de Capacidade Reduzida | N | Tucuruí/PA-Norte | UFV.RS.PA.046197-0.01 | 50 |  | 18/10/2019 |  |  | -3.8364 | -49.7737 | Solar | Radiação solar | RS | Radiação solar
46226 | Jose Assuncao de Freitas | 1 | 1 | UFV | Operação |  | Equatorial PA-EQUATORIAL PARÁ DISTRIBUIDORA DE ENERGIA S.A.(04.895.728/0001-80)-Rodovia Augusto Montenegro, S/N-PA--Participacao: 100,00000 | Registro-REG | Declaração 1xZfUB5htBhV9h4 de 21/11/2019 | Registro | Registro de Capacidade Reduzida | N | Tucuruí/PA-Norte | UFV.RS.PA.046226-8.01 | 50 |  | 23/10/2019 |  |  | -3.9272 | -49.7474 | Solar | Radiação solar | RS | Radiação solar
46227 | Alexandre Mesquita da Silva | 1 | 1 | UFV | Operação |  | Equatorial PA-EQUATORIAL PARÁ DISTRIBUIDORA DE ENERGIA S.A.(04.895.728/0001-80)-Rodovia Augusto Montenegro, S/N-PA--Participacao: 100,00000 | Registro-REG | Declaração 32D5neMCUY0MdFQ de 21/11/2019 | Registro | Registro de Capacidade Reduzida | N | Tucuruí/PA-Norte | UFV.RS.PA.046227-6.01 | 50 |  | 23/10/2019 |  |  | -3.9046 | -49.7367 | Solar | Radiação solar | RS | Radiação solar
46228 | Cleiton Monteiro Costa | 1 | 1 | UFV | Operação |  | Equatorial PA-EQUATORIAL PARÁ DISTRIBUIDORA DE ENERGIA S.A.(04.895.728/0001-80)-Rodovia Augusto Montenegro, S/N-PA--Participacao: 100,00000 | Registro-REG | Declaração QGP1GI081BlCzl4 de 21/11/2019 | Registro | Registro de Capacidade Reduzida | N | Tucuruí/PA-Norte | UFV.RS.PA.046228-4.01 | 50 |  | 23/10/2019 |  |  | -3.9237 | -49.7361 | Solar | Radiação solar | RS | Radiação solar
46229 | Usitrar Agrorio Manaus | 3000 | 3000 | UTE | Operação |  | -ECO BUSINESS INDÚSTRIA COMÉRCIO E SERVIÇOS LTDA(18.921.789/0001-89)-Avenida Cinco, 7-MA--Participacao: 100,00000 | Registro-REG | Declaração Uet94ZOKO4ltdQ2 de 27/11/2019 | Registro |  | N | Manaus/AM-Norte | UTE.RU.AM.046229-2.01 | 100 | Não | 10/06/2019 | 0 |  | 3.0847 | -59.9177 | Biomassa | Resíduos sólidos urbanos | RU | Carvão - RU
46242 | Maria Cleidiane Teles Rodrigues | 1 | 1 | UFV | Operação |  | Equatorial PA-EQUATORIAL PARÁ DISTRIBUIDORA DE ENERGIA S.A.(04.895.728/0001-80)-Rodovia Augusto Montenegro, S/N-PA--Participacao: 100,00000 | Registro-REG | Declaração JQYn7xVYne8KY2b de 22/11/2019 | Registro | Registro de Capacidade Reduzida | N | Tucuruí/PA-Norte | UFV.RS.PA.046242-0.01 | 50 |  | 23/10/2019 |  |  | -3.9446 | -49.826 | Solar | Radiação solar | RS | Radiação solar
46243 | Edi Leite Lima | 1 | 1 | UFV | Operação |  | Equatorial PA-EQUATORIAL PARÁ DISTRIBUIDORA DE ENERGIA S.A.(04.895.728/0001-80)-Rodovia Augusto Montenegro, S/N-PA--Participacao: 100,00000 | Registro-REG | Declaração MP6tJbJMZACx2Z4 de 22/11/2019 | Registro | Registro de Capacidade Reduzida | N | Tucuruí/PA-Norte | UFV.RS.PA.046243-8.01 | 50 |  | 23/10/2019 |  |  | -4.0416 | -49.7099 | Solar | Radiação solar | RS | Radiação solar
46244 | Raimunda Marques da Silva | 1 | 1 | UFV | Operação |  | Equatorial PA-EQUATORIAL PARÁ DISTRIBUIDORA DE ENERGIA S.A.(04.895.728/0001-80)-Rodovia Augusto Montenegro, S/N-PA--Participacao: 100,00000 | Registro-REG | Declaração nf51x09Y7fMSPfY de 22/11/2019 | Registro | Registro de Capacidade Reduzida | N | Tucuruí/PA-Norte | UFV.RS.PA.046244-6.01 | 50 |  | 23/10/2019 |  |  | -3.8996 | -49.779 | Solar | Radiação solar | RS | Radiação solar
46245 | Deuzelia de Sousa Silva | 1 | 1 | UFV | Operação |  | Equatorial PA-EQUATORIAL PARÁ DISTRIBUIDORA DE ENERGIA S.A.(04.895.728/0001-80)-Rodovia Augusto Montenegro, S/N-PA--Participacao: 100,00000 | Registro-REG | Declaração AdVDl28zAYADIff de 22/11/2019 | Registro | Registro de Capacidade Reduzida | N | Tucuruí/PA-Norte | UFV.RS.PA.046245-4.01 | 50 |  | 23/10/2019 |  |  | -4.0203 | -49.7292 | Solar | Radiação solar | RS | Radiação solar
46246 | Deuzelia de Sousa Silvamanoel Pinto Neto | 1 | 1 | UFV | Operação |  | Equatorial PA-EQUATORIAL PARÁ DISTRIBUIDORA DE ENERGIA S.A.(04.895.728/0001-80)-Rodovia Augusto Montenegro, S/N-PA--Participacao: 100,00000 | Registro-REG | Declaração AeKBfxxQAZfhh4B de 22/11/2019 | Registro | Registro de Capacidade Reduzida | N | Tucuruí/PA-Norte | UFV.RS.PA.046246-2.01 | 50 |  | 23/10/2019 |  |  | -3.9169 | -49.7369 | Solar | Radiação solar | RS | Radiação solar
46247 | Manoel Pinto Neto | 1 | 1 | UFV | Operação |  | Equatorial PA-EQUATORIAL PARÁ DISTRIBUIDORA DE ENERGIA S.A.(04.895.728/0001-80)-Rodovia Augusto Montenegro, S/N-PA--Participacao: 100,00000 | Registro-REG | Declaração WC6YZQVBzJO16FD de 22/11/2019 | Registro | Registro de Capacidade Reduzida | N | Tucuruí/PA-Norte | UFV.RS.PA.046247-0.01 | 50 |  | 23/10/2019 |  |  | -3.9169 | -49.7369 | Solar | Radiação solar | RS | Radiação solar
46248 | Norma Ribeiro Queiroz | 1 | 1 | UFV | Operação |  | Equatorial PA-EQUATORIAL PARÁ DISTRIBUIDORA DE ENERGIA S.A.(04.895.728/0001-80)-Rodovia Augusto Montenegro, S/N-PA--Participacao: 100,00000 | Registro-REG | Declaração 4AOIZU3O48ChhAh de 22/11/2019 | Registro | Registro de Capacidade Reduzida | N | Tucuruí/PA-Norte | UFV.RS.PA.046248-9.01 | 50 |  | 23/10/2019 |  |  | -3.9447 | -49.8417 | Solar | Radiação solar | RS | Radiação solar
46249 | Simplicio Rodrigues Pereira | 1 | 1 | UFV | Operação |  | Equatorial PA-EQUATORIAL PARÁ DISTRIBUIDORA DE ENERGIA S.A.(04.895.728/0001-80)-Rodovia Augusto Montenegro, S/N-PA--Participacao: 100,00000 | Registro-REG | Declaração Kl5x1lZf1l5CJ04 de 22/11/2019 | Registro | Registro de Capacidade Reduzida | N | Tucuruí/PA-Norte | UFV.RS.PA.046249-7.01 | 50 |  | 23/10/2019 |  |  | -3.9251 | -49.7361 | Solar | Radiação solar | RS | Radiação solar
46253 | Jose de Jesus da Cruz Correia | 1 | 1 | UFV | Operação |  | Equatorial PA-EQUATORIAL PARÁ DISTRIBUIDORA DE ENERGIA S.A.(04.895.728/0001-80)-Rodovia Augusto Montenegro, S/N-PA--Participacao: 100,00000 | Registro-REG | Declaração DzDPOW8IWIVB3MW de 22/11/2019 | Registro | Registro de Capacidade Reduzida | N | Tucuruí/PA-Norte | UFV.RS.PA.046253-5.01 | 50 |  | 23/10/2019 |  |  | -3.9508 | -49.8496 | Solar | Radiação solar | RS | Radiação solar
46264 | Claudeci da Silva | 1 | 1 | UFV | Operação |  | Equatorial PA-EQUATORIAL PARÁ DISTRIBUIDORA DE ENERGIA S.A.(04.895.728/0001-80)-Rodovia Augusto Montenegro, S/N-PA--Participacao: 100,00000 | Registro-REG | Declaração YZJzl2CIfI8Vdxf de 22/11/2019 | Registro | Registro de Capacidade Reduzida | N | Tucuruí/PA-Norte | UFV.RS.PA.046264-0.01 | 50 |  | 24/10/2019 |  |  | -4.0129 | -49.7077 | Solar | Radiação solar | RS | Radiação solar
46284 | Alberto Lopes Barbosa | 1 | 1 | UFV | Operação |  | Equatorial PA-EQUATORIAL PARÁ DISTRIBUIDORA DE ENERGIA S.A.(04.895.728/0001-80)-Rodovia Augusto Montenegro, S/N-PA--Participacao: 100,00000 | Registro-REG | Declaração RZl5f7FJGJQAPO9 de 22/11/2019 | Registro | Registro de Capacidade Reduzida | N | Tucuruí/PA-Norte | UFV.RS.PA.046284-5.01 | 50 |  | 24/10/2019 |  |  | -4.0166 | -49.7269 | Solar | Radiação solar | RS | Radiação solar
46285 | Miguel Brasil da Costa | 1 | 1 | UFV | Operação |  | Equatorial PA-EQUATORIAL PARÁ DISTRIBUIDORA DE ENERGIA S.A.(04.895.728/0001-80)-Rodovia Augusto Montenegro, S/N-PA--Participacao: 100,00000 | Registro-REG | Declaração ZUZVbZ0PJ0xfttB de 25/11/2019 | Registro | Registro de Capacidade Reduzida | N | Tucuruí/PA-Norte | UFV.RS.PA.046285-3.01 | 50 |  | 24/10/2019 |  |  | -4.0381 | -49.7009 | Solar | Radiação solar | RS | Radiação solar
46286 | Francisco Machado de Oliveira | 1 | 1 | UFV | Operação |  | Equatorial PA-EQUATORIAL PARÁ DISTRIBUIDORA DE ENERGIA S.A.(04.895.728/0001-80)-Rodovia Augusto Montenegro, S/N-PA--Participacao: 100,00000 | Registro-REG | Declaração 9I5MUW39e4Sz7nO de 25/11/2019 | Registro | Registro de Capacidade Reduzida | N | Tucuruí/PA-Norte | UFV.RS.PA.046286-1.01 | 50 |  | 24/10/2019 |  |  | -3.9261 | -49.7378 | Solar | Radiação solar | RS | Radiação solar
46287 | Esmeraldina Rodrigues da Silva | 1 | 1 | UFV | Operação |  | Equatorial PA-EQUATORIAL PARÁ DISTRIBUIDORA DE ENERGIA S.A.(04.895.728/0001-80)-Rodovia Augusto Montenegro, S/N-PA--Participacao: 100,00000 | Registro-REG | Declaração CF0nFI428UF8ffK de 25/11/2019 | Registro | Registro de Capacidade Reduzida | N | Tucuruí/PA-Norte | UFV.RS.PA.046287-0.01 | 50 |  | 24/10/2019 |  |  | -3.8878 | -49.7297 | Solar | Radiação solar | RS | Radiação solar
46288 | Graciete Silva Correia | 1 | 1 | UFV | Operação |  | Equatorial PA-EQUATORIAL PARÁ DISTRIBUIDORA DE ENERGIA S.A.(04.895.728/0001-80)-Rodovia Augusto Montenegro, S/N-PA--Participacao: 100,00000 | Registro-REG | Declaração tndBJUM04VMlCA4 de 25/11/2019 | Registro | Registro de Capacidade Reduzida | N | Tucuruí/PA-Norte | UFV.RS.PA.046288-8.01 | 50 |  | 24/10/2019 |  |  | -3.9238 | -49.7362 | Solar | Radiação solar | RS | Radiação solar
46289 | Cacilda Rodrigues Mendes | 1 | 1 | UFV | Operação |  | Equatorial PA-EQUATORIAL PARÁ DISTRIBUIDORA DE ENERGIA S.A.(04.895.728/0001-80)-Rodovia Augusto Montenegro, S/N-PA--Participacao: 100,00000 | Registro-REG | Declaração YBbWDJnO8GItItU de 25/11/2019 | Registro | Registro de Capacidade Reduzida | N | Tucuruí/PA-Norte | UFV.RS.PA.046289-6.01 | 50 |  | 24/10/2019 |  |  | -4.049 | -49.6981 | Solar | Radiação solar | RS | Radiação solar
46290 | Sergio Nunes Camilo Filho | 1 | 1 | UFV | Operação |  | Equatorial PA-EQUATORIAL PARÁ DISTRIBUIDORA DE ENERGIA S.A.(04.895.728/0001-80)-Rodovia Augusto Montenegro, S/N-PA--Participacao: 100,00000 | Registro-REG | Declaração S9MbJZZZOfF6Jen de 25/11/2019 | Registro | Registro de Capacidade Reduzida | N | Tucuruí/PA-Norte | UFV.RS.PA.046290-0.01 | 50 |  | 24/10/2019 |  |  | -3.8606 | -49.7079 | Solar | Radiação solar | RS | Radiação solar
46292 | Vanderleia Brito Rodrigues | 1 | 1 | UFV | Operação |  | Equatorial PA-EQUATORIAL PARÁ DISTRIBUIDORA DE ENERGIA S.A.(04.895.728/0001-80)-Rodovia Augusto Montenegro, S/N-PA--Participacao: 100,00000 | Registro-REG | Declaração 8CA9PdMdIOYIeeF de 25/11/2019 | Registro | Registro de Capacidade Reduzida | N | Tucuruí/PA-Norte | UFV.RS.PA.046292-6.01 | 50 |  | 24/10/2019 |  |  | -3.9993 | -49.7101 | Solar | Radiação solar | RS | Radiação solar
46293 | Silas Santos da Silva | 1 | 1 | UFV | Operação |  | Equatorial PA-EQUATORIAL PARÁ DISTRIBUIDORA DE ENERGIA S.A.(04.895.728/0001-80)-Rodovia Augusto Montenegro, S/N-PA--Participacao: 100,00000 | Registro-REG | Declaração 4dbUAD8U7P3ZxK3 de 25/11/2019 | Registro | Registro de Capacidade Reduzida | N | Tucuruí/PA-Norte | UFV.RS.PA.046293-4.01 | 50 |  | 24/10/2019 |  |  | -4.017 | -49.7266 | Solar | Radiação solar | RS | Radiação solar
46179 | Juarez Alves Miranda | 1 | 1 | UFV | Operação |  | Equatorial PA-EQUATORIAL PARÁ DISTRIBUIDORA DE ENERGIA S.A.(04.895.728/0001-80)-Rodovia Augusto Montenegro, S/N-PA--Participacao: 100,00000 | Registro-REG | Declaração f5S9WhUndDQCb7d de 21/11/2019 | Registro | Registro de Capacidade Reduzida | N | Tucuruí/PA-Norte | UFV.RS.PA.046179-2.01 | 50 |  | 18/10/2019 |  |  | -3.8652 | -49.7275 | Solar | Radiação solar | RS | Radiação solar
46180 | Max Batista | 1 | 1 | UFV | Operação |  | Equatorial PA-EQUATORIAL PARÁ DISTRIBUIDORA DE ENERGIA S.A.(04.895.728/0001-80)-Rodovia Augusto Montenegro, S/N-PA--Participacao: 100,00000 | Registro-REG | Declaração n60SfCzVZdY0SCW de 21/11/2019 | Registro | Registro de Capacidade Reduzida | N | Tucuruí/PA-Norte | UFV.RS.PA.046180-6.01 | 50 |  | 18/10/2019 |  |  | -4.003 | -49.6982 | Solar | Radiação solar | RS | Radiação solar
46181 | Joao Paulo Leao Goncalves | 1 | 1 | UFV | Operação |  | Equatorial PA-EQUATORIAL PARÁ DISTRIBUIDORA DE ENERGIA S.A.(04.895.728/0001-80)-Rodovia Augusto Montenegro, S/N-PA--Participacao: 100,00000 | Registro-REG | Declaração R3xnVdBlf0dJ4SI de 21/11/2019 | Registro | Registro de Capacidade Reduzida | N | Tucuruí/PA-Norte | UFV.RS.PA.046181-4.01 | 50 |  | 18/10/2019 |  |  | -4.0022 | -49.6976 | Solar | Radiação solar | RS | Radiação solar
46182 | Edenilza Goncalves de Sousa | 1 | 1 | UFV | Operação |  | Equatorial PA-EQUATORIAL PARÁ DISTRIBUIDORA DE ENERGIA S.A.(04.895.728/0001-80)-Rodovia Augusto Montenegro, S/N-PA--Participacao: 100,00000 | Registro-REG | Declaração Bn14CCWdBnlOBM0 de 21/11/2019 | Registro | Registro de Capacidade Reduzida | N | Tucuruí/PA-Norte | UFV.RS.PA.046182-2.01 | 50 |  | 18/10/2019 |  |  | -3.9921 | -49.7552 | Solar | Radiação solar | RS | Radiação solar
46183 | Dalva Amaral da Costa | 1 | 1 | UFV | Operação |  | Equatorial PA-EQUATORIAL PARÁ DISTRIBUIDORA DE ENERGIA S.A.(04.895.728/0001-80)-Rodovia Augusto Montenegro, S/N-PA--Participacao: 100,00000 | Registro-REG | Declaração G2f6MhVBZtlK0le de 21/11/2019 | Registro | Registro de Capacidade Reduzida | N | Tucuruí/PA-Norte | UFV.RS.PA.046183-0.01 | 50 |  | 18/10/2019 |  |  | -3.9869 | -49.7174 | Solar | Radiação solar | RS | Radiação solar
46219 | Dorivaldo Cardoso Gomes | 1 | 1 | UFV | Operação |  | Equatorial PA-EQUATORIAL PARÁ DISTRIBUIDORA DE ENERGIA S.A.(04.895.728/0001-80)-Rodovia Augusto Montenegro, S/N-PA--Participacao: 100,00000 | Registro-REG | Declaração FQM68KhM5hVnF7C de 21/11/2019 | Registro | Registro de Capacidade Reduzida | N | Tucuruí/PA-Norte | UFV.RS.PA.046219-5.01 | 50 |  | 23/10/2019 |  |  | -4.0013 | -49.7167 | Solar | Radiação solar | RS | Radiação solar
46220 | Jose Julio de Souza Dos Santos | 1 | 1 | UFV | Operação |  | Equatorial PA-EQUATORIAL PARÁ DISTRIBUIDORA DE ENERGIA S.A.(04.895.728/0001-80)-Rodovia Augusto Montenegro, S/N-PA--Participacao: 100,00000 | Registro-REG | Declaração POx7WPGSWQS33J9 de 21/11/2019 | Registro | Registro de Capacidade Reduzida | N | Tucuruí/PA-Norte | UFV.RS.PA.046220-9.01 | 50 |  | 23/10/2019 |  |  | -4.033 | -49.7202 | Solar | Radiação solar | RS | Radiação solar
46221 | Joao Rodrigues de Sousa | 1 | 1 | UFV | Operação |  | Equatorial PA-EQUATORIAL PARÁ DISTRIBUIDORA DE ENERGIA S.A.(04.895.728/0001-80)-Rodovia Augusto Montenegro, S/N-PA--Participacao: 100,00000 | Registro-REG | Declaração 8nWMtx1FzlhSV0P de 21/11/2019 | Registro | Registro de Capacidade Reduzida | N | Tucuruí/PA-Norte | UFV.RS.PA.046221-7.01 | 50 |  | 23/10/2019 |  |  | -4.0179 | -49.7085 | Solar | Radiação solar | RS | Radiação solar
46222 | Erli Lagasse | 1 | 1 | UFV | Operação |  | Equatorial PA-EQUATORIAL PARÁ DISTRIBUIDORA DE ENERGIA S.A.(04.895.728/0001-80)-Rodovia Augusto Montenegro, S/N-PA--Participacao: 100,00000 | Registro-REG | Declaração O50D83bFQDY7Df9 de 21/11/2019 | Registro | Registro de Capacidade Reduzida | N | Tucuruí/PA-Norte | UFV.RS.PA.046222-5.01 | 50 |  | 23/10/2019 |  |  | -3.9897 | -49.7564 | Solar | Radiação solar | RS | Radiação solar
46250 | Odete Goncalves Soares | 1 | 1 | UFV | Operação |  | Equatorial PA-EQUATORIAL PARÁ DISTRIBUIDORA DE ENERGIA S.A.(04.895.728/0001-80)-Rodovia Augusto Montenegro, S/N-PA--Participacao: 100,00000 | Registro-REG | Declaração Ob4K31GzGffJ5ld de 22/11/2019 | Registro | Registro de Capacidade Reduzida | N | Tucuruí/PA-Norte | UFV.RS.PA.046250-0.01 | 50 |  | 23/10/2019 |  |  | -3.9025 | -49.7286 | Solar | Radiação solar | RS | Radiação solar
46251 | Sergio Nunes Camilo | 1 | 1 | UFV | Operação |  | Equatorial PA-EQUATORIAL PARÁ DISTRIBUIDORA DE ENERGIA S.A.(04.895.728/0001-80)-Rodovia Augusto Montenegro, S/N-PA--Participacao: 100,00000 | Registro-REG | Declaração S3I2tKetD9tGYDt de 22/11/2019 | Registro | Registro de Capacidade Reduzida | N | Tucuruí/PA-Norte | UFV.RS.PA.046251-9.01 | 50 |  | 23/10/2019 |  |  | -3.8606 | -49.7079 | Solar | Radiação solar | RS | Radiação solar
46252 | Solar Boa Vista | 729.6 | 729.6 | UFV | Operação |  | Creluz-G-CRELUZ - COOPERATIVA DE GERAÇÃO DE ENERGIA E DESENVOLVIMENTO(10.677.244/0001-67)-R ÂNGELO PASQUALLI, 18-RS--Participacao: 100,00000 | Registro-REG | Declaração Z1YIGldZZK94lYS de 25/11/2019; Despacho 0.039/2020-SFG de 07/01/2020; Despacho 266/2020-SFG de 30/01/2020 | Registro | Liberação de Unidade Geradora para Operação em Teste; Liberação de Unidade Geradora para Operação Comercial | S | Boa Vista das Missões/RS-Sul | UFV.RS.RS.046252-7.01 | 50 | Não | 01/02/2020 | 0 |  | -27.6877 | -53.3073 | Solar | Radiação solar | RS | Radiação solar
46272 | Maria Josiele Monteiro Costa | 1 | 1 | UFV | Operação |  | Equatorial PA-EQUATORIAL PARÁ DISTRIBUIDORA DE ENERGIA S.A.(04.895.728/0001-80)-Rodovia Augusto Montenegro, S/N-PA--Participacao: 100,00000 | Registro-REG | Declaração e8lhS2zb0MbAPFY de 22/11/2019 | Registro | Registro de Capacidade Reduzida | N | Tucuruí/PA-Norte | UFV.RS.PA.046272-1.01 | 50 |  | 24/10/2019 |  |  | -3.924 | -49.7366 | Solar | Radiação solar | RS | Radiação solar
46273 | Jose Marivaldo de Sousa Costa | 1 | 1 | UFV | Operação |  | Equatorial PA-EQUATORIAL PARÁ DISTRIBUIDORA DE ENERGIA S.A.(04.895.728/0001-80)-Rodovia Augusto Montenegro, S/N-PA--Participacao: 100,00000 | Registro-REG | Declaração F2Gl75YlOx5f0Sn de 22/11/2019 | Registro | Registro de Capacidade Reduzida | N | Tucuruí/PA-Norte | UFV.RS.PA.046273-0.01 | 50 |  | 24/10/2019 |  |  | -3.9263 | -49.7368 | Solar | Radiação solar | RS | Radiação solar
46283 | Nelilson de Sousa Queiroz | 1 | 1 | UFV | Operação |  | Equatorial PA-EQUATORIAL PARÁ DISTRIBUIDORA DE ENERGIA S.A.(04.895.728/0001-80)-Rodovia Augusto Montenegro, S/N-PA--Participacao: 100,00000 | Registro-REG | Declaração SWCQMbWUDZnxl8Z de 22/11/2019 | Registro | Registro de Capacidade Reduzida | N | Tucuruí/PA-Norte | UFV.RS.PA.046283-7.01 | 50 |  | 24/10/2019 |  |  | -3.9441 | -49.8384 | Solar | Radiação solar | RS | Radiação solar
46294 | Neusa de Sousa Queiroz | 1 | 1 | UFV | Operação |  | Equatorial PA-EQUATORIAL PARÁ DISTRIBUIDORA DE ENERGIA S.A.(04.895.728/0001-80)-Rodovia Augusto Montenegro, S/N-PA--Participacao: 100,00000 | Registro-REG | Declaração Ol97b0n751B3Pfd de 25/11/2019 | Registro | Registro de Capacidade Reduzida | N | Tucuruí/PA-Norte | UFV.RS.PA.046294-2.01 | 50 |  | 24/10/2019 |  |  | -3.9447 | -49.8418 | Solar | Radiação solar | RS | Radiação solar
46295 | Gessica Matias Dos Santos | 1 | 1 | UFV | Operação |  | Equatorial PA-EQUATORIAL PARÁ DISTRIBUIDORA DE ENERGIA S.A.(04.895.728/0001-80)-Rodovia Augusto Montenegro, S/N-PA--Participacao: 100,00000 | Registro-REG | Declaração nKtSx5A2zOz7VJ3 de 25/11/2019 | Registro | Registro de Capacidade Reduzida | N | Tucuruí/PA-Norte | UFV.RS.PA.046295-0.01 | 50 |  | 24/10/2019 |  |  | -3.9069 | -49.8415 | Solar | Radiação solar | RS | Radiação solar
46296 | Carlos Daniel Araujo de Medeiros | 1 | 1 | UFV | Operação |  | Equatorial PA-EQUATORIAL PARÁ DISTRIBUIDORA DE ENERGIA S.A.(04.895.728/0001-80)-Rodovia Augusto Montenegro, S/N-PA--Participacao: 100,00000 | Registro-REG | Declaração BWz90Q5174FtzD3 de 25/11/2019 | Registro | Registro de Capacidade Reduzida | N | Tucuruí/PA-Norte | UFV.RS.PA.046296-9.01 | 50 |  | 24/10/2019 |  |  | -3.8628 | -49.7408 | Solar | Radiação solar | RS | Radiação solar
46297 | Wilson Soares Igreja | 1 | 1 | UFV | Operação |  | Equatorial PA-EQUATORIAL PARÁ DISTRIBUIDORA DE ENERGIA S.A.(04.895.728/0001-80)-Rodovia Augusto Montenegro, S/N-PA--Participacao: 100,00000 | Registro-REG | Declaração GbbOB1JhhYtBP7f de 25/11/2019 | Registro | Registro de Capacidade Reduzida | N | Tucuruí/PA-Norte | UFV.RS.PA.046297-7.01 | 50 |  | 24/10/2019 |  |  | -3.8975 | -49.7261 | Solar | Radiação solar | RS | Radiação solar
46298 | Naide da Costa Santos | 1 | 1 | UFV | Operação |  | Equatorial PA-EQUATORIAL PARÁ DISTRIBUIDORA DE ENERGIA S.A.(04.895.728/0001-80)-Rodovia Augusto Montenegro, S/N-PA--Participacao: 100,00000 | Registro-REG | Declaração bQW8zAC8CxhYQde de 25/11/2019 | Registro | Registro de Capacidade Reduzida | N | Tucuruí/PA-Norte | UFV.RS.PA.046298-5.01 | 50 |  | 24/10/2019 |  |  | -3.9049 | -49.7518 | Solar | Radiação solar | RS | Radiação solar
46299 | Rosa Maria Costa Silva | 1 | 1 | UFV | Operação |  | Equatorial PA-EQUATORIAL PARÁ DISTRIBUIDORA DE ENERGIA S.A.(04.895.728/0001-80)-Rodovia Augusto Montenegro, S/N-PA--Participacao: 100,00000 | Registro-REG | Declaração ADSD1922Kz47S8Z de 25/11/2019 | Registro | Registro de Capacidade Reduzida | N | Tucuruí/PA-Norte | UFV.RS.PA.046299-3.01 | 50 |  | 25/10/2019 |  |  | -3.9238 | -49.7341 | Solar | Radiação solar | RS | Radiação solar
46300 | Maria Raimunda Lopes Monteiro | 1 | 1 | UFV | Operação |  | Equatorial PA-EQUATORIAL PARÁ DISTRIBUIDORA DE ENERGIA S.A.(04.895.728/0001-80)-Rodovia Augusto Montenegro, S/N-PA--Participacao: 100,00000 | Registro-REG | Declaração 0z3YKWF3h5eF162 de 25/11/2019 | Registro | Registro de Capacidade Reduzida | N | Tucuruí/PA-Norte | UFV.RS.PA.046300-0.01 | 50 |  | 25/10/2019 |  |  | -3.9233 | -49.7359 | Solar | Radiação solar | RS | Radiação solar
46301 | Graciete Silva Correa | 1 | 1 | UFV | Operação |  | Equatorial PA-EQUATORIAL PARÁ DISTRIBUIDORA DE ENERGIA S.A.(04.895.728/0001-80)-Rodovia Augusto Montenegro, S/N-PA--Participacao: 100,00000 | Registro-REG | Declaração AKUhDdI22OhzMdZ de 25/11/2019 | Registro | Registro de Capacidade Reduzida | N | Tucuruí/PA-Norte | UFV.RS.PA.046301-9.01 | 50 |  | 25/10/2019 |  |  | -3.9238 | -49.7338 | Solar | Radiação solar | RS | Radiação solar
46302 | Claudio Azevedo de Jesus | 1 | 1 | UFV | Operação |  | Equatorial PA-EQUATORIAL PARÁ DISTRIBUIDORA DE ENERGIA S.A.(04.895.728/0001-80)-Rodovia Augusto Montenegro, S/N-PA--Participacao: 100,00000 | Registro-REG | Declaração ZJJAhAYGeIlne8F de 25/11/2019 | Registro | Registro de Capacidade Reduzida | N | Tucuruí/PA-Norte | UFV.RS.PA.046302-7.01 | 50 |  | 25/10/2019 |  |  | -3.8872 | -49.8379 | Solar | Radiação solar | RS | Radiação solar
46303 | Ednaldo Souza Martins | 1 | 1 | UFV | Operação |  | Equatorial PA-EQUATORIAL PARÁ DISTRIBUIDORA DE ENERGIA S.A.(04.895.728/0001-80)-Rodovia Augusto Montenegro, S/N-PA--Participacao: 100,00000 | Registro-REG | Declaração IY2V5nSFfdfD9OF de 25/11/2019 | Registro | Registro de Capacidade Reduzida | N | Tucuruí/PA-Norte | UFV.RS.PA.046303-5.01 | 50 |  | 25/10/2019 |  |  | -4.0121 | -49.7235 | Solar | Radiação solar | RS | Radiação solar
46304 | Francisco Junior Leao Goncalves | 1 | 1 | UFV | Operação |  | Equatorial PA-EQUATORIAL PARÁ DISTRIBUIDORA DE ENERGIA S.A.(04.895.728/0001-80)-Rodovia Augusto Montenegro, S/N-PA--Participacao: 100,00000 | Registro-REG | Declaração W2lU2dzIWM1V0Ib de 25/11/2019 | Registro | Registro de Capacidade Reduzida | N | Tucuruí/PA-Norte | UFV.RS.PA.046304-3.01 | 50 |  | 25/10/2019 |  |  | -3.9994 | -49.7078 | Solar | Radiação solar | RS | Radiação solar
46206 | Oraci Soares de Almeida | 1 | 1 | UFV | Operação |  | Equatorial PA-EQUATORIAL PARÁ DISTRIBUIDORA DE ENERGIA S.A.(04.895.728/0001-80)-Rodovia Augusto Montenegro, S/N-PA--Participacao: 100,00000 | Registro-REG | Declaração Yhb1Q1BWdJWfUIh de 21/11/2019 | Registro | Registro de Capacidade Reduzida | N | Tucuruí/PA-Norte | UFV.RS.PA.046206-3.01 | 50 |  | 22/10/2019 |  |  | -3.9077 | -49.8328 | Solar | Radiação solar | RS | Radiação solar
46207 | Hilton Costa Rodrigues | 1 | 1 | UFV | Operação |  | Equatorial PA-EQUATORIAL PARÁ DISTRIBUIDORA DE ENERGIA S.A.(04.895.728/0001-80)-Rodovia Augusto Montenegro, S/N-PA--Participacao: 100,00000 | Registro-REG | Declaração d5CIQzb3KnJbS2C de 21/11/2019 | Registro | Registro de Capacidade Reduzida | N | Tucuruí/PA-Norte | UFV.RS.PA.046207-1.01 | 50 |  | 22/10/2019 |  |  | -3.9068 | -49.7831 | Solar | Radiação solar | RS | Radiação solar
46208 | Josivam Costa Rodrigues | 1 | 1 | UFV | Operação |  | Equatorial PA-EQUATORIAL PARÁ DISTRIBUIDORA DE ENERGIA S.A.(04.895.728/0001-80)-Rodovia Augusto Montenegro, S/N-PA--Participacao: 100,00000 | Registro-REG | Declaração POQ2bDf8QlFbUWh de 21/11/2019 | Registro | Registro de Capacidade Reduzida | N | Tucuruí/PA-Norte | UFV.RS.PA.046208-0.01 | 50 |  | 22/10/2019 |  |  | -3.908 | -49.7823 | Solar | Radiação solar | RS | Radiação solar
46215 | Eliane Mendes | 1 | 1 | UFV | Operação |  | Equatorial PA-EQUATORIAL PARÁ DISTRIBUIDORA DE ENERGIA S.A.(04.895.728/0001-80)-Rodovia Augusto Montenegro, S/N-PA--Participacao: 100,00000 | Registro-REG | Declaração 7UbQxGb1Q9V2d9V de 21/11/2019 | Registro | Registro de Capacidade Reduzida | N | Tucuruí/PA-Norte | UFV.RS.PA.046215-2.01 | 50 |  | 22/10/2019 |  |  | -3.9068 | -49.7709 | Solar | Radiação solar | RS | Radiação solar
46216 | Maria Das Gracas Souza | 1 | 1 | UFV | Operação |  | Equatorial PA-EQUATORIAL PARÁ DISTRIBUIDORA DE ENERGIA S.A.(04.895.728/0001-80)-Rodovia Augusto Montenegro, S/N-PA--Participacao: 100,00000 | Registro-REG | Declaração tJWefB1zWV987V1 de 21/11/2019 | Registro | Registro de Capacidade Reduzida | N | Tucuruí/PA-Norte | UFV.RS.PA.046216-0.01 | 50 |  | 22/10/2019 |  |  | -4.0179 | -49.7229 | Solar | Radiação solar | RS | Radiação solar
46217 | Trindade Oliveira Machado | 1 | 1 | UFV | Operação |  | Equatorial PA-EQUATORIAL PARÁ DISTRIBUIDORA DE ENERGIA S.A.(04.895.728/0001-80)-Rodovia Augusto Montenegro, S/N-PA--Participacao: 100,00000 | Registro-REG | Declaração d5ChVQQbbe6fQ47 de 21/11/2019 | Registro | Registro de Capacidade Reduzida | N | Tucuruí/PA-Norte | UFV.RS.PA.046217-9.01 | 50 |  | 22/10/2019 |  |  | -3.9257 | -49.7313 | Solar | Radiação solar | RS | Radiação solar
46218 | Francisco Furtado da Silva | 1 | 1 | UFV | Operação |  | Equatorial PA-EQUATORIAL PARÁ DISTRIBUIDORA DE ENERGIA S.A.(04.895.728/0001-80)-Rodovia Augusto Montenegro, S/N-PA--Participacao: 100,00000 | Registro-REG | Declaração 2lGehIWe6KMtdMf de 21/11/2019 | Registro | Registro de Capacidade Reduzida | N | Tucuruí/PA-Norte | UFV.RS.PA.046218-7.01 | 50 |  | 22/10/2019 |  |  | -3.9145 | -49.8704 | Solar | Radiação solar | RS | Radiação solar
46223 | Jose Maria de Sousa Rodrigues | 1 | 1 | UFV | Operação |  | Equatorial PA-EQUATORIAL PARÁ DISTRIBUIDORA DE ENERGIA S.A.(04.895.728/0001-80)-Rodovia Augusto Montenegro, S/N-PA--Participacao: 100,00000 | Registro-REG | Declaração ztfJtJ1AMtIM5fA de 21/11/2019 | Registro | Registro de Capacidade Reduzida | N | Tucuruí/PA-Norte | UFV.RS.PA.046223-3.01 | 50 |  | 23/10/2019 |  |  | -3.9247 | -49.7363 | Solar | Radiação solar | RS | Radiação solar
46224 | Joao Batista Marinho de Sousa | 1 | 1 | UFV | Operação |  | Equatorial PA-EQUATORIAL PARÁ DISTRIBUIDORA DE ENERGIA S.A.(04.895.728/0001-80)-Rodovia Augusto Montenegro, S/N-PA--Participacao: 100,00000 | Registro-REG | Declaração 547dKtMWQlx23zB de 21/11/2019 | Registro | Registro de Capacidade Reduzida | N | Tucuruí/PA-Norte | UFV.RS.PA.046224-1.01 | 50 |  | 23/10/2019 |  |  | -4.0216 | -49.7166 | Solar | Radiação solar | RS | Radiação solar
46225 | Marcilene Calda E. Sousa | 1 | 1 | UFV | Operação |  | Equatorial PA-EQUATORIAL PARÁ DISTRIBUIDORA DE ENERGIA S.A.(04.895.728/0001-80)-Rodovia Augusto Montenegro, S/N-PA--Participacao: 100,00000 | Registro-REG | Declaração hFtVdAxUZQ0SKIM de 21/11/2019 | Registro | Registro de Capacidade Reduzida | N | Tucuruí/PA-Norte | UFV.RS.PA.046225-0.01 | 50 |  | 23/10/2019 |  |  | -3.9035 | -49.7751 | Solar | Radiação solar | RS | Radiação solar
46230 | Raimundo Nonato Siqueira Pinto | 1 | 1 | UFV | Operação |  | Equatorial PA-EQUATORIAL PARÁ DISTRIBUIDORA DE ENERGIA S.A.(04.895.728/0001-80)-Rodovia Augusto Montenegro, S/N-PA--Participacao: 100,00000 | Registro-REG | Declaração 3zfxx10bnG0bzDf de 22/11/2019 | Registro | Registro de Capacidade Reduzida | N | Tucuruí/PA-Norte | UFV.RS.PA.046230-6.01 | 50 |  | 23/10/2019 |  |  | -3.9082 | -49.8472 | Solar | Radiação solar | RS | Radiação solar
46231 | Marcelino Mendes Pimentel | 1 | 1 | UFV | Operação |  | Equatorial PA-EQUATORIAL PARÁ DISTRIBUIDORA DE ENERGIA S.A.(04.895.728/0001-80)-Rodovia Augusto Montenegro, S/N-PA--Participacao: 100,00000 | Registro-REG | Declaração V8b461n0t0xDJVx de 22/11/2019 | Registro | Registro de Capacidade Reduzida | N | Tucuruí/PA-Norte | UFV.RS.PA.046231-4.01 | 50 |  | 23/10/2019 |  |  | -3.9117 | -49.8096 | Solar | Radiação solar | RS | Radiação solar
46232 | Luiz Fernandes Mesquita da Silva | 1 | 1 | UFV | Operação |  | Equatorial PA-EQUATORIAL PARÁ DISTRIBUIDORA DE ENERGIA S.A.(04.895.728/0001-80)-Rodovia Augusto Montenegro, S/N-PA--Participacao: 100,00000 | Registro-REG | Declaração An5eYzFeWn7US38 de 22/11/2019 | Registro | Registro de Capacidade Reduzida | N | Tucuruí/PA-Norte | UFV.RS.PA.046232-2.01 | 50 |  | 23/10/2019 |  |  | -3.9053 | -49.7975 | Solar | Radiação solar | RS | Radiação solar
46233 | Edileuza de Almeida Carvalho Pimentel | 1 | 1 | UFV | Operação |  | Equatorial PA-EQUATORIAL PARÁ DISTRIBUIDORA DE ENERGIA S.A.(04.895.728/0001-80)-Rodovia Augusto Montenegro, S/N-PA--Participacao: 100,00000 | Registro-REG | Declaração D5F2dQGA591SF7C de 22/11/2019 | Registro | Registro de Capacidade Reduzida | N | Tucuruí/PA-Norte | UFV.RS.PA.046233-0.01 | 50 |  | 23/10/2019 |  |  | -3.9129 | -49.8119 | Solar | Radiação solar | RS | Radiação solar
46239 | Francisco Marinho de Sousa | 1 | 1 | UFV | Operação |  | Equatorial PA-EQUATORIAL PARÁ DISTRIBUIDORA DE ENERGIA S.A.(04.895.728/0001-80)-Rodovia Augusto Montenegro, S/N-PA--Participacao: 100,00000 | Registro-REG | Declaração Q8QBnAzUbCUIA6f de 22/11/2019 | Registro | Registro de Capacidade Reduzida | N | Tucuruí/PA-Norte | UFV.RS.PA.046239-0.01 | 50 |  | 23/10/2019 |  |  | -4.0179 | -49.7085 | Solar | Radiação solar | RS | Radiação solar
46240 | Aldecino Soares Noleto | 1 | 1 | UFV | Operação |  | Equatorial PA-EQUATORIAL PARÁ DISTRIBUIDORA DE ENERGIA S.A.(04.895.728/0001-80)-Rodovia Augusto Montenegro, S/N-PA--Participacao: 100,00000 | Registro-REG | Declaração 1GB6ODf5ZD1fSbD de 22/11/2019 | Registro | Registro de Capacidade Reduzida | N | Tucuruí/PA-Norte | UFV.RS.PA.046240-3.01 | 50 |  | 23/10/2019 |  |  | -4.0035 | -49.7032 | Solar | Radiação solar | RS | Radiação solar
46241 | Ronan Crulvinel Dos Reis Junior | 1 | 1 | UFV | Operação |  | Equatorial PA-EQUATORIAL PARÁ DISTRIBUIDORA DE ENERGIA S.A.(04.895.728/0001-80)-Rodovia Augusto Montenegro, S/N-PA--Participacao: 100,00000 | Registro-REG | Declaração txVS8OVtezfY0VJ de 22/11/2019 | Registro | Registro de Capacidade Reduzida | N | Tucuruí/PA-Norte | UFV.RS.PA.046241-1.01 | 50 |  | 23/10/2019 |  |  | -3.9974 | -49.7519 | Solar | Radiação solar | RS | Radiação solar
46254 | Manoel Vieira | 1 | 1 | UFV | Operação |  | Equatorial PA-EQUATORIAL PARÁ DISTRIBUIDORA DE ENERGIA S.A.(04.895.728/0001-80)-Rodovia Augusto Montenegro, S/N-PA--Participacao: 100,00000 | Registro-REG | Declaração 1VBfWWO2QzeVYYe de 22/11/2019 | Registro | Registro de Capacidade Reduzida | N | Tucuruí/PA-Norte | UFV.RS.PA.046254-3.01 | 50 |  | 23/10/2019 |  |  | -3.9936 | -49.6918 | Solar | Radiação solar | RS | Radiação solar
46257 | Maria do Rosario Coelho de Sousa | 1 | 1 | UFV | Operação |  | Equatorial PA-EQUATORIAL PARÁ DISTRIBUIDORA DE ENERGIA S.A.(04.895.728/0001-80)-Rodovia Augusto Montenegro, S/N-PA--Participacao: 100,00000 | Registro-REG | Declaração KzCZCKlff1Wb30W de 22/11/2019 | Registro | Registro de Capacidade Reduzida | N | Tucuruí/PA-Norte | UFV.RS.PA.046257-8.01 | 50 |  | 24/10/2019 |  |  | -3.9483 | -49.86 | Solar | Radiação solar | RS | Radiação solar
46258 | Genival da Silva | 1 | 1 | UFV | Operação |  | Equatorial PA-EQUATORIAL PARÁ DISTRIBUIDORA DE ENERGIA S.A.(04.895.728/0001-80)-Rodovia Augusto Montenegro, S/N-PA--Participacao: 100,00000 | Registro-REG | Declaração ASMbO7tVKIBBJBZ de 22/11/2019 | Registro | Registro de Capacidade Reduzida | N | Tucuruí/PA-Norte | UFV.RS.PA.046258-6.01 | 50 |  | 24/10/2019 |  |  | -3.9506 | -49.849 | Solar | Radiação solar | RS | Radiação solar
46259 | Jessica Pompeu Baia | 1 | 1 | UFV | Operação |  | Equatorial PA-EQUATORIAL PARÁ DISTRIBUIDORA DE ENERGIA S.A.(04.895.728/0001-80)-Rodovia Augusto Montenegro, S/N-PA--Participacao: 100,00000 | Registro-REG | Declaração 9x8DhS979CS32K5 de 22/11/2019 | Registro | Registro de Capacidade Reduzida | N | Tucuruí/PA-Norte | UFV.RS.PA.046259-4.01 | 50 |  | 24/10/2019 |  |  | -3.9244 | -49.7908 | Solar | Radiação solar | RS | Radiação solar
46260 | Antonio Clecio Rodrigues Dos Santos | 1 | 1 | UFV | Operação |  | Equatorial PA-EQUATORIAL PARÁ DISTRIBUIDORA DE ENERGIA S.A.(04.895.728/0001-80)-Rodovia Augusto Montenegro, S/N-PA--Participacao: 100,00000 | Registro-REG | Declaração dUKU6OdBSt4fznd de 22/11/2019 | Registro | Registro de Capacidade Reduzida | N | Tucuruí/PA-Norte | UFV.RS.PA.046260-8.01 | 50 |  | 24/10/2019 |  |  | -3.9159 | -49.8388 | Solar | Radiação solar | RS | Radiação solar
46267 | Ediemerson Cardozo | 1 | 1 | UFV | Operação |  | Equatorial PA-EQUATORIAL PARÁ DISTRIBUIDORA DE ENERGIA S.A.(04.895.728/0001-80)-Rodovia Augusto Montenegro, S/N-PA--Participacao: 100,00000 | Registro-REG | Declaração 8SDFOPh18ztKCJt de 22/11/2019 | Registro | Registro de Capacidade Reduzida | N | Tucuruí/PA-Norte | UFV.RS.PA.046267-5.01 | 50 |  | 24/10/2019 |  |  | -3.9104 | -49.8425 | Solar | Radiação solar | RS | Radiação solar
46268 | Josimar do Amaral Costa | 1 | 1 | UFV | Operação |  | Equatorial PA-EQUATORIAL PARÁ DISTRIBUIDORA DE ENERGIA S.A.(04.895.728/0001-80)-Rodovia Augusto Montenegro, S/N-PA--Participacao: 100,00000 | Registro-REG | Declaração S9F2F7tY2S3J1b0 de 22/11/2019 | Registro | Registro de Capacidade Reduzida | N | Tucuruí/PA-Norte | UFV.RS.PA.046268-3.01 | 50 |  | 24/10/2019 |  |  | -3.9875 | -49.7179 | Solar | Radiação solar | RS | Radiação solar
46269 | Josimar do Amaral Costajose Moreira Dos Santos | 1 | 1 | UFV | Operação |  | Equatorial PA-EQUATORIAL PARÁ DISTRIBUIDORA DE ENERGIA S.A.(04.895.728/0001-80)-Rodovia Augusto Montenegro, S/N-PA--Participacao: 100,00000 | Registro-REG | Declaração dIFPdSPFAIxQGeF de 22/11/2019 | Registro | Registro de Capacidade Reduzida | N | Tucuruí/PA-Norte | UFV.RS.PA.046269-1.01 | 50 |  | 24/10/2019 |  |  | -3.9429 | -49.7964 | Solar | Radiação solar | RS | Radiação solar
46214 | Samuel Santos da Silva | 1 | 1 | UFV | Operação |  | Equatorial PA-EQUATORIAL PARÁ DISTRIBUIDORA DE ENERGIA S.A.(04.895.728/0001-80)-Rodovia Augusto Montenegro, S/N-PA--Participacao: 100,00000 | Registro-REG | Declaração JJWJA9tK5218SVn de 21/11/2019 | Registro | Registro de Capacidade Reduzida | N | Tucuruí/PA-Norte | UFV.RS.PA.046214-4.01 | 50 |  | 22/10/2019 |  |  | -4.017 | -49.7267 | Solar | Radiação solar | RS | Radiação solar
46234 | Lindomar Barbosa da Silva | 1 | 1 | UFV | Operação |  | Equatorial PA-EQUATORIAL PARÁ DISTRIBUIDORA DE ENERGIA S.A.(04.895.728/0001-80)-Rodovia Augusto Montenegro, S/N-PA--Participacao: 100,00000 | Registro-REG | Declaração zxChbSxP9Bz7PBI de 22/11/2019 | Registro | Registro de Capacidade Reduzida | N | Tucuruí/PA-Norte | UFV.RS.PA.046234-9.01 | 50 |  | 23/10/2019 |  |  | -3.9316 | -49.8248 | Solar | Radiação solar | RS | Radiação solar
46235 | Neuma Sousa Oliveira | 1 | 1 | UFV | Operação |  | Equatorial PA-EQUATORIAL PARÁ DISTRIBUIDORA DE ENERGIA S.A.(04.895.728/0001-80)-Rodovia Augusto Montenegro, S/N-PA--Participacao: 100,00000 | Registro-REG | Declaração KG1nFnIYdbthOB5 de 22/11/2019 | Registro | Registro de Capacidade Reduzida | N | Tucuruí/PA-Norte | UFV.RS.PA.046235-7.01 | 50 |  | 23/10/2019 |  |  | -3.951 | -49.868 | Solar | Radiação solar | RS | Radiação solar
46236 | Antonio Brasil da Costa | 1 | 1 | UFV | Operação |  | Equatorial PA-EQUATORIAL PARÁ DISTRIBUIDORA DE ENERGIA S.A.(04.895.728/0001-80)-Rodovia Augusto Montenegro, S/N-PA--Participacao: 100,00000 | Registro-REG | Declaração 33zMfKVQl9hh8IC de 22/11/2019 | Registro | Registro de Capacidade Reduzida | N | Tucuruí/PA-Norte | UFV.RS.PA.046236-5.01 | 50 |  | 23/10/2019 |  |  | -4.0491 | -49.6981 | Solar | Radiação solar | RS | Radiação solar
46237 | Jose Ricardo Nascimento Lima | 1 | 1 | UFV | Operação |  | Equatorial PA-EQUATORIAL PARÁ DISTRIBUIDORA DE ENERGIA S.A.(04.895.728/0001-80)-Rodovia Augusto Montenegro, S/N-PA--Participacao: 100,00000 | Registro-REG | Declaração fxl5SfId91dUCBG de 22/11/2019 | Registro | Registro de Capacidade Reduzida | N | Tucuruí/PA-Norte | UFV.RS.PA.046237-3.01 | 50 |  | 23/10/2019 |  |  | -3.8964 | -49.7346 | Solar | Radiação solar | RS | Radiação solar
46238 | Joao Silva Costa | 1 | 1 | UFV | Operação |  | Equatorial PA-EQUATORIAL PARÁ DISTRIBUIDORA DE ENERGIA S.A.(04.895.728/0001-80)-Rodovia Augusto Montenegro, S/N-PA--Participacao: 100,00000 | Registro-REG | Declaração BSF6V16dDPDGJ3b de 22/11/2019 | Registro | Registro de Capacidade Reduzida | N | Tucuruí/PA-Norte | UFV.RS.PA.046238-1.01 | 50 |  | 23/10/2019 |  |  | -4.0302 | -49.6923 | Solar | Radiação solar | RS | Radiação solar
46255 | Nelson Mendes Pimentel | 1 | 1 | UFV | Operação |  | Equatorial PA-EQUATORIAL PARÁ DISTRIBUIDORA DE ENERGIA S.A.(04.895.728/0001-80)-Rodovia Augusto Montenegro, S/N-PA--Participacao: 100,00000 | Registro-REG | Declaração P4QlDeCPZh8b9xz de 22/11/2019 | Registro | Registro de Capacidade Reduzida | N | Tucuruí/PA-Norte | UFV.RS.PA.046255-1.01 | 50 |  | 23/10/2019 |  |  | -3.9108 | -49.8327 | Solar | Radiação solar | RS | Radiação solar
46256 | Jose Itamar Apinages Reis | 1 | 1 | UFV | Operação |  | Equatorial PA-EQUATORIAL PARÁ DISTRIBUIDORA DE ENERGIA S.A.(04.895.728/0001-80)-Rodovia Augusto Montenegro, S/N-PA--Participacao: 100,00000 | Registro-REG | Declaração PPKWbMObtU5AUO9 de 22/11/2019 | Registro | Registro de Capacidade Reduzida | N | Tucuruí/PA-Norte | UFV.RS.PA.046256-0.01 | 50 |  | 23/10/2019 |  |  | -3.9596 | -49.8653 | Solar | Radiação solar | RS | Radiação solar
46261 | Maria Parisalda Martins da Silva | 1 | 1 | UFV | Operação |  | Equatorial PA-EQUATORIAL PARÁ DISTRIBUIDORA DE ENERGIA S.A.(04.895.728/0001-80)-Rodovia Augusto Montenegro, S/N-PA--Participacao: 100,00000 | Registro-REG | Declaração QBAB8JnY6Z4W3fJ de 22/11/2019 | Registro | Registro de Capacidade Reduzida | N | Tucuruí/PA-Norte | UFV.RS.PA.046261-6.01 | 50 |  | 24/10/2019 |  |  | -3.9939 | -49.6912 | Solar | Radiação solar | RS | Radiação solar
46262 | Manoel Domingos Brito | 1 | 1 | UFV | Operação |  | Equatorial PA-EQUATORIAL PARÁ DISTRIBUIDORA DE ENERGIA S.A.(04.895.728/0001-80)-Rodovia Augusto Montenegro, S/N-PA--Participacao: 100,00000 | Registro-REG | Declaração 2ZeVIJeAtfKBF0f de 22/11/2019 | Registro | Registro de Capacidade Reduzida | N | Tucuruí/PA-Norte | UFV.RS.PA.046262-4.01 | 50 |  | 24/10/2019 |  |  | -4.0159 | -49.705 | Solar | Radiação solar | RS | Radiação solar
46263 | Osmar Rodrigues Dos Santos | 1 | 1 | UFV | Operação |  | Equatorial PA-EQUATORIAL PARÁ DISTRIBUIDORA DE ENERGIA S.A.(04.895.728/0001-80)-Rodovia Augusto Montenegro, S/N-PA--Participacao: 100,00000 | Registro-REG | Declaração eP0CCO0YGltzfx8 de 22/11/2019 | Registro | Registro de Capacidade Reduzida | N | Tucuruí/PA-Norte | UFV.RS.PA.046263-2.01 | 50 |  | 24/10/2019 |  |  | -3.9551 | -49.864 | Solar | Radiação solar | RS | Radiação solar
46265 | Manoel Josimar Freitas | 1 | 1 | UFV | Operação |  | Equatorial PA-EQUATORIAL PARÁ DISTRIBUIDORA DE ENERGIA S.A.(04.895.728/0001-80)-Rodovia Augusto Montenegro, S/N-PA--Participacao: 100,00000 | Registro-REG | Declaração IhIzSD9PQVbJCC4 de 22/11/2019 | Registro | Registro de Capacidade Reduzida | N | Tucuruí/PA-Norte | UFV.RS.PA.046265-9.01 | 50 |  | 24/10/2019 |  |  | -3.9139 | -49.7379 | Solar | Radiação solar | RS | Radiação solar
46266 | Sebastiana Galvao Raposo | 1 | 1 | UFV | Operação |  | Equatorial PA-EQUATORIAL PARÁ DISTRIBUIDORA DE ENERGIA S.A.(04.895.728/0001-80)-Rodovia Augusto Montenegro, S/N-PA--Participacao: 100,00000 | Registro-REG | Declaração IP6x2P3KO56xJM9 de 22/11/2019 | Registro | Registro de Capacidade Reduzida | N | Tucuruí/PA-Norte | UFV.RS.PA.046266-7.01 | 50 |  | 24/10/2019 |  |  | -4.0232 | -49.6964 | Solar | Radiação solar | RS | Radiação solar
46270 | Jose Moreira Dos Santos | 1 | 1 | UFV | Operação |  | Equatorial PA-EQUATORIAL PARÁ DISTRIBUIDORA DE ENERGIA S.A.(04.895.728/0001-80)-Rodovia Augusto Montenegro, S/N-PA--Participacao: 100,00000 | Registro-REG | Declaração KnfItx8BzIYzzGA de 22/11/2019 | Registro | Registro de Capacidade Reduzida | N | Tucuruí/PA-Norte | UFV.RS.PA.046270-5.01 | 50 |  | 24/10/2019 |  |  | -3.9429 | -49.7964 | Solar | Radiação solar | RS | Radiação solar
46271 | Wanderson Dos Reis Vieira | 1 | 1 | UFV | Operação |  | Equatorial PA-EQUATORIAL PARÁ DISTRIBUIDORA DE ENERGIA S.A.(04.895.728/0001-80)-Rodovia Augusto Montenegro, S/N-PA--Participacao: 100,00000 | Registro-REG | Declaração flCICdbYztWl9Id de 22/11/2019 | Registro | Registro de Capacidade Reduzida | N | Tucuruí/PA-Norte | UFV.RS.PA.046271-3.01 | 50 |  | 24/10/2019 |  |  | -3.9293 | -49.7448 | Solar | Radiação solar | RS | Radiação solar
46274 | Jucielen de Almeida Pimentel | 1 | 1 | UFV | Operação |  | Equatorial PA-EQUATORIAL PARÁ DISTRIBUIDORA DE ENERGIA S.A.(04.895.728/0001-80)-Rodovia Augusto Montenegro, S/N-PA--Participacao: 100,00000 | Registro-REG | Declaração R87Z5VtUQzFtDeW de 22/11/2019 | Registro | Registro de Capacidade Reduzida | N | Tucuruí/PA-Norte | UFV.RS.PA.046274-8.01 | 50 |  | 24/10/2019 |  |  | -3.9092 | -49.8441 | Solar | Radiação solar | RS | Radiação solar
46275 | Antonio Pereira Dos Santos | 1 | 1 | UFV | Operação |  | Equatorial PA-EQUATORIAL PARÁ DISTRIBUIDORA DE ENERGIA S.A.(04.895.728/0001-80)-Rodovia Augusto Montenegro, S/N-PA--Participacao: 100,00000 | Registro-REG | Declaração 49Pn4BQ85SC3MQf de 22/11/2019 | Registro | Registro de Capacidade Reduzida | N | Tucuruí/PA-Norte | UFV.RS.PA.046275-6.01 | 50 |  | 24/10/2019 |  |  | -3.9034 | -49.7308 | Solar | Radiação solar | RS | Radiação solar
46276 | Simone Alves Pompeu | 1 | 1 | UFV | Operação |  | Equatorial PA-EQUATORIAL PARÁ DISTRIBUIDORA DE ENERGIA S.A.(04.895.728/0001-80)-Rodovia Augusto Montenegro, S/N-PA--Participacao: 100,00000 | Registro-REG | Declaração 5P42YKQ8CMFVStK de 22/11/2019 | Registro | Registro de Capacidade Reduzida | N | Tucuruí/PA-Norte | UFV.RS.PA.046276-4.01 | 50 |  | 24/10/2019 |  |  | -3.9263 | -49.7376 | Solar | Radiação solar | RS | Radiação solar
46277 | Maria Iracema Sanches Vulcao | 1 | 1 | UFV | Operação |  | Equatorial PA-EQUATORIAL PARÁ DISTRIBUIDORA DE ENERGIA S.A.(04.895.728/0001-80)-Rodovia Augusto Montenegro, S/N-PA--Participacao: 100,00000 | Registro-REG | Declaração RP81GhZ9OVdP4A3 de 22/11/2019 | Registro | Registro de Capacidade Reduzida | N | Tucuruí/PA-Norte | UFV.RS.PA.046277-2.01 | 50 |  | 24/10/2019 |  |  | -3.9157 | -49.726 | Solar | Radiação solar | RS | Radiação solar
46278 | Manoel Maria da Trindade Pinto | 1 | 1 | UFV | Operação |  | Equatorial PA-EQUATORIAL PARÁ DISTRIBUIDORA DE ENERGIA S.A.(04.895.728/0001-80)-Rodovia Augusto Montenegro, S/N-PA--Participacao: 100,00000 | Registro-REG | Declaração 8JGt7lFMnYCKUnQ de 22/11/2019 | Registro | Registro de Capacidade Reduzida | N | Tucuruí/PA-Norte | UFV.RS.PA.046278-0.01 | 50 |  | 24/10/2019 |  |  | -4.0961 | -49.698 | Solar | Radiação solar | RS | Radiação solar
46279 | Lindalva Barreto Oliveira | 1 | 1 | UFV | Operação |  | Equatorial PA-EQUATORIAL PARÁ DISTRIBUIDORA DE ENERGIA S.A.(04.895.728/0001-80)-Rodovia Augusto Montenegro, S/N-PA--Participacao: 100,00000 | Registro-REG | Declaração tel4OI3nUz5DlxP de 22/11/2019 | Registro | Registro de Capacidade Reduzida | N | Tucuruí/PA-Norte | UFV.RS.PA.046279-9.01 | 50 |  | 24/10/2019 |  |  | -3.9246 | -49.7391 | Solar | Radiação solar | RS | Radiação solar
46280 | Nelci Ribeiro de Queiroz | 1 | 1 | UFV | Operação |  | Equatorial PA-EQUATORIAL PARÁ DISTRIBUIDORA DE ENERGIA S.A.(04.895.728/0001-80)-Rodovia Augusto Montenegro, S/N-PA--Participacao: 100,00000 | Registro-REG | Declaração Vd6nhdBbBBAU0Px de 22/11/2019 | Registro | Registro de Capacidade Reduzida | N | Tucuruí/PA-Norte | UFV.RS.PA.046280-2.01 | 50 |  | 24/10/2019 |  |  | -3.9446 | -49.8412 | Solar | Radiação solar | RS | Radiação solar
46281 | Wagner Barros da Cruz | 1 | 1 | UFV | Operação |  | Equatorial PA-EQUATORIAL PARÁ DISTRIBUIDORA DE ENERGIA S.A.(04.895.728/0001-80)-Rodovia Augusto Montenegro, S/N-PA--Participacao: 100,00000 | Registro-REG | Declaração GAY36MPbf3FDdSP de 22/11/2019 | Registro | Registro de Capacidade Reduzida | N | Tucuruí/PA-Norte | UFV.RS.PA.046281-0.01 | 50 |  | 24/10/2019 |  |  | -3.8586 | -49.6956 | Solar | Radiação solar | RS | Radiação solar
46282 | Valdir Dos Santos Primila | 1 | 1 | UFV | Operação |  | Equatorial PA-EQUATORIAL PARÁ DISTRIBUIDORA DE ENERGIA S.A.(04.895.728/0001-80)-Rodovia Augusto Montenegro, S/N-PA--Participacao: 100,00000 | Registro-REG | Declaração 8Q7JnefSOJ7lzQe de 22/11/2019 | Registro | Registro de Capacidade Reduzida | N | Tucuruí/PA-Norte | UFV.RS.PA.046282-9.01 | 50 |  | 24/10/2019 |  |  | -4.0415 | -49.7102 | Solar | Radiação solar | RS | Radiação solar
46291 | Rosiane da Silva Coelho | 1 | 1 | UFV | Operação |  | Equatorial PA-EQUATORIAL PARÁ DISTRIBUIDORA DE ENERGIA S.A.(04.895.728/0001-80)-Rodovia Augusto Montenegro, S/N-PA--Participacao: 100,00000 | Registro-REG | Declaração 3Z6zIMb2MhzV9Fe de 25/11/2019 | Registro | Registro de Capacidade Reduzida | N | Tucuruí/PA-Norte | UFV.RS.PA.046291-8.01 | 50 |  | 24/10/2019 |  |  | -3.9852 | -49.7174 | Solar | Radiação solar | RS | Radiação solar
46305 | Rosilene Silva Barroso | 1 | 1 | UFV | Operação |  | Equatorial PA-EQUATORIAL PARÁ DISTRIBUIDORA DE ENERGIA S.A.(04.895.728/0001-80)-Rodovia Augusto Montenegro, S/N-PA--Participacao: 100,00000 | Registro-REG | Declaração 7ZA53G3QQIzB12l de 25/11/2019 | Registro | Registro de Capacidade Reduzida | N | Tucuruí/PA-Norte | UFV.RS.PA.046305-1.01 | 50 |  | 25/10/2019 |  |  | -3.885 | -49.7899 | Solar | Radiação solar | RS | Radiação solar
46306 | Assis Alves | 1 | 1 | UFV | Operação |  | Equatorial PA-EQUATORIAL PARÁ DISTRIBUIDORA DE ENERGIA S.A.(04.895.728/0001-80)-Rodovia Augusto Montenegro, S/N-PA--Participacao: 100,00000 | Registro-REG | Declaração lM02PWZIZ57WG66 de 25/11/2019 | Registro | Registro de Capacidade Reduzida | N | Tucuruí/PA-Norte | UFV.RS.PA.046306-0.01 | 50 |  | 30/10/2019 |  |  | -3.9591 | -49.8065 | Solar | Radiação solar | RS | Radiação solar
46316 | Evaldo Caldas Ribeiro | 1 | 1 | UFV | Operação |  | Equatorial PA-EQUATORIAL PARÁ DISTRIBUIDORA DE ENERGIA S.A.(04.895.728/0001-80)-Rodovia Augusto Montenegro, S/N-PA--Participacao: 100,00000 | Registro-REG | Declaração 1dxVe4FMQhfeDJ5 de 25/11/2019 | Registro | Registro de Capacidade Reduzida | N | Tucuruí/PA-Norte | UFV.RS.PA.046316-7.01 | 50 |  | 30/10/2019 |  |  | -3.8792 | -49.8131 | Solar | Radiação solar | RS | Radiação solar
46323 | Esmeraldo Ferreira Dias | 1 | 1 | UFV | Operação |  | Equatorial PA-EQUATORIAL PARÁ DISTRIBUIDORA DE ENERGIA S.A.(04.895.728/0001-80)-Rodovia Augusto Montenegro, S/N-PA--Participacao: 100,00000 | Registro-REG | Declaração U08zDJ2VCxeeA1t de 25/11/2019 | Registro | Registro de Capacidade Reduzida | N | Tucuruí/PA-Norte | UFV.RS.PA.046323-0.01 | 50 |  | 31/10/2019 |  |  | -3.9536 | -49.8059 | Solar | Radiação solar | RS | Radiação solar
46324 | Celso Simith Correia | 1 | 1 | UFV | Operação |  | Equatorial PA-EQUATORIAL PARÁ DISTRIBUIDORA DE ENERGIA S.A.(04.895.728/0001-80)-Rodovia Augusto Montenegro, S/N-PA--Participacao: 100,00000 | Registro-REG | Declaração YMCnZV54hV9ZJ33 de 25/11/2019 | Registro | Registro de Capacidade Reduzida | N | Tucuruí/PA-Norte | UFV.RS.PA.046324-8.01 | 50 |  | 31/10/2019 |  |  | -3.9506 | -49.8123 | Solar | Radiação solar | RS | Radiação solar
46325 | Jorge Teles Moraes | 1 | 1 | UFV | Operação |  | Equatorial PA-EQUATORIAL PARÁ DISTRIBUIDORA DE ENERGIA S.A.(04.895.728/0001-80)-Rodovia Augusto Montenegro, S/N-PA--Participacao: 100,00000 | Registro-REG | Declaração ePfDS75QB1BUVPJ de 25/11/2019 | Registro | Registro de Capacidade Reduzida | N | Tucuruí/PA-Norte | UFV.RS.PA.046325-6.01 | 50 |  | 31/10/2019 |  |  | -3.9363 | -49.8211 | Solar | Radiação solar | RS | Radiação solar
46326 | Jhoni Silva Americo | 1 | 1 | UFV | Operação |  | Equatorial PA-EQUATORIAL PARÁ DISTRIBUIDORA DE ENERGIA S.A.(04.895.728/0001-80)-Rodovia Augusto Montenegro, S/N-PA--Participacao: 100,00000 | Registro-REG | Declaração O3P9D7Pf3JAWlKh de 25/11/2019 | Registro | Registro de Capacidade Reduzida | N | Tucuruí/PA-Norte | UFV.RS.PA.046326-4.01 | 50 |  | 31/10/2019 |  |  | -3.9529 | -49.8061 | Solar | Radiação solar | RS | Radiação solar
46327 | Nestor Fontes Barbosa | 1 | 1 | UFV | Operação |  | Equatorial PA-EQUATORIAL PARÁ DISTRIBUIDORA DE ENERGIA S.A.(04.895.728/0001-80)-Rodovia Augusto Montenegro, S/N-PA--Participacao: 100,00000 | Registro-REG | Declaração 2DPU1dDSd6PVFIn de 25/11/2019 | Registro | Registro de Capacidade Reduzida | N | Tucuruí/PA-Norte | UFV.RS.PA.046327-2.01 | 50 |  | 31/10/2019 |  |  | -3.9841 | -49.8251 | Solar | Radiação solar | RS | Radiação solar
46334 | Humberto da Costa Pinto | 1 | 1 | UFV | Operação |  | Equatorial PA-EQUATORIAL PARÁ DISTRIBUIDORA DE ENERGIA S.A.(04.895.728/0001-80)-Rodovia Augusto Montenegro, S/N-PA--Participacao: 100,00000 | Registro-REG | Declaração 3t4JA7Y4CKU74eU de 25/11/2019 | Registro | Registro de Capacidade Reduzida | N | Tucuruí/PA-Norte | UFV.RS.PA.046334-5.01 | 50 |  | 31/10/2019 |  |  | -3.9599 | -49.8137 | Solar | Radiação solar | RS | Radiação solar
46335 | Marluce Caldas Furtado | 1 | 1 | UFV | Operação |  | Equatorial PA-EQUATORIAL PARÁ DISTRIBUIDORA DE ENERGIA S.A.(04.895.728/0001-80)-Rodovia Augusto Montenegro, S/N-PA--Participacao: 100,00000 | Registro-REG | Declaração 85CKG5DV3Qb2Z7G de 25/11/2019 | Registro | Registro de Capacidade Reduzida | N | Tucuruí/PA-Norte | UFV.RS.PA.046335-3.01 | 50 |  | 31/10/2019 |  |  | -3.8954 | -49.7984 | Solar | Radiação solar | RS | Radiação solar
46336 | Ngk I | 60 | 60 | UFV | Operação |  | -CERÂMICA E VELAS DE IGNIÇÃO NGK DO BRASIL LTDA(52.541.760/0001-00)-Edifício Rodovia Professor Alfredo Rolim de Moura, S/N-SP--Participacao: 100,00000 | Registro-REG | Declaração 2YnxK6WSQWA2M9h de 27/11/2019 | Registro |  | SE | Moji das Cruzes/SP-Sudeste | UFV.RS.SP.046336-1.01 | 50 | Não | 07/11/2019 | 0 |  | -23.5582 | -46.1429 | Solar | Radiação solar | RS | Radiação solar
46338 | Ana Maria Lobato Gomes | 1 | 1 | UFV | Operação |  | Equatorial PA-EQUATORIAL PARÁ DISTRIBUIDORA DE ENERGIA S.A.(04.895.728/0001-80)-Rodovia Augusto Montenegro, S/N-PA--Participacao: 100,00000 | Registro-REG | Declaração FO2SMMYP5YedMA7 de 26/11/2019 | Registro | Registro de Capacidade Reduzida | N | Tucuruí/PA-Norte | UFV.RS.PA.046338-8.01 | 50 |  | 31/10/2019 |  |  | -3.9521 | -49.8103 | Solar | Radiação solar | RS | Radiação solar
46339 | Ana Maria Pinto Fiel | 1 | 1 | UFV | Operação |  | Equatorial PA-EQUATORIAL PARÁ DISTRIBUIDORA DE ENERGIA S.A.(04.895.728/0001-80)-Rodovia Augusto Montenegro, S/N-PA--Participacao: 100,00000 | Registro-REG | Declaração Q2ztzhbeZf6GtOW de 26/11/2019 | Registro | Registro de Capacidade Reduzida | N | Tucuruí/PA-Norte | UFV.RS.PA.046339-6.01 | 50 |  | 31/10/2019 |  |  | -3.9369 | -49.7935 | Solar | Radiação solar | RS | Radiação solar
46340 | Alberto Goncalves Portilho | 1 | 1 | UFV | Operação |  | Equatorial PA-EQUATORIAL PARÁ DISTRIBUIDORA DE ENERGIA S.A.(04.895.728/0001-80)-Rodovia Augusto Montenegro, S/N-PA--Participacao: 100,00000 | Registro-REG | Declaração A38JeOMfPD404bO de 26/11/2019 | Registro | Registro de Capacidade Reduzida | N | Tucuruí/PA-Norte | UFV.RS.PA.046340-0.01 | 50 |  | 31/10/2019 |  |  | -3.974 | -49.7976 | Solar | Radiação solar | RS | Radiação solar
46341 | Adriana Maciel | 1 | 1 | UFV | Operação |  | Equatorial PA-EQUATORIAL PARÁ DISTRIBUIDORA DE ENERGIA S.A.(04.895.728/0001-80)-Rodovia Augusto Montenegro, S/N-PA--Participacao: 100,00000 | Registro-REG | Declaração xGdx8IM894US33P de 26/11/2019 | Registro | Registro de Capacidade Reduzida | N | Tucuruí/PA-Norte | UFV.RS.PA.046341-8.01 | 50 |  | 31/10/2019 |  |  | -3.9696 | -49.7965 | Solar | Radiação solar | RS | Radiação solar
46342 | Antonio Teixeira de Nazare | 1 | 1 | UFV | Operação |  | Equatorial PA-EQUATORIAL PARÁ DISTRIBUIDORA DE ENERGIA S.A.(04.895.728/0001-80)-Rodovia Augusto Montenegro, S/N-PA--Participacao: 100,00000 | Registro-REG | Declaração S4BD08hfVAl5fU5 de 26/11/2019 | Registro | Registro de Capacidade Reduzida | N | Tucuruí/PA-Norte | UFV.RS.PA.046342-6.01 | 50 |  | 31/10/2019 |  |  | -3.9441 | -49.8471 | Solar | Radiação solar | RS | Radiação solar
46343 | Antonio de Nazare Silva Monteiro | 1 | 1 | UFV | Operação |  | Equatorial PA-EQUATORIAL PARÁ DISTRIBUIDORA DE ENERGIA S.A.(04.895.728/0001-80)-Rodovia Augusto Montenegro, S/N-PA--Participacao: 100,00000 | Registro-REG | Declaração GVYUBb7Ae0zPDYA de 26/11/2019 | Registro | Registro de Capacidade Reduzida | N | Tucuruí/PA-Norte | UFV.RS.PA.046343-4.01 | 50 |  | 31/10/2019 |  |  | -3.9638 | -49.8576 | Solar | Radiação solar | RS | Radiação solar
46344 | Ana Keice Dos Prazeres Mendes | 1 | 1 | UFV | Operação |  | Equatorial PA-EQUATORIAL PARÁ DISTRIBUIDORA DE ENERGIA S.A.(04.895.728/0001-80)-Rodovia Augusto Montenegro, S/N-PA--Participacao: 100,00000 | Registro-REG | Declaração 06ZxlM36SZBMV2J de 26/11/2019 | Registro | Registro de Capacidade Reduzida | N | Tucuruí/PA-Norte | UFV.RS.PA.046344-2.01 | 50 |  | 31/10/2019 |  |  | -3.9696 | -49.8197 | Solar | Radiação solar | RS | Radiação solar
46345 | Antonio Jose Alexandre Silva | 1 | 1 | UFV | Operação |  | Equatorial PA-EQUATORIAL PARÁ DISTRIBUIDORA DE ENERGIA S.A.(04.895.728/0001-80)-Rodovia Augusto Montenegro, S/N-PA--Participacao: 100,00000 | Registro-REG | Declaração 45F2h0fZUAKS1CS de 26/11/2019 | Registro | Registro de Capacidade Reduzida | N | Tucuruí/PA-Norte | UFV.RS.PA.046345-0.01 | 50 |  | 31/10/2019 |  |  | -3.9755 | -49.79 | Solar | Radiação solar | RS | Radiação solar
46351 | Idoberto Cardoso Pinto | 1 | 1 | UFV | Operação |  | Equatorial PA-EQUATORIAL PARÁ DISTRIBUIDORA DE ENERGIA S.A.(04.895.728/0001-80)-Rodovia Augusto Montenegro, S/N-PA--Participacao: 100,00000 | Registro-REG | Declaração Q2A46GtICnU5969 de 26/11/2019 | Registro | Registro de Capacidade Reduzida | N | Tucuruí/PA-Norte | UFV.RS.PA.046351-5.01 | 50 |  | 31/10/2019 |  |  | -3.9798 | -49.8213 | Solar | Radiação solar | RS | Radiação solar
46363 | Maria Estela da Silva Castro | 1 | 1 | UFV | Operação |  | Equatorial PA-EQUATORIAL PARÁ DISTRIBUIDORA DE ENERGIA S.A.(04.895.728/0001-80)-Rodovia Augusto Montenegro, S/N-PA--Participacao: 100,00000 | Registro-REG | Declaração ZAS1tlxAUQD6VlQ de 26/11/2019 | Registro | Registro de Capacidade Reduzida | N | Tucuruí/PA-Norte | UFV.RS.PA.046363-9.01 | 50 |  | 01/11/2019 |  |  | -3.9639 | -49.8545 | Solar | Radiação solar | RS | Radiação solar
46364 | Raimundo Francisco Pereira Santos | 1 | 1 | UFV | Operação |  | Equatorial PA-EQUATORIAL PARÁ DISTRIBUIDORA DE ENERGIA S.A.(04.895.728/0001-80)-Rodovia Augusto Montenegro, S/N-PA--Participacao: 100,00000 | Registro-REG | Declaração Y7I3PO5lbzzYY7B de 26/11/2019 | Registro | Registro de Capacidade Reduzida | N | Tucuruí/PA-Norte | UFV.RS.PA.046364-7.01 | 50 |  | 01/11/2019 |  |  | -3.925 | -49.9007 | Solar | Radiação solar | RS | Radiação solar
46365 | Marinalva da Silva Oliveira | 1 | 1 | UFV | Operação |  | Equatorial PA-EQUATORIAL PARÁ DISTRIBUIDORA DE ENERGIA S.A.(04.895.728/0001-80)-Rodovia Augusto Montenegro, S/N-PA--Participacao: 100,00000 | Registro-REG | Declaração zPCZCQSUYWFPGlb de 26/11/2019 | Registro | Registro de Capacidade Reduzida | N | Tucuruí/PA-Norte | UFV.RS.PA.046365-5.01 | 50 |  | 01/11/2019 |  |  | -3.8531 | -49.7636 | Solar | Radiação solar | RS | Radiação solar
46366 | Raimundo Silva Lima | 1 | 1 | UFV | Operação |  | Equatorial PA-EQUATORIAL PARÁ DISTRIBUIDORA DE ENERGIA S.A.(04.895.728/0001-80)-Rodovia Augusto Montenegro, S/N-PA--Participacao: 100,00000 | Registro-REG | Declaração W9PKBUd93YZGKVQ de 26/11/2019 | Registro | Registro de Capacidade Reduzida | N | Tucuruí/PA-Norte | UFV.RS.PA.046366-3.01 | 50 |  | 01/11/2019 |  |  | -3.9382 | -49.7937 | Solar | Radiação solar | RS | Radiação solar
46367 | Maria da Conceicao Tenorio Rodrigues | 1 | 1 | UFV | Operação |  | Equatorial PA-EQUATORIAL PARÁ DISTRIBUIDORA DE ENERGIA S.A.(04.895.728/0001-80)-Rodovia Augusto Montenegro, S/N-PA--Participacao: 100,00000 | Registro-REG | Declaração O1FY7Z397hzPbJQ de 26/11/2019 | Registro | Registro de Capacidade Reduzida | N | Tucuruí/PA-Norte | UFV.RS.PA.046367-1.01 | 50 |  | 01/11/2019 |  |  | -3.9479 | -49.8239 | Solar | Radiação solar | RS | Radiação solar
46368 | Joelma Gusmao | 1 | 1 | UFV | Operação |  | Equatorial PA-EQUATORIAL PARÁ DISTRIBUIDORA DE ENERGIA S.A.(04.895.728/0001-80)-Rodovia Augusto Montenegro, S/N-PA--Participacao: 100,00000 | Registro-REG | Declaração MD38AQb7DUCKWCz de 26/11/2019 | Registro | Registro de Capacidade Reduzida | N | Tucuruí/PA-Norte | UFV.RS.PA.046368-0.01 | 50 |  | 01/11/2019 |  |  | -3.9662 | -49.8133 | Solar | Radiação solar | RS | Radiação solar
46369 | Mauricio Barbosa Goncalves | 1 | 1 | UFV | Operação |  | Equatorial PA-EQUATORIAL PARÁ DISTRIBUIDORA DE ENERGIA S.A.(04.895.728/0001-80)-Rodovia Augusto Montenegro, S/N-PA--Participacao: 100,00000 | Registro-REG | Declaração llDZAzMF4eKxBK4 de 26/11/2019 | Registro | Registro de Capacidade Reduzida | N | Tucuruí/PA-Norte | UFV.RS.PA.046369-8.01 | 50 |  | 01/11/2019 |  |  | -3.9083 | -49.7949 | Solar | Radiação solar | RS | Radiação solar
46370 | Neilson de Sousa Cantao | 1 | 1 | UFV | Operação |  | Equatorial PA-EQUATORIAL PARÁ DISTRIBUIDORA DE ENERGIA S.A.(04.895.728/0001-80)-Rodovia Augusto Montenegro, S/N-PA--Participacao: 100,00000 | Registro-REG | Declaração FnfF7KQeIG186xO de 26/11/2019 | Registro | Registro de Capacidade Reduzida | N | Tucuruí/PA-Norte | UFV.RS.PA.046370-1.01 | 50 |  | 01/11/2019 |  |  | -3.959 | -49.7019 | Solar | Radiação solar | RS | Radiação solar
46307 | Carlos Alberto Batista de Souza | 1 | 1 | UFV | Operação |  | Equatorial PA-EQUATORIAL PARÁ DISTRIBUIDORA DE ENERGIA S.A.(04.895.728/0001-80)-Rodovia Augusto Montenegro, S/N-PA--Participacao: 100,00000 | Registro-REG | Declaração 6Bf6UCZfV3x92JY de 25/11/2019 | Registro | Registro de Capacidade Reduzida | N | Tucuruí/PA-Norte | UFV.RS.PA.046307-8.01 | 50 |  | 30/10/2019 |  |  | -3.9132 | -49.8961 | Solar | Radiação solar | RS | Radiação solar
46308 | Dinaldo da Silva Monteiro | 1 | 1 | UFV | Operação |  | Equatorial PA-EQUATORIAL PARÁ DISTRIBUIDORA DE ENERGIA S.A.(04.895.728/0001-80)-Rodovia Augusto Montenegro, S/N-PA--Participacao: 100,00000 | Registro-REG | Declaração RzGW717zbJ4tG41 de 25/11/2019 | Registro | Registro de Capacidade Reduzida | N | Tucuruí/PA-Norte | UFV.RS.PA.046308-6.01 | 50 |  | 30/10/2019 |  |  | -3.9646 | -49.8597 | Solar | Radiação solar | RS | Radiação solar
46309 | Domingos Dos Prazeres Sanches | 1 | 1 | UFV | Operação |  | Equatorial PA-EQUATORIAL PARÁ DISTRIBUIDORA DE ENERGIA S.A.(04.895.728/0001-80)-Rodovia Augusto Montenegro, S/N-PA--Participacao: 100,00000 | Registro-REG | Declaração 38b08POJ7bA1ClW de 25/11/2019 | Registro | Registro de Capacidade Reduzida | N | Tucuruí/PA-Norte | UFV.RS.PA.046309-4.01 | 50 |  | 30/10/2019 |  |  | -3.9534 | -49.8033 | Solar | Radiação solar | RS | Radiação solar
46310 | Benedito de Souza Martins | 1 | 1 | UFV | Operação |  | Equatorial PA-EQUATORIAL PARÁ DISTRIBUIDORA DE ENERGIA S.A.(04.895.728/0001-80)-Rodovia Augusto Montenegro, S/N-PA--Participacao: 100,00000 | Registro-REG | Declaração KdhZBxfVA4Oe87t de 25/11/2019 | Registro | Registro de Capacidade Reduzida | N | Tucuruí/PA-Norte | UFV.RS.PA.046310-8.01 | 50 |  | 30/10/2019 |  |  | -3.9621 | -49.8567 | Solar | Radiação solar | RS | Radiação solar
46311 | Edson Pereira Silva de Nascimento | 1 | 1 | UFV | Operação |  | Equatorial PA-EQUATORIAL PARÁ DISTRIBUIDORA DE ENERGIA S.A.(04.895.728/0001-80)-Rodovia Augusto Montenegro, S/N-PA--Participacao: 100,00000 | Registro-REG | Declaração C5nlOUV7hebzV86 de 25/11/2019 | Registro | Registro de Capacidade Reduzida | N | Tucuruí/PA-Norte | UFV.RS.PA.046311-6.01 | 50 |  | 30/10/2019 |  |  | -3.9526 | -49.8002 | Solar | Radiação solar | RS | Radiação solar
46312 | Raer Antonio Barros Silva | 1 | 1 | UFV | Operação |  | Equatorial PA-EQUATORIAL PARÁ DISTRIBUIDORA DE ENERGIA S.A.(04.895.728/0001-80)-Rodovia Augusto Montenegro, S/N-PA--Participacao: 100,00000 | Registro-REG | Declaração 3PhAW3SUW42C9S3 de 25/11/2019 | Registro | Registro de Capacidade Reduzida | N | Tucuruí/PA-Norte | UFV.RS.PA.046312-4.01 | 50 |  | 30/10/2019 |  |  | -3.9475 | -49.8239 | Solar | Radiação solar | RS | Radiação solar
46313 | Elizangela Viana Miranda | 1 | 1 | UFV | Operação |  | Equatorial PA-EQUATORIAL PARÁ DISTRIBUIDORA DE ENERGIA S.A.(04.895.728/0001-80)-Rodovia Augusto Montenegro, S/N-PA--Participacao: 100,00000 | Registro-REG | Declaração t9AYZn4xMSheQFn de 25/11/2019 | Registro | Registro de Capacidade Reduzida | N | Tucuruí/PA-Norte | UFV.RS.PA.046313-2.01 | 50 |  | 30/10/2019 |  |  | -3.8738 | -49.807 | Solar | Radiação solar | RS | Radiação solar
46314 | Edivaldo Borges | 1 | 1 | UFV | Operação |  | Equatorial PA-EQUATORIAL PARÁ DISTRIBUIDORA DE ENERGIA S.A.(04.895.728/0001-80)-Rodovia Augusto Montenegro, S/N-PA--Participacao: 100,00000 | Registro-REG | Declaração exMS2Z40xFBhlYK de 25/11/2019 | Registro | Registro de Capacidade Reduzida | N | Tucuruí/PA-Norte | UFV.RS.PA.046314-0.01 | 50 |  | 30/10/2019 |  |  | -3.9644 | -49.8048 | Solar | Radiação solar | RS | Radiação solar
46315 | Almir Alves Farias | 1 | 1 | UFV | Operação |  | Equatorial PA-EQUATORIAL PARÁ DISTRIBUIDORA DE ENERGIA S.A.(04.895.728/0001-80)-Rodovia Augusto Montenegro, S/N-PA--Participacao: 100,00000 | Registro-REG | Declaração eKZ049WZ6OMCYWO de 25/11/2019 | Registro | Registro de Capacidade Reduzida | N | Tucuruí/PA-Norte | UFV.RS.PA.046315-9.01 | 50 |  | 30/10/2019 |  |  | -3.8795 | -49.8285 | Solar | Radiação solar | RS | Radiação solar
46317 | Francisco Rodrigues da Costa | 1 | 1 | UFV | Operação |  | Equatorial PA-EQUATORIAL PARÁ DISTRIBUIDORA DE ENERGIA S.A.(04.895.728/0001-80)-Rodovia Augusto Montenegro, S/N-PA--Participacao: 100,00000 | Registro-REG | Declaração SP3Cl6SdGf5U9tF de 25/11/2019 | Registro | Registro de Capacidade Reduzida | N | Tucuruí/PA-Norte | UFV.RS.PA.046317-5.01 | 50 |  | 30/10/2019 |  |  | -3.8547 | -49.7845 | Solar | Radiação solar | RS | Radiação solar
46318 | Fabio Oliveira Barros | 1 | 1 | UFV | Operação |  | Equatorial PA-EQUATORIAL PARÁ DISTRIBUIDORA DE ENERGIA S.A.(04.895.728/0001-80)-Rodovia Augusto Montenegro, S/N-PA--Participacao: 100,00000 | Registro-REG | Declaração 054S7YQAZVAUf8f de 25/11/2019 | Registro | Registro de Capacidade Reduzida | N | Tucuruí/PA-Norte | UFV.RS.PA.046318-3.01 | 50 |  | 30/10/2019 |  |  | -3.9744 | -49.7874 | Solar | Radiação solar | RS | Radiação solar
46319 | Domingos Manoel Pereira do Nascimento | 1 | 1 | UFV | Operação |  | Equatorial PA-EQUATORIAL PARÁ DISTRIBUIDORA DE ENERGIA S.A.(04.895.728/0001-80)-Rodovia Augusto Montenegro, S/N-PA--Participacao: 100,00000 | Registro-REG | Declaração KJtDbSV33AFIF5A de 25/11/2019 | Registro | Registro de Capacidade Reduzida | N | Tucuruí/PA-Norte | UFV.RS.PA.046319-1.01 | 50 |  | 30/10/2019 |  |  | -3.9261 | -49.7296 | Solar | Radiação solar | RS | Radiação solar
46320 | Ivan Furtado Bezerra | 1 | 1 | UFV | Operação |  | Equatorial PA-EQUATORIAL PARÁ DISTRIBUIDORA DE ENERGIA S.A.(04.895.728/0001-80)-Rodovia Augusto Montenegro, S/N-PA--Participacao: 100,00000 | Registro-REG | Declaração PG0UO21UMJFF548 de 25/11/2019 | Registro | Registro de Capacidade Reduzida | N | Tucuruí/PA-Norte | UFV.RS.PA.046320-5.01 | 50 |  | 30/10/2019 |  |  | -3.9355 | -49.7922 | Solar | Radiação solar | RS | Radiação solar
46321 | Joao Domingos Barbosa Pereira | 1 | 1 | UFV | Operação |  | Equatorial PA-EQUATORIAL PARÁ DISTRIBUIDORA DE ENERGIA S.A.(04.895.728/0001-80)-Rodovia Augusto Montenegro, S/N-PA--Participacao: 100,00000 | Registro-REG | Declaração AW5OC07KW8eDO87 de 25/11/2019 | Registro | Registro de Capacidade Reduzida | N | Tucuruí/PA-Norte | UFV.RS.PA.046321-3.01 | 50 |  | 30/10/2019 |  |  | -3.973 | -49.8229 | Solar | Radiação solar | RS | Radiação solar
46322 | Jose Robson Magalhaes Garcia | 1 | 1 | UFV | Operação |  | Equatorial PA-EQUATORIAL PARÁ DISTRIBUIDORA DE ENERGIA S.A.(04.895.728/0001-80)-Rodovia Augusto Montenegro, S/N-PA--Participacao: 100,00000 | Registro-REG | Declaração VDKSl03DV08O686 de 25/11/2019 | Registro | Registro de Capacidade Reduzida | N | Tucuruí/PA-Norte | UFV.RS.PA.046322-1.01 | 50 |  | 30/10/2019 |  |  | -3.9696 | -49.7962 | Solar | Radiação solar | RS | Radiação solar
46328 | Simone Furtado Andrade | 1 | 1 | UFV | Operação |  | Equatorial PA-EQUATORIAL PARÁ DISTRIBUIDORA DE ENERGIA S.A.(04.895.728/0001-80)-Rodovia Augusto Montenegro, S/N-PA--Participacao: 100,00000 | Registro-REG | Declaração dWBthCOBCzJ5M53 de 25/11/2019 | Registro | Registro de Capacidade Reduzida | N | Tucuruí/PA-Norte | UFV.RS.PA.046328-0.01 | 50 |  | 31/10/2019 |  |  | -3.8708 | -49.831 | Solar | Radiação solar | RS | Radiação solar
46329 | Jose Raimundo Martins da Silva | 1 | 1 | UFV | Operação |  | Equatorial PA-EQUATORIAL PARÁ DISTRIBUIDORA DE ENERGIA S.A.(04.895.728/0001-80)-Rodovia Augusto Montenegro, S/N-PA--Participacao: 100,00000 | Registro-REG | Declaração nKS0UO8AD8xbt53 de 25/11/2019 | Registro | Registro de Capacidade Reduzida | N | Tucuruí/PA-Norte | UFV.RS.PA.046329-9.01 | 50 |  | 31/10/2019 |  |  | -3.9626 | -49.8564 | Solar | Radiação solar | RS | Radiação solar
46330 | Jose Vicente de Sousa Martins | 1 | 1 | UFV | Operação |  | Equatorial PA-EQUATORIAL PARÁ DISTRIBUIDORA DE ENERGIA S.A.(04.895.728/0001-80)-Rodovia Augusto Montenegro, S/N-PA--Participacao: 100,00000 | Registro-REG | Declaração 385VF3hF58MG645 de 25/11/2019 | Registro | Registro de Capacidade Reduzida | N | Tucuruí/PA-Norte | UFV.RS.PA.046330-2.01 | 50 |  | 31/10/2019 |  |  | -3.9634 | -49.8577 | Solar | Radiação solar | RS | Radiação solar
46331 | Luiz Paz Cabral | 1 | 1 | UFV | Operação |  | Equatorial PA-EQUATORIAL PARÁ DISTRIBUIDORA DE ENERGIA S.A.(04.895.728/0001-80)-Rodovia Augusto Montenegro, S/N-PA--Participacao: 100,00000 | Registro-REG | Declaração bn77dF0YeYG3neF de 25/11/2019 | Registro | Registro de Capacidade Reduzida | N | Tucuruí/PA-Norte | UFV.RS.PA.046331-0.01 | 50 |  | 31/10/2019 |  |  | -3.8742 | -49.8235 | Solar | Radiação solar | RS | Radiação solar
46332 | Manoel do Carmo Goncalves Coelho | 1 | 1 | UFV | Operação |  | Equatorial PA-EQUATORIAL PARÁ DISTRIBUIDORA DE ENERGIA S.A.(04.895.728/0001-80)-Rodovia Augusto Montenegro, S/N-PA--Participacao: 100,00000 | Registro-REG | Declaração KZGG3z7n9ShdV3l de 25/11/2019 | Registro | Registro de Capacidade Reduzida | N | Tucuruí/PA-Norte | UFV.RS.PA.046332-9.01 | 50 |  | 31/10/2019 |  |  | -3.9618 | -49.811 | Solar | Radiação solar | RS | Radiação solar
46333 | Manoel Maria de Sousa Sanches | 1 | 1 | UFV | Operação |  | Equatorial PA-EQUATORIAL PARÁ DISTRIBUIDORA DE ENERGIA S.A.(04.895.728/0001-80)-Rodovia Augusto Montenegro, S/N-PA--Participacao: 100,00000 | Registro-REG | Declaração UBVddBVtKOJ9D8Y de 25/11/2019 | Registro | Registro de Capacidade Reduzida | N | Tucuruí/PA-Norte | UFV.RS.PA.046333-7.01 | 50 |  | 31/10/2019 |  |  | -3.9549 | -49.803 | Solar | Radiação solar | RS | Radiação solar
46337 | Edna Pereira Silva | 1 | 1 | UFV | Operação |  | Equatorial PA-EQUATORIAL PARÁ DISTRIBUIDORA DE ENERGIA S.A.(04.895.728/0001-80)-Rodovia Augusto Montenegro, S/N-PA--Participacao: 100,00000 | Registro-REG | Declaração 0tOKtFUzJK6d4xZ de 26/11/2019 | Registro | Registro de Capacidade Reduzida | N | Tucuruí/PA-Norte | UFV.RS.PA.046337-0.01 | 50 |  | 31/10/2019 |  |  | -3.9249 | -49.733 | Solar | Radiação solar | RS | Radiação solar
46346 | Carlos Cezar Alves Oliveira | 1 | 1 | UFV | Operação |  | Equatorial PA-EQUATORIAL PARÁ DISTRIBUIDORA DE ENERGIA S.A.(04.895.728/0001-80)-Rodovia Augusto Montenegro, S/N-PA--Participacao: 100,00000 | Registro-REG | Declaração 26OeKZtZ03xBQ3F de 26/11/2019 | Registro | Registro de Capacidade Reduzida | N | Tucuruí/PA-Norte | UFV.RS.PA.046346-9.01 | 50 |  | 31/10/2019 |  |  | -3.9722 | -49.7993 | Solar | Radiação solar | RS | Radiação solar
46347 | Edileuza Maciel | 1 | 1 | UFV | Operação |  | Equatorial PA-EQUATORIAL PARÁ DISTRIBUIDORA DE ENERGIA S.A.(04.895.728/0001-80)-Rodovia Augusto Montenegro, S/N-PA--Participacao: 100,00000 | Registro-REG | Declaração nI3YIY6eWdJ6GSD de 26/11/2019 | Registro | Registro de Capacidade Reduzida | N | Tucuruí/PA-Norte | UFV.RS.PA.046347-7.01 | 50 |  | 31/10/2019 |  |  | -3.974 | -49.7976 | Solar | Radiação solar | RS | Radiação solar
46348 | Ednom Fernandes Pereira | 1 | 1 | UFV | Operação |  | Equatorial PA-EQUATORIAL PARÁ DISTRIBUIDORA DE ENERGIA S.A.(04.895.728/0001-80)-Rodovia Augusto Montenegro, S/N-PA--Participacao: 100,00000 | Registro-REG | Declaração QMWS2Q0CehSlGn2 de 26/11/2019 | Registro | Registro de Capacidade Reduzida | N | Tucuruí/PA-Norte | UFV.RS.PA.046348-5.01 | 50 |  | 31/10/2019 |  |  | -3.8637 | -49.7795 | Solar | Radiação solar | RS | Radiação solar
46349 | Elizete do Carmo Cruz Ferreira | 1 | 1 | UFV | Operação |  | Equatorial PA-EQUATORIAL PARÁ DISTRIBUIDORA DE ENERGIA S.A.(04.895.728/0001-80)-Rodovia Augusto Montenegro, S/N-PA--Participacao: 100,00000 | Registro-REG | Declaração lt2xQ2FKVd38Sbl de 26/11/2019 | Registro | Registro de Capacidade Reduzida | N | Tucuruí/PA-Norte | UFV.RS.PA.046349-3.01 | 50 |  | 31/10/2019 |  |  | -3.8728 | -49.8171 | Solar | Radiação solar | RS | Radiação solar
46350 | Everaldo Menezes Correa | 1 | 1 | UFV | Operação |  | Equatorial PA-EQUATORIAL PARÁ DISTRIBUIDORA DE ENERGIA S.A.(04.895.728/0001-80)-Rodovia Augusto Montenegro, S/N-PA--Participacao: 100,00000 | Registro-REG | Declaração Q19UMCZleJYFYGC de 26/11/2019 | Registro | Registro de Capacidade Reduzida | N | Tucuruí/PA-Norte | UFV.RS.PA.046350-7.01 | 50 |  | 31/10/2019 |  |  | -3.8926 | -49.7986 | Solar | Radiação solar | RS | Radiação solar
46358 | Jonas Garcia Rodrigues | 1 | 1 | UFV | Operação |  | Equatorial PA-EQUATORIAL PARÁ DISTRIBUIDORA DE ENERGIA S.A.(04.895.728/0001-80)-Rodovia Augusto Montenegro, S/N-PA--Participacao: 100,00000 | Registro-REG | Declaração z8xQx8VehMC9M6Y de 26/11/2019 | Registro | Registro de Capacidade Reduzida | N | Tucuruí/PA-Norte | UFV.RS.PA.046358-2.01 | 50 |  | 01/11/2019 |  |  | -3.9655 | -49.8613 | Solar | Radiação solar | RS | Radiação solar
46359 | Lucinete Rodrigues Oliveira | 1 | 1 | UFV | Operação |  | Equatorial PA-EQUATORIAL PARÁ DISTRIBUIDORA DE ENERGIA S.A.(04.895.728/0001-80)-Rodovia Augusto Montenegro, S/N-PA--Participacao: 100,00000 | Registro-REG | Declaração JYZbze5OnJeGznG de 26/11/2019 | Registro | Registro de Capacidade Reduzida | N | Tucuruí/PA-Norte | UFV.RS.PA.046359-0.01 | 50 |  | 01/11/2019 |  |  | -3.9792 | -49.7916 | Solar | Radiação solar | RS | Radiação solar
46360 | Maria Rosinete Baia Espindola | 1 | 1 | UFV | Operação |  | Equatorial PA-EQUATORIAL PARÁ DISTRIBUIDORA DE ENERGIA S.A.(04.895.728/0001-80)-Rodovia Augusto Montenegro, S/N-PA--Participacao: 100,00000 | Registro-REG | Declaração 1zG7KKt3UB7eZ72 de 26/11/2019 | Registro | Registro de Capacidade Reduzida | N | Tucuruí/PA-Norte | UFV.RS.PA.046360-4.01 | 50 |  | 01/11/2019 |  |  | -3.9475 | -49.824 | Solar | Radiação solar | RS | Radiação solar
46361 | Walci Santa Brigida da Silva | 1 | 1 | UFV | Operação |  | Equatorial PA-EQUATORIAL PARÁ DISTRIBUIDORA DE ENERGIA S.A.(04.895.728/0001-80)-Rodovia Augusto Montenegro, S/N-PA--Participacao: 100,00000 | Registro-REG | Declaração F35f92zDnfKFbPM de 26/11/2019 | Registro | Registro de Capacidade Reduzida | N | Tucuruí/PA-Norte | UFV.RS.PA.046361-2.01 | 50 |  | 01/11/2019 |  |  | -3.9678 | -49.8621 | Solar | Radiação solar | RS | Radiação solar
46362 | Osvaldo Ferreira da Silva | 1 | 1 | UFV | Operação |  | Equatorial PA-EQUATORIAL PARÁ DISTRIBUIDORA DE ENERGIA S.A.(04.895.728/0001-80)-Rodovia Augusto Montenegro, S/N-PA--Participacao: 100,00000 | Registro-REG | Declaração 463OUFn0tzzV8P8 de 26/11/2019 | Registro | Registro de Capacidade Reduzida | N | Tucuruí/PA-Norte | UFV.RS.PA.046362-0.01 | 50 |  | 01/11/2019 |  |  | -3.9786 | -49.7897 | Solar | Radiação solar | RS | Radiação solar
46381 | Manoel S. Portilho | 1 | 1 | UFV | Operação |  | Equatorial PA-EQUATORIAL PARÁ DISTRIBUIDORA DE ENERGIA S.A.(04.895.728/0001-80)-Rodovia Augusto Montenegro, S/N-PA--Participacao: 100,00000 | Registro-REG | Declaração fz959MZMF2U8b7G de 26/11/2019 | Registro | Registro de Capacidade Reduzida | N | Tucuruí/PA-Norte | UFV.RS.PA.046381-7.01 | 50 |  | 01/11/2019 |  |  | -3.9297 | -49.8148 | Solar | Radiação solar | RS | Radiação solar
46382 | Maria Jociane Dias Fiel | 1 | 1 | UFV | Operação |  | Equatorial PA-EQUATORIAL PARÁ DISTRIBUIDORA DE ENERGIA S.A.(04.895.728/0001-80)-Rodovia Augusto Montenegro, S/N-PA--Participacao: 100,00000 | Registro-REG | Declaração zUx1O2l7Pf5nbWU de 26/11/2019 | Registro | Registro de Capacidade Reduzida | N | Tucuruí/PA-Norte | UFV.RS.PA.046382-5.01 | 50 |  | 01/11/2019 |  |  | -3.9735 | -49.8013 | Solar | Radiação solar | RS | Radiação solar
46383 | Naiara Rodrigues Dias | 1 | 1 | UFV | Operação |  | Equatorial PA-EQUATORIAL PARÁ DISTRIBUIDORA DE ENERGIA S.A.(04.895.728/0001-80)-Rodovia Augusto Montenegro, S/N-PA--Participacao: 100,00000 | Registro-REG | Declaração WQK329Z7KfSDlt9 de 26/11/2019 | Registro | Registro de Capacidade Reduzida | N | Tucuruí/PA-Norte | UFV.RS.PA.046383-3.01 | 50 |  | 01/11/2019 |  |  | -3.9478 | -49.7961 | Solar | Radiação solar | RS | Radiação solar
46384 | Natalina Rodrigues Dias | 1 | 1 | UFV | Operação |  | Equatorial PA-EQUATORIAL PARÁ DISTRIBUIDORA DE ENERGIA S.A.(04.895.728/0001-80)-Rodovia Augusto Montenegro, S/N-PA--Participacao: 100,00000 | Registro-REG | Declaração f4ZG158GB5B5eeF de 26/11/2019 | Registro | Registro de Capacidade Reduzida | N | Tucuruí/PA-Norte | UFV.RS.PA.046384-1.01 | 50 |  | 01/11/2019 |  |  | -3.9529 | -49.8067 | Solar | Radiação solar | RS | Radiação solar
46385 | Silvio Gaia Mendes | 1 | 1 | UFV | Operação |  | Equatorial PA-EQUATORIAL PARÁ DISTRIBUIDORA DE ENERGIA S.A.(04.895.728/0001-80)-Rodovia Augusto Montenegro, S/N-PA--Participacao: 100,00000 | Registro-REG | Declaração Re2CDGV70d7Jl8K de 26/11/2019 | Registro | Registro de Capacidade Reduzida | N | Tucuruí/PA-Norte | UFV.RS.PA.046385-0.01 | 50 |  | 01/11/2019 |  |  | -3.945 | -49.7932 | Solar | Radiação solar | RS | Radiação solar
46386 | Marcilene Caldas Dos Santos | 1 | 1 | UFV | Operação |  | Equatorial PA-EQUATORIAL PARÁ DISTRIBUIDORA DE ENERGIA S.A.(04.895.728/0001-80)-Rodovia Augusto Montenegro, S/N-PA--Participacao: 100,00000 | Registro-REG | Declaração n54PeBdBx0x3bCP de 26/11/2019 | Registro | Registro de Capacidade Reduzida | N | Tucuruí/PA-Norte | UFV.RS.PA.046386-8.01 | 50 |  | 01/11/2019 |  |  | -3.9701 | -49.8386 | Solar | Radiação solar | RS | Radiação solar
46388 | Cleide Carmem Alves | 1 | 1 | UFV | Operação |  | Equatorial PA-EQUATORIAL PARÁ DISTRIBUIDORA DE ENERGIA S.A.(04.895.728/0001-80)-Rodovia Augusto Montenegro, S/N-PA--Participacao: 100,00000 | Registro-REG | Declaração SJ0MMQeVSlCenVb de 26/11/2019 | Registro | Registro de Capacidade Reduzida | N | Tucuruí/PA-Norte | UFV.RS.PA.046388-4.01 | 50 |  | 04/11/2019 |  |  | -3.9674 | -49.8579 | Solar | Radiação solar | RS | Radiação solar
46389 | Ireno Valente Das Merces | 1 | 1 | UFV | Operação |  | Equatorial PA-EQUATORIAL PARÁ DISTRIBUIDORA DE ENERGIA S.A.(04.895.728/0001-80)-Rodovia Augusto Montenegro, S/N-PA--Participacao: 100,00000 | Registro-REG | Declaração 8IInnefzOUPlQx0 de 26/11/2019 | Registro | Registro de Capacidade Reduzida | N | Tucuruí/PA-Norte | UFV.RS.PA.046389-2.01 | 50 |  | 04/11/2019 |  |  | -3.7649 | -49.8419 | Solar | Radiação solar | RS | Radiação solar
46399 | Manoel Maria Pereira Dias | 1 | 1 | UFV | Operação |  | Equatorial PA-EQUATORIAL PARÁ DISTRIBUIDORA DE ENERGIA S.A.(04.895.728/0001-80)-Rodovia Augusto Montenegro, S/N-PA--Participacao: 100,00000 | Registro-REG | Declaração BCQYCW0e74Al7Z2 de 26/11/2019 | Registro | Registro de Capacidade Reduzida | N | Tucuruí/PA-Norte | UFV.RS.PA.046399-0.01 | 50 |  | 04/11/2019 |  |  | -3.8988 | -49.9082 | Solar | Radiação solar | RS | Radiação solar
46400 | Jonivaldo Barbosa Fonseca | 1 | 1 | UFV | Operação |  | Equatorial PA-EQUATORIAL PARÁ DISTRIBUIDORA DE ENERGIA S.A.(04.895.728/0001-80)-Rodovia Augusto Montenegro, S/N-PA--Participacao: 100,00000 | Registro-REG | Declaração PflQGSMF6zUOK3V de 26/11/2019 | Registro | Registro de Capacidade Reduzida | N | Tucuruí/PA-Norte | UFV.RS.PA.046400-7.01 | 50 |  | 04/11/2019 |  |  | -3.9168 | -49.9024 | Solar | Radiação solar | RS | Radiação solar
46401 | Eneas Campos Das Merces | 1 | 1 | UFV | Operação |  | Equatorial PA-EQUATORIAL PARÁ DISTRIBUIDORA DE ENERGIA S.A.(04.895.728/0001-80)-Rodovia Augusto Montenegro, S/N-PA--Participacao: 100,00000 | Registro-REG | Declaração FIz0SY9bx78D0dO de 26/11/2019 | Registro | Registro de Capacidade Reduzida | N | Tucuruí/PA-Norte | UFV.RS.PA.046401-5.01 | 50 |  | 04/11/2019 |  |  | -3.7622 | -49.8236 | Solar | Radiação solar | RS | Radiação solar
46402 | Bertolina Moreira de Lima | 1 | 1 | UFV | Operação |  | Equatorial PA-EQUATORIAL PARÁ DISTRIBUIDORA DE ENERGIA S.A.(04.895.728/0001-80)-Rodovia Augusto Montenegro, S/N-PA--Participacao: 100,00000 | Registro-REG | Declaração Z81h8bUZOfAWP0V de 26/11/2019 | Registro | Registro de Capacidade Reduzida | N | Tucuruí/PA-Norte | UFV.RS.PA.046402-3.01 | 50 |  | 04/11/2019 |  |  | -3.7606 | -49.8765 | Solar | Radiação solar | RS | Radiação solar
46403 | Raimundo Barros de Castro | 1 | 1 | UFV | Operação |  | Equatorial PA-EQUATORIAL PARÁ DISTRIBUIDORA DE ENERGIA S.A.(04.895.728/0001-80)-Rodovia Augusto Montenegro, S/N-PA--Participacao: 100,00000 | Registro-REG | Declaração eSVU1GKz32x84dC de 26/11/2019 | Registro | Registro de Capacidade Reduzida | N | Tucuruí/PA-Norte | UFV.RS.PA.046403-1.01 | 50 |  | 04/11/2019 |  |  | -3.7573 | -49.8741 | Solar | Radiação solar | RS | Radiação solar
46404 | Marcilene Fernandes de Freitas | 1 | 1 | UFV | Operação |  | Equatorial PA-EQUATORIAL PARÁ DISTRIBUIDORA DE ENERGIA S.A.(04.895.728/0001-80)-Rodovia Augusto Montenegro, S/N-PA--Participacao: 100,00000 | Registro-REG | Declaração 8UVF8M7nAOnZ7xe de 26/11/2019 | Registro | Registro de Capacidade Reduzida | N | Tucuruí/PA-Norte | UFV.RS.PA.046404-0.01 | 50 |  | 04/11/2019 |  |  | -3.7521 | -49.8824 | Solar | Radiação solar | RS | Radiação solar
46405 | Leidiane da Silva | 1 | 1 | UFV | Operação |  | Equatorial PA-EQUATORIAL PARÁ DISTRIBUIDORA DE ENERGIA S.A.(04.895.728/0001-80)-Rodovia Augusto Montenegro, S/N-PA--Participacao: 100,00000 | Registro-REG | Declaração KeG05Bl1hMAdA4D de 26/11/2019 | Registro | Registro de Capacidade Reduzida | N | Tucuruí/PA-Norte | UFV.RS.PA.046405-8.01 | 50 |  | 04/11/2019 |  |  | -3.8387 | -49.7758 | Solar | Radiação solar | RS | Radiação solar
46406 | Raquel Cruz Caxias | 1 | 1 | UFV | Operação |  | Equatorial PA-EQUATORIAL PARÁ DISTRIBUIDORA DE ENERGIA S.A.(04.895.728/0001-80)-Rodovia Augusto Montenegro, S/N-PA--Participacao: 100,00000 | Registro-REG | Declaração S1SzVD8KnllUd4M de 26/11/2019 | Registro | Registro de Capacidade Reduzida | N | Tucuruí/PA-Norte | UFV.RS.PA.046406-6.01 | 50 |  | 04/11/2019 |  |  | -3.7849 | -49.8426 | Solar | Radiação solar | RS | Radiação solar
46407 | Ivanildo Correa Das Merces | 1 | 1 | UFV | Operação |  | Equatorial PA-EQUATORIAL PARÁ DISTRIBUIDORA DE ENERGIA S.A.(04.895.728/0001-80)-Rodovia Augusto Montenegro, S/N-PA--Participacao: 100,00000 | Registro-REG | Declaração ReYbI0YMPKz6Z2W de 26/11/2019 | Registro | Registro de Capacidade Reduzida | N | Tucuruí/PA-Norte | UFV.RS.PA.046407-4.01 | 50 |  | 04/11/2019 |  |  | -3.7646 | -49.8415 | Solar | Radiação solar | RS | Radiação solar
46408 | Lucio Farias Goncalves | 1 | 1 | UFV | Operação |  | Equatorial PA-EQUATORIAL PARÁ DISTRIBUIDORA DE ENERGIA S.A.(04.895.728/0001-80)-Rodovia Augusto Montenegro, S/N-PA--Participacao: 100,00000 | Registro-REG | Declaração lK54e2OI9fxOVOh de 26/11/2019 | Registro | Registro de Capacidade Reduzida | N | Tucuruí/PA-Norte | UFV.RS.PA.046408-2.01 | 50 |  | 04/11/2019 |  |  | -3.8136 | -49.7799 | Solar | Radiação solar | RS | Radiação solar
46409 | Francisco Pereira Franco | 1 | 1 | UFV | Operação |  | Equatorial PA-EQUATORIAL PARÁ DISTRIBUIDORA DE ENERGIA S.A.(04.895.728/0001-80)-Rodovia Augusto Montenegro, S/N-PA--Participacao: 100,00000 | Registro-REG | Declaração IP1MK1JJ55KS31b de 26/11/2019 | Registro | Registro de Capacidade Reduzida | N | Tucuruí/PA-Norte | UFV.RS.PA.046409-0.01 | 50 |  | 04/11/2019 |  |  | -3.8617 | -49.8887 | Solar | Radiação solar | RS | Radiação solar
46410 | Benedito Goncalves | 1 | 1 | UFV | Operação |  | Equatorial PA-EQUATORIAL PARÁ DISTRIBUIDORA DE ENERGIA S.A.(04.895.728/0001-80)-Rodovia Augusto Montenegro, S/N-PA--Participacao: 100,00000 | Registro-REG | Declaração YQldFY0VxWSz7Ol de 26/11/2019 | Registro | Registro de Capacidade Reduzida | N | Tucuruí/PA-Norte | UFV.RS.PA.046410-4.01 | 50 |  | 04/11/2019 |  |  | -3.834 | -49.7697 | Solar | Radiação solar | RS | Radiação solar
46352 | Idaias Moreno Barroso | 1 | 1 | UFV | Operação |  | Equatorial PA-EQUATORIAL PARÁ DISTRIBUIDORA DE ENERGIA S.A.(04.895.728/0001-80)-Rodovia Augusto Montenegro, S/N-PA--Participacao: 100,00000 | Registro-REG | Declaração V71P17fGFC4G6Dh de 26/11/2019 | Registro | Registro de Capacidade Reduzida | N | Tucuruí/PA-Norte | UFV.RS.PA.046352-3.01 | 50 |  | 31/10/2019 |  |  | -3.9631 | -49.8132 | Solar | Radiação solar | RS | Radiação solar
46353 | Gracinete Gomes de Menezes | 1 | 1 | UFV | Operação |  | Equatorial PA-EQUATORIAL PARÁ DISTRIBUIDORA DE ENERGIA S.A.(04.895.728/0001-80)-Rodovia Augusto Montenegro, S/N-PA--Participacao: 100,00000 | Registro-REG | Declaração b2GPWVtWKB8ACGS de 26/11/2019 | Registro | Registro de Capacidade Reduzida | N | Tucuruí/PA-Norte | UFV.RS.PA.046353-1.01 | 50 |  | 31/10/2019 |  |  | -3.9498 | -49.8033 | Solar | Radiação solar | RS | Radiação solar
46354 | Idailson Moreno Barroso | 1 | 1 | UFV | Operação |  | Equatorial PA-EQUATORIAL PARÁ DISTRIBUIDORA DE ENERGIA S.A.(04.895.728/0001-80)-Rodovia Augusto Montenegro, S/N-PA--Participacao: 100,00000 | Registro-REG | Declaração QeDG0ZZx0nx0ZAP de 26/11/2019 | Registro | Registro de Capacidade Reduzida | N | Tucuruí/PA-Norte | UFV.RS.PA.046354-0.01 | 50 |  | 31/10/2019 |  |  | -3.9621 | -49.8103 | Solar | Radiação solar | RS | Radiação solar
46355 | Jairo Viana Wanzeler | 1 | 1 | UFV | Operação |  | Equatorial PA-EQUATORIAL PARÁ DISTRIBUIDORA DE ENERGIA S.A.(04.895.728/0001-80)-Rodovia Augusto Montenegro, S/N-PA--Participacao: 100,00000 | Registro-REG | Declaração f3xC358hbMfxeYx de 26/11/2019 | Registro | Registro de Capacidade Reduzida | N | Tucuruí/PA-Norte | UFV.RS.PA.046355-8.01 | 50 |  | 31/10/2019 |  |  | -3.9396 | -49.8015 | Solar | Radiação solar | RS | Radiação solar
46356 | Jose Bentes | 1 | 1 | UFV | Operação |  | Equatorial PA-EQUATORIAL PARÁ DISTRIBUIDORA DE ENERGIA S.A.(04.895.728/0001-80)-Rodovia Augusto Montenegro, S/N-PA--Participacao: 100,00000 | Registro-REG | Declaração AKtSY2Jd183KVK1 de 26/11/2019 | Registro | Registro de Capacidade Reduzida | N | Tucuruí/PA-Norte | UFV.RS.PA.046356-6.01 | 50 |  | 31/10/2019 |  |  | -3.961 | -49.7853 | Solar | Radiação solar | RS | Radiação solar
46357 | Jarder Sacramento Tavares | 1 | 1 | UFV | Operação |  | Equatorial PA-EQUATORIAL PARÁ DISTRIBUIDORA DE ENERGIA S.A.(04.895.728/0001-80)-Rodovia Augusto Montenegro, S/N-PA--Participacao: 100,00000 | Registro-REG | Declaração 2tBG7dlh29tSAYI de 26/11/2019 | Registro | Registro de Capacidade Reduzida | N | Tucuruí/PA-Norte | UFV.RS.PA.046357-4.01 | 50 |  | 01/11/2019 |  |  | -3.9401 | -49.8021 | Solar | Radiação solar | RS | Radiação solar
46373 | Joao Batista Reis | 1 | 1 | UFV | Operação |  | Equatorial PA-EQUATORIAL PARÁ DISTRIBUIDORA DE ENERGIA S.A.(04.895.728/0001-80)-Rodovia Augusto Montenegro, S/N-PA--Participacao: 100,00000 | Registro-REG | Declaração B4WVPPZxzWUGOGP de 26/11/2019 | Registro | Registro de Capacidade Reduzida | N | Tucuruí/PA-Norte | UFV.RS.PA.046373-6.01 | 50 |  | 01/11/2019 |  |  | -3.9622 | -49.7852 | Solar | Radiação solar | RS | Radiação solar
46376 | Wanderley Sacramento | 1 | 1 | UFV | Operação |  | Equatorial PA-EQUATORIAL PARÁ DISTRIBUIDORA DE ENERGIA S.A.(04.895.728/0001-80)-Rodovia Augusto Montenegro, S/N-PA--Participacao: 100,00000 | Registro-REG | Declaração DUbeQfS4MOe30tZ de 26/11/2019 | Registro | Registro de Capacidade Reduzida | N | Tucuruí/PA-Norte | UFV.RS.PA.046376-0.01 | 50 |  | 01/11/2019 |  |  | -3.9709 | -49.8869 | Solar | Radiação solar | RS | Radiação solar
46377 | Welder Moura Pereira | 1 | 1 | UFV | Operação |  | Equatorial PA-EQUATORIAL PARÁ DISTRIBUIDORA DE ENERGIA S.A.(04.895.728/0001-80)-Rodovia Augusto Montenegro, S/N-PA--Participacao: 100,00000 | Registro-REG | Declaração 5Z6I2z05JhWV88Y de 26/11/2019 | Registro | Registro de Capacidade Reduzida | N | Tucuruí/PA-Norte | UFV.RS.PA.046377-9.01 | 50 |  | 01/11/2019 |  |  | -3.9472 | -49.7959 | Solar | Radiação solar | RS | Radiação solar
46390 | Joaquim Alves Dias | 1 | 1 | UFV | Operação |  | Equatorial PA-EQUATORIAL PARÁ DISTRIBUIDORA DE ENERGIA S.A.(04.895.728/0001-80)-Rodovia Augusto Montenegro, S/N-PA--Participacao: 100,00000 | Registro-REG | Declaração CIOWfCfB6zVdU4h de 26/11/2019 | Registro | Registro de Capacidade Reduzida | N | Tucuruí/PA-Norte | UFV.RS.PA.046390-6.01 | 50 |  | 04/11/2019 |  |  | -3.7553 | -49.8452 | Solar | Radiação solar | RS | Radiação solar
46394 | Pedro Rosa Filho | 1 | 1 | UFV | Operação |  | Equatorial PA-EQUATORIAL PARÁ DISTRIBUIDORA DE ENERGIA S.A.(04.895.728/0001-80)-Rodovia Augusto Montenegro, S/N-PA--Participacao: 100,00000 | Registro-REG | Declaração 93h5KxbZx0DZJdb de 26/11/2019 | Registro | Registro de Capacidade Reduzida | N | Tucuruí/PA-Norte | UFV.RS.PA.046394-9.01 | 50 |  | 04/11/2019 |  |  | -3.8715 | -49.887 | Solar | Radiação solar | RS | Radiação solar
46395 | Marivone Silva Costa | 1 | 1 | UFV | Operação |  | Equatorial PA-EQUATORIAL PARÁ DISTRIBUIDORA DE ENERGIA S.A.(04.895.728/0001-80)-Rodovia Augusto Montenegro, S/N-PA--Participacao: 100,00000 | Registro-REG | Declaração 41xd0UzZB2VDzI5 de 26/11/2019 | Registro | Registro de Capacidade Reduzida | N | Tucuruí/PA-Norte | UFV.RS.PA.046395-7.01 | 50 |  | 04/11/2019 |  |  | -3.8155 | -49.7861 | Solar | Radiação solar | RS | Radiação solar
46396 | Andreane da Silva | 1 | 1 | UFV | Operação |  | Equatorial PA-EQUATORIAL PARÁ DISTRIBUIDORA DE ENERGIA S.A.(04.895.728/0001-80)-Rodovia Augusto Montenegro, S/N-PA--Participacao: 100,00000 | Registro-REG | Declaração 84JQxezBZtPVI5D de 26/11/2019 | Registro | Registro de Capacidade Reduzida | N | Tucuruí/PA-Norte | UFV.RS.PA.046396-5.01 | 50 |  | 04/11/2019 |  |  | -3.7588 | -49.8756 | Solar | Radiação solar | RS | Radiação solar
46397 | Valdivina da Silva Cruz | 1 | 1 | UFV | Operação |  | Equatorial PA-EQUATORIAL PARÁ DISTRIBUIDORA DE ENERGIA S.A.(04.895.728/0001-80)-Rodovia Augusto Montenegro, S/N-PA--Participacao: 100,00000 | Registro-REG | Declaração QfQIC7xD9Adh557 de 26/11/2019 | Registro | Registro de Capacidade Reduzida | N | Tucuruí/PA-Norte | UFV.RS.PA.046397-3.01 | 50 |  | 04/11/2019 |  |  | -3.8315 | -49.7883 | Solar | Radiação solar | RS | Radiação solar
46398 | Raimundo Neres Dos Santos | 1 | 1 | UFV | Operação |  | Equatorial PA-EQUATORIAL PARÁ DISTRIBUIDORA DE ENERGIA S.A.(04.895.728/0001-80)-Rodovia Augusto Montenegro, S/N-PA--Participacao: 100,00000 | Registro-REG | Declaração PfMJGh3FFUUDdxY de 26/11/2019 | Registro | Registro de Capacidade Reduzida | N | Tucuruí/PA-Norte | UFV.RS.PA.046398-1.01 | 50 |  | 04/11/2019 |  |  | -3.9268 | -49.9026 | Solar | Radiação solar | RS | Radiação solar
46414 | Simone Ferreira Lima | 1 | 1 | UFV | Operação |  | Equatorial PA-EQUATORIAL PARÁ DISTRIBUIDORA DE ENERGIA S.A.(04.895.728/0001-80)-Rodovia Augusto Montenegro, S/N-PA--Participacao: 100,00000 | Registro-REG | Declaração JzIQ20el32hW31Z de 27/11/2019 | Registro | Registro de Capacidade Reduzida | N | Tucuruí/PA-Norte | UFV.RS.PA.046414-7.01 | 50 |  | 04/11/2019 |  |  | -3.8138 | -49.7947 | Solar | Radiação solar | RS | Radiação solar
46415 | Dedilene do Carmo Silva | 1 | 1 | UFV | Operação |  | Equatorial PA-EQUATORIAL PARÁ DISTRIBUIDORA DE ENERGIA S.A.(04.895.728/0001-80)-Rodovia Augusto Montenegro, S/N-PA--Participacao: 100,00000 | Registro-REG | Declaração JlJx2O5d3thD099 de 27/11/2019 | Registro | Registro de Capacidade Reduzida | N | Tucuruí/PA-Norte | UFV.RS.PA.046415-5.01 | 50 |  | 04/11/2019 |  |  | -3.8188 | -49.7687 | Solar | Radiação solar | RS | Radiação solar
46416 | Ronaldo da Silva Souza | 1 | 1 | UFV | Operação |  | Equatorial PA-EQUATORIAL PARÁ DISTRIBUIDORA DE ENERGIA S.A.(04.895.728/0001-80)-Rodovia Augusto Montenegro, S/N-PA--Participacao: 100,00000 | Registro-REG | Declaração FxS1V87xYf903bh de 27/11/2019 | Registro | Registro de Capacidade Reduzida | N | Tucuruí/PA-Norte | UFV.RS.PA.046416-3.01 | 50 |  | 04/11/2019 |  |  | -3.7533 | -49.879 | Solar | Radiação solar | RS | Radiação solar
46417 | Domingas Pinto Garcia | 1 | 1 | UFV | Operação |  | Equatorial PA-EQUATORIAL PARÁ DISTRIBUIDORA DE ENERGIA S.A.(04.895.728/0001-80)-Rodovia Augusto Montenegro, S/N-PA--Participacao: 100,00000 | Registro-REG | Declaração hhKPYA7dt7AZ460 de 27/11/2019 | Registro | Registro de Capacidade Reduzida | N | Tucuruí/PA-Norte | UFV.RS.PA.046417-1.01 | 50 |  | 04/11/2019 |  |  | -3.8121 | -49.7929 | Solar | Radiação solar | RS | Radiação solar
46418 | Manoel Domingos da Silva | 1 | 1 | UFV | Operação |  | Equatorial PA-EQUATORIAL PARÁ DISTRIBUIDORA DE ENERGIA S.A.(04.895.728/0001-80)-Rodovia Augusto Montenegro, S/N-PA--Participacao: 100,00000 | Registro-REG | Declaração WAJB4WnBMIzO3OJ de 27/11/2019 | Registro | Registro de Capacidade Reduzida | N | Tucuruí/PA-Norte | UFV.RS.PA.046418-0.01 | 50 |  | 04/11/2019 |  |  | -3.8375 | -49.7765 | Solar | Radiação solar | RS | Radiação solar
46419 | Francemir Correa Lopes | 1 | 1 | UFV | Operação |  | Equatorial PA-EQUATORIAL PARÁ DISTRIBUIDORA DE ENERGIA S.A.(04.895.728/0001-80)-Rodovia Augusto Montenegro, S/N-PA--Participacao: 100,00000 | Registro-REG | Declaração IYzS1P4COzSWSG9 de 27/11/2019 | Registro | Registro de Capacidade Reduzida | N | Tucuruí/PA-Norte | UFV.RS.PA.046419-8.01 | 50 |  | 04/11/2019 |  |  | -3.835 | -49.7832 | Solar | Radiação solar | RS | Radiação solar
46420 | Antonio Cleuton Oliveira Rego | 1 | 1 | UFV | Operação |  | Equatorial PA-EQUATORIAL PARÁ DISTRIBUIDORA DE ENERGIA S.A.(04.895.728/0001-80)-Rodovia Augusto Montenegro, S/N-PA--Participacao: 100,00000 | Registro-REG | Declaração 65YFG5SCCtn5Pt0 de 27/11/2019 | Registro | Registro de Capacidade Reduzida | N | Tucuruí/PA-Norte | UFV.RS.PA.046420-1.01 | 50 |  | 04/11/2019 |  |  | -3.8852 | -49.9049 | Solar | Radiação solar | RS | Radiação solar
46421 | Jacira da Conceicao Correa David | 1 | 1 | UFV | Operação |  | Equatorial PA-EQUATORIAL PARÁ DISTRIBUIDORA DE ENERGIA S.A.(04.895.728/0001-80)-Rodovia Augusto Montenegro, S/N-PA--Participacao: 100,00000 | Registro-REG | Declaração KfPDOUJ8YlzUCd3 de 27/11/2019 | Registro | Registro de Capacidade Reduzida | N | Tucuruí/PA-Norte | UFV.RS.PA.046421-0.01 | 50 |  | 04/11/2019 |  |  | -3.7557 | -49.8204 | Solar | Radiação solar | RS | Radiação solar
46422 | Iracy de Sousa Melo | 1 | 1 | UFV | Operação |  | Equatorial PA-EQUATORIAL PARÁ DISTRIBUIDORA DE ENERGIA S.A.(04.895.728/0001-80)-Rodovia Augusto Montenegro, S/N-PA--Participacao: 100,00000 | Registro-REG | Declaração QIF8OQ0e1YA4YQd de 27/11/2019 | Registro | Registro de Capacidade Reduzida | N | Tucuruí/PA-Norte | UFV.RS.PA.046422-8.01 | 50 |  | 04/11/2019 |  |  | -3.819 | -49.7685 | Solar | Radiação solar | RS | Radiação solar
46423 | Dalgisa do Carmo Silva | 1 | 1 | UFV | Operação |  | Equatorial PA-EQUATORIAL PARÁ DISTRIBUIDORA DE ENERGIA S.A.(04.895.728/0001-80)-Rodovia Augusto Montenegro, S/N-PA--Participacao: 100,00000 | Registro-REG | Declaração t09Y5bnxdhABQCG de 27/11/2019 | Registro | Registro de Capacidade Reduzida | N | Tucuruí/PA-Norte | UFV.RS.PA.046423-6.01 | 50 |  | 04/11/2019 |  |  | -3.7749 | -49.8278 | Solar | Radiação solar | RS | Radiação solar
46424 | Raimundo Alves Nunes | 1 | 1 | UFV | Operação |  | Equatorial PA-EQUATORIAL PARÁ DISTRIBUIDORA DE ENERGIA S.A.(04.895.728/0001-80)-Rodovia Augusto Montenegro, S/N-PA--Participacao: 100,00000 | Registro-REG | Declaração 6tFb6UhKeQK4n7J de 27/11/2019 | Registro | Registro de Capacidade Reduzida | N | Tucuruí/PA-Norte | UFV.RS.PA.046424-4.01 | 50 |  | 04/11/2019 |  |  | -3.825 | -49.7768 | Solar | Radiação solar | RS | Radiação solar
48514 | Ventos de São Caio | 35200 | 0 | EOL | Construção |  | -VENTOS DE SÃO CAIO ENERGIAS RENOVÁVEIS S/A(23.037.422/0001-37)-Edifício Rodovia Doutor Mendel Steinbruch km 8, 10800 -CE--Participacao: 100,00000 | Produção Independente de Energia-PIE | Processo 48500.001274/2020-63; Despacho 1.951 de 02/07/2020 Data de Vigência de 07/07/2020 Data de Vigência até 07/07/2021, ; Resolução 9.423 de 10/11/2020 Data de Vigência de 13/11/2020 Data de Vigência até 13/11/2055, ; Resolução 9.423 de 10/11/2020; Portaria 583 de 03/03/2021; Despacho 4.222 de 31/12/2021; Despacho 4.222 de 31/12/2021 | Autorização | Processo de Autorização(SCG); DRO; Outorga de Autorização; Desconto TUST/TUSD; REIDI; Redução de Potência; Alteração de Leiaute | NE | Betânia do Piauí/PI-Nordeste; Paulistana/PI-Nordeste | EOL.CV.PI.048514-4.01 | 50 | Não |  | 0 |  |  |  | Eólica | Cinética do vento | CV | Cinética do vento
48608 | 3 Tentos Ijuí | 5500 | 0 | UTE | Construção |  | -TRÊS TENTOS AGROINDUSTRIAL S.A.(94.813.102/0001-70)-AV PRINCIPAL, 187-RS--Participacao: 100,00000 | Autoprodução de Energia-APE | Processo 48500.002898/2020-06; Despacho 1.800 de 22/06/2020; Resolução 10.204 de 29/06/2021 Data de Vigência de 05/07/2021 Data de Vigência até 05/07/2056, ; Resolução 10.204 de 29/06/2021; Despacho 4078/2021-SFG de 21/12/2021 | Autorização | Processo de Autorização(SCG); DRO; Outorga de Autorização; Desconto TUST/TUSD; Liberação de Unidade Geradora para Operação em Teste | S | Ijuí/RS-Sul | UTE.FL.RS.048608-6.01 | 50 | Não |  | 0 |  | -28.4163 | -53.909 | Biomassa | Floresta | FL | Resíduos Florestais
48512 | Ventos de Santo Alderico | 39600 | 0 | EOL | Construção |  | -VENTOS DE SANTO ALDERICO ENERGIAS RENOVAVEIS S/A(23.037.528/0001-30)-Edifício Rodovia Doutor Mendel Steinbruch km 8, 10800-CE--Participacao: 100,00000 | Produção Independente de Energia-PIE | Processo 48500.001288/2020-87; Despacho 1.955 de 02/07/2020 Data de Vigência de 07/07/2020 Data de Vigência até 07/07/2021, ; Resolução 9.427 de 10/11/2020 Data de Vigência de 13/11/2020 Data de Vigência até 13/11/2055, ; Resolução 9.427 de 10/11/2020; Portaria 564 de 24/02/2021; Despacho 4.222 de 31/12/2021; Despacho 4.222 de 31/12/2021 | Autorização | Processo de Autorização(SCG); DRO; Outorga de Autorização; Desconto TUST/TUSD; REIDI; Ampliação de Potência; Alteração de Leiaute | NE | Betânia do Piauí/PI-Nordeste | EOL.CV.PI.048512-8.01 | 50 | Não |  | 0 |  |  |  | Eólica | Cinética do vento | CV | Cinética do vento
48516 | Ventos de São Ciro | 35200 | 0 | EOL | Construção |  | -VENTOS DE SÃO CIRO ENERGIAS RENOVÁVEIS S/A(23.037.463/0001-23)-Edifício Rodovia Doutor Mendel Steinbruch km 8, 10800 -CE--Participacao: 100,00000 | Produção Independente de Energia-PIE | Processo 48500.001276/2020-52; Despacho 1.953 de 02/07/2020 Data de Vigência de 07/07/2020 Data de Vigência até 07/07/2021, ; Resolução 9.424 de 10/11/2020 Data de Vigência de 13/11/2020 Data de Vigência até 13/11/2055, ; Resolução 9.424 de 10/11/2020; Portaria 574 de 01/03/2021; Despacho 4.222 de 31/12/2021; Despacho 4.222 de 31/12/2021 | Autorização | Processo de Autorização(SCG); DRO; Outorga de Autorização; Desconto TUST/TUSD; REIDI; Redução de Potência; Alteração de Leiaute | NE | Betânia do Piauí/PI-Nordeste | EOL.CV.PI.048516-0.01 | 50 | Não |  | 0 |  |  |  | Eólica | Cinética do vento | CV | Cinética do vento
48704 | Ventos de São Crispim | 48400 | 0 | EOL | Construção |  | -VENTOS DE SÃO CRISPIM I ENERGIAS RENOVÁVEIS S/A(23.037.375/0001-21)-Edifício Rodovia Doutor Mendel Steinbruch km 8, 10800 -CE--Participacao: 100,00000 | Produção Independente de Energia-PIE | Processo 48500.001275/2020-16; Despacho 1.958 de 02/07/2020 Data de Vigência de 07/07/2020 Data de Vigência até 07/07/2021, ; Resolução 9.425 de 10/11/2020 Data de Vigência de 13/11/2020 Data de Vigência até 13/11/2055, ; Resolução 9.425 de 10/11/2020; Portaria 566 de 24/02/2021; Despacho 4.222 de 31/12/2021; Despacho 4.222 de 31/12/2021 | Autorização | Processo de Autorização(SCG); DRO; Outorga de Autorização; Desconto TUST/TUSD; REIDI; Ampliação de Potência; Alteração de Leiaute | NE | Betânia do Piauí/PI-Nordeste; Curral Novo do Piauí/PI-Nordeste | EOL.CV.PI.048704-0.01 | 50 | Não |  | 0 |  |  |  | Eólica | Cinética do vento | CV | Cinética do vento
48822 | Supermercado Nordestão Superfacil Rodoviaria | 960 | 960 | UFV | Operação |  | -SUPERMERCADO NORDESTÃO LTDA(08.030.363/0001-81)-ROD BR-304, S/N-RN--Participacao: 100,00000 | Registro-REG | Declaração 09R78PYnee86FUP de 15/07/2020; Declaração COV3PSQZS1KPZAl de 21/07/2020 | Registro; Registro | Registro de Capacidade Reduzida | NE | Natal/RN-Nordeste | UFV.RS.RN.048822-4.01 | 50 | Não | 03/09/2019 | 0 |  | 5.8195 | -35.2375 | Solar | Radiação solar | RS | Radiação solar
48823 | Bbf Cavalcante | 880 | 880 | UTE | Operação |  | -BRASIL BIO FUELS S.A.(09.478.309/0001-66)-Rua Bela Cintra, 904-SP--Participacao: 100,00000 | Registro-REG | Declaração ClB11KlZ4PZl9I5 de 13/07/2020 | Registro |  | N | São João da Baliza/RR-Norte | UTE.PE.RR.048823-2.01 | 0 | Não | 10/01/2020 | 0 |  | 0.95972 | -59.9527 | Fóssil | Petróleo | PE | Óleo Diesel
48863 | Cdr Pedreira I | 3120 | 3120 | UTE | Operação |  | -VEOLIA ENERGIA LTDA.(02.740.510/0001-20)-Avenida Manuel Bandeira, 291-SP--Participacao: 100,00000 | Registro-REG | Processo 48500.002270/2020-01; Portaria 290 de 04/08/2020; Declaração Kdn1S13tn31ZFA9 de 16/04/2021; Despacho 2329/2021-SFG de 03/08/2021; Despacho 2412/2021-SFG | Registro | Processo REIDI; REIDI; Registro de Capacidade Reduzida; Liberação de Unidade Geradora para Operação em Teste; Liberação de Unidade Geradora para Operação Comercial | SE | Guarulhos/SP-Sudeste; São Paulo/SP-Sudeste | UTE.RU.SP.048863-1.01 | 100 | Não | 04/03/2021 | 0 |  | -23.4125 | -46.5625 | Biomassa | Resíduos sólidos urbanos | RU | Resíduos Sólidos Urbanos - RU
48824 | C . Vale 150 Kw | 150 | 150 | UFV | Operação |  | -C.VALE - COOPERATIVA AGROINDUSTRIAL(77.863.223/0001-07)-AV INDEPENDÊNCIA, 2347-PR--Participacao: 100,00000 | Registro-REG | Declaração xGxJh8APCO91xnG de 13/07/2020; Declaração QACOxCWBFSWJAYF de 21/07/2020 | Registro; Registro | Registro de Capacidade Reduzida | CO | Diamantino/MT-Centro Oeste | UFV.RS.MT.048824-0.01 | 50 | Não | 24/05/2020 | 0 |  | -14.3834 | -56.368 | Solar | Radiação solar | RS | Radiação solar
48831 | Gramazini Solar Park | 290 | 290 | UFV | Operação |  | -Gramazini Granitos e Mármores Thomazini LTDA.(32.485.369/0001-28)-Localidade de Duas Barras, km 22,5, S/N-ES--Participacao: 100,00000 | Registro-REG | Declaração xeAV66n21JWnQ49 de 20/07/2020 | Registro | Registro de Capacidade Reduzida | SE | Barra de São Francisco/ES-Sudeste | UFV.RS.ES.048831-3.01 | 50 | Não | 22/06/2020 | 0 |  | -18.6769 | -40.8158 | Solar | Radiação solar | RS | Radiação solar
48949 | São Gonçalo | 8466 | 0 | UTE | Construção |  | -São Gonçalo Energia e Gás Renovável Ltda.(26.905.543/0001-41)-Edifício Avenida Nilo Peçanha 50, 50-RJ--Participacao: 100,00000 | Produção Independente de Energia-PIE | Processo 48500.001474/2018-00; Despacho 2.181 de 27/07/2020; Resolução 9.515 de 08/12/2020 Data de Vigência de 11/12/2020 Data de Vigência até 11/12/2055, ; Resolução 9.515 de 08/12/2020 | Autorização | Processo de Autorização(SCG); DRO; Outorga de Autorização; Desconto TUST/TUSD | SE | São Gonçalo/RJ-Sudeste | UTE.RU.RJ.048949-2.01 | 100 | Não |  | 0 |  | -22.8567 | -42.9808 | Biomassa | Resíduos sólidos urbanos | RU | Biogás - RU
49209 | Somai | 162 | 162 | UFV | Operação |  | -Somai Nordeste S/A.(22.673.347/0001-38)-Rodovia BR-365, S/N-MG--Participacao: 100,00000 | Registro-REG | Declaração ZJYW9F5t6Z3GYKO de 06/08/2020 | Registro | Registro de Capacidade Reduzida | SE | Montes Claros/MG-Sudeste | UFV.RS.MG.049209-4.01 | 50 | Não | 04/08/2020 | 0 |  | -16.8939 | -43.9553 | Solar | Radiação solar | RS | Radiação solar
49251 | Aeroporto De Salvador | 3300 | 3300 | UFV | Operação |  | -Concessionaria Do Aeroporto de Salvador S.A.(27.950.582/0001-23)-Terminal Aeroporto Internacional Deputado Luís Eduardo Magalhães, S/N-BA--Participacao: 100,00000 | Registro-REG | Declaração SS76AUn149Q1KMQ de 02/09/2020; Despacho 764/2021-SFG de 19/03/2021; Despacho 2338/2021-SFG de 03/08/2021 | Registro | Registro de Capacidade Reduzida; Liberação de Unidade Geradora para Operação em Teste; Liberação de Unidade Geradora para Operação Comercial | NE | Salvador/BA-Nordeste | UFV.RS.BA.049251-5.01 | 50 | Não | 20/08/2020 | 0 |  | -12.9137 | -38.3363 | Solar | Radiação solar | RS | Radiação solar
50604 | Condomínio Domo Business | 2400 | 2400 | UTE | Operação |  | -Condomínio Domo Business(15.039.425/0001-81)-Rua José Versolato, 111-SP--Participacao: 100,00000 | Registro-REG | Declaração l28hW9SP4ZFFZnZ de 22/02/2021 | Registro | Registro de Capacidade Reduzida | SE | São Bernardo do Campo/SP-Sudeste | UTE.PE.SP.050604-4.01 | 0 | Não | 10/09/2015 | 0 |  | -23.6911 | -46.5492 | Fóssil | Petróleo | PE | Óleo Diesel
50674 | Wildson Santos de Souza | 1 | 1 | UFV | Operação |  | Equatorial PA-EQUATORIAL PARÁ DISTRIBUIDORA DE ENERGIA S.A.(04.895.728/0001-80)-Rodovia Augusto Montenegro, S/N-PA--Participacao: 100,00000 | Registro-REG | Declaração he12lehZCtKP9FA de 24/02/2021 | Registro | Registro de Capacidade Reduzida | N | Prainha/PA-Norte | UFV.RS.PA.050674-5.01 | 50 |  | 29/01/2021 |  |  | -2.0805 | -53.449 | Solar | Radiação solar | RS | Radiação solar
50675 | Juciara de Souza Rodrigues | 1 | 1 | UFV | Operação |  | Equatorial PA-EQUATORIAL PARÁ DISTRIBUIDORA DE ENERGIA S.A.(04.895.728/0001-80)-Rodovia Augusto Montenegro, S/N-PA--Participacao: 100,00000 | Registro-REG | Declaração DPB1K0G8PtlA8D4 de 24/02/2021 | Registro | Registro de Capacidade Reduzida | N | Prainha/PA-Norte | UFV.RS.PA.050675-3.01 | 50 |  | 29/01/2021 |  |  | -2.1475 | -53.4606 | Solar | Radiação solar | RS | Radiação solar
50676 | Almiro Matos Furtado | 1 | 1 | UFV | Operação |  | Equatorial PA-EQUATORIAL PARÁ DISTRIBUIDORA DE ENERGIA S.A.(04.895.728/0001-80)-Rodovia Augusto Montenegro, S/N-PA--Participacao: 100,00000 | Registro-REG | Declaração 4nUfDtA0xhOBFS8 de 24/02/2021 | Registro | Registro de Capacidade Reduzida | N | Prainha/PA-Norte | UFV.RS.PA.050676-1.01 | 50 |  | 29/01/2021 |  |  | -2.0118 | -53.4544 | Solar | Radiação solar | RS | Radiação solar
50677 | Maria Das Gracas Ramos de Andrade | 1 | 1 | UFV | Operação |  | Equatorial PA-EQUATORIAL PARÁ DISTRIBUIDORA DE ENERGIA S.A.(04.895.728/0001-80)-Rodovia Augusto Montenegro, S/N-PA--Participacao: 100,00000 | Registro-REG | Declaração 3UV90lVA10W8FdC de 24/02/2021 | Registro | Registro de Capacidade Reduzida | N | Prainha/PA-Norte | UFV.RS.PA.050677-0.01 | 50 |  | 29/01/2021 |  |  | -2.1095 | -53.4442 | Solar | Radiação solar | RS | Radiação solar
50678 | Amiraldo Pires de Pires | 1 | 1 | UFV | Operação |  | Equatorial PA-EQUATORIAL PARÁ DISTRIBUIDORA DE ENERGIA S.A.(04.895.728/0001-80)-Rodovia Augusto Montenegro, S/N-PA--Participacao: 100,00000 | Registro-REG | Declaração 5dVY92WM24heQJ0 de 24/02/2021 | Registro | Registro de Capacidade Reduzida | N | Prainha/PA-Norte | UFV.RS.PA.050678-8.01 | 50 |  | 29/01/2021 |  |  | -2.0554 | -53.4403 | Solar | Radiação solar | RS | Radiação solar
50679 | Maria Edinelma Gomes Souza | 1 | 1 | UFV | Operação |  | Equatorial PA-EQUATORIAL PARÁ DISTRIBUIDORA DE ENERGIA S.A.(04.895.728/0001-80)-Rodovia Augusto Montenegro, S/N-PA--Participacao: 100,00000 | Registro-REG | Declaração 9P9K27SzYC77f75 de 24/02/2021 | Registro | Registro de Capacidade Reduzida | N | Prainha/PA-Norte | UFV.RS.PA.050679-6.01 | 50 |  | 29/01/2021 |  |  | -2.2 | -53.4384 | Solar | Radiação solar | RS | Radiação solar
50680 | Zulmira Azevedo do Nascimento | 1 | 1 | UFV | Operação |  | Equatorial PA-EQUATORIAL PARÁ DISTRIBUIDORA DE ENERGIA S.A.(04.895.728/0001-80)-Rodovia Augusto Montenegro, S/N-PA--Participacao: 100,00000 | Registro-REG | Declaração 5hFGAx4VbD63UnS de 24/02/2021 | Registro | Registro de Capacidade Reduzida | N | Prainha/PA-Norte | UFV.RS.PA.050680-0.01 | 50 |  | 29/01/2021 |  |  | -2.1231 | -53.6481 | Solar | Radiação solar | RS | Radiação solar
50640 | Itajaí | 2264 | 2264 | UTE | Operação |  | -Itajaí Biogás e Energia S.A.(17.336.254/0001-88)-Rua Carlos de Carvalho, nº 555, conjunto 231-PR--Participacao: 100,00000 | Registro-REG | Declaração 66R1GYJ629dKAeO de 23/02/2021; Despacho 1034/2021-SFG de 15/04/2021; Despacho 1325/2021-SFG de 11/05/2021 | Registro | Registro de Capacidade Reduzida; Liberação de Unidade Geradora para Operação em Teste; Liberação de Unidade Geradora para Operação Comercial | S | Itajaí/SC-Sul | UTE.RU.SC.050640-0.01 | 100 | Não | 22/02/2021 | 0 |  | -26.9772 | -48.7036 | Biomassa | Resíduos sólidos urbanos | RU | Biogás - RU
50644 | Cleulinaldo Esquerdo Furtado | 1 | 1 | UFV | Operação |  | Equatorial PA-EQUATORIAL PARÁ DISTRIBUIDORA DE ENERGIA S.A.(04.895.728/0001-80)-Rodovia Augusto Montenegro, S/N-PA--Participacao: 100,00000 | Registro-REG | Declaração dPAAGJ02zKQMF78 de 24/02/2021 | Registro | Registro de Capacidade Reduzida | N | Prainha/PA-Norte | UFV.RS.PA.050644-3.01 | 50 |  | 18/01/2021 |  |  | -2.0284 | -53.5518 | Solar | Radiação solar | RS | Radiação solar
50645 | Eduardo Monteiro Caldeira | 1 | 1 | UFV | Operação |  | Equatorial PA-EQUATORIAL PARÁ DISTRIBUIDORA DE ENERGIA S.A.(04.895.728/0001-80)-Rodovia Augusto Montenegro, S/N-PA--Participacao: 100,00000 | Registro-REG | Declaração xMKIbhB6D1lFOQM de 24/02/2021 | Registro | Registro de Capacidade Reduzida | N | Prainha/PA-Norte | UFV.RS.PA.050645-1.01 | 50 |  | 18/01/2021 |  |  | -2.2317 | -53.5518 | Solar | Radiação solar | RS | Radiação solar
50646 | Ricardo Dias Caldeira | 1 | 1 | UFV | Operação |  | Equatorial PA-EQUATORIAL PARÁ DISTRIBUIDORA DE ENERGIA S.A.(04.895.728/0001-80)-Rodovia Augusto Montenegro, S/N-PA--Participacao: 100,00000 | Registro-REG | Declaração M1tzKfYz31zfx7t de 24/02/2021 | Registro | Registro de Capacidade Reduzida | N | Prainha/PA-Norte | UFV.RS.PA.050646-0.01 | 50 |  | 18/01/2021 |  |  | -2.2318 | -53.4396 | Solar | Radiação solar | RS | Radiação solar
50647 | Eloise Coelho de Jesus | 1 | 1 | UFV | Operação |  | Equatorial PA-EQUATORIAL PARÁ DISTRIBUIDORA DE ENERGIA S.A.(04.895.728/0001-80)-Rodovia Augusto Montenegro, S/N-PA--Participacao: 100,00000 | Registro-REG | Declaração FB0nI4nFz1UbeAP de 24/02/2021 | Registro | Registro de Capacidade Reduzida | N | Prainha/PA-Norte | UFV.RS.PA.050647-8.01 | 50 |  | 18/01/2021 |  |  | -2.0822 | -53.4397 | Solar | Radiação solar | RS | Radiação solar
50648 | Adelaide Pinto Freitas | 1 | 1 | UFV | Operação |  | Equatorial PA-EQUATORIAL PARÁ DISTRIBUIDORA DE ENERGIA S.A.(04.895.728/0001-80)-Rodovia Augusto Montenegro, S/N-PA--Participacao: 100,00000 | Registro-REG | Declaração ezKO1hlxzYOxGfd de 24/02/2021 | Registro | Registro de Capacidade Reduzida | N | Prainha/PA-Norte | UFV.RS.PA.050648-6.01 | 50 |  | 18/01/2021 |  |  | -2.1792 | -53.4556 | Solar | Radiação solar | RS | Radiação solar
50649 | Sebastiao Lucas Queiroz | 1 | 1 | UFV | Operação |  | Equatorial PA-EQUATORIAL PARÁ DISTRIBUIDORA DE ENERGIA S.A.(04.895.728/0001-80)-Rodovia Augusto Montenegro, S/N-PA--Participacao: 100,00000 | Registro-REG | Declaração I9KdlVY0K3hO64S de 24/02/2021 | Registro | Registro de Capacidade Reduzida | N | Prainha/PA-Norte | UFV.RS.PA.050649-4.01 | 50 |  | 19/01/2021 |  |  | -1.9928 | -53.4358 | Solar | Radiação solar | RS | Radiação solar
50650 | Maria Das Gracas Gomes | 1 | 1 | UFV | Operação |  | Equatorial PA-EQUATORIAL PARÁ DISTRIBUIDORA DE ENERGIA S.A.(04.895.728/0001-80)-Rodovia Augusto Montenegro, S/N-PA--Participacao: 100,00000 | Registro-REG | Declaração YPzMWASJJ6CZzQY de 24/02/2021 | Registro | Registro de Capacidade Reduzida | N | Prainha/PA-Norte | UFV.RS.PA.050650-8.01 | 50 |  | 19/01/2021 |  |  | -1.9929 | -53.5025 | Solar | Radiação solar | RS | Radiação solar
50651 | Isabel da Costa Furtado | 1 | 1 | UFV | Operação |  | Equatorial PA-EQUATORIAL PARÁ DISTRIBUIDORA DE ENERGIA S.A.(04.895.728/0001-80)-Rodovia Augusto Montenegro, S/N-PA--Participacao: 100,00000 | Registro-REG | Declaração Whedfh1MQCUVO6A de 24/02/2021 | Registro | Registro de Capacidade Reduzida | N | Prainha/PA-Norte | UFV.RS.PA.050651-6.01 | 50 |  | 19/01/2021 |  |  | -1.9946 | -53.5027 | Solar | Radiação solar | RS | Radiação solar
50652 | Andre Cardoso Nascimento | 1 | 1 | UFV | Operação |  | Equatorial PA-EQUATORIAL PARÁ DISTRIBUIDORA DE ENERGIA S.A.(04.895.728/0001-80)-Rodovia Augusto Montenegro, S/N-PA--Participacao: 100,00000 | Registro-REG | Declaração hWG1FI1ex6B0t87 de 24/02/2021 | Registro | Registro de Capacidade Reduzida | N | Prainha/PA-Norte | UFV.RS.PA.050652-4.01 | 50 |  | 19/01/2021 |  |  | -2.0652 | -53.487 | Solar | Radiação solar | RS | Radiação solar
50653 | Joselma da Silva Esquerdo | 1 | 1 | UFV | Operação |  | Equatorial PA-EQUATORIAL PARÁ DISTRIBUIDORA DE ENERGIA S.A.(04.895.728/0001-80)-Rodovia Augusto Montenegro, S/N-PA--Participacao: 100,00000 | Registro-REG | Declaração x46Kl6GZtGVW8eV de 24/02/2021 | Registro | Registro de Capacidade Reduzida | N | Prainha/PA-Norte | UFV.RS.PA.050653-2.01 | 50 |  | 19/01/2021 |  |  | -2.0719 | -53.4571 | Solar | Radiação solar | RS | Radiação solar
50654 | Benetida do Espirito Santo Costa Queiroz | 1 | 1 | UFV | Operação |  | Equatorial PA-EQUATORIAL PARÁ DISTRIBUIDORA DE ENERGIA S.A.(04.895.728/0001-80)-Rodovia Augusto Montenegro, S/N-PA--Participacao: 100,00000 | Registro-REG | Declaração Y0De6D0FD1O5U36 de 24/02/2021 | Registro | Registro de Capacidade Reduzida | N | Prainha/PA-Norte | UFV.RS.PA.050654-0.01 | 50 |  | 19/01/2021 |  |  | -1.9929 | -53.4632 | Solar | Radiação solar | RS | Radiação solar
50655 | Jaiani Cardozo Dos Santos | 1 | 1 | UFV | Operação |  | Equatorial PA-EQUATORIAL PARÁ DISTRIBUIDORA DE ENERGIA S.A.(04.895.728/0001-80)-Rodovia Augusto Montenegro, S/N-PA--Participacao: 100,00000 | Registro-REG | Declaração S522dJe77QfebZ5 de 24/02/2021 | Registro | Registro de Capacidade Reduzida | N | Prainha/PA-Norte | UFV.RS.PA.050655-9.01 | 50 |  | 19/01/2021 |  |  | -2.0664 | -53.5028 | Solar | Radiação solar | RS | Radiação solar
50656 | Benedito Martins do Nascimento | 1 | 1 | UFV | Operação |  | Equatorial PA-EQUATORIAL PARÁ DISTRIBUIDORA DE ENERGIA S.A.(04.895.728/0001-80)-Rodovia Augusto Montenegro, S/N-PA--Participacao: 100,00000 | Registro-REG | Declaração FU3AV7GO6bKlZMU de 24/02/2021 | Registro | Registro de Capacidade Reduzida | N | Prainha/PA-Norte | UFV.RS.PA.050656-7.01 | 50 |  | 19/01/2021 |  |  | -2.0734 | -53.4584 | Solar | Radiação solar | RS | Radiação solar
50657 | Rosimar Dos Santos Monteiro | 1 | 1 | UFV | Operação |  | Equatorial PA-EQUATORIAL PARÁ DISTRIBUIDORA DE ENERGIA S.A.(04.895.728/0001-80)-Rodovia Augusto Montenegro, S/N-PA--Participacao: 100,00000 | Registro-REG | Declaração hPGeKzCZG7Wte34 de 24/02/2021 | Registro | Registro de Capacidade Reduzida | N | Prainha/PA-Norte | UFV.RS.PA.050657-5.01 | 50 |  | 19/01/2021 |  |  | -1.9927 | -53.463 | Solar | Radiação solar | RS | Radiação solar
50658 | Taythia Camila Costa Monteiro | 1 | 1 | UFV | Operação |  | Equatorial PA-EQUATORIAL PARÁ DISTRIBUIDORA DE ENERGIA S.A.(04.895.728/0001-80)-Rodovia Augusto Montenegro, S/N-PA--Participacao: 100,00000 | Registro-REG | Declaração 4FZz8xJJ4eh6Y7C de 24/02/2021 | Registro | Registro de Capacidade Reduzida | N | Prainha/PA-Norte | UFV.RS.PA.050658-3.01 | 50 |  | 19/01/2021 |  |  | -1.994 | -53.5021 | Solar | Radiação solar | RS | Radiação solar
50659 | Alex Damasceno Esquerdo | 1 | 1 | UFV | Operação |  | Equatorial PA-EQUATORIAL PARÁ DISTRIBUIDORA DE ENERGIA S.A.(04.895.728/0001-80)-Rodovia Augusto Montenegro, S/N-PA--Participacao: 100,00000 | Registro-REG | Declaração R8DelYePSlDY5JQ de 24/02/2021 | Registro | Registro de Capacidade Reduzida | N | Prainha/PA-Norte | UFV.RS.PA.050659-1.01 | 50 |  | 19/01/2021 |  |  | -2.0695 | -53.5065 | Solar | Radiação solar | RS | Radiação solar
50660 | Benedito Cardoso Damasceno | 1 | 1 | UFV | Operação |  | Equatorial PA-EQUATORIAL PARÁ DISTRIBUIDORA DE ENERGIA S.A.(04.895.728/0001-80)-Rodovia Augusto Montenegro, S/N-PA--Participacao: 100,00000 | Registro-REG | Declaração PBP8F4Cf1ntIKGx de 24/02/2021 | Registro | Registro de Capacidade Reduzida | N | Prainha/PA-Norte | UFV.RS.PA.050660-5.01 | 50 |  | 19/01/2021 |  |  | -2.0811 | -53.46 | Solar | Radiação solar | RS | Radiação solar
50661 | Elielza Costa Queiros | 1 | 1 | UFV | Operação |  | Equatorial PA-EQUATORIAL PARÁ DISTRIBUIDORA DE ENERGIA S.A.(04.895.728/0001-80)-Rodovia Augusto Montenegro, S/N-PA--Participacao: 100,00000 | Registro-REG | Declaração 9D1JDWV1BezIGBU de 24/02/2021 | Registro | Registro de Capacidade Reduzida | N | Prainha/PA-Norte | UFV.RS.PA.050661-3.01 | 50 |  | 20/01/2021 |  |  | -1.993 | -53.4495 | Solar | Radiação solar | RS | Radiação solar
50662 | Francicleia Freitas Ferreira | 1 | 1 | UFV | Operação |  | Equatorial PA-EQUATORIAL PARÁ DISTRIBUIDORA DE ENERGIA S.A.(04.895.728/0001-80)-Rodovia Augusto Montenegro, S/N-PA--Participacao: 100,00000 | Registro-REG | Declaração 6enYnWV04x7GMWJ de 24/02/2021 | Registro | Registro de Capacidade Reduzida | N | Prainha/PA-Norte | UFV.RS.PA.050662-1.01 | 50 |  | 22/01/2021 |  |  | -2.0735 | -53.5032 | Solar | Radiação solar | RS | Radiação solar
50663 | Irene Esquerdo do Nascimento | 1 | 1 | UFV | Operação |  | Equatorial PA-EQUATORIAL PARÁ DISTRIBUIDORA DE ENERGIA S.A.(04.895.728/0001-80)-Rodovia Augusto Montenegro, S/N-PA--Participacao: 100,00000 | Registro-REG | Declaração x0hWP6Mb0nzh6xM de 24/02/2021 | Registro | Registro de Capacidade Reduzida | N | Prainha/PA-Norte | UFV.RS.PA.050663-0.01 | 50 |  | 29/01/2021 |  |  | -2.0733 | -53.4619 | Solar | Radiação solar | RS | Radiação solar
50664 | Nayane Mendes de Almeida | 1 | 1 | UFV | Operação |  | Equatorial PA-EQUATORIAL PARÁ DISTRIBUIDORA DE ENERGIA S.A.(04.895.728/0001-80)-Rodovia Augusto Montenegro, S/N-PA--Participacao: 100,00000 | Registro-REG | Declaração DfJ09JeFz70t9D9 de 24/02/2021 | Registro | Registro de Capacidade Reduzida | N | Prainha/PA-Norte | UFV.RS.PA.050664-8.01 | 50 |  | 29/01/2021 |  |  | -2.0737 | -53.4627 | Solar | Radiação solar | RS | Radiação solar
50665 | Deuzarina da Silva Nunes | 1 | 1 | UFV | Operação |  | Equatorial PA-EQUATORIAL PARÁ DISTRIBUIDORA DE ENERGIA S.A.(04.895.728/0001-80)-Rodovia Augusto Montenegro, S/N-PA--Participacao: 100,00000 | Registro-REG | Declaração d574zVUI3Y666Jl de 24/02/2021 | Registro | Registro de Capacidade Reduzida | N | Prainha/PA-Norte | UFV.RS.PA.050665-6.01 | 50 |  | 29/01/2021 |  |  | -2.0718 | -53.4616 | Solar | Radiação solar | RS | Radiação solar
50666 | Elisangela Monteiro Dos Santos | 1 | 1 | UFV | Operação |  | Equatorial PA-EQUATORIAL PARÁ DISTRIBUIDORA DE ENERGIA S.A.(04.895.728/0001-80)-Rodovia Augusto Montenegro, S/N-PA--Participacao: 100,00000 | Registro-REG | Declaração KfW3l6QldhzZO3U de 24/02/2021 | Registro | Registro de Capacidade Reduzida | N | Prainha/PA-Norte | UFV.RS.PA.050666-4.01 | 50 |  | 29/01/2021 |  |  | -1.9934 | -53.4631 | Solar | Radiação solar | RS | Radiação solar
50667 | Eliziane Silva Melo | 1 | 1 | UFV | Operação |  | Equatorial PA-EQUATORIAL PARÁ DISTRIBUIDORA DE ENERGIA S.A.(04.895.728/0001-80)-Rodovia Augusto Montenegro, S/N-PA--Participacao: 100,00000 | Registro-REG | Declaração h5ChbQ0Gb5CfCBI de 24/02/2021 | Registro | Registro de Capacidade Reduzida | N | Prainha/PA-Norte | UFV.RS.PA.050667-2.01 | 50 |  | 29/01/2021 |  |  | -2.0812 | -53.5035 | Solar | Radiação solar | RS | Radiação solar
50668 | Darsone Queiroz Pinheiro | 1 | 1 | UFV | Operação |  | Equatorial PA-EQUATORIAL PARÁ DISTRIBUIDORA DE ENERGIA S.A.(04.895.728/0001-80)-Rodovia Augusto Montenegro, S/N-PA--Participacao: 100,00000 | Registro-REG | Declaração bDVfIS2485xz5ZK de 24/02/2021 | Registro | Registro de Capacidade Reduzida | N | Prainha/PA-Norte | UFV.RS.PA.050668-0.01 | 50 |  | 29/01/2021 |  |  | -2.1214 | -53.4491 | Solar | Radiação solar | RS | Radiação solar
50669 | Dalciete Pinheiro Batista | 1 | 1 | UFV | Operação |  | Equatorial PA-EQUATORIAL PARÁ DISTRIBUIDORA DE ENERGIA S.A.(04.895.728/0001-80)-Rodovia Augusto Montenegro, S/N-PA--Participacao: 100,00000 | Registro-REG | Declaração FWhPJOUPDfGOCM7 de 24/02/2021 | Registro | Registro de Capacidade Reduzida | N | Prainha/PA-Norte | UFV.RS.PA.050669-9.01 | 50 |  | 29/01/2021 |  |  | -2.1219 | -53.4499 | Solar | Radiação solar | RS | Radiação solar
50670 | Manoel do Espirito Santo da Silva Esquer | 1 | 1 | UFV | Operação |  | Equatorial PA-EQUATORIAL PARÁ DISTRIBUIDORA DE ENERGIA S.A.(04.895.728/0001-80)-Rodovia Augusto Montenegro, S/N-PA--Participacao: 100,00000 | Registro-REG | Declaração bSd0Ol26Y6JGxeb de 24/02/2021 | Registro | Registro de Capacidade Reduzida | N | Prainha/PA-Norte | UFV.RS.PA.050670-2.01 | 50 |  | 29/01/2021 |  |  | -2.078 | -53.451 | Solar | Radiação solar | RS | Radiação solar
50671 | Darnilson Pires Lucas | 1 | 1 | UFV | Operação |  | Equatorial PA-EQUATORIAL PARÁ DISTRIBUIDORA DE ENERGIA S.A.(04.895.728/0001-80)-Rodovia Augusto Montenegro, S/N-PA--Participacao: 100,00000 | Registro-REG | Declaração JeOV8fS2DZnZeSh de 24/02/2021 | Registro | Registro de Capacidade Reduzida | N | Prainha/PA-Norte | UFV.RS.PA.050671-0.01 | 50 |  | 29/01/2021 |  |  | -2.148 | -53.4605 | Solar | Radiação solar | RS | Radiação solar
50672 | Ivanil Guedes Furtado | 1 | 1 | UFV | Operação |  | Equatorial PA-EQUATORIAL PARÁ DISTRIBUIDORA DE ENERGIA S.A.(04.895.728/0001-80)-Rodovia Augusto Montenegro, S/N-PA--Participacao: 100,00000 | Registro-REG | Declaração ADYPz4PDU2nbzYY de 24/02/2021 | Registro | Registro de Capacidade Reduzida | N | Prainha/PA-Norte | UFV.RS.PA.050672-9.01 | 50 |  | 29/01/2021 |  |  | -2.0808 | -53.4482 | Solar | Radiação solar | RS | Radiação solar
50673 | Elinete Nascimento da Conceicao | 1 | 1 | UFV | Operação |  | Equatorial PA-EQUATORIAL PARÁ DISTRIBUIDORA DE ENERGIA S.A.(04.895.728/0001-80)-Rodovia Augusto Montenegro, S/N-PA--Participacao: 100,00000 | Registro-REG | Declaração bh42bD4BStA5QI3 de 24/02/2021 | Registro | Registro de Capacidade Reduzida | N | Prainha/PA-Norte | UFV.RS.PA.050673-7.01 | 50 |  | 29/01/2021 |  |  | -2.1322 | -53.4603 | Solar | Radiação solar | RS | Radiação solar
50681 | Erika Eluina Gomes da Conceicao | 1 | 1 | UFV | Operação |  | Equatorial PA-EQUATORIAL PARÁ DISTRIBUIDORA DE ENERGIA S.A.(04.895.728/0001-80)-Rodovia Augusto Montenegro, S/N-PA--Participacao: 100,00000 | Registro-REG | Declaração KZCYFB9YexIb2bQ de 24/02/2021 | Registro | Registro de Capacidade Reduzida | N | Prainha/PA-Norte | UFV.RS.PA.050681-8.01 | 50 |  | 29/01/2021 |  |  | -2.1099 | -53.4442 | Solar | Radiação solar | RS | Radiação solar
50682 | Eliza Nascimento da Conceicao | 1 | 1 | UFV | Operação |  | Equatorial PA-EQUATORIAL PARÁ DISTRIBUIDORA DE ENERGIA S.A.(04.895.728/0001-80)-Rodovia Augusto Montenegro, S/N-PA--Participacao: 100,00000 | Registro-REG | Declaração Bn0dY9VU4BFZ6BY de 24/02/2021 | Registro | Registro de Capacidade Reduzida | N | Prainha/PA-Norte | UFV.RS.PA.050682-6.01 | 50 |  | 29/01/2021 |  |  | -2.1231 | -53.44 | Solar | Radiação solar | RS | Radiação solar
50683 | Maria Heliva Gomes de Souza | 1 | 1 | UFV | Operação |  | Equatorial PA-EQUATORIAL PARÁ DISTRIBUIDORA DE ENERGIA S.A.(04.895.728/0001-80)-Rodovia Augusto Montenegro, S/N-PA--Participacao: 100,00000 | Registro-REG | Declaração 47zJ9FDKMFAbxCM de 24/02/2021 | Registro | Registro de Capacidade Reduzida | N | Prainha/PA-Norte | UFV.RS.PA.050683-4.01 | 50 |  | 29/01/2021 |  |  | -2.1125 | -53.444 | Solar | Radiação solar | RS | Radiação solar
50684 | Estrogilda Gomes Costa | 1 | 1 | UFV | Operação |  | Equatorial PA-EQUATORIAL PARÁ DISTRIBUIDORA DE ENERGIA S.A.(04.895.728/0001-80)-Rodovia Augusto Montenegro, S/N-PA--Participacao: 100,00000 | Registro-REG | Declaração f90fFB735WWePVQ de 24/02/2021 | Registro | Registro de Capacidade Reduzida | N | Prainha/PA-Norte | UFV.RS.PA.050684-2.01 | 50 |  | 29/01/2021 |  |  | -2.115 | -53.439 | Solar | Radiação solar | RS | Radiação solar
50685 | Joao Paulo de Melo Dos Santos | 1 | 1 | UFV | Operação |  | Equatorial PA-EQUATORIAL PARÁ DISTRIBUIDORA DE ENERGIA S.A.(04.895.728/0001-80)-Rodovia Augusto Montenegro, S/N-PA--Participacao: 100,00000 | Registro-REG | Declaração l15h9S35Y5Cf4B8 de 24/02/2021 | Registro | Registro de Capacidade Reduzida | N | Prainha/PA-Norte | UFV.RS.PA.050685-0.01 | 50 |  | 29/01/2021 |  |  | -2.1112 | -53.4411 | Solar | Radiação solar | RS | Radiação solar
50686 | Edivalda da Costa Gomes | 1 | 1 | UFV | Operação |  | Equatorial PA-EQUATORIAL PARÁ DISTRIBUIDORA DE ENERGIA S.A.(04.895.728/0001-80)-Rodovia Augusto Montenegro, S/N-PA--Participacao: 100,00000 | Registro-REG | Declaração 1DbUP0PMFA22Z6Q de 24/02/2021 | Registro | Registro de Capacidade Reduzida | N | Prainha/PA-Norte | UFV.RS.PA.050686-9.01 | 50 |  | 29/01/2021 |  |  | -2.1149 | -53.4403 | Solar | Radiação solar | RS | Radiação solar
50687 | Elna do Socorro Gomes de Souza | 1 | 1 | UFV | Operação |  | Equatorial PA-EQUATORIAL PARÁ DISTRIBUIDORA DE ENERGIA S.A.(04.895.728/0001-80)-Rodovia Augusto Montenegro, S/N-PA--Participacao: 100,00000 | Registro-REG | Declaração Dz068IM7dZhlJZB de 24/02/2021 | Registro | Registro de Capacidade Reduzida | N | Prainha/PA-Norte | UFV.RS.PA.050687-7.01 | 50 |  | 29/01/2021 |  |  | -2.0986 | -53.4412 | Solar | Radiação solar | RS | Radiação solar
50688 | Izaias de Andrade Batista | 1 | 1 | UFV | Operação |  | Equatorial PA-EQUATORIAL PARÁ DISTRIBUIDORA DE ENERGIA S.A.(04.895.728/0001-80)-Rodovia Augusto Montenegro, S/N-PA--Participacao: 100,00000 | Registro-REG | Declaração 91VVbtPO2nnAz2J de 24/02/2021 | Registro | Registro de Capacidade Reduzida | N | Prainha/PA-Norte | UFV.RS.PA.050688-5.01 | 50 |  | 29/01/2021 |  |  | -2.1146 | -53.4455 | Solar | Radiação solar | RS | Radiação solar
50689 | Iracy Pinto Das Fonseca | 1 | 1 | UFV | Operação |  | Equatorial PA-EQUATORIAL PARÁ DISTRIBUIDORA DE ENERGIA S.A.(04.895.728/0001-80)-Rodovia Augusto Montenegro, S/N-PA--Participacao: 100,00000 | Registro-REG | Declaração tWz6AF2QbDVd0dD de 24/02/2021 | Registro | Registro de Capacidade Reduzida | N | Prainha/PA-Norte | UFV.RS.PA.050689-3.01 | 50 |  | 29/01/2021 |  |  | -2.0945 | -53.4409 | Solar | Radiação solar | RS | Radiação solar
50690 | Maria Trindade Furtado Leao | 1 | 1 | UFV | Operação |  | Equatorial PA-EQUATORIAL PARÁ DISTRIBUIDORA DE ENERGIA S.A.(04.895.728/0001-80)-Rodovia Augusto Montenegro, S/N-PA--Participacao: 100,00000 | Registro-REG | Declaração DZ6DAMdCUUP3JKl de 24/02/2021 | Registro | Registro de Capacidade Reduzida | N | Prainha/PA-Norte | UFV.RS.PA.050690-7.01 | 50 |  | 29/01/2021 |  |  | -2.0694 | -53.4744 | Solar | Radiação solar | RS | Radiação solar
50691 | Daniela Gomes Pinheiro | 1 | 1 | UFV | Operação |  | Equatorial PA-EQUATORIAL PARÁ DISTRIBUIDORA DE ENERGIA S.A.(04.895.728/0001-80)-Rodovia Augusto Montenegro, S/N-PA--Participacao: 100,00000 | Registro-REG | Declaração S8PZBUhlI01t77D de 24/02/2021 | Registro | Registro de Capacidade Reduzida | N | Prainha/PA-Norte | UFV.RS.PA.050691-5.01 | 50 |  | 29/01/2021 |  |  | -2.1066 | -53.4401 | Solar | Radiação solar | RS | Radiação solar
50692 | Waldomira Nunes da Silva | 1 | 1 | UFV | Operação |  | Equatorial PA-EQUATORIAL PARÁ DISTRIBUIDORA DE ENERGIA S.A.(04.895.728/0001-80)-Rodovia Augusto Montenegro, S/N-PA--Participacao: 100,00000 | Registro-REG | Declaração JthIhe5QAzbK7Y6 de 24/02/2021 | Registro | Registro de Capacidade Reduzida | N | Prainha/PA-Norte | UFV.RS.PA.050692-3.01 | 50 |  | 29/01/2021 |  |  | -2.099 | -53.4397 | Solar | Radiação solar | RS | Radiação solar
50693 | Jucineia Goncalves Damasceno | 1 | 1 | UFV | Operação |  | Equatorial PA-EQUATORIAL PARÁ DISTRIBUIDORA DE ENERGIA S.A.(04.895.728/0001-80)-Rodovia Augusto Montenegro, S/N-PA--Participacao: 100,00000 | Registro-REG | Declaração zPB36FUxF2AOt46 de 24/02/2021 | Registro | Registro de Capacidade Reduzida | N | Prainha/PA-Norte | UFV.RS.PA.050693-1.01 | 50 |  | 29/01/2021 |  |  | -2.0802 | -53.4455 | Solar | Radiação solar | RS | Radiação solar
50694 | Francilene Damasceno Regis | 1 | 1 | UFV | Operação |  | Equatorial PA-EQUATORIAL PARÁ DISTRIBUIDORA DE ENERGIA S.A.(04.895.728/0001-80)-Rodovia Augusto Montenegro, S/N-PA--Participacao: 100,00000 | Registro-REG | Declaração Z30AGIbD4WW6OK8 de 24/02/2021 | Registro | Registro de Capacidade Reduzida | N | Prainha/PA-Norte | UFV.RS.PA.050694-0.01 | 50 |  | 29/01/2021 |  |  | -2.0854 | -53.4487 | Solar | Radiação solar | RS | Radiação solar
50715 | Maria Fernandes Queiroz | 1 | 1 | UFV | Operação |  | Equatorial PA-EQUATORIAL PARÁ DISTRIBUIDORA DE ENERGIA S.A.(04.895.728/0001-80)-Rodovia Augusto Montenegro, S/N-PA--Participacao: 100,00000 | Registro-REG | Declaração 2I0D12WSe23DWfh de 24/02/2021 | Registro | Registro de Capacidade Reduzida | N | Prainha/PA-Norte | UFV.RS.PA.050715-6.01 | 50 |  | 29/01/2021 |  |  | -2.1081 | -53.4401 | Solar | Radiação solar | RS | Radiação solar
50695 | Maria do Socorro Medeiros Freitas | 1 | 1 | UFV | Operação |  | Equatorial PA-EQUATORIAL PARÁ DISTRIBUIDORA DE ENERGIA S.A.(04.895.728/0001-80)-Rodovia Augusto Montenegro, S/N-PA--Participacao: 100,00000 | Registro-REG | Declaração dnQe8S94OVnM1IY de 24/02/2021 | Registro | Registro de Capacidade Reduzida | N | Prainha/PA-Norte | UFV.RS.PA.050695-8.01 | 50 |  | 29/01/2021 |  |  | -2.0803 | -53.4476 | Solar | Radiação solar | RS | Radiação solar
50696 | Natanael Freitas Ferreira | 1 | 1 | UFV | Operação |  | Equatorial PA-EQUATORIAL PARÁ DISTRIBUIDORA DE ENERGIA S.A.(04.895.728/0001-80)-Rodovia Augusto Montenegro, S/N-PA--Participacao: 100,00000 | Registro-REG | Declaração e53xKSM7eQK2Ut0 de 24/02/2021 | Registro | Registro de Capacidade Reduzida | N | Prainha/PA-Norte | UFV.RS.PA.050696-6.01 | 50 |  | 29/01/2021 |  |  | -2.0802 | -53.435 | Solar | Radiação solar | RS | Radiação solar
50697 | Maria Antonia Furtado Magno | 1 | 1 | UFV | Operação |  | Equatorial PA-EQUATORIAL PARÁ DISTRIBUIDORA DE ENERGIA S.A.(04.895.728/0001-80)-Rodovia Augusto Montenegro, S/N-PA--Participacao: 100,00000 | Registro-REG | Declaração 0eWPIUxBGdx25G8 de 24/02/2021 | Registro | Registro de Capacidade Reduzida | N | Prainha/PA-Norte | UFV.RS.PA.050697-4.01 | 50 |  | 29/01/2021 |  |  | -2.0269 | -53.4348 | Solar | Radiação solar | RS | Radiação solar
50698 | Leonildes Medeiros de Souza | 1 | 1 | UFV | Operação |  | Equatorial PA-EQUATORIAL PARÁ DISTRIBUIDORA DE ENERGIA S.A.(04.895.728/0001-80)-Rodovia Augusto Montenegro, S/N-PA--Participacao: 100,00000 | Registro-REG | Declaração 93dS1UntblDABUD de 24/02/2021 | Registro | Registro de Capacidade Reduzida | N | Prainha/PA-Norte | UFV.RS.PA.050698-2.01 | 50 |  | 29/01/2021 |  |  | -2.0725 | -53.4758 | Solar | Radiação solar | RS | Radiação solar
50699 | Rosinete Ferreira de Souza | 1 | 1 | UFV | Operação |  | Equatorial PA-EQUATORIAL PARÁ DISTRIBUIDORA DE ENERGIA S.A.(04.895.728/0001-80)-Rodovia Augusto Montenegro, S/N-PA--Participacao: 100,00000 | Registro-REG | Declaração Mt0Whnz4YdfW9eb de 24/02/2021 | Registro | Registro de Capacidade Reduzida | N | Prainha/PA-Norte | UFV.RS.PA.050699-0.01 | 50 |  | 29/01/2021 |  |  | -2.0717 | -53.4634 | Solar | Radiação solar | RS | Radiação solar
50700 | Inecilda Esquerdo do Nascimento | 1 | 1 | UFV | Operação |  | Equatorial PA-EQUATORIAL PARÁ DISTRIBUIDORA DE ENERGIA S.A.(04.895.728/0001-80)-Rodovia Augusto Montenegro, S/N-PA--Participacao: 100,00000 | Registro-REG | Declaração tKKV3DW76S2Q97O de 24/02/2021 | Registro | Registro de Capacidade Reduzida | N | Prainha/PA-Norte | UFV.RS.PA.050700-8.01 | 50 |  | 29/01/2021 |  |  | -2.0734 | -53.4629 | Solar | Radiação solar | RS | Radiação solar
50701 | Elizete Nascimento da Conceicao | 1 | 1 | UFV | Operação |  | Equatorial PA-EQUATORIAL PARÁ DISTRIBUIDORA DE ENERGIA S.A.(04.895.728/0001-80)-Rodovia Augusto Montenegro, S/N-PA--Participacao: 100,00000 | Registro-REG | Declaração 1A6B1B8z5IMPf8z de 24/02/2021 | Registro | Registro de Capacidade Reduzida | N | Prainha/PA-Norte | UFV.RS.PA.050701-6.01 | 50 |  | 29/01/2021 |  |  | -2.117 | -53.4628 | Solar | Radiação solar | RS | Radiação solar
50702 | Benedito Guedes Costa | 1 | 1 | UFV | Operação |  | Equatorial PA-EQUATORIAL PARÁ DISTRIBUIDORA DE ENERGIA S.A.(04.895.728/0001-80)-Rodovia Augusto Montenegro, S/N-PA--Participacao: 100,00000 | Registro-REG | Declaração KM6P1BFf9F5SCP7 de 24/02/2021 | Registro | Registro de Capacidade Reduzida | N | Prainha/PA-Norte | UFV.RS.PA.050702-4.01 | 50 |  | 29/01/2021 |  |  | -2.1627 | -53.4474 | Solar | Radiação solar | RS | Radiação solar
50703 | Manoel de Nazare Guedes | 1 | 1 | UFV | Operação |  | Equatorial PA-EQUATORIAL PARÁ DISTRIBUIDORA DE ENERGIA S.A.(04.895.728/0001-80)-Rodovia Augusto Montenegro, S/N-PA--Participacao: 100,00000 | Registro-REG | Declaração UDMAn7zYOFzdxt7 de 24/02/2021 | Registro | Registro de Capacidade Reduzida | N | Prainha/PA-Norte | UFV.RS.PA.050703-2.01 | 50 |  | 29/01/2021 |  |  | -2.1631 | -53.4428 | Solar | Radiação solar | RS | Radiação solar
50704 | Manoel Nunes da Silva | 1 | 1 | UFV | Operação |  | Equatorial PA-EQUATORIAL PARÁ DISTRIBUIDORA DE ENERGIA S.A.(04.895.728/0001-80)-Rodovia Augusto Montenegro, S/N-PA--Participacao: 100,00000 | Registro-REG | Declaração G15ex593xZ6CetG de 24/02/2021 | Registro | Registro de Capacidade Reduzida | N | Prainha/PA-Norte | UFV.RS.PA.050704-0.01 | 50 |  | 29/01/2021 |  |  | -2.0971 | -53.4425 | Solar | Radiação solar | RS | Radiação solar
50705 | Raimunda Guedes Costa | 1 | 1 | UFV | Operação |  | Equatorial PA-EQUATORIAL PARÁ DISTRIBUIDORA DE ENERGIA S.A.(04.895.728/0001-80)-Rodovia Augusto Montenegro, S/N-PA--Participacao: 100,00000 | Registro-REG | Declaração MDAAeOKAC7OS26B de 24/02/2021 | Registro | Registro de Capacidade Reduzida | N | Prainha/PA-Norte | UFV.RS.PA.050705-9.01 | 50 |  | 30/01/2021 |  |  | -2.163 | -53.4458 | Solar | Radiação solar | RS | Radiação solar
50706 | Marcia Castilho da Silva | 1 | 1 | UFV | Operação |  | Equatorial PA-EQUATORIAL PARÁ DISTRIBUIDORA DE ENERGIA S.A.(04.895.728/0001-80)-Rodovia Augusto Montenegro, S/N-PA--Participacao: 100,00000 | Registro-REG | Declaração e0lAb6z00VbK3FO de 24/02/2021 | Registro | Registro de Capacidade Reduzida | N | Prainha/PA-Norte | UFV.RS.PA.050706-7.01 | 50 |  | 30/01/2021 |  |  | -2.1627 | -53.4423 | Solar | Radiação solar | RS | Radiação solar
50707 | Joedson Costa Furtado | 1 | 1 | UFV | Operação |  | Equatorial PA-EQUATORIAL PARÁ DISTRIBUIDORA DE ENERGIA S.A.(04.895.728/0001-80)-Rodovia Augusto Montenegro, S/N-PA--Participacao: 100,00000 | Registro-REG | Declaração CF1xxhb4KtedlSh de 24/02/2021 | Registro | Registro de Capacidade Reduzida | N | Prainha/PA-Norte | UFV.RS.PA.050707-5.01 | 50 |  | 30/01/2021 |  |  | -2.1626 | -53.4425 | Solar | Radiação solar | RS | Radiação solar
50708 | Edna Maria Carvalho Costa | 1 | 1 | UFV | Operação |  | Equatorial PA-EQUATORIAL PARÁ DISTRIBUIDORA DE ENERGIA S.A.(04.895.728/0001-80)-Rodovia Augusto Montenegro, S/N-PA--Participacao: 100,00000 | Registro-REG | Declaração VF2ZMfIhxUfS26A de 24/02/2021 | Registro | Registro de Capacidade Reduzida | N | Prainha/PA-Norte | UFV.RS.PA.050708-3.01 | 50 |  | 30/01/2021 |  |  | -2.1634 | -53.4422 | Solar | Radiação solar | RS | Radiação solar
50709 | Salvador da Costa Furtado | 1 | 1 | UFV | Operação |  | Equatorial PA-EQUATORIAL PARÁ DISTRIBUIDORA DE ENERGIA S.A.(04.895.728/0001-80)-Rodovia Augusto Montenegro, S/N-PA--Participacao: 100,00000 | Registro-REG | Declaração dMWWC4V8KK0DQx3 de 24/02/2021 | Registro | Registro de Capacidade Reduzida | N | Prainha/PA-Norte | UFV.RS.PA.050709-1.01 | 50 |  | 30/01/2021 |  |  | -2.1627 | -53.4428 | Solar | Radiação solar | RS | Radiação solar
50710 | Aluizio Furtado de Jesus | 1 | 1 | UFV | Operação |  | Equatorial PA-EQUATORIAL PARÁ DISTRIBUIDORA DE ENERGIA S.A.(04.895.728/0001-80)-Rodovia Augusto Montenegro, S/N-PA--Participacao: 100,00000 | Registro-REG | Declaração Zt3tdYe5hJV5bt5 de 24/02/2021 | Registro | Registro de Capacidade Reduzida | N | Prainha/PA-Norte | UFV.RS.PA.050710-5.01 | 50 |  | 30/01/2021 |  |  | -2.1624 | -53.4425 | Solar | Radiação solar | RS | Radiação solar
50711 | Maria de Lordes da Silva Marques | 1 | 1 | UFV | Operação |  | Equatorial PA-EQUATORIAL PARÁ DISTRIBUIDORA DE ENERGIA S.A.(04.895.728/0001-80)-Rodovia Augusto Montenegro, S/N-PA--Participacao: 100,00000 | Registro-REG | Declaração 2UO03lV7JfbGY7n de 24/02/2021 | Registro | Registro de Capacidade Reduzida | N | Prainha/PA-Norte | UFV.RS.PA.050711-3.01 | 50 |  | 30/01/2021 |  |  | -2.162 | -53.4435 | Solar | Radiação solar | RS | Radiação solar
50712 | Camila Furtado Gomes | 1 | 1 | UFV | Operação |  | Equatorial PA-EQUATORIAL PARÁ DISTRIBUIDORA DE ENERGIA S.A.(04.895.728/0001-80)-Rodovia Augusto Montenegro, S/N-PA--Participacao: 100,00000 | Registro-REG | Declaração 6G7Sd0ZhDG78Vez de 24/02/2021 | Registro | Registro de Capacidade Reduzida | N | Prainha/PA-Norte | UFV.RS.PA.050712-1.01 | 50 |  | 30/01/2021 |  |  | -2.1632 | -53.4431 | Solar | Radiação solar | RS | Radiação solar
50713 | Maria da Silva Alves | 1 | 1 | UFV | Operação |  | Equatorial PA-EQUATORIAL PARÁ DISTRIBUIDORA DE ENERGIA S.A.(04.895.728/0001-80)-Rodovia Augusto Montenegro, S/N-PA--Participacao: 100,00000 | Registro-REG | Declaração UJPG4z2hIWSU2V0 de 24/02/2021 | Registro | Registro de Capacidade Reduzida | N | Prainha/PA-Norte | UFV.RS.PA.050713-0.01 | 50 |  | 30/01/2021 |  |  | -2.1581 | -53.4429 | Solar | Radiação solar | RS | Radiação solar
50714 | Manoel Ferreira Marques | 1 | 1 | UFV | Operação |  | Equatorial PA-EQUATORIAL PARÁ DISTRIBUIDORA DE ENERGIA S.A.(04.895.728/0001-80)-Rodovia Augusto Montenegro, S/N-PA--Participacao: 100,00000 | Registro-REG | Declaração Ct0MPB0Y8MFQ96Q de 24/02/2021 | Registro | Registro de Capacidade Reduzida | N | Prainha/PA-Norte | UFV.RS.PA.050714-8.01 | 50 |  | 30/01/2021 |  |  | -2.1578 | -53.4449 | Solar | Radiação solar | RS | Radiação solar
50746 | Entre Rios | 50000 | 0 | UTE | Construção |  | -Energética Entre Rios LTDA.(38.239.725/0001-00)-Fazenda Baessa, S/N-GO--Participacao: 100,00000 | Produção Independente de Energia-PIE | Processo 48500.000531/2021-21; Despacho 586 de 03/03/2021; Resolução 10.973 de 14/12/2021 Data de Vigência de 22/12/2021 Data de Vigência até 22/12/2056, ; Resolução 10.973 de 14/12/2021; Resolução 10.973 de 14/12/2021; Despacho 3.972 de 14/12/2021; Despacho 3.972 de 14/12/2021; Despacho 3.972 de 14/12/2021 | Autorização | Processo de Autorização(SCG); DRO; Outorga de Autorização; Registro de Potência Líquida; Desconto TUST/TUSD; Outorga de Autorização; Registro de Potência Líquida; Desconto TUST/TUSD | CO | Turvelândia/GO-Centro Oeste | UTE.AI.GO.050746-6.01 | 50 | Não |  | 0 |  | -17.9694 | -50.3164 | Biomassa | Agroindustriais | AI | Bagaço de Cana de Açúcar
57163 | Ibimirim 3 | 5000 | 5000 | UFV | Operação |  | -UFV Ibimirim 3 Geração de Energia Elétrica Ltda.(39.618.867/0001-40)-FAZ SANTA LUZIA, S/N-PE--Participacao: 100,00000 | Registro-REG | Declaração x5PSxF8AK8Z2JQ8 de 03/12/2021 | Registro | Registro de Capacidade Reduzida | NE | Ibimirim/PE-Nordeste | UFV.RS.PE.057163-6.01 | 50 | Não | 03/08/2021 | 0 |  | -8.5844 | -37.6167 | Solar | Radiação solar | RS | Radiação solar
57167 | Ciclus Seropédica | 2851.2 | 2851.2 | UTE | Operação |  | -Ciclus Ambiental do Brasil S.A.(10.319.900/0001-50)-Avenida Brasil, 20731-RJ--Participacao: 100,00000 | Registro-REG | Declaração dMS8S9QUOO2eQJU de 03/12/2021 | Registro | Registro de Capacidade Reduzida | SE | Seropédica/RJ-Sudeste | UTE.RU.RJ.057167-9.01 | 100 | Não | 10/11/2021 | 0 |  | -22.7858 | -43.7578 | Biomassa | Resíduos sólidos urbanos | RU | Biogás - RU
57144 | Geração Digital | 760 | 760 | UFV | Operação |  | -BANCO SANTANDER (BRASIL) S.A.(90.400.888/0001-42)-Avenida Presidente Juscelino Kubitschek, 2041-SP--Participacao: 100,00000 | Registro-REG | Declaração e72AW2UY42GUetV de 18/11/2021 | Registro | Registro de Capacidade Reduzida | SE | São Paulo/SP-Sudeste | UFV.RS.SP.057144-0.01 | 50 | Não | 01/11/2021 | 0 |  | -23.6831 | -46.6872 | Solar | Radiação solar | RS | Radiação solar
57155 | Radar | 280 | 280 | UFV | Operação |  | -BANCO SANTANDER (BRASIL) S.A.(90.400.888/0001-42)-Avenida Presidente Juscelino Kubitschek, 2041-SP--Participacao: 100,00000 | Registro-REG | Declaração SZ95ZW5QK3xOAle de 23/11/2021 | Registro | Registro de Capacidade Reduzida | SE | São Paulo/SP-Sudeste | UFV.RS.SP.057155-5.01 | 50 | Não | 01/11/2021 | 0 |  | -23.6517 | -46.7139 | Solar | Radiação solar | RS | Radiação solar
57389 | Odilia de Andrade Cordovil | 1 | 1 | UFV | Operação |  | Equatorial PA-EQUATORIAL PARÁ DISTRIBUIDORA DE ENERGIA S.A.(04.895.728/0001-80)-Rodovia Augusto Montenegro, S/N-PA--Participacao: 100,00000 | Registro-REG | Declaração MJ5hl3f8Ox5z28d de 14/12/2021 | Registro | Registro de Capacidade Reduzida | N | Portel/PA-Norte | UFV.RS.PA.057389-2.01 | 50 |  | 11/10/2021 |  |  | -1.8255 | -51.0413 | Solar | Radiação solar | RS | Radiação solar
57390 | Maria de Freitas Trindade | 1 | 1 | UFV | Operação |  | Equatorial PA-EQUATORIAL PARÁ DISTRIBUIDORA DE ENERGIA S.A.(04.895.728/0001-80)-Rodovia Augusto Montenegro, S/N-PA--Participacao: 100,00000 | Registro-REG | Declaração UF3AtS6AIMlGJA9 de 14/12/2021 | Registro | Registro de Capacidade Reduzida | N | Portel/PA-Norte | UFV.RS.PA.057390-6.01 | 50 |  | 11/10/2021 |  |  | -1.8335 | -51.0388 | Solar | Radiação solar | RS | Radiação solar
57391 | Raimundo Raimunda Lisboa da Rocha | 1 | 1 | UFV | Operação |  | Equatorial PA-EQUATORIAL PARÁ DISTRIBUIDORA DE ENERGIA S.A.(04.895.728/0001-80)-Rodovia Augusto Montenegro, S/N-PA--Participacao: 100,00000 | Registro-REG | Declaração lZ7WZb3YQDxhYSA de 14/12/2021 | Registro | Registro de Capacidade Reduzida | N | Portel/PA-Norte | UFV.RS.PA.057391-4.01 | 50 |  | 11/10/2021 |  |  | -1.8396 | -51.0209 | Solar | Radiação solar | RS | Radiação solar
57392 | Vivalda Ferreira Moura | 1 | 1 | UFV | Operação |  | Equatorial PA-EQUATORIAL PARÁ DISTRIBUIDORA DE ENERGIA S.A.(04.895.728/0001-80)-Rodovia Augusto Montenegro, S/N-PA--Participacao: 100,00000 | Registro-REG | Declaração 4K3hxGKD4MMeJtQ de 14/12/2021 | Registro | Registro de Capacidade Reduzida | N | Portel/PA-Norte | UFV.RS.PA.057392-2.01 | 50 |  | 11/10/2021 |  |  | -1.8573 | -50.9397 | Solar | Radiação solar | RS | Radiação solar
59892 | Sog000588_2205713 | 1.38 | 1.38 | UFV | Operação |  | EMS-ENERGISA MATO GROSSO DO SUL - DISTRIBUIDORA DE ENERGIA S.A.(15.413.826/0001-50)-Edifício Avenida Gury Marques 8000, 8000 -MS--Participacao: 100,00000 | Registro-REG | Declaração P5l91tSBMF96UxC de 25/01/2022 | Registro | Registro de Capacidade Reduzida | CO | Corumbá/MS-Centro Oeste | UFV.RS.MS.059892-5.01 | 50 |  | 30/09/2021 |  |  | -18.4169 | -57.3836 | Solar | Radiação solar | RS | Radiação solar
59893 | Sog000592_2205716 | 1.38 | 1.38 | UFV | Operação |  | EMS-ENERGISA MATO GROSSO DO SUL - DISTRIBUIDORA DE ENERGIA S.A.(15.413.826/0001-50)-Edifício Avenida Gury Marques 8000, 8000 -MS--Participacao: 100,00000 | Registro-REG | Declaração bzIVIlfCfVe4ZnS de 25/01/2022 | Registro | Registro de Capacidade Reduzida | CO | Corumbá/MS-Centro Oeste | UFV.RS.MS.059893-3.01 | 50 |  | 30/09/2021 |  |  | -18.4161 | -57.3833 | Solar | Radiação solar | RS | Radiação solar
59894 | Sog000609_2205759 | 1.38 | 1.38 | UFV | Operação |  | EMS-ENERGISA MATO GROSSO DO SUL - DISTRIBUIDORA DE ENERGIA S.A.(15.413.826/0001-50)-Edifício Avenida Gury Marques 8000, 8000 -MS--Participacao: 100,00000 | Registro-REG | Declaração RnCf320BZSKdJYB de 25/01/2022 | Registro | Registro de Capacidade Reduzida | CO | Corumbá/MS-Centro Oeste | UFV.RS.MS.059894-1.01 | 50 |  | 09/09/2021 |  |  | -18.3819 | -57.3622 | Solar | Radiação solar | RS | Radiação solar
59895 | Sog000620_2231369 | 1.38 | 1.38 | UFV | Operação |  | EMS-ENERGISA MATO GROSSO DO SUL - DISTRIBUIDORA DE ENERGIA S.A.(15.413.826/0001-50)-Edifício Avenida Gury Marques 8000, 8000 -MS--Participacao: 100,00000 | Registro-REG | Declaração Vh4Ph2lVS06l5Me de 25/01/2022 | Registro | Registro de Capacidade Reduzida | CO | Corumbá/MS-Centro Oeste | UFV.RS.MS.059895-0.01 | 50 |  | 30/10/2021 |  |  | -18.5797 | -57.5133 | Solar | Radiação solar | RS | Radiação solar
59896 | Sog000622_2231370 | 1.38 | 1.38 | UFV | Operação |  | EMS-ENERGISA MATO GROSSO DO SUL - DISTRIBUIDORA DE ENERGIA S.A.(15.413.826/0001-50)-Edifício Avenida Gury Marques 8000, 8000 -MS--Participacao: 100,00000 | Registro-REG | Declaração OM8ASOIn0SB3SxU de 25/01/2022 | Registro | Registro de Capacidade Reduzida | CO | Corumbá/MS-Centro Oeste | UFV.RS.MS.059896-8.01 | 50 |  | 30/10/2021 |  |  | -18.5794 | -57.5128 | Solar | Radiação solar | RS | Radiação solar
59897 | Sog000623_2231372 | 1.38 | 1.38 | UFV | Operação |  | EMS-ENERGISA MATO GROSSO DO SUL - DISTRIBUIDORA DE ENERGIA S.A.(15.413.826/0001-50)-Edifício Avenida Gury Marques 8000, 8000 -MS--Participacao: 100,00000 | Registro-REG | Declaração UBSY1hentzZZzne de 25/01/2022 | Registro | Registro de Capacidade Reduzida | CO | Corumbá/MS-Centro Oeste | UFV.RS.MS.059897-6.01 | 50 |  | 21/10/2021 |  |  | -18.7342 | -57.5419 | Solar | Radiação solar | RS | Radiação solar
59898 | Sog000624_2231373 | 1.38 | 1.38 | UFV | Operação |  | EMS-ENERGISA MATO GROSSO DO SUL - DISTRIBUIDORA DE ENERGIA S.A.(15.413.826/0001-50)-Edifício Avenida Gury Marques 8000, 8000 -MS--Participacao: 100,00000 | Registro-REG | Declaração M0SBG4DzAWMSQMl de 25/01/2022 | Registro | Registro de Capacidade Reduzida | CO | Corumbá/MS-Centro Oeste | UFV.RS.MS.059898-4.01 | 50 |  | 21/10/2021 |  |  | -18.7339 | -57.5419 | Solar | Radiação solar | RS | Radiação solar
59899 | Sog000625_2231376 | 1.38 | 1.38 | UFV | Operação |  | EMS-ENERGISA MATO GROSSO DO SUL - DISTRIBUIDORA DE ENERGIA S.A.(15.413.826/0001-50)-Edifício Avenida Gury Marques 8000, 8000 -MS--Participacao: 100,00000 | Registro-REG | Declaração G6eYS99DIf2WlM2 de 25/01/2022 | Registro | Registro de Capacidade Reduzida | CO | Corumbá/MS-Centro Oeste | UFV.RS.MS.059899-2.01 | 50 |  | 21/10/2021 |  |  | -18.7339 | -57.5417 | Solar | Radiação solar | RS | Radiação solar
59900 | Sog000627_2231378 | 1.38 | 1.38 | UFV | Operação |  | EMS-ENERGISA MATO GROSSO DO SUL - DISTRIBUIDORA DE ENERGIA S.A.(15.413.826/0001-50)-Edifício Avenida Gury Marques 8000, 8000 -MS--Participacao: 100,00000 | Registro-REG | Declaração hGn9J4h96AnAY9b de 25/01/2022 | Registro | Registro de Capacidade Reduzida | CO | Corumbá/MS-Centro Oeste | UFV.RS.MS.059900-0.01 | 50 |  | 25/10/2021 |  |  | -18.6578 | -57.5331 | Solar | Radiação solar | RS | Radiação solar
59901 | Sog000633_2231380 | 1.38 | 1.38 | UFV | Operação |  | EMS-ENERGISA MATO GROSSO DO SUL - DISTRIBUIDORA DE ENERGIA S.A.(15.413.826/0001-50)-Edifício Avenida Gury Marques 8000, 8000 -MS--Participacao: 100,00000 | Registro-REG | Declaração Ct5dfA7JD7S8dZU de 25/01/2022 | Registro | Registro de Capacidade Reduzida | CO | Corumbá/MS-Centro Oeste | UFV.RS.MS.059901-8.01 | 50 |  | 22/10/2021 |  |  | -18.7303 | -57.5569 | Solar | Radiação solar | RS | Radiação solar
59902 | Sog000636_2231382 | 1.38 | 1.38 | UFV | Operação |  | EMS-ENERGISA MATO GROSSO DO SUL - DISTRIBUIDORA DE ENERGIA S.A.(15.413.826/0001-50)-Edifício Avenida Gury Marques 8000, 8000 -MS--Participacao: 100,00000 | Registro-REG | Declaração lVx0J7zU6Y1BWI1 de 25/01/2022 | Registro | Registro de Capacidade Reduzida | CO | Corumbá/MS-Centro Oeste | UFV.RS.MS.059902-6.01 | 50 |  | 22/10/2021 |  |  | -18.7303 | -57.5567 | Solar | Radiação solar | RS | Radiação solar
59903 | Sog000638_2231383 | 1.38 | 1.38 | UFV | Operação |  | EMS-ENERGISA MATO GROSSO DO SUL - DISTRIBUIDORA DE ENERGIA S.A.(15.413.826/0001-50)-Edifício Avenida Gury Marques 8000, 8000 -MS--Participacao: 100,00000 | Registro-REG | Declaração JenQfh3IDen89B0 de 25/01/2022 | Registro | Registro de Capacidade Reduzida | CO | Corumbá/MS-Centro Oeste | UFV.RS.MS.059903-4.01 | 50 |  | 22/10/2021 |  |  | -18.7369 | -57.5478 | Solar | Radiação solar | RS | Radiação solar
59904 | Sog000640_2231384 | 1.38 | 1.38 | UFV | Operação |  | EMS-ENERGISA MATO GROSSO DO SUL - DISTRIBUIDORA DE ENERGIA S.A.(15.413.826/0001-50)-Edifício Avenida Gury Marques 8000, 8000 -MS--Participacao: 100,00000 | Registro-REG | Declaração 1nCF6VI6AGZ8n4x de 25/01/2022 | Registro | Registro de Capacidade Reduzida | CO | Corumbá/MS-Centro Oeste | UFV.RS.MS.059904-2.01 | 50 |  | 25/10/2021 |  |  | -18.6578 | -57.5336 | Solar | Radiação solar | RS | Radiação solar
59905 | Sog000643_2231386 | 1.38 | 1.38 | UFV | Operação |  | EMS-ENERGISA MATO GROSSO DO SUL - DISTRIBUIDORA DE ENERGIA S.A.(15.413.826/0001-50)-Edifício Avenida Gury Marques 8000, 8000 -MS--Participacao: 100,00000 | Registro-REG | Declaração nhUbzQWVzKD41Q4 de 25/01/2022 | Registro | Registro de Capacidade Reduzida | CO | Corumbá/MS-Centro Oeste | UFV.RS.MS.059905-0.01 | 50 |  | 21/10/2021 |  |  | -18.7344 | -57.5419 | Solar | Radiação solar | RS | Radiação solar
59906 | Sog000646_2231261 | 1.38 | 1.38 | UFV | Operação |  | EMS-ENERGISA MATO GROSSO DO SUL - DISTRIBUIDORA DE ENERGIA S.A.(15.413.826/0001-50)-Edifício Avenida Gury Marques 8000, 8000 -MS--Participacao: 100,00000 | Registro-REG | Declaração J1hOthGI2ZbOQB9 de 25/01/2022 | Registro | Registro de Capacidade Reduzida | CO | Corumbá/MS-Centro Oeste | UFV.RS.MS.059906-9.01 | 50 |  | 24/10/2021 |  |  | -18.6622 | -57.5389 | Solar | Radiação solar | RS | Radiação solar
59907 | Sog000647_2231388 | 1.38 | 1.38 | UFV | Operação |  | EMS-ENERGISA MATO GROSSO DO SUL - DISTRIBUIDORA DE ENERGIA S.A.(15.413.826/0001-50)-Edifício Avenida Gury Marques 8000, 8000 -MS--Participacao: 100,00000 | Registro-REG | Declaração dhlGxl0ntWh9BxI de 25/01/2022 | Registro | Registro de Capacidade Reduzida | CO | Corumbá/MS-Centro Oeste | UFV.RS.MS.059907-7.01 | 50 |  | 14/10/2021 |  |  | -18.5914 | -56.8792 | Solar | Radiação solar | RS | Radiação solar
59908 | Sog000648_2231389 | 1.38 | 1.38 | UFV | Operação |  | EMS-ENERGISA MATO GROSSO DO SUL - DISTRIBUIDORA DE ENERGIA S.A.(15.413.826/0001-50)-Edifício Avenida Gury Marques 8000, 8000 -MS--Participacao: 100,00000 | Registro-REG | Declaração 3BMOIbKB3CDGK13 de 25/01/2022 | Registro | Registro de Capacidade Reduzida | CO | Corumbá/MS-Centro Oeste | UFV.RS.MS.059908-5.01 | 50 |  | 12/10/2021 |  |  | -18.5908 | -56.8819 | Solar | Radiação solar | RS | Radiação solar
59909 | Sog000651_2231391 | 1.38 | 1.38 | UFV | Operação |  | EMS-ENERGISA MATO GROSSO DO SUL - DISTRIBUIDORA DE ENERGIA S.A.(15.413.826/0001-50)-Edifício Avenida Gury Marques 8000, 8000 -MS--Participacao: 100,00000 | Registro-REG | Declaração 5Ml9D1BUI3DGGGl de 25/01/2022 | Registro | Registro de Capacidade Reduzida | CO | Corumbá/MS-Centro Oeste | UFV.RS.MS.059909-3.01 | 50 |  | 15/10/2021 |  |  | -18.5981 | -56.8861 | Solar | Radiação solar | RS | Radiação solar
59910 | Sog000652_2231392 | 1.38 | 1.38 | UFV | Operação |  | EMS-ENERGISA MATO GROSSO DO SUL - DISTRIBUIDORA DE ENERGIA S.A.(15.413.826/0001-50)-Edifício Avenida Gury Marques 8000, 8000 -MS--Participacao: 100,00000 | Registro-REG | Declaração 796JteQM78tbZ67 de 25/01/2022 | Registro | Registro de Capacidade Reduzida | CO | Corumbá/MS-Centro Oeste | UFV.RS.MS.059910-7.01 | 50 |  | 22/10/2021 |  |  | -18.5867 | -56.8953 | Solar | Radiação solar | RS | Radiação solar
59911 | Sog000654_2231394 | 1.38 | 1.38 | UFV | Operação |  | EMS-ENERGISA MATO GROSSO DO SUL - DISTRIBUIDORA DE ENERGIA S.A.(15.413.826/0001-50)-Edifício Avenida Gury Marques 8000, 8000 -MS--Participacao: 100,00000 | Registro-REG | Declaração 3MDOtJ3ZOf9ZFOP de 25/01/2022 | Registro | Registro de Capacidade Reduzida | CO | Corumbá/MS-Centro Oeste | UFV.RS.MS.059911-5.01 | 50 |  | 14/10/2021 |  |  | -18.6305 | -56.8861 | Solar | Radiação solar | RS | Radiação solar
59912 | Sog000655_2231395 | 1.38 | 1.38 | UFV | Operação |  | EMS-ENERGISA MATO GROSSO DO SUL - DISTRIBUIDORA DE ENERGIA S.A.(15.413.826/0001-50)-Edifício Avenida Gury Marques 8000, 8000 -MS--Participacao: 100,00000 | Registro-REG | Declaração B05hdAWVW07Y3S0 de 25/01/2022 | Registro | Registro de Capacidade Reduzida | CO | Corumbá/MS-Centro Oeste | UFV.RS.MS.059912-3.01 | 50 |  | 14/10/2021 |  |  | -18.6305 | -56.8867 | Solar | Radiação solar | RS | Radiação solar
59913 | Sog000657_2231397 | 1.38 | 1.38 | UFV | Operação |  | EMS-ENERGISA MATO GROSSO DO SUL - DISTRIBUIDORA DE ENERGIA S.A.(15.413.826/0001-50)-Edifício Avenida Gury Marques 8000, 8000 -MS--Participacao: 100,00000 | Registro-REG | Declaração Zb6W29fI48MhBQd de 25/01/2022 | Registro | Registro de Capacidade Reduzida | CO | Corumbá/MS-Centro Oeste | UFV.RS.MS.059913-1.01 | 50 |  | 18/10/2021 |  |  | -18.3767 | -56.3333 | Solar | Radiação solar | RS | Radiação solar
59914 | Sog000658_2231398 | 1.38 | 1.38 | UFV | Operação |  | EMS-ENERGISA MATO GROSSO DO SUL - DISTRIBUIDORA DE ENERGIA S.A.(15.413.826/0001-50)-Edifício Avenida Gury Marques 8000, 8000 -MS--Participacao: 100,00000 | Registro-REG | Declaração DGZVZ1eBJZfK2QF de 25/01/2022 | Registro | Registro de Capacidade Reduzida | CO | Corumbá/MS-Centro Oeste | UFV.RS.MS.059914-0.01 | 50 |  | 19/10/2021 |  |  | -18.3631 | -56.2897 | Solar | Radiação solar | RS | Radiação solar
59915 | Sog000659_2231263 | 1.38 | 1.38 | UFV | Operação |  | EMS-ENERGISA MATO GROSSO DO SUL - DISTRIBUIDORA DE ENERGIA S.A.(15.413.826/0001-50)-Edifício Avenida Gury Marques 8000, 8000 -MS--Participacao: 100,00000 | Registro-REG | Declaração W1xCGYYGQdZKfDM de 25/01/2022 | Registro | Registro de Capacidade Reduzida | CO | Corumbá/MS-Centro Oeste | UFV.RS.MS.059915-8.01 | 50 |  | 18/10/2021 |  |  | -18.6553 | -57.5258 | Solar | Radiação solar | RS | Radiação solar
59916 | Sog000660_2231399 | 1.38 | 1.38 | UFV | Operação |  | EMS-ENERGISA MATO GROSSO DO SUL - DISTRIBUIDORA DE ENERGIA S.A.(15.413.826/0001-50)-Edifício Avenida Gury Marques 8000, 8000 -MS--Participacao: 100,00000 | Registro-REG | Declaração KQODZ3f8nz0ObOW de 25/01/2022 | Registro | Registro de Capacidade Reduzida | CO | Corumbá/MS-Centro Oeste | UFV.RS.MS.059916-6.01 | 50 |  | 20/10/2021 |  |  | -18.3628 | -56.29 | Solar | Radiação solar | RS | Radiação solar
59917 | Sog000661_2231400 | 1.38 | 1.38 | UFV | Operação |  | EMS-ENERGISA MATO GROSSO DO SUL - DISTRIBUIDORA DE ENERGIA S.A.(15.413.826/0001-50)-Edifício Avenida Gury Marques 8000, 8000 -MS--Participacao: 100,00000 | Registro-REG | Declaração PF5FSK5GYVIG1QO de 25/01/2022 | Registro | Registro de Capacidade Reduzida | CO | Corumbá/MS-Centro Oeste | UFV.RS.MS.059917-4.01 | 50 |  | 19/10/2021 |  |  | -18.5867 | -57.5314 | Solar | Radiação solar | RS | Radiação solar
59918 | Sog000662_2231401 | 1.38 | 1.38 | UFV | Operação |  | EMS-ENERGISA MATO GROSSO DO SUL - DISTRIBUIDORA DE ENERGIA S.A.(15.413.826/0001-50)-Edifício Avenida Gury Marques 8000, 8000 -MS--Participacao: 100,00000 | Registro-REG | Declaração RZKFQxGOKzF87P4 de 25/01/2022 | Registro | Registro de Capacidade Reduzida | CO | Corumbá/MS-Centro Oeste | UFV.RS.MS.059918-2.01 | 50 |  | 13/10/2021 |  |  | -18.5906 | -56.8797 | Solar | Radiação solar | RS | Radiação solar
59919 | Sog000663_2231402 | 1.38 | 1.38 | UFV | Operação |  | EMS-ENERGISA MATO GROSSO DO SUL - DISTRIBUIDORA DE ENERGIA S.A.(15.413.826/0001-50)-Edifício Avenida Gury Marques 8000, 8000 -MS--Participacao: 100,00000 | Registro-REG | Declaração bd4MZ9SBP81S5WB de 25/01/2022 | Registro | Registro de Capacidade Reduzida | CO | Corumbá/MS-Centro Oeste | UFV.RS.MS.059919-0.01 | 50 |  | 12/10/2021 |  |  | -18.5903 | -56.8797 | Solar | Radiação solar | RS | Radiação solar
59920 | Sog000664_2231564 | 1.38 | 1.38 | UFV | Operação |  | EMS-ENERGISA MATO GROSSO DO SUL - DISTRIBUIDORA DE ENERGIA S.A.(15.413.826/0001-50)-Edifício Avenida Gury Marques 8000, 8000 -MS--Participacao: 100,00000 | Registro-REG | Declaração d2Y2heJd1GefOIf de 25/01/2022 | Registro | Registro de Capacidade Reduzida | CO | Corumbá/MS-Centro Oeste | UFV.RS.MS.059920-4.01 | 50 |  | 19/10/2021 |  |  | -18.5994 | -57.5311 | Solar | Radiação solar | RS | Radiação solar
59921 | Sog000666_2231403 | 1.38 | 1.38 | UFV | Operação |  | EMS-ENERGISA MATO GROSSO DO SUL - DISTRIBUIDORA DE ENERGIA S.A.(15.413.826/0001-50)-Edifício Avenida Gury Marques 8000, 8000 -MS--Participacao: 100,00000 | Registro-REG | Declaração 2JQ69AWZeOxVZMV de 25/01/2022 | Registro | Registro de Capacidade Reduzida | CO | Corumbá/MS-Centro Oeste | UFV.RS.MS.059921-2.01 | 50 |  | 20/10/2021 |  |  | -18.6258 | -57.5161 | Solar | Radiação solar | RS | Radiação solar
59922 | Sog000667_2231311 | 1.38 | 1.38 | UFV | Operação |  | EMS-ENERGISA MATO GROSSO DO SUL - DISTRIBUIDORA DE ENERGIA S.A.(15.413.826/0001-50)-Edifício Avenida Gury Marques 8000, 8000 -MS--Participacao: 100,00000 | Registro-REG | Declaração Rtt8hnzBbd7YD61 de 25/01/2022 | Registro | Registro de Capacidade Reduzida | CO | Corumbá/MS-Centro Oeste | UFV.RS.MS.059922-0.01 | 50 |  | 26/10/2021 |  |  | -18.5775 | -57.5775 | Solar | Radiação solar | RS | Radiação solar
59923 | Sog000668_2231315 | 1.38 | 1.38 | UFV | Operação |  | EMS-ENERGISA MATO GROSSO DO SUL - DISTRIBUIDORA DE ENERGIA S.A.(15.413.826/0001-50)-Edifício Avenida Gury Marques 8000, 8000 -MS--Participacao: 100,00000 | Registro-REG | Declaração 5hA2JS05hKlC8SZ de 25/01/2022 | Registro | Registro de Capacidade Reduzida | CO | Corumbá/MS-Centro Oeste | UFV.RS.MS.059923-9.01 | 50 |  | 23/10/2021 |  |  | -18.5781 | -57.5769 | Solar | Radiação solar | RS | Radiação solar
59924 | Sog000669_2231317 | 1.38 | 1.38 | UFV | Operação |  | EMS-ENERGISA MATO GROSSO DO SUL - DISTRIBUIDORA DE ENERGIA S.A.(15.413.826/0001-50)-Edifício Avenida Gury Marques 8000, 8000 -MS--Participacao: 100,00000 | Registro-REG | Declaração dP6WbFM05QxxhYd de 25/01/2022 | Registro | Registro de Capacidade Reduzida | CO | Corumbá/MS-Centro Oeste | UFV.RS.MS.059924-7.01 | 50 |  | 25/10/2021 |  |  | -18.5778 | -57.5772 | Solar | Radiação solar | RS | Radiação solar
59925 | Sog000672_2231406 | 1.38 | 1.38 | UFV | Operação |  | EMS-ENERGISA MATO GROSSO DO SUL - DISTRIBUIDORA DE ENERGIA S.A.(15.413.826/0001-50)-Edifício Avenida Gury Marques 8000, 8000 -MS--Participacao: 100,00000 | Registro-REG | Declaração DM1eUlKD1e39lC2 de 25/01/2022 | Registro | Registro de Capacidade Reduzida | CO | Corumbá/MS-Centro Oeste | UFV.RS.MS.059925-5.01 | 50 |  | 22/10/2021 |  |  | -18.5803 | -57.5686 | Solar | Radiação solar | RS | Radiação solar
59926 | Sog000673_2231407 | 1.38 | 1.38 | UFV | Operação |  | EMS-ENERGISA MATO GROSSO DO SUL - DISTRIBUIDORA DE ENERGIA S.A.(15.413.826/0001-50)-Edifício Avenida Gury Marques 8000, 8000 -MS--Participacao: 100,00000 | Registro-REG | Declaração W1tf9BPFdbMen4A de 25/01/2022 | Registro | Registro de Capacidade Reduzida | CO | Corumbá/MS-Centro Oeste | UFV.RS.MS.059926-3.01 | 50 |  | 22/10/2021 |  |  | -18.5803 | -57.5683 | Solar | Radiação solar | RS | Radiação solar
59927 | Sog000674_2231408 | 1.38 | 1.38 | UFV | Operação |  | EMS-ENERGISA MATO GROSSO DO SUL - DISTRIBUIDORA DE ENERGIA S.A.(15.413.826/0001-50)-Edifício Avenida Gury Marques 8000, 8000 -MS--Participacao: 100,00000 | Registro-REG | Declaração 146nAJ8A6AUhO4S de 25/01/2022 | Registro | Registro de Capacidade Reduzida | CO | Corumbá/MS-Centro Oeste | UFV.RS.MS.059927-1.01 | 50 |  | 23/10/2021 |  |  | -18.5875 | -57.5308 | Solar | Radiação solar | RS | Radiação solar
59928 | Sog000675_2231409 | 1.38 | 1.38 | UFV | Operação |  | EMS-ENERGISA MATO GROSSO DO SUL - DISTRIBUIDORA DE ENERGIA S.A.(15.413.826/0001-50)-Edifício Avenida Gury Marques 8000, 8000 -MS--Participacao: 100,00000 | Registro-REG | Declaração R9dlDdh92Zz0dJZ de 25/01/2022 | Registro | Registro de Capacidade Reduzida | CO | Corumbá/MS-Centro Oeste | UFV.RS.MS.059928-0.01 | 50 |  | 19/10/2021 |  |  | -18.6783 | -57.5183 | Solar | Radiação solar | RS | Radiação solar
59929 | Sog000676_2231412 | 1.38 | 1.38 | UFV | Operação |  | EMS-ENERGISA MATO GROSSO DO SUL - DISTRIBUIDORA DE ENERGIA S.A.(15.413.826/0001-50)-Edifício Avenida Gury Marques 8000, 8000 -MS--Participacao: 100,00000 | Registro-REG | Declaração A39GnztMZC5Z9lx de 25/01/2022 | Registro | Registro de Capacidade Reduzida | CO | Corumbá/MS-Centro Oeste | UFV.RS.MS.059929-8.01 | 50 |  | 20/10/2021 |  |  | -18.6253 | -57.5158 | Solar | Radiação solar | RS | Radiação solar
59930 | Sog000684_2231421 | 1.38 | 1.38 | UFV | Operação |  | EMS-ENERGISA MATO GROSSO DO SUL - DISTRIBUIDORA DE ENERGIA S.A.(15.413.826/0001-50)-Edifício Avenida Gury Marques 8000, 8000 -MS--Participacao: 100,00000 | Registro-REG | Declaração BhOhDlYSV114tVG de 25/01/2022 | Registro | Registro de Capacidade Reduzida | CO | Corumbá/MS-Centro Oeste | UFV.RS.MS.059930-1.01 | 50 |  | 16/10/2021 |  |  | -18.3631 | -56.29 | Solar | Radiação solar | RS | Radiação solar
59931 | Sog000691_2231319 | 1.38 | 1.38 | UFV | Operação |  | EMS-ENERGISA MATO GROSSO DO SUL - DISTRIBUIDORA DE ENERGIA S.A.(15.413.826/0001-50)-Edifício Avenida Gury Marques 8000, 8000 -MS--Participacao: 100,00000 | Registro-REG | Declaração OxPF6tOVhYl7tWW de 25/01/2022 | Registro | Registro de Capacidade Reduzida | CO | Corumbá/MS-Centro Oeste | UFV.RS.MS.059931-0.01 | 50 |  | 26/10/2021 |  |  | -18.5808 | -57.5692 | Solar | Radiação solar | RS | Radiação solar
59932 | Sog000686_2231422 | 1.38 | 1.38 | UFV | Operação |  | EMS-ENERGISA MATO GROSSO DO SUL - DISTRIBUIDORA DE ENERGIA S.A.(15.413.826/0001-50)-Edifício Avenida Gury Marques 8000, 8000 -MS--Participacao: 100,00000 | Registro-REG | Declaração GOY3AY16e2hQx1U de 25/01/2022 | Registro | Registro de Capacidade Reduzida | CO | Corumbá/MS-Centro Oeste | UFV.RS.MS.059932-8.01 | 50 |  | 26/10/2021 |  |  | -18.5808 | -57.565 | Solar | Radiação solar | RS | Radiação solar
59933 | Sog000687_2231320 | 1.38 | 1.38 | UFV | Operação |  | EMS-ENERGISA MATO GROSSO DO SUL - DISTRIBUIDORA DE ENERGIA S.A.(15.413.826/0001-50)-Edifício Avenida Gury Marques 8000, 8000 -MS--Participacao: 100,00000 | Registro-REG | Declaração QfeVGV581F33Fl6 de 25/01/2022 | Registro | Registro de Capacidade Reduzida | CO | Corumbá/MS-Centro Oeste | UFV.RS.MS.059933-6.01 | 50 |  | 21/10/2021 |  |  | -18.5758 | -57.5694 | Solar | Radiação solar | RS | Radiação solar
59934 | Sog000689_2231424 | 1.38 | 1.38 | UFV | Operação |  | EMS-ENERGISA MATO GROSSO DO SUL - DISTRIBUIDORA DE ENERGIA S.A.(15.413.826/0001-50)-Edifício Avenida Gury Marques 8000, 8000 -MS--Participacao: 100,00000 | Registro-REG | Declaração GdeGPte5efInB39 de 25/01/2022 | Registro | Registro de Capacidade Reduzida | CO | Corumbá/MS-Centro Oeste | UFV.RS.MS.059934-4.01 | 50 |  | 13/10/2021 |  |  | -18.6217 | -55.9886 | Solar | Radiação solar | RS | Radiação solar
59935 | Sog000690_2231426 | 1.38 | 1.38 | UFV | Operação |  | EMS-ENERGISA MATO GROSSO DO SUL - DISTRIBUIDORA DE ENERGIA S.A.(15.413.826/0001-50)-Edifício Avenida Gury Marques 8000, 8000 -MS--Participacao: 100,00000 | Registro-REG | Declaração z1VnzOtD95bUVQh de 25/01/2022 | Registro | Registro de Capacidade Reduzida | CO | Corumbá/MS-Centro Oeste | UFV.RS.MS.059935-2.01 | 50 |  | 14/10/2021 |  |  | -18.6228 | -55.9869 | Solar | Radiação solar | RS | Radiação solar
59936 | Sog000692_2231428 | 1.38 | 1.38 | UFV | Operação |  | EMS-ENERGISA MATO GROSSO DO SUL - DISTRIBUIDORA DE ENERGIA S.A.(15.413.826/0001-50)-Edifício Avenida Gury Marques 8000, 8000 -MS--Participacao: 100,00000 | Registro-REG | Declaração FMA0C41PCxDx3fe de 25/01/2022 | Registro | Registro de Capacidade Reduzida | CO | Corumbá/MS-Centro Oeste | UFV.RS.MS.059936-0.01 | 50 |  | 15/10/2021 |  |  | -18.5605 | -55.8447 | Solar | Radiação solar | RS | Radiação solar
59937 | Sog000693_2231430 | 1.38 | 1.38 | UFV | Operação |  | EMS-ENERGISA MATO GROSSO DO SUL - DISTRIBUIDORA DE ENERGIA S.A.(15.413.826/0001-50)-Edifício Avenida Gury Marques 8000, 8000 -MS--Participacao: 100,00000 | Registro-REG | Declaração 5MM4FYZ2JDChePz de 25/01/2022 | Registro | Registro de Capacidade Reduzida | CO | Corumbá/MS-Centro Oeste | UFV.RS.MS.059937-9.01 | 50 |  | 16/10/2021 |  |  | -18.5533 | -55.8992 | Solar | Radiação solar | RS | Radiação solar
59938 | Sog000694_2231431 | 1.38 | 1.38 | UFV | Operação |  | EMS-ENERGISA MATO GROSSO DO SUL - DISTRIBUIDORA DE ENERGIA S.A.(15.413.826/0001-50)-Edifício Avenida Gury Marques 8000, 8000 -MS--Participacao: 100,00000 | Registro-REG | Declaração 1MhAhhAfB7BFtDb de 25/01/2022 | Registro | Registro de Capacidade Reduzida | CO | Corumbá/MS-Centro Oeste | UFV.RS.MS.059938-7.01 | 50 |  | 18/10/2021 |  |  | -18.5539 | -55.9006 | Solar | Radiação solar | RS | Radiação solar
59939 | Sog000695_2231432 | 1.38 | 1.38 | UFV | Operação |  | EMS-ENERGISA MATO GROSSO DO SUL - DISTRIBUIDORA DE ENERGIA S.A.(15.413.826/0001-50)-Edifício Avenida Gury Marques 8000, 8000 -MS--Participacao: 100,00000 | Registro-REG | Declaração QWG33VZVA9M3D4W de 25/01/2022 | Registro | Registro de Capacidade Reduzida | CO | Corumbá/MS-Centro Oeste | UFV.RS.MS.059939-5.01 | 50 |  | 16/10/2021 |  |  | -18.6272 | -56.9039 | Solar | Radiação solar | RS | Radiação solar
59940 | Sog000696_2231433 | 1.38 | 1.38 | UFV | Operação |  | EMS-ENERGISA MATO GROSSO DO SUL - DISTRIBUIDORA DE ENERGIA S.A.(15.413.826/0001-50)-Edifício Avenida Gury Marques 8000, 8000 -MS--Participacao: 100,00000 | Registro-REG | Declaração JGFlJhI2xzbFZfA de 25/01/2022 | Registro | Registro de Capacidade Reduzida | CO | Corumbá/MS-Centro Oeste | UFV.RS.MS.059940-9.01 | 50 |  | 16/10/2021 |  |  | -18.6275 | -56.9044 | Solar | Radiação solar | RS | Radiação solar
59941 | Sog000697_2231321 | 1.38 | 1.38 | UFV | Operação |  | EMS-ENERGISA MATO GROSSO DO SUL - DISTRIBUIDORA DE ENERGIA S.A.(15.413.826/0001-50)-Edifício Avenida Gury Marques 8000, 8000 -MS--Participacao: 100,00000 | Registro-REG | Declaração BG03F9Dn4P9n31C de 25/01/2022 | Registro | Registro de Capacidade Reduzida | CO | Corumbá/MS-Centro Oeste | UFV.RS.MS.059941-7.01 | 50 |  | 18/10/2021 |  |  | -18.6556 | -56.8933 | Solar | Radiação solar | RS | Radiação solar
60092 | Sog000172_2212246 | 1.38 | 1.38 | UFV | Operação |  | EMS-ENERGISA MATO GROSSO DO SUL - DISTRIBUIDORA DE ENERGIA S.A.(15.413.826/0001-50)-Edifício Avenida Gury Marques 8000, 8000 -MS--Participacao: 100,00000 | Registro-REG | Declaração 3n0x2FFbeUbxKAS de 25/01/2022 | Registro | Registro de Capacidade Reduzida | CO | Corumbá/MS-Centro Oeste | UFV.RS.MS.060092-0.01 | 50 |  | 26/08/2021 |  |  | -18.5091 | -56.1863 | Solar | Radiação solar | RS | Radiação solar
60093 | Sog000178_2212247 | 1.38 | 1.38 | UFV | Operação |  | EMS-ENERGISA MATO GROSSO DO SUL - DISTRIBUIDORA DE ENERGIA S.A.(15.413.826/0001-50)-Edifício Avenida Gury Marques 8000, 8000 -MS--Participacao: 100,00000 | Registro-REG | Declaração lbAetWt63VVB5GP de 25/01/2022 | Registro | Registro de Capacidade Reduzida | CO | Corumbá/MS-Centro Oeste | UFV.RS.MS.060093-8.01 | 50 |  | 26/08/2021 |  |  | -18.5088 | -56.1859 | Solar | Radiação solar | RS | Radiação solar
60094 | Sog000179_2212248 | 1.38 | 1.38 | UFV | Operação |  | EMS-ENERGISA MATO GROSSO DO SUL - DISTRIBUIDORA DE ENERGIA S.A.(15.413.826/0001-50)-Edifício Avenida Gury Marques 8000, 8000 -MS--Participacao: 100,00000 | Registro-REG | Declaração D3WD4Zn9xP1z4BO de 25/01/2022 | Registro | Registro de Capacidade Reduzida | CO | Corumbá/MS-Centro Oeste | UFV.RS.MS.060094-6.01 | 50 |  | 26/08/2021 |  |  | -18.5091 | -56.1856 | Solar | Radiação solar | RS | Radiação solar
60095 | Sog000159_2212252 | 1.38 | 1.38 | UFV | Operação |  | EMS-ENERGISA MATO GROSSO DO SUL - DISTRIBUIDORA DE ENERGIA S.A.(15.413.826/0001-50)-Edifício Avenida Gury Marques 8000, 8000 -MS--Participacao: 100,00000 | Registro-REG | Declaração RKCMCCIVDV39WZK de 25/01/2022 | Registro | Registro de Capacidade Reduzida | CO | Corumbá/MS-Centro Oeste | UFV.RS.MS.060095-4.01 | 50 |  | 31/08/2021 |  |  | -18.4329 | -56.24 | Solar | Radiação solar | RS | Radiação solar
60096 | Sog000169_2212257 | 1.38 | 1.38 | UFV | Operação |  | EMS-ENERGISA MATO GROSSO DO SUL - DISTRIBUIDORA DE ENERGIA S.A.(15.413.826/0001-50)-Edifício Avenida Gury Marques 8000, 8000 -MS--Participacao: 100,00000 | Registro-REG | Declaração ZK8nUIIMf01eBfz de 25/01/2022 | Registro | Registro de Capacidade Reduzida | CO | Corumbá/MS-Centro Oeste | UFV.RS.MS.060096-2.01 | 50 |  | 31/08/2021 |  |  | -18.4336 | -56.2407 | Solar | Radiação solar | RS | Radiação solar
60097 | Sog000177_2212258 | 1.38 | 1.38 | UFV | Operação |  | EMS-ENERGISA MATO GROSSO DO SUL - DISTRIBUIDORA DE ENERGIA S.A.(15.413.826/0001-50)-Edifício Avenida Gury Marques 8000, 8000 -MS--Participacao: 100,00000 | Registro-REG | Declaração 4K2QQ5lA3O97MQz de 25/01/2022 | Registro | Registro de Capacidade Reduzida | CO | Corumbá/MS-Centro Oeste | UFV.RS.MS.060097-0.01 | 50 |  | 30/08/2021 |  |  | -18.4336 | -56.2407 | Solar | Radiação solar | RS | Radiação solar
60098 | Sog000133_2212259 | 1.38 | 1.38 | UFV | Operação |  | EMS-ENERGISA MATO GROSSO DO SUL - DISTRIBUIDORA DE ENERGIA S.A.(15.413.826/0001-50)-Edifício Avenida Gury Marques 8000, 8000 -MS--Participacao: 100,00000 | Registro-REG | Declaração R06fedbVWfJbfI9 de 25/01/2022 | Registro | Registro de Capacidade Reduzida | CO | Corumbá/MS-Centro Oeste | UFV.RS.MS.060098-9.01 | 50 |  | 21/08/2021 |  |  | -18.4065 | -56.5239 | Solar | Radiação solar | RS | Radiação solar
60099 | Sog000198_2212300 | 1.38 | 1.38 | UFV | Operação |  | EMS-ENERGISA MATO GROSSO DO SUL - DISTRIBUIDORA DE ENERGIA S.A.(15.413.826/0001-50)-Edifício Avenida Gury Marques 8000, 8000 -MS--Participacao: 100,00000 | Registro-REG | Declaração BVxtO47O4BUfAdI de 25/01/2022 | Registro | Registro de Capacidade Reduzida | CO | Corumbá/MS-Centro Oeste | UFV.RS.MS.060099-7.01 | 50 |  | 22/08/2021 |  |  | -18.4065 | -56.5242 | Solar | Radiação solar | RS | Radiação solar
60100 | Sog000141_2212301 | 1.38 | 1.38 | UFV | Operação |  | EMS-ENERGISA MATO GROSSO DO SUL - DISTRIBUIDORA DE ENERGIA S.A.(15.413.826/0001-50)-Edifício Avenida Gury Marques 8000, 8000 -MS--Participacao: 100,00000 | Registro-REG | Declaração 9J0Q6B8DnDGSDJ1 de 25/01/2022 | Registro | Registro de Capacidade Reduzida | CO | Corumbá/MS-Centro Oeste | UFV.RS.MS.060100-4.01 | 50 |  | 21/08/2021 |  |  | -18.4804 | -56.5202 | Solar | Radiação solar | RS | Radiação solar
60101 | Sog000156_2212302 | 1.38 | 1.38 | UFV | Operação |  | EMS-ENERGISA MATO GROSSO DO SUL - DISTRIBUIDORA DE ENERGIA S.A.(15.413.826/0001-50)-Edifício Avenida Gury Marques 8000, 8000 -MS--Participacao: 100,00000 | Registro-REG | Declaração DMZCMY82B542AhW de 25/01/2022 | Registro | Registro de Capacidade Reduzida | CO | Corumbá/MS-Centro Oeste | UFV.RS.MS.060101-2.01 | 50 |  | 20/08/2021 |  |  | -18.4816 | -56.5197 | Solar | Radiação solar | RS | Radiação solar
60102 | Sog000122_2212304 | 1.38 | 1.38 | UFV | Operação |  | EMS-ENERGISA MATO GROSSO DO SUL - DISTRIBUIDORA DE ENERGIA S.A.(15.413.826/0001-50)-Edifício Avenida Gury Marques 8000, 8000 -MS--Participacao: 100,00000 | Registro-REG | Declaração P2bBIh238J6d7SP de 25/01/2022 | Registro | Registro de Capacidade Reduzida | CO | Corumbá/MS-Centro Oeste | UFV.RS.MS.060102-0.01 | 50 |  | 23/08/2021 |  |  | -18.5991 | -56.216 | Solar | Radiação solar | RS | Radiação solar
60103 | Sog000258_2212305 | 1.38 | 1.38 | UFV | Operação |  | EMS-ENERGISA MATO GROSSO DO SUL - DISTRIBUIDORA DE ENERGIA S.A.(15.413.826/0001-50)-Edifício Avenida Gury Marques 8000, 8000 -MS--Participacao: 100,00000 | Registro-REG | Declaração 60AYYO12ZxnDFO4 de 25/01/2022 | Registro | Registro de Capacidade Reduzida | CO | Corumbá/MS-Centro Oeste | UFV.RS.MS.060103-9.01 | 50 |  | 20/08/2021 |  |  | -18.5984 | -56.2176 | Solar | Radiação solar | RS | Radiação solar
60104 | Sog000281_2212309 | 1.38 | 1.38 | UFV | Operação |  | EMS-ENERGISA MATO GROSSO DO SUL - DISTRIBUIDORA DE ENERGIA S.A.(15.413.826/0001-50)-Edifício Avenida Gury Marques 8000, 8000 -MS--Participacao: 100,00000 | Registro-REG | Declaração QAl232BMM32D9B1 de 25/01/2022 | Registro | Registro de Capacidade Reduzida | CO | Corumbá/MS-Centro Oeste | UFV.RS.MS.060104-7.01 | 50 |  | 21/08/2021 |  |  | -18.5998 | -56.2167 | Solar | Radiação solar | RS | Radiação solar
60105 | Sog000282_2212311 | 1.38 | 1.38 | UFV | Operação |  | EMS-ENERGISA MATO GROSSO DO SUL - DISTRIBUIDORA DE ENERGIA S.A.(15.413.826/0001-50)-Edifício Avenida Gury Marques 8000, 8000 -MS--Participacao: 100,00000 | Registro-REG | Declaração Pz1CAl26WCYl6JM de 25/01/2022 | Registro | Registro de Capacidade Reduzida | CO | Corumbá/MS-Centro Oeste | UFV.RS.MS.060105-5.01 | 50 |  | 22/08/2021 |  |  | -18.5994 | -56.2164 | Solar | Radiação solar | RS | Radiação solar
60106 | Sog000215_2212312 | 1.38 | 1.38 | UFV | Operação |  | EMS-ENERGISA MATO GROSSO DO SUL - DISTRIBUIDORA DE ENERGIA S.A.(15.413.826/0001-50)-Edifício Avenida Gury Marques 8000, 8000 -MS--Participacao: 100,00000 | Registro-REG | Declaração JC0AGdV8927IBZ2 de 25/01/2022 | Registro | Registro de Capacidade Reduzida | CO | Corumbá/MS-Centro Oeste | UFV.RS.MS.060106-3.01 | 50 |  | 29/08/2021 |  |  | -18.8484 | -56.4339 | Solar | Radiação solar | RS | Radiação solar
60107 | Sog000216_2212314 | 1.38 | 1.38 | UFV | Operação |  | EMS-ENERGISA MATO GROSSO DO SUL - DISTRIBUIDORA DE ENERGIA S.A.(15.413.826/0001-50)-Edifício Avenida Gury Marques 8000, 8000 -MS--Participacao: 100,00000 | Registro-REG | Declaração 2Q4OlOC5QC7W7M9 de 25/01/2022 | Registro | Registro de Capacidade Reduzida | CO | Corumbá/MS-Centro Oeste | UFV.RS.MS.060107-1.01 | 50 |  | 29/08/2021 |  |  | -18.8482 | -56.434 | Solar | Radiação solar | RS | Radiação solar
60108 | Sog000164_2212315 | 1.38 | 1.38 | UFV | Operação |  | EMS-ENERGISA MATO GROSSO DO SUL - DISTRIBUIDORA DE ENERGIA S.A.(15.413.826/0001-50)-Edifício Avenida Gury Marques 8000, 8000 -MS--Participacao: 100,00000 | Registro-REG | Declaração K7hBQVYYZP4xDI7 de 25/01/2022 | Registro | Registro de Capacidade Reduzida | CO | Corumbá/MS-Centro Oeste | UFV.RS.MS.060108-0.01 | 50 |  | 29/08/2021 |  |  | -18.3725 | -56.0645 | Solar | Radiação solar | RS | Radiação solar
60109 | Sog000165_2212316 | 1.38 | 1.38 | UFV | Operação |  | EMS-ENERGISA MATO GROSSO DO SUL - DISTRIBUIDORA DE ENERGIA S.A.(15.413.826/0001-50)-Edifício Avenida Gury Marques 8000, 8000 -MS--Participacao: 100,00000 | Registro-REG | Declaração 1JZ1Cb00004BD58 de 25/01/2022 | Registro | Registro de Capacidade Reduzida | CO | Corumbá/MS-Centro Oeste | UFV.RS.MS.060109-8.01 | 50 |  | 29/08/2021 |  |  | -18.3411 | -56.0084 | Solar | Radiação solar | RS | Radiação solar
60110 | Sog000175_2212317 | 1.38 | 1.38 | UFV | Operação |  | EMS-ENERGISA MATO GROSSO DO SUL - DISTRIBUIDORA DE ENERGIA S.A.(15.413.826/0001-50)-Edifício Avenida Gury Marques 8000, 8000 -MS--Participacao: 100,00000 | Registro-REG | Declaração PF1xDz7Pf0JdKUB de 25/01/2022 | Registro | Registro de Capacidade Reduzida | CO | Corumbá/MS-Centro Oeste | UFV.RS.MS.060110-1.01 | 50 |  | 30/08/2021 |  |  | -18.3719 | -56.0639 | Solar | Radiação solar | RS | Radiação solar
60111 | Sog000176_2212318 | 1.38 | 1.38 | UFV | Operação |  | EMS-ENERGISA MATO GROSSO DO SUL - DISTRIBUIDORA DE ENERGIA S.A.(15.413.826/0001-50)-Edifício Avenida Gury Marques 8000, 8000 -MS--Participacao: 100,00000 | Registro-REG | Declaração zVJUhbz270lP7Z1 de 25/01/2022 | Registro | Registro de Capacidade Reduzida | CO | Corumbá/MS-Centro Oeste | UFV.RS.MS.060111-0.01 | 50 |  | 29/08/2021 |  |  | -18.3728 | -56.0644 | Solar | Radiação solar | RS | Radiação solar
60112 | Sog000182_2212319 | 1.38 | 1.38 | UFV | Operação |  | EMS-ENERGISA MATO GROSSO DO SUL - DISTRIBUIDORA DE ENERGIA S.A.(15.413.826/0001-50)-Edifício Avenida Gury Marques 8000, 8000 -MS--Participacao: 100,00000 | Registro-REG | Declaração xVdPCKJAP9GJ9b5 de 25/01/2022 | Registro | Registro de Capacidade Reduzida | CO | Corumbá/MS-Centro Oeste | UFV.RS.MS.060112-8.01 | 50 |  | 29/08/2021 |  |  | -18.3724 | -56.0645 | Solar | Radiação solar | RS | Radiação solar
60113 | Sog000336_2212321 | 1.38 | 1.38 | UFV | Operação |  | EMS-ENERGISA MATO GROSSO DO SUL - DISTRIBUIDORA DE ENERGIA S.A.(15.413.826/0001-50)-Edifício Avenida Gury Marques 8000, 8000 -MS--Participacao: 100,00000 | Registro-REG | Declaração 59nf4Wn9tDCez7x de 25/01/2022 | Registro | Registro de Capacidade Reduzida | CO | Corumbá/MS-Centro Oeste | UFV.RS.MS.060113-6.01 | 50 |  | 05/08/2021 |  |  | -18.4429 | -56.4433 | Solar | Radiação solar | RS | Radiação solar
60114 | Sog000337_2212322 | 1.38 | 1.38 | UFV | Operação |  | EMS-ENERGISA MATO GROSSO DO SUL - DISTRIBUIDORA DE ENERGIA S.A.(15.413.826/0001-50)-Edifício Avenida Gury Marques 8000, 8000 -MS--Participacao: 100,00000 | Registro-REG | Declaração xKO4felGA67hG8Y de 25/01/2022 | Registro | Registro de Capacidade Reduzida | CO | Corumbá/MS-Centro Oeste | UFV.RS.MS.060114-4.01 | 50 |  | 05/08/2021 |  |  | -18.4424 | -56.4429 | Solar | Radiação solar | RS | Radiação solar
60115 | Sog000338_2212323 | 1.38 | 1.38 | UFV | Operação |  | EMS-ENERGISA MATO GROSSO DO SUL - DISTRIBUIDORA DE ENERGIA S.A.(15.413.826/0001-50)-Edifício Avenida Gury Marques 8000, 8000 -MS--Participacao: 100,00000 | Registro-REG | Declaração J06B1C55hn6YC7z de 25/01/2022 | Registro | Registro de Capacidade Reduzida | CO | Corumbá/MS-Centro Oeste | UFV.RS.MS.060115-2.01 | 50 |  | 28/08/2021 |  |  | -18.4424 | -56.4303 | Solar | Radiação solar | RS | Radiação solar
60116 | Sog000341_2212324 | 1.38 | 1.38 | UFV | Operação |  | EMS-ENERGISA MATO GROSSO DO SUL - DISTRIBUIDORA DE ENERGIA S.A.(15.413.826/0001-50)-Edifício Avenida Gury Marques 8000, 8000 -MS--Participacao: 100,00000 | Registro-REG | Declaração YCU8BIbZVQftYM6 de 25/01/2022 | Registro | Registro de Capacidade Reduzida | CO | Corumbá/MS-Centro Oeste | UFV.RS.MS.060116-0.01 | 50 |  | 28/08/2021 |  |  | -18.4432 | -56.4299 | Solar | Radiação solar | RS | Radiação solar
60285 | Programa Mla Amazonas Mpu6415000 | 1.48 | 1.48 | UFV | Operação |  | AME-AMAZONAS ENERGIA S.A(02.341.467/0001-20)-Av. Sete de Setembro, 2.414, 2414-AM--Participacao: 100,00000 | Registro-REG | Declaração 8OGn55Bf7VJeAK1 de 08/02/2022 | Registro | Registro de Capacidade Reduzida | N | Manacapuru/AM-Norte | UFV.RS.AM.060285-0.01 | 50 |  | 10/09/2021 |  |  | -3.3615 | -60.9233 | Solar | Radiação solar | RS | Radiação solar
60335 | Verenilson Lima do Nascimento | 1 | 1 | UFV | Operação |  | Equatorial PA-EQUATORIAL PARÁ DISTRIBUIDORA DE ENERGIA S.A.(04.895.728/0001-80)-Rodovia Augusto Montenegro, S/N-PA--Participacao: 100,00000 | Registro-REG | Declaração l5hS53J2QU3UGK6 de 15/02/2022 | Registro | Registro de Capacidade Reduzida | N | Portel/PA-Norte | UFV.RS.PA.060335-0.01 | 50 |  | 14/12/2021 |  |  | -3.0435 | -50.2434 | Solar | Radiação solar | RS | Radiação solar
60337 | Izivany Soares Mavigno | 1 | 1 | UFV | Operação |  | Equatorial PA-EQUATORIAL PARÁ DISTRIBUIDORA DE ENERGIA S.A.(04.895.728/0001-80)-Rodovia Augusto Montenegro, S/N-PA--Participacao: 100,00000 | Registro-REG | Declaração xthIGh0e5Bt77x8 de 15/02/2022 | Registro | Registro de Capacidade Reduzida | N | Portel/PA-Norte | UFV.RS.PA.060337-6.01 | 50 |  | 22/12/2021 |  |  | -1.8219 | -51.347 | Solar | Radiação solar | RS | Radiação solar
51901 | Rafaela Damasceno Pires | 1 | 1 | UFV | Operação |  | Equatorial PA-EQUATORIAL PARÁ DISTRIBUIDORA DE ENERGIA S.A.(04.895.728/0001-80)-Rodovia Augusto Montenegro, S/N-PA--Participacao: 100,00000 | Registro-REG | Declaração zGnFxfd6Q6YnOU0 de 22/04/2021 | Registro | Registro de Capacidade Reduzida | N | Prainha/PA-Norte | UFV.RS.PA.051901-4.01 | 50 |  | 23/02/2021 |  |  | -2.1888 | -53.2429 | Solar | Radiação solar | RS | Radiação solar
51909 | Maria Cleidiane da Costa Freitas | 1 | 1 | UFV | Operação |  | Equatorial PA-EQUATORIAL PARÁ DISTRIBUIDORA DE ENERGIA S.A.(04.895.728/0001-80)-Rodovia Augusto Montenegro, S/N-PA--Participacao: 100,00000 | Registro-REG | Declaração AP2O2ABttWlSYQl de 22/04/2021 | Registro | Registro de Capacidade Reduzida | N | Prainha/PA-Norte | UFV.RS.PA.051909-0.01 | 50 |  | 23/02/2021 |  |  | -2.094 | -53.2935 | Solar | Radiação solar | RS | Radiação solar
51930 | Cleodiane Flexa Dos Reis | 1 | 1 | UFV | Operação |  | Equatorial PA-EQUATORIAL PARÁ DISTRIBUIDORA DE ENERGIA S.A.(04.895.728/0001-80)-Rodovia Augusto Montenegro, S/N-PA--Participacao: 100,00000 | Registro-REG | Declaração 4hG19C7UeS6xF2Z de 22/04/2021 | Registro | Registro de Capacidade Reduzida | N | Prainha/PA-Norte | UFV.RS.PA.051930-8.01 | 50 |  | 26/02/2021 |  |  | -2.0801 | -53.5897 | Solar | Radiação solar | RS | Radiação solar
51931 | Raimundo Nascimento Dos Reis | 1 | 1 | UFV | Operação |  | Equatorial PA-EQUATORIAL PARÁ DISTRIBUIDORA DE ENERGIA S.A.(04.895.728/0001-80)-Rodovia Augusto Montenegro, S/N-PA--Participacao: 100,00000 | Registro-REG | Declaração AV7PWU0t1eQSUCx de 22/04/2021 | Registro | Registro de Capacidade Reduzida | N | Prainha/PA-Norte | UFV.RS.PA.051931-6.01 | 50 |  | 26/02/2021 |  |  | -2.0847 | -53.5724 | Solar | Radiação solar | RS | Radiação solar
51932 | Raimundo Moraes de Oliveira | 1 | 1 | UFV | Operação |  | Equatorial PA-EQUATORIAL PARÁ DISTRIBUIDORA DE ENERGIA S.A.(04.895.728/0001-80)-Rodovia Augusto Montenegro, S/N-PA--Participacao: 100,00000 | Registro-REG | Declaração 4P9GOQZYx11l7Od de 22/04/2021 | Registro | Registro de Capacidade Reduzida | N | Prainha/PA-Norte | UFV.RS.PA.051932-4.01 | 50 |  | 26/02/2021 |  |  | -2.2499 | -53.5926 | Solar | Radiação solar | RS | Radiação solar
51941 | Luzenilce da Silva Esquerdo | 1 | 1 | UFV | Operação |  | Equatorial PA-EQUATORIAL PARÁ DISTRIBUIDORA DE ENERGIA S.A.(04.895.728/0001-80)-Rodovia Augusto Montenegro, S/N-PA--Participacao: 100,00000 | Registro-REG | Declaração fJl27O3b9tdPzSt de 22/04/2021 | Registro | Registro de Capacidade Reduzida | N | Prainha/PA-Norte | UFV.RS.PA.051941-3.01 | 50 |  | 26/02/2021 |  |  | -2.0896 | -53.3489 | Solar | Radiação solar | RS | Radiação solar
51942 | Nilza Furtado Carvalho | 1 | 1 | UFV | Operação |  | Equatorial PA-EQUATORIAL PARÁ DISTRIBUIDORA DE ENERGIA S.A.(04.895.728/0001-80)-Rodovia Augusto Montenegro, S/N-PA--Participacao: 100,00000 | Registro-REG | Declaração hQBZnD9KCDxBSYO de 22/04/2021 | Registro | Registro de Capacidade Reduzida | N | Prainha/PA-Norte | UFV.RS.PA.051942-1.01 | 50 |  | 26/02/2021 |  |  | -2.1042 | -53.3491 | Solar | Radiação solar | RS | Radiação solar
51943 | Ranilson da Silva Souza | 1 | 1 | UFV | Operação |  | Equatorial PA-EQUATORIAL PARÁ DISTRIBUIDORA DE ENERGIA S.A.(04.895.728/0001-80)-Rodovia Augusto Montenegro, S/N-PA--Participacao: 100,00000 | Registro-REG | Declaração Ve76KO3W4WbIM6Y de 22/04/2021 | Registro | Registro de Capacidade Reduzida | N | Prainha/PA-Norte | UFV.RS.PA.051943-0.01 | 50 |  | 26/02/2021 |  |  | -2.1018 | -53.3593 | Solar | Radiação solar | RS | Radiação solar
51944 | Odaias Dos Santos Furtado | 1 | 1 | UFV | Operação |  | Equatorial PA-EQUATORIAL PARÁ DISTRIBUIDORA DE ENERGIA S.A.(04.895.728/0001-80)-Rodovia Augusto Montenegro, S/N-PA--Participacao: 100,00000 | Registro-REG | Declaração G6J7WxhYJfOYBIF de 22/04/2021 | Registro | Registro de Capacidade Reduzida | N | Prainha/PA-Norte | UFV.RS.PA.051944-8.01 | 50 |  | 26/02/2021 |  |  | -2.0948 | -53.335 | Solar | Radiação solar | RS | Radiação solar
51883 | Maria Francisca Goncalves Souza | 1 | 1 | UFV | Operação |  | Equatorial PA-EQUATORIAL PARÁ DISTRIBUIDORA DE ENERGIA S.A.(04.895.728/0001-80)-Rodovia Augusto Montenegro, S/N-PA--Participacao: 100,00000 | Registro-REG | Declaração xJ0Y38Ft0U5QKPK de 22/04/2021 | Registro | Registro de Capacidade Reduzida | N | Prainha/PA-Norte | UFV.RS.PA.051883-2.01 | 50 |  | 23/02/2021 |  |  | -2.2359 | -53.2378 | Solar | Radiação solar | RS | Radiação solar
51884 | Deise Tabosa Gomes | 1 | 1 | UFV | Operação |  | Equatorial PA-EQUATORIAL PARÁ DISTRIBUIDORA DE ENERGIA S.A.(04.895.728/0001-80)-Rodovia Augusto Montenegro, S/N-PA--Participacao: 100,00000 | Registro-REG | Declaração J9dBIY9Z7Q4IzBC de 22/04/2021 | Registro | Registro de Capacidade Reduzida | N | Prainha/PA-Norte | UFV.RS.PA.051884-0.01 | 50 |  | 23/02/2021 |  |  | -2.2409 | -53.2317 | Solar | Radiação solar | RS | Radiação solar
51885 | Jociele de Souza Lacerda | 1 | 1 | UFV | Operação |  | Equatorial PA-EQUATORIAL PARÁ DISTRIBUIDORA DE ENERGIA S.A.(04.895.728/0001-80)-Rodovia Augusto Montenegro, S/N-PA--Participacao: 100,00000 | Registro-REG | Declaração FIMVtBOAGWOfAnJ de 22/04/2021 | Registro | Registro de Capacidade Reduzida | N | Prainha/PA-Norte | UFV.RS.PA.051885-9.01 | 50 |  | 23/02/2021 |  |  | -2.2434 | -53.2299 | Solar | Radiação solar | RS | Radiação solar
51886 | Felipe Batista Ferreira | 1 | 1 | UFV | Operação |  | Equatorial PA-EQUATORIAL PARÁ DISTRIBUIDORA DE ENERGIA S.A.(04.895.728/0001-80)-Rodovia Augusto Montenegro, S/N-PA--Participacao: 100,00000 | Registro-REG | Declaração ASUOenfh4bhW2Fd de 22/04/2021 | Registro | Registro de Capacidade Reduzida | N | Prainha/PA-Norte | UFV.RS.PA.051886-7.01 | 50 |  | 23/02/2021 |  |  | -2.2436 | -53.2301 | Solar | Radiação solar | RS | Radiação solar
51887 | Ranilza Loureiro Furtado | 1 | 1 | UFV | Operação |  | Equatorial PA-EQUATORIAL PARÁ DISTRIBUIDORA DE ENERGIA S.A.(04.895.728/0001-80)-Rodovia Augusto Montenegro, S/N-PA--Participacao: 100,00000 | Registro-REG | Declaração 6zS2O73dV4MeG8A de 22/04/2021 | Registro | Registro de Capacidade Reduzida | N | Prainha/PA-Norte | UFV.RS.PA.051887-5.01 | 50 |  | 23/02/2021 |  |  | -2.1684 | -53.2485 | Solar | Radiação solar | RS | Radiação solar
51888 | Manoel Rodrigues Peixoto | 1 | 1 | UFV | Operação |  | Equatorial PA-EQUATORIAL PARÁ DISTRIBUIDORA DE ENERGIA S.A.(04.895.728/0001-80)-Rodovia Augusto Montenegro, S/N-PA--Participacao: 100,00000 | Registro-REG | Declaração WnOMCAhZdZZZY8O de 22/04/2021 | Registro | Registro de Capacidade Reduzida | N | Prainha/PA-Norte | UFV.RS.PA.051888-3.01 | 50 |  | 23/02/2021 |  |  | -2.3544 | -53.2215 | Solar | Radiação solar | RS | Radiação solar
51889 | Cristiane de Oliveira Farias | 1 | 1 | UFV | Operação |  | Equatorial PA-EQUATORIAL PARÁ DISTRIBUIDORA DE ENERGIA S.A.(04.895.728/0001-80)-Rodovia Augusto Montenegro, S/N-PA--Participacao: 100,00000 | Registro-REG | Declaração Ob1zlfzYeSC3GJ7 de 22/04/2021 | Registro | Registro de Capacidade Reduzida | N | Prainha/PA-Norte | UFV.RS.PA.051889-1.01 | 50 |  | 23/02/2021 |  |  | -2.299 | -53.2301 | Solar | Radiação solar | RS | Radiação solar
51890 | Herik Farias Souza | 1 | 1 | UFV | Operação |  | Equatorial PA-EQUATORIAL PARÁ DISTRIBUIDORA DE ENERGIA S.A.(04.895.728/0001-80)-Rodovia Augusto Montenegro, S/N-PA--Participacao: 100,00000 | Registro-REG | Declaração ZWSCAYfJbnYZW2D de 22/04/2021 | Registro | Registro de Capacidade Reduzida | N | Prainha/PA-Norte | UFV.RS.PA.051890-5.01 | 50 |  | 23/02/2021 |  |  | -2.2962 | -53.2306 | Solar | Radiação solar | RS | Radiação solar
51891 | Moziane Santos da Silva | 1 | 1 | UFV | Operação |  | Equatorial PA-EQUATORIAL PARÁ DISTRIBUIDORA DE ENERGIA S.A.(04.895.728/0001-80)-Rodovia Augusto Montenegro, S/N-PA--Participacao: 100,00000 | Registro-REG | Declaração Fn68ht85xAQV9Jx de 22/04/2021 | Registro | Registro de Capacidade Reduzida | N | Prainha/PA-Norte | UFV.RS.PA.051891-3.01 | 50 |  | 23/02/2021 |  |  | -2.153 | -53.265 | Solar | Radiação solar | RS | Radiação solar
51892 | Jacy Borges Gomes | 1 | 1 | UFV | Operação |  | Equatorial PA-EQUATORIAL PARÁ DISTRIBUIDORA DE ENERGIA S.A.(04.895.728/0001-80)-Rodovia Augusto Montenegro, S/N-PA--Participacao: 100,00000 | Registro-REG | Declaração RlDG7BV8n20n78P de 22/04/2021 | Registro | Registro de Capacidade Reduzida | N | Prainha/PA-Norte | UFV.RS.PA.051892-1.01 | 50 |  | 23/02/2021 |  |  | -2.1526 | -53.2653 | Solar | Radiação solar | RS | Radiação solar
51893 | Rai Xavier Pinheiro | 1 | 1 | UFV | Operação |  | Equatorial PA-EQUATORIAL PARÁ DISTRIBUIDORA DE ENERGIA S.A.(04.895.728/0001-80)-Rodovia Augusto Montenegro, S/N-PA--Participacao: 100,00000 | Registro-REG | Declaração D40UMCxtz0M7FUC de 22/04/2021 | Registro | Registro de Capacidade Reduzida | N | Prainha/PA-Norte | UFV.RS.PA.051893-0.01 | 50 |  | 23/02/2021 |  |  | -2.2358 | -53.2391 | Solar | Radiação solar | RS | Radiação solar
51894 | Inacio Loureiro Monteiro | 1 | 1 | UFV | Operação |  | Equatorial PA-EQUATORIAL PARÁ DISTRIBUIDORA DE ENERGIA S.A.(04.895.728/0001-80)-Rodovia Augusto Montenegro, S/N-PA--Participacao: 100,00000 | Registro-REG | Declaração 9Gh86dAx9D4A21J de 22/04/2021 | Registro | Registro de Capacidade Reduzida | N | Prainha/PA-Norte | UFV.RS.PA.051894-8.01 | 50 |  | 23/02/2021 |  |  | -2.2617 | -53.2324 | Solar | Radiação solar | RS | Radiação solar
51895 | Cristiane Meireles de Souza | 1 | 1 | UFV | Operação |  | Equatorial PA-EQUATORIAL PARÁ DISTRIBUIDORA DE ENERGIA S.A.(04.895.728/0001-80)-Rodovia Augusto Montenegro, S/N-PA--Participacao: 100,00000 | Registro-REG | Declaração PUfBYFe5K66t1FW de 22/04/2021 | Registro | Registro de Capacidade Reduzida | N | Prainha/PA-Norte | UFV.RS.PA.051895-6.01 | 50 |  | 23/02/2021 |  |  | -2.1889 | -53.2431 | Solar | Radiação solar | RS | Radiação solar
51896 | Maria do Socorro Silva Carvalho | 1 | 1 | UFV | Operação |  | Equatorial PA-EQUATORIAL PARÁ DISTRIBUIDORA DE ENERGIA S.A.(04.895.728/0001-80)-Rodovia Augusto Montenegro, S/N-PA--Participacao: 100,00000 | Registro-REG | Declaração 3Y9MY51Fx786DeW de 22/04/2021 | Registro | Registro de Capacidade Reduzida | N | Prainha/PA-Norte | UFV.RS.PA.051896-4.01 | 50 |  | 23/02/2021 |  |  | -2.1511 | -53.3661 | Solar | Radiação solar | RS | Radiação solar
51897 | Marivalda Lacerda Balieiro | 1 | 1 | UFV | Operação |  | Equatorial PA-EQUATORIAL PARÁ DISTRIBUIDORA DE ENERGIA S.A.(04.895.728/0001-80)-Rodovia Augusto Montenegro, S/N-PA--Participacao: 100,00000 | Registro-REG | Declaração PYAFQWn75YBY7bM de 22/04/2021 | Registro | Registro de Capacidade Reduzida | N | Prainha/PA-Norte | UFV.RS.PA.051897-2.01 | 50 |  | 23/02/2021 |  |  | -2.1461 | -53.3667 | Solar | Radiação solar | RS | Radiação solar
51898 | Olivar Tavares da Costa | 1 | 1 | UFV | Operação |  | Equatorial PA-EQUATORIAL PARÁ DISTRIBUIDORA DE ENERGIA S.A.(04.895.728/0001-80)-Rodovia Augusto Montenegro, S/N-PA--Participacao: 100,00000 | Registro-REG | Declaração hGO7PPZfDx0BxdS de 22/04/2021 | Registro | Registro de Capacidade Reduzida | N | Prainha/PA-Norte | UFV.RS.PA.051898-0.01 | 50 |  | 23/02/2021 |  |  | -2.1391 | -53.36 | Solar | Radiação solar | RS | Radiação solar
51899 | Deucilene Lacerda Monteiro | 1 | 1 | UFV | Operação |  | Equatorial PA-EQUATORIAL PARÁ DISTRIBUIDORA DE ENERGIA S.A.(04.895.728/0001-80)-Rodovia Augusto Montenegro, S/N-PA--Participacao: 100,00000 | Registro-REG | Declaração KbDAZOY8Se7S1CP de 22/04/2021 | Registro | Registro de Capacidade Reduzida | N | Prainha/PA-Norte | UFV.RS.PA.051899-9.01 | 50 |  | 23/02/2021 |  |  | -2.1391 | -53.3599 | Solar | Radiação solar | RS | Radiação solar
51900 | Marinete Monteiro Dos Santos | 1 | 1 | UFV | Operação |  | Equatorial PA-EQUATORIAL PARÁ DISTRIBUIDORA DE ENERGIA S.A.(04.895.728/0001-80)-Rodovia Augusto Montenegro, S/N-PA--Participacao: 100,00000 | Registro-REG | Declaração KCtI648hZ7M078Z de 22/04/2021 | Registro | Registro de Capacidade Reduzida | N | Prainha/PA-Norte | UFV.RS.PA.051900-6.01 | 50 |  | 23/02/2021 |  |  | -2.1885 | -53.2431 | Solar | Radiação solar | RS | Radiação solar
51962 | Oroytê | 2000 | 2000 | UFV | Operação |  | -Mineração Oro YtÊ LTDA(01.576.503/0001-72)-Fazenda Oro-YtÊ, S/N-MS--Participacao: 100,00000 | Registro-REG | Declaração Y3Vd4WW9OWY4Ce8 de 23/04/2021; Despacho 3687/2021-SFG de 18/11/2021 | Registro | Registro de Capacidade Reduzida; Liberação de Unidade Geradora para Operação em Teste | CO | Bela Vista/MS-Centro Oeste | UFV.RS.MS.051962-6.01 | 50 | Não | 30/03/2021 | 0 |  | -22.1016 | -56.7427 | Solar | Radiação solar | RS | Radiação solar
52035 | Maria Raimunda O. Dos Santos | 1 | 1 | UFV | Operação |  | Equatorial PA-EQUATORIAL PARÁ DISTRIBUIDORA DE ENERGIA S.A.(04.895.728/0001-80)-Rodovia Augusto Montenegro, S/N-PA--Participacao: 100,00000 | Registro-REG | Declaração 50e4Chb7b1tFz24 de 29/04/2021 | Registro | Registro de Capacidade Reduzida | N | Prainha/PA-Norte | UFV.RS.PA.052035-7.01 | 50 |  | 26/02/2021 |  |  | -2.25 | -53.5924 | Solar | Radiação solar | RS | Radiação solar
52036 | Railane Silva Costa | 1 | 1 | UFV | Operação |  | Equatorial PA-EQUATORIAL PARÁ DISTRIBUIDORA DE ENERGIA S.A.(04.895.728/0001-80)-Rodovia Augusto Montenegro, S/N-PA--Participacao: 100,00000 | Registro-REG | Declaração eYW62A89CJzFe28 de 29/04/2021 | Registro | Registro de Capacidade Reduzida | N | Prainha/PA-Norte | UFV.RS.PA.052036-5.01 | 50 |  | 03/03/2021 |  |  | -2.0896 | -53.3192 | Solar | Radiação solar | RS | Radiação solar
52037 | Samuel Monteiro de Souza | 1 | 1 | UFV | Operação |  | Equatorial PA-EQUATORIAL PARÁ DISTRIBUIDORA DE ENERGIA S.A.(04.895.728/0001-80)-Rodovia Augusto Montenegro, S/N-PA--Participacao: 100,00000 | Registro-REG | Declaração G5t3ddB3A20KMDC de 29/04/2021 | Registro | Registro de Capacidade Reduzida | N | Prainha/PA-Norte | UFV.RS.PA.052037-3.01 | 50 |  | 03/03/2021 |  |  | -2.0648 | -53.3391 | Solar | Radiação solar | RS | Radiação solar
52038 | Valdenice Lacerda Monteiro | 1 | 1 | UFV | Operação |  | Equatorial PA-EQUATORIAL PARÁ DISTRIBUIDORA DE ENERGIA S.A.(04.895.728/0001-80)-Rodovia Augusto Montenegro, S/N-PA--Participacao: 100,00000 | Registro-REG | Declaração dUlt9e254JWDzO8 de 29/04/2021 | Registro | Registro de Capacidade Reduzida | N | Prainha/PA-Norte | UFV.RS.PA.052038-1.01 | 50 |  | 03/03/2021 |  |  | -2.1392 | -53.3548 | Solar | Radiação solar | RS | Radiação solar
52039 | Jozete Silva Carvalho | 1 | 1 | UFV | Operação |  | Equatorial PA-EQUATORIAL PARÁ DISTRIBUIDORA DE ENERGIA S.A.(04.895.728/0001-80)-Rodovia Augusto Montenegro, S/N-PA--Participacao: 100,00000 | Registro-REG | Declaração WZV9D23xfdY1230 de 29/04/2021 | Registro | Registro de Capacidade Reduzida | N | Prainha/PA-Norte | UFV.RS.PA.052039-0.01 | 50 |  | 03/03/2021 |  |  | -2.1417 | -53.3631 | Solar | Radiação solar | RS | Radiação solar
52040 | Alesandra Pereira Lacerda | 1 | 1 | UFV | Operação |  | Equatorial PA-EQUATORIAL PARÁ DISTRIBUIDORA DE ENERGIA S.A.(04.895.728/0001-80)-Rodovia Augusto Montenegro, S/N-PA--Participacao: 100,00000 | Registro-REG | Declaração OZeQ1ZVIxBnfOF4 de 29/04/2021 | Registro | Registro de Capacidade Reduzida | N | Prainha/PA-Norte | UFV.RS.PA.052040-3.01 | 50 |  | 03/03/2021 |  |  | -2.102 | -53.3568 | Solar | Radiação solar | RS | Radiação solar
52041 | Lucivaldo Moraes Oliveira | 1 | 1 | UFV | Operação |  | Equatorial PA-EQUATORIAL PARÁ DISTRIBUIDORA DE ENERGIA S.A.(04.895.728/0001-80)-Rodovia Augusto Montenegro, S/N-PA--Participacao: 100,00000 | Registro-REG | Declaração AS9P6t7VbKBGZJ8 de 29/04/2021 | Registro | Registro de Capacidade Reduzida | N | Prainha/PA-Norte | UFV.RS.PA.052041-1.01 | 50 |  | 03/03/2021 |  |  | -2.345 | -53.6492 | Solar | Radiação solar | RS | Radiação solar
52042 | Maria do Socorro Pereira Costa | 1 | 1 | UFV | Operação |  | Equatorial PA-EQUATORIAL PARÁ DISTRIBUIDORA DE ENERGIA S.A.(04.895.728/0001-80)-Rodovia Augusto Montenegro, S/N-PA--Participacao: 100,00000 | Registro-REG | Declaração ZDnC7A5Oh8eletU de 29/04/2021 | Registro | Registro de Capacidade Reduzida | N | Prainha/PA-Norte | UFV.RS.PA.052042-0.01 | 50 |  | 22/03/2021 |  |  | -2.1435 | -53.3646 | Solar | Radiação solar | RS | Radiação solar
52043 | Melquiel Esquerdo Furtado | 1 | 1 | UFV | Operação |  | Equatorial PA-EQUATORIAL PARÁ DISTRIBUIDORA DE ENERGIA S.A.(04.895.728/0001-80)-Rodovia Augusto Montenegro, S/N-PA--Participacao: 100,00000 | Registro-REG | Declaração KU484U3xDBDMJxU de 29/04/2021 | Registro | Registro de Capacidade Reduzida | N | Prainha/PA-Norte | UFV.RS.PA.052043-8.01 | 50 |  | 22/03/2021 |  |  | -2.1633 | -53.4429 | Solar | Radiação solar | RS | Radiação solar
52044 | Polpa Ideal I | 217.2 | 217.2 | UFV | Operação |  | -Industria de Polpa de Frutas Ideal LTDA(04.408.503/0001-51)-Rua Empresário Waldemar Pereira do Egito, 230-PB--Participacao: 100,00000 | Registro-REG | Declaração 193GhY8UAWK2Wte de 11/05/2021; Despacho 2312/2021-SFG de 02/08/2021; Despacho 149/2022-SFG de 19/01/2022 | Registro | Registro de Capacidade Reduzida; Liberação de Unidade Geradora para Operação em Teste; Liberação de Unidade Geradora para Operação Comercial | NE | João Pessoa/PB-Nordeste | UFV.RS.PB.052044-6.01 | 50 | Não | 17/02/2020 | 0 |  | -7.1638 | -34.8239 | Solar | Radiação solar | RS | Radiação solar
52050 | Rosivalda L. Pereira | 1 | 1 | UFV | Operação |  | Equatorial PA-EQUATORIAL PARÁ DISTRIBUIDORA DE ENERGIA S.A.(04.895.728/0001-80)-Rodovia Augusto Montenegro, S/N-PA--Participacao: 100,00000 | Registro-REG | Declaração tJUQPJQhbWdZhB8 de 30/04/2021 | Registro | Registro de Capacidade Reduzida | N | Prainha/PA-Norte | UFV.RS.PA.052050-0.01 | 50 |  | 22/02/2021 |  |  | -2.1223 | -53.2755 | Solar | Radiação solar | RS | Radiação solar
52051 | Prefeitura | 1 | 1 | UFV | Operação |  | Equatorial PA-EQUATORIAL PARÁ DISTRIBUIDORA DE ENERGIA S.A.(04.895.728/0001-80)-Rodovia Augusto Montenegro, S/N-PA--Participacao: 100,00000 | Registro-REG | Declaração 7fO8JFVWbUWSJl8 de 30/04/2021 | Registro | Registro de Capacidade Reduzida | N | Prainha/PA-Norte | UFV.RS.PA.052051-9.01 | 50 |  | 14/12/2020 |  |  | -2.029 | -53.5523 | Solar | Radiação solar | RS | Radiação solar
52013 | Regiane Fernandes Oliveira | 1 | 1 | UFV | Operação |  | Equatorial PA-EQUATORIAL PARÁ DISTRIBUIDORA DE ENERGIA S.A.(04.895.728/0001-80)-Rodovia Augusto Montenegro, S/N-PA--Participacao: 100,00000 | Registro-REG | Declaração U401UFJC31QZUMz de 28/04/2021 | Registro | Registro de Capacidade Reduzida | N | Prainha/PA-Norte | UFV.RS.PA.052013-6.01 | 50 |  | 26/02/2021 |  |  | -2.3452 | -53.6191 | Solar | Radiação solar | RS | Radiação solar
52014 | Estenilson de Moraes Dos Santos | 1 | 1 | UFV | Operação |  | Equatorial PA-EQUATORIAL PARÁ DISTRIBUIDORA DE ENERGIA S.A.(04.895.728/0001-80)-Rodovia Augusto Montenegro, S/N-PA--Participacao: 100,00000 | Registro-REG | Declaração nOCBU5ZFetb0YMD de 28/04/2021 | Registro | Registro de Capacidade Reduzida | N | Prainha/PA-Norte | UFV.RS.PA.052014-4.01 | 50 |  | 26/02/2021 |  |  | -2.35 | -53.6476 | Solar | Radiação solar | RS | Radiação solar
52015 | Manoel Tenorio Freitas | 1 | 1 | UFV | Operação |  | Equatorial PA-EQUATORIAL PARÁ DISTRIBUIDORA DE ENERGIA S.A.(04.895.728/0001-80)-Rodovia Augusto Montenegro, S/N-PA--Participacao: 100,00000 | Registro-REG | Declaração 6SOtMIhl2IQPbhC de 28/04/2021 | Registro | Registro de Capacidade Reduzida | N | Prainha/PA-Norte | UFV.RS.PA.052015-2.01 | 50 |  | 26/02/2021 |  |  | -2.3177 | -53.6267 | Solar | Radiação solar | RS | Radiação solar
52016 | Gasparino Soares Dos Santos | 1 | 1 | UFV | Operação |  | Equatorial PA-EQUATORIAL PARÁ DISTRIBUIDORA DE ENERGIA S.A.(04.895.728/0001-80)-Rodovia Augusto Montenegro, S/N-PA--Participacao: 100,00000 | Registro-REG | Declaração 73fDOnFBGFM8Geb de 28/04/2021 | Registro | Registro de Capacidade Reduzida | N | Prainha/PA-Norte | UFV.RS.PA.052016-0.01 | 50 |  | 26/02/2021 |  |  | -2.3198 | -53.629 | Solar | Radiação solar | RS | Radiação solar
52078 | Veolia Biguaçu | 4680 | 4680 | UTE | Operação |  | -VEOLIA ENERGIA LTDA.(02.740.510/0001-20)-Avenida Manuel Bandeira, 291-SP--Participacao: 100,00000 | Registro-REG | Declaração BWMFMAxn7BxnGn7 de 11/05/2021; Despacho 3433/2021-SFG de 27/10/2021; Despacho 4202/2021-SFG de 30/12/2021 | Registro | Registro de Capacidade Reduzida; Liberação de Unidade Geradora para Operação em Teste; Liberação de Unidade Geradora para Operação Comercial | S | Biguaçu/SC-Sul | UTE.RU.SC.052078-0.01 | 100 | Não | 15/04/2021 | 0 |  | -27.3622 | -48.6392 | Biomassa | Resíduos sólidos urbanos | RU | Resíduos Sólidos Urbanos - RU
54703 | Metalmassa | 415 | 415 | UFV | Operação |  | -METALMASSA FERRAMENTARIA E INJEÇÃO LTDA(04.695.131/0001-91)-ROD SC 108, 10730-SC--Participacao: 100,00000 | Registro-REG | Declaração 839VhdlM23B7deW de 03/08/2021 | Registro | Registro de Capacidade Reduzida | S | Massaranduba/SC-Sul | UFV.RS.SC.054703-4.01 | 50 | Não | 31/08/2019 | 0 |  | -26.5842 | -48.9832 | Solar | Radiação solar | RS | Radiação solar
59942 | Sog000698_2231434 | 1.38 | 1.38 | UFV | Operação |  | EMS-ENERGISA MATO GROSSO DO SUL - DISTRIBUIDORA DE ENERGIA S.A.(15.413.826/0001-50)-Edifício Avenida Gury Marques 8000, 8000 -MS--Participacao: 100,00000 | Registro-REG | Declaração R9QZCM18CV608A3 de 25/01/2022 | Registro | Registro de Capacidade Reduzida | CO | Corumbá/MS-Centro Oeste | UFV.RS.MS.059942-5.01 | 50 |  | 20/10/2021 |  |  | -18.6475 | -56.9217 | Solar | Radiação solar | RS | Radiação solar
59943 | Sog000700_2231436 | 1.38 | 1.38 | UFV | Operação |  | EMS-ENERGISA MATO GROSSO DO SUL - DISTRIBUIDORA DE ENERGIA S.A.(15.413.826/0001-50)-Edifício Avenida Gury Marques 8000, 8000 -MS--Participacao: 100,00000 | Registro-REG | Declaração 0Dtb7VJWdhh7QCO de 25/01/2022 | Registro | Registro de Capacidade Reduzida | CO | Corumbá/MS-Centro Oeste | UFV.RS.MS.059943-3.01 | 50 |  | 16/10/2021 |  |  | -18.6375 | -56.9389 | Solar | Radiação solar | RS | Radiação solar
59944 | Sog000701_2231438 | 1.38 | 1.38 | UFV | Operação |  | EMS-ENERGISA MATO GROSSO DO SUL - DISTRIBUIDORA DE ENERGIA S.A.(15.413.826/0001-50)-Edifício Avenida Gury Marques 8000, 8000 -MS--Participacao: 100,00000 | Registro-REG | Declaração 5SAh5ItDDWKQ9OM de 25/01/2022 | Registro | Registro de Capacidade Reduzida | CO | Corumbá/MS-Centro Oeste | UFV.RS.MS.059944-1.01 | 50 |  | 16/10/2021 |  |  | -18.6375 | -56.9392 | Solar | Radiação solar | RS | Radiação solar
59945 | Sog000702_2231439 | 1.38 | 1.38 | UFV | Operação |  | EMS-ENERGISA MATO GROSSO DO SUL - DISTRIBUIDORA DE ENERGIA S.A.(15.413.826/0001-50)-Edifício Avenida Gury Marques 8000, 8000 -MS--Participacao: 100,00000 | Registro-REG | Declaração U022eMV98DWFAl9 de 25/01/2022 | Registro | Registro de Capacidade Reduzida | CO | Corumbá/MS-Centro Oeste | UFV.RS.MS.059945-0.01 | 50 |  | 18/10/2021 |  |  | -18.6406 | -56.9483 | Solar | Radiação solar | RS | Radiação solar
59946 | Sog000703_2231440 | 1.38 | 1.38 | UFV | Operação |  | EMS-ENERGISA MATO GROSSO DO SUL - DISTRIBUIDORA DE ENERGIA S.A.(15.413.826/0001-50)-Edifício Avenida Gury Marques 8000, 8000 -MS--Participacao: 100,00000 | Registro-REG | Declaração 7AAlGzPQYU5G1n2 de 25/01/2022 | Registro | Registro de Capacidade Reduzida | CO | Corumbá/MS-Centro Oeste | UFV.RS.MS.059946-8.01 | 50 |  | 19/10/2021 |  |  | -18.64 | -56.9533 | Solar | Radiação solar | RS | Radiação solar
59947 | Sog000704_2231442 | 1.38 | 1.38 | UFV | Operação |  | EMS-ENERGISA MATO GROSSO DO SUL - DISTRIBUIDORA DE ENERGIA S.A.(15.413.826/0001-50)-Edifício Avenida Gury Marques 8000, 8000 -MS--Participacao: 100,00000 | Registro-REG | Declaração 8K8VWMf2OBedKnx de 25/01/2022 | Registro | Registro de Capacidade Reduzida | CO | Corumbá/MS-Centro Oeste | UFV.RS.MS.059947-6.01 | 50 |  | 21/10/2021 |  |  | -18.6422 | -56.9522 | Solar | Radiação solar | RS | Radiação solar
59948 | Sog000705_2231443 | 1.38 | 1.38 | UFV | Operação |  | EMS-ENERGISA MATO GROSSO DO SUL - DISTRIBUIDORA DE ENERGIA S.A.(15.413.826/0001-50)-Edifício Avenida Gury Marques 8000, 8000 -MS--Participacao: 100,00000 | Registro-REG | Declaração S1PdJ7zzAZ86DFS de 25/01/2022 | Registro | Registro de Capacidade Reduzida | CO | Corumbá/MS-Centro Oeste | UFV.RS.MS.059948-4.01 | 50 |  | 23/10/2021 |  |  | -18.615 | -56.2658 | Solar | Radiação solar | RS | Radiação solar
59949 | Sog000706_2231444 | 1.38 | 1.38 | UFV | Operação |  | EMS-ENERGISA MATO GROSSO DO SUL - DISTRIBUIDORA DE ENERGIA S.A.(15.413.826/0001-50)-Edifício Avenida Gury Marques 8000, 8000 -MS--Participacao: 100,00000 | Registro-REG | Declaração JU9dfelA4FCtxKK de 25/01/2022 | Registro | Registro de Capacidade Reduzida | CO | Corumbá/MS-Centro Oeste | UFV.RS.MS.059949-2.01 | 50 |  | 18/10/2021 |  |  | -18.6258 | -56.9311 | Solar | Radiação solar | RS | Radiação solar
59950 | Sog000707_2231465 | 1.38 | 1.38 | UFV | Operação |  | EMS-ENERGISA MATO GROSSO DO SUL - DISTRIBUIDORA DE ENERGIA S.A.(15.413.826/0001-50)-Edifício Avenida Gury Marques 8000, 8000 -MS--Participacao: 100,00000 | Registro-REG | Declaração ObD85FWl4bDSQlV de 25/01/2022 | Registro | Registro de Capacidade Reduzida | CO | Corumbá/MS-Centro Oeste | UFV.RS.MS.059950-6.01 | 50 |  | 12/10/2021 |  |  | -18.5408 | -56.9847 | Solar | Radiação solar | RS | Radiação solar
59951 | Sog000708_2231467 | 1.38 | 1.38 | UFV | Operação |  | EMS-ENERGISA MATO GROSSO DO SUL - DISTRIBUIDORA DE ENERGIA S.A.(15.413.826/0001-50)-Edifício Avenida Gury Marques 8000, 8000 -MS--Participacao: 100,00000 | Registro-REG | Declaração x6x7z91lM66Fzbn de 25/01/2022 | Registro | Registro de Capacidade Reduzida | CO | Corumbá/MS-Centro Oeste | UFV.RS.MS.059951-4.01 | 50 |  | 12/10/2021 |  |  | -18.5411 | -56.985 | Solar | Radiação solar | RS | Radiação solar
59952 | Sog000709_2231468 | 1.38 | 1.38 | UFV | Operação |  | EMS-ENERGISA MATO GROSSO DO SUL - DISTRIBUIDORA DE ENERGIA S.A.(15.413.826/0001-50)-Edifício Avenida Gury Marques 8000, 8000 -MS--Participacao: 100,00000 | Registro-REG | Declaração 1C2h5KQ270bDeQ0 de 25/01/2022 | Registro | Registro de Capacidade Reduzida | CO | Corumbá/MS-Centro Oeste | UFV.RS.MS.059952-2.01 | 50 |  | 29/10/2021 |  |  | -18.56 | -57.5828 | Solar | Radiação solar | RS | Radiação solar
59953 | Sog000710_2231469 | 1.38 | 1.38 | UFV | Operação |  | EMS-ENERGISA MATO GROSSO DO SUL - DISTRIBUIDORA DE ENERGIA S.A.(15.413.826/0001-50)-Edifício Avenida Gury Marques 8000, 8000 -MS--Participacao: 100,00000 | Registro-REG | Declaração QzU1CDP5bnSU65O de 25/01/2022 | Registro | Registro de Capacidade Reduzida | CO | Corumbá/MS-Centro Oeste | UFV.RS.MS.059953-0.01 | 50 |  | 29/10/2021 |  |  | -18.5597 | -57.5828 | Solar | Radiação solar | RS | Radiação solar
59954 | Sog000711_2231470 | 1.38 | 1.38 | UFV | Operação |  | EMS-ENERGISA MATO GROSSO DO SUL - DISTRIBUIDORA DE ENERGIA S.A.(15.413.826/0001-50)-Edifício Avenida Gury Marques 8000, 8000 -MS--Participacao: 100,00000 | Registro-REG | Declaração W8xVF0FC8h68DZf de 25/01/2022 | Registro | Registro de Capacidade Reduzida | CO | Corumbá/MS-Centro Oeste | UFV.RS.MS.059954-9.01 | 50 |  | 29/10/2021 |  |  | -18.5603 | -57.5828 | Solar | Radiação solar | RS | Radiação solar
59955 | Sog000712_2231471 | 1.38 | 1.38 | UFV | Operação |  | EMS-ENERGISA MATO GROSSO DO SUL - DISTRIBUIDORA DE ENERGIA S.A.(15.413.826/0001-50)-Edifício Avenida Gury Marques 8000, 8000 -MS--Participacao: 100,00000 | Registro-REG | Declaração OSl5nlbJ62nQlYl de 25/01/2022 | Registro | Registro de Capacidade Reduzida | CO | Corumbá/MS-Centro Oeste | UFV.RS.MS.059955-7.01 | 50 |  | 23/10/2021 |  |  | -18.7947 | -55.785 | Solar | Radiação solar | RS | Radiação solar
59956 | Sog000713_2231551 | 1.38 | 1.38 | UFV | Operação |  | EMS-ENERGISA MATO GROSSO DO SUL - DISTRIBUIDORA DE ENERGIA S.A.(15.413.826/0001-50)-Edifício Avenida Gury Marques 8000, 8000 -MS--Participacao: 100,00000 | Registro-REG | Declaração RMdK260xd2dMdKV de 25/01/2022 | Registro | Registro de Capacidade Reduzida | CO | Corumbá/MS-Centro Oeste | UFV.RS.MS.059956-5.01 | 50 |  | 24/10/2021 |  |  | -18.7947 | -55.7847 | Solar | Radiação solar | RS | Radiação solar
59957 | Sog000714_2231552 | 1.38 | 1.38 | UFV | Operação |  | EMS-ENERGISA MATO GROSSO DO SUL - DISTRIBUIDORA DE ENERGIA S.A.(15.413.826/0001-50)-Edifício Avenida Gury Marques 8000, 8000 -MS--Participacao: 100,00000 | Registro-REG | Declaração fGb36dYtVlOPJ23 de 25/01/2022 | Registro | Registro de Capacidade Reduzida | CO | Corumbá/MS-Centro Oeste | UFV.RS.MS.059957-3.01 | 50 |  | 24/10/2021 |  |  | -18.795 | -55.7842 | Solar | Radiação solar | RS | Radiação solar
59958 | Sog000715_2231472 | 1.38 | 1.38 | UFV | Operação |  | EMS-ENERGISA MATO GROSSO DO SUL - DISTRIBUIDORA DE ENERGIA S.A.(15.413.826/0001-50)-Edifício Avenida Gury Marques 8000, 8000 -MS--Participacao: 100,00000 | Registro-REG | Declaração zZfDnxCV6lbnV4O de 25/01/2022 | Registro | Registro de Capacidade Reduzida | CO | Corumbá/MS-Centro Oeste | UFV.RS.MS.059958-1.01 | 50 |  | 15/10/2021 |  |  | -18.6861 | -56.1197 | Solar | Radiação solar | RS | Radiação solar
59959 | Sog000716_2231475 | 1.38 | 1.38 | UFV | Operação |  | EMS-ENERGISA MATO GROSSO DO SUL - DISTRIBUIDORA DE ENERGIA S.A.(15.413.826/0001-50)-Edifício Avenida Gury Marques 8000, 8000 -MS--Participacao: 100,00000 | Registro-REG | Declaração z9SdfCZzlBDI274 de 25/01/2022 | Registro | Registro de Capacidade Reduzida | CO | Corumbá/MS-Centro Oeste | UFV.RS.MS.059959-0.01 | 50 |  | 16/10/2021 |  |  | -18.6861 | -56.1194 | Solar | Radiação solar | RS | Radiação solar
59960 | Sog000717_2231476 | 1.38 | 1.38 | UFV | Operação |  | EMS-ENERGISA MATO GROSSO DO SUL - DISTRIBUIDORA DE ENERGIA S.A.(15.413.826/0001-50)-Edifício Avenida Gury Marques 8000, 8000 -MS--Participacao: 100,00000 | Registro-REG | Declaração 4Y1QY8P7QQMPZx7 de 25/01/2022 | Registro | Registro de Capacidade Reduzida | CO | Corumbá/MS-Centro Oeste | UFV.RS.MS.059960-3.01 | 50 |  | 22/10/2021 |  |  | -18.7758 | -55.8919 | Solar | Radiação solar | RS | Radiação solar
59961 | Sog000718_2231477 | 1.38 | 1.38 | UFV | Operação |  | EMS-ENERGISA MATO GROSSO DO SUL - DISTRIBUIDORA DE ENERGIA S.A.(15.413.826/0001-50)-Edifício Avenida Gury Marques 8000, 8000 -MS--Participacao: 100,00000 | Registro-REG | Declaração Vd6lK4xS3bUzSQ2 de 25/01/2022 | Registro | Registro de Capacidade Reduzida | CO | Corumbá/MS-Centro Oeste | UFV.RS.MS.059961-1.01 | 50 |  | 22/10/2021 |  |  | -18.7764 | -55.8922 | Solar | Radiação solar | RS | Radiação solar
59962 | Sog000719_2231478 | 1.38 | 1.38 | UFV | Operação |  | EMS-ENERGISA MATO GROSSO DO SUL - DISTRIBUIDORA DE ENERGIA S.A.(15.413.826/0001-50)-Edifício Avenida Gury Marques 8000, 8000 -MS--Participacao: 100,00000 | Registro-REG | Declaração I2JVIUB37nt5MdA de 25/01/2022 | Registro | Registro de Capacidade Reduzida | CO | Corumbá/MS-Centro Oeste | UFV.RS.MS.059962-0.01 | 50 |  | 28/10/2021 |  |  | -18.5961 | -57.5325 | Solar | Radiação solar | RS | Radiação solar
59963 | Sog000720_2231322 | 1.38 | 1.38 | UFV | Operação |  | EMS-ENERGISA MATO GROSSO DO SUL - DISTRIBUIDORA DE ENERGIA S.A.(15.413.826/0001-50)-Edifício Avenida Gury Marques 8000, 8000 -MS--Participacao: 100,00000 | Registro-REG | Declaração t5fPWQB60KCnF30 de 25/01/2022 | Registro | Registro de Capacidade Reduzida | CO | Corumbá/MS-Centro Oeste | UFV.RS.MS.059963-8.01 | 50 |  | 21/10/2021 |  |  | -18.5858 | -57.5533 | Solar | Radiação solar | RS | Radiação solar
59964 | Sog000721_2231556 | 1.38 | 1.38 | UFV | Operação |  | EMS-ENERGISA MATO GROSSO DO SUL - DISTRIBUIDORA DE ENERGIA S.A.(15.413.826/0001-50)-Edifício Avenida Gury Marques 8000, 8000 -MS--Participacao: 100,00000 | Registro-REG | Declaração QzDUZ91eblDB7fA de 25/01/2022 | Registro | Registro de Capacidade Reduzida | CO | Corumbá/MS-Centro Oeste | UFV.RS.MS.059964-6.01 | 50 |  | 20/10/2021 |  |  | -18.5008 | -56.3131 | Solar | Radiação solar | RS | Radiação solar
59965 | Sog000722_2231479 | 1.38 | 1.38 | UFV | Operação |  | EMS-ENERGISA MATO GROSSO DO SUL - DISTRIBUIDORA DE ENERGIA S.A.(15.413.826/0001-50)-Edifício Avenida Gury Marques 8000, 8000 -MS--Participacao: 100,00000 | Registro-REG | Declaração xFMUt8tnOheZB5e de 25/01/2022 | Registro | Registro de Capacidade Reduzida | CO | Corumbá/MS-Centro Oeste | UFV.RS.MS.059965-4.01 | 50 |  | 26/10/2021 |  |  | -18.5794 | -57.5667 | Solar | Radiação solar | RS | Radiação solar
59966 | Sog000723_2231480 | 1.38 | 1.38 | UFV | Operação |  | EMS-ENERGISA MATO GROSSO DO SUL - DISTRIBUIDORA DE ENERGIA S.A.(15.413.826/0001-50)-Edifício Avenida Gury Marques 8000, 8000 -MS--Participacao: 100,00000 | Registro-REG | Declaração 5FMVSBIBJZ5lC4G de 25/01/2022 | Registro | Registro de Capacidade Reduzida | CO | Corumbá/MS-Centro Oeste | UFV.RS.MS.059966-2.01 | 50 |  | 25/10/2021 |  |  | -18.5794 | -57.5675 | Solar | Radiação solar | RS | Radiação solar
59967 | Sog000724_2231482 | 1.38 | 1.38 | UFV | Operação |  | EMS-ENERGISA MATO GROSSO DO SUL - DISTRIBUIDORA DE ENERGIA S.A.(15.413.826/0001-50)-Edifício Avenida Gury Marques 8000, 8000 -MS--Participacao: 100,00000 | Registro-REG | Declaração QPB5Ve94WxVAdFn de 25/01/2022 | Registro | Registro de Capacidade Reduzida | CO | Corumbá/MS-Centro Oeste | UFV.RS.MS.059967-0.01 | 50 |  | 27/10/2021 |  |  | -18.6386 | -56.9497 | Solar | Radiação solar | RS | Radiação solar
59968 | Sog000726_2231484 | 1.38 | 1.38 | UFV | Operação |  | EMS-ENERGISA MATO GROSSO DO SUL - DISTRIBUIDORA DE ENERGIA S.A.(15.413.826/0001-50)-Edifício Avenida Gury Marques 8000, 8000 -MS--Participacao: 100,00000 | Registro-REG | Declaração 1bCeGnAfA9ZQzCD de 25/01/2022 | Registro | Registro de Capacidade Reduzida | CO | Corumbá/MS-Centro Oeste | UFV.RS.MS.059968-9.01 | 50 |  | 30/10/2021 |  |  | -18.6611 | -57.6231 | Solar | Radiação solar | RS | Radiação solar
59969 | Sog000727_2231485 | 1.38 | 1.38 | UFV | Operação |  | EMS-ENERGISA MATO GROSSO DO SUL - DISTRIBUIDORA DE ENERGIA S.A.(15.413.826/0001-50)-Edifício Avenida Gury Marques 8000, 8000 -MS--Participacao: 100,00000 | Registro-REG | Declaração bYnMQ83BZndxxKP de 25/01/2022 | Registro | Registro de Capacidade Reduzida | CO | Corumbá/MS-Centro Oeste | UFV.RS.MS.059969-7.01 | 50 |  | 29/10/2021 |  |  | -18.5581 | -57.5828 | Solar | Radiação solar | RS | Radiação solar
59970 | Sog000728_2231487 | 1.38 | 1.38 | UFV | Operação |  | EMS-ENERGISA MATO GROSSO DO SUL - DISTRIBUIDORA DE ENERGIA S.A.(15.413.826/0001-50)-Edifício Avenida Gury Marques 8000, 8000 -MS--Participacao: 100,00000 | Registro-REG | Declaração QIdCBO20Gtn30JZ de 25/01/2022 | Registro | Registro de Capacidade Reduzida | CO | Corumbá/MS-Centro Oeste | UFV.RS.MS.059970-0.01 | 50 |  | 29/10/2021 |  |  | -18.5578 | -57.5825 | Solar | Radiação solar | RS | Radiação solar
59971 | Sog000729_2231488 | 1.38 | 1.38 | UFV | Operação |  | EMS-ENERGISA MATO GROSSO DO SUL - DISTRIBUIDORA DE ENERGIA S.A.(15.413.826/0001-50)-Edifício Avenida Gury Marques 8000, 8000 -MS--Participacao: 100,00000 | Registro-REG | Declaração 9MQK7IzG7SW8lP9 de 25/01/2022 | Registro | Registro de Capacidade Reduzida | CO | Corumbá/MS-Centro Oeste | UFV.RS.MS.059971-9.01 | 50 |  | 27/10/2021 |  |  | -18.5811 | -57.5697 | Solar | Radiação solar | RS | Radiação solar
59972 | Sog000730_2231323 | 1.38 | 1.38 | UFV | Operação |  | EMS-ENERGISA MATO GROSSO DO SUL - DISTRIBUIDORA DE ENERGIA S.A.(15.413.826/0001-50)-Edifício Avenida Gury Marques 8000, 8000 -MS--Participacao: 100,00000 | Registro-REG | Declaração F37QlZAhh06Vtl4 de 25/01/2022 | Registro | Registro de Capacidade Reduzida | CO | Corumbá/MS-Centro Oeste | UFV.RS.MS.059972-7.01 | 50 |  | 28/10/2021 |  |  | -18.5817 | -57.5736 | Solar | Radiação solar | RS | Radiação solar
59973 | Sog000731_2231490 | 1.38 | 1.38 | UFV | Operação |  | EMS-ENERGISA MATO GROSSO DO SUL - DISTRIBUIDORA DE ENERGIA S.A.(15.413.826/0001-50)-Edifício Avenida Gury Marques 8000, 8000 -MS--Participacao: 100,00000 | Registro-REG | Declaração b7Jb8GbdDMeZFMz de 25/01/2022 | Registro | Registro de Capacidade Reduzida | CO | Corumbá/MS-Centro Oeste | UFV.RS.MS.059973-5.01 | 50 |  | 30/10/2021 |  |  | -18.6036 | -57.5961 | Solar | Radiação solar | RS | Radiação solar
59974 | Sog000732_2231491 | 1.38 | 1.38 | UFV | Operação |  | EMS-ENERGISA MATO GROSSO DO SUL - DISTRIBUIDORA DE ENERGIA S.A.(15.413.826/0001-50)-Edifício Avenida Gury Marques 8000, 8000 -MS--Participacao: 100,00000 | Registro-REG | Declaração G9z5MOQBW5tQh7z de 25/01/2022 | Registro | Registro de Capacidade Reduzida | CO | Corumbá/MS-Centro Oeste | UFV.RS.MS.059974-3.01 | 50 |  | 30/10/2021 |  |  | -18.6042 | -57.5964 | Solar | Radiação solar | RS | Radiação solar
59975 | Sog000733_2231324 | 1.38 | 1.38 | UFV | Operação |  | EMS-ENERGISA MATO GROSSO DO SUL - DISTRIBUIDORA DE ENERGIA S.A.(15.413.826/0001-50)-Edifício Avenida Gury Marques 8000, 8000 -MS--Participacao: 100,00000 | Registro-REG | Declaração 12IBed1lWxSQtle de 25/01/2022 | Registro | Registro de Capacidade Reduzida | CO | Corumbá/MS-Centro Oeste | UFV.RS.MS.059975-1.01 | 50 |  | 22/10/2021 |  |  | -18.5214 | -57.5967 | Solar | Radiação solar | RS | Radiação solar
59976 | Sog000734_2231365 | 1.38 | 1.38 | UFV | Operação |  | EMS-ENERGISA MATO GROSSO DO SUL - DISTRIBUIDORA DE ENERGIA S.A.(15.413.826/0001-50)-Edifício Avenida Gury Marques 8000, 8000 -MS--Participacao: 100,00000 | Registro-REG | Declaração 5YVdBh5DAAe6KeP de 25/01/2022 | Registro | Registro de Capacidade Reduzida | CO | Corumbá/MS-Centro Oeste | UFV.RS.MS.059976-0.01 | 50 |  | 28/10/2021 |  |  | -18.5186 | -57.5972 | Solar | Radiação solar | RS | Radiação solar
59977 | Sog000736_2231557 | 1.38 | 1.38 | UFV | Operação |  | EMS-ENERGISA MATO GROSSO DO SUL - DISTRIBUIDORA DE ENERGIA S.A.(15.413.826/0001-50)-Edifício Avenida Gury Marques 8000, 8000 -MS--Participacao: 100,00000 | Registro-REG | Declaração OBx4CBAVdSDQ0lf de 25/01/2022 | Registro | Registro de Capacidade Reduzida | CO | Corumbá/MS-Centro Oeste | UFV.RS.MS.059977-8.01 | 50 |  | 29/10/2021 |  |  | -18.5942 | -57.5483 | Solar | Radiação solar | RS | Radiação solar
59978 | Sog000737_2231558 | 1.38 | 1.38 | UFV | Operação |  | EMS-ENERGISA MATO GROSSO DO SUL - DISTRIBUIDORA DE ENERGIA S.A.(15.413.826/0001-50)-Edifício Avenida Gury Marques 8000, 8000 -MS--Participacao: 100,00000 | Registro-REG | Declaração 87608SCWDdSZB86 de 25/01/2022 | Registro | Registro de Capacidade Reduzida | CO | Corumbá/MS-Centro Oeste | UFV.RS.MS.059978-6.01 | 50 |  | 29/10/2021 |  |  | -18.5914 | -57.5461 | Solar | Radiação solar | RS | Radiação solar
59979 | Sog000738_2231492 | 1.38 | 1.38 | UFV | Operação |  | EMS-ENERGISA MATO GROSSO DO SUL - DISTRIBUIDORA DE ENERGIA S.A.(15.413.826/0001-50)-Edifício Avenida Gury Marques 8000, 8000 -MS--Participacao: 100,00000 | Registro-REG | Declaração xffDK6YheeB2VOe de 25/01/2022 | Registro | Registro de Capacidade Reduzida | CO | Corumbá/MS-Centro Oeste | UFV.RS.MS.059979-4.01 | 50 |  | 30/10/2021 |  |  | -18.6253 | -57.5156 | Solar | Radiação solar | RS | Radiação solar
60013 | Sog000778_2231537 | 1.38 | 1.38 | UFV | Operação |  | EMS-ENERGISA MATO GROSSO DO SUL - DISTRIBUIDORA DE ENERGIA S.A.(15.413.826/0001-50)-Edifício Avenida Gury Marques 8000, 8000 -MS--Participacao: 100,00000 | Registro-REG | Declaração xff6n6ClBfS0065 de 25/01/2022 | Registro | Registro de Capacidade Reduzida | CO | Corumbá/MS-Centro Oeste | UFV.RS.MS.060013-0.01 | 50 |  | 24/10/2021 |  |  | -18.4489 | -55.7539 | Solar | Radiação solar | RS | Radiação solar
60014 | Sog000779_2231538 | 1.38 | 1.38 | UFV | Operação |  | EMS-ENERGISA MATO GROSSO DO SUL - DISTRIBUIDORA DE ENERGIA S.A.(15.413.826/0001-50)-Edifício Avenida Gury Marques 8000, 8000 -MS--Participacao: 100,00000 | Registro-REG | Declaração t1hOMAPnCA9B6zM de 25/01/2022 | Registro | Registro de Capacidade Reduzida | CO | Corumbá/MS-Centro Oeste | UFV.RS.MS.060014-8.01 | 50 |  | 26/10/2021 |  |  | -18.4497 | -55.7536 | Solar | Radiação solar | RS | Radiação solar
60015 | Sog000780_2231539 | 1.38 | 1.38 | UFV | Operação |  | EMS-ENERGISA MATO GROSSO DO SUL - DISTRIBUIDORA DE ENERGIA S.A.(15.413.826/0001-50)-Edifício Avenida Gury Marques 8000, 8000 -MS--Participacao: 100,00000 | Registro-REG | Declaração znUYhbZ976DPD1J de 25/01/2022 | Registro | Registro de Capacidade Reduzida | CO | Corumbá/MS-Centro Oeste | UFV.RS.MS.060015-6.01 | 50 |  | 29/10/2021 |  |  | -18.443 | -55.7025 | Solar | Radiação solar | RS | Radiação solar
60016 | Sog000781_2231540 | 1.38 | 1.38 | UFV | Operação |  | EMS-ENERGISA MATO GROSSO DO SUL - DISTRIBUIDORA DE ENERGIA S.A.(15.413.826/0001-50)-Edifício Avenida Gury Marques 8000, 8000 -MS--Participacao: 100,00000 | Registro-REG | Declaração dtVnzPPABFU62VS de 25/01/2022 | Registro | Registro de Capacidade Reduzida | CO | Corumbá/MS-Centro Oeste | UFV.RS.MS.060016-4.01 | 50 |  | 28/10/2021 |  |  | -18.4436 | -55.7017 | Solar | Radiação solar | RS | Radiação solar
60017 | Sog000783_2231542 | 1.38 | 1.38 | UFV | Operação |  | EMS-ENERGISA MATO GROSSO DO SUL - DISTRIBUIDORA DE ENERGIA S.A.(15.413.826/0001-50)-Edifício Avenida Gury Marques 8000, 8000 -MS--Participacao: 100,00000 | Registro-REG | Declaração A1OO3275bIB4Met de 25/01/2022 | Registro | Registro de Capacidade Reduzida | CO | Corumbá/MS-Centro Oeste | UFV.RS.MS.060017-2.01 | 50 |  | 27/10/2021 |  |  | -18.4505 | -55.7533 | Solar | Radiação solar | RS | Radiação solar
60018 | Sog000784_2231544 | 1.38 | 1.38 | UFV | Operação |  | EMS-ENERGISA MATO GROSSO DO SUL - DISTRIBUIDORA DE ENERGIA S.A.(15.413.826/0001-50)-Edifício Avenida Gury Marques 8000, 8000 -MS--Participacao: 100,00000 | Registro-REG | Declaração 1xY6QVzn3QWFhP6 de 25/01/2022 | Registro | Registro de Capacidade Reduzida | CO | Corumbá/MS-Centro Oeste | UFV.RS.MS.060018-0.01 | 50 |  | 24/10/2021 |  |  | -18.675 | -55.8956 | Solar | Radiação solar | RS | Radiação solar
60019 | Sog000685_2231546 | 1.38 | 1.38 | UFV | Operação |  | EMS-ENERGISA MATO GROSSO DO SUL - DISTRIBUIDORA DE ENERGIA S.A.(15.413.826/0001-50)-Edifício Avenida Gury Marques 8000, 8000 -MS--Participacao: 100,00000 | Registro-REG | Declaração MMl6FGhJMO03tI9 de 25/01/2022 | Registro | Registro de Capacidade Reduzida | CO | Corumbá/MS-Centro Oeste | UFV.RS.MS.060019-9.01 | 50 |  | 28/10/2021 |  |  | -18.8683 | -56.2158 | Solar | Radiação solar | RS | Radiação solar
60020 | Sog000786_2231547 | 1.38 | 1.38 | UFV | Operação |  | EMS-ENERGISA MATO GROSSO DO SUL - DISTRIBUIDORA DE ENERGIA S.A.(15.413.826/0001-50)-Edifício Avenida Gury Marques 8000, 8000 -MS--Participacao: 100,00000 | Registro-REG | Declaração F29S4htJ2KxhW44 de 25/01/2022 | Registro | Registro de Capacidade Reduzida | CO | Corumbá/MS-Centro Oeste | UFV.RS.MS.060020-2.01 | 50 |  | 26/10/2021 |  |  | -18.4505 | -55.7528 | Solar | Radiação solar | RS | Radiação solar
60021 | Sog000787_2231548 | 1.38 | 1.38 | UFV | Operação |  | EMS-ENERGISA MATO GROSSO DO SUL - DISTRIBUIDORA DE ENERGIA S.A.(15.413.826/0001-50)-Edifício Avenida Gury Marques 8000, 8000 -MS--Participacao: 100,00000 | Registro-REG | Declaração Jb4hPKnxGSYxFDM de 25/01/2022 | Registro | Registro de Capacidade Reduzida | CO | Corumbá/MS-Centro Oeste | UFV.RS.MS.060021-0.01 | 50 |  | 27/10/2021 |  |  | -18.4505 | -55.7531 | Solar | Radiação solar | RS | Radiação solar
60022 | Sog000788_2231549 | 1.38 | 1.38 | UFV | Operação |  | EMS-ENERGISA MATO GROSSO DO SUL - DISTRIBUIDORA DE ENERGIA S.A.(15.413.826/0001-50)-Edifício Avenida Gury Marques 8000, 8000 -MS--Participacao: 100,00000 | Registro-REG | Declaração RBhKeK4JMPZAl57 de 25/01/2022 | Registro | Registro de Capacidade Reduzida | CO | Corumbá/MS-Centro Oeste | UFV.RS.MS.060022-9.01 | 50 |  | 25/10/2021 |  |  | -18.6758 | -55.8958 | Solar | Radiação solar | RS | Radiação solar
60023 | Sog000411_2211794 | 1.38 | 1.38 | UFV | Operação |  | EMS-ENERGISA MATO GROSSO DO SUL - DISTRIBUIDORA DE ENERGIA S.A.(15.413.826/0001-50)-Edifício Avenida Gury Marques 8000, 8000 -MS--Participacao: 100,00000 | Registro-REG | Declaração Jh9CCJt5BKDnGY3 de 25/01/2022 | Registro | Registro de Capacidade Reduzida | CO | Corumbá/MS-Centro Oeste | UFV.RS.MS.060023-7.01 | 50 |  | 10/09/2021 |  |  | -18.6044 | -56.8321 | Solar | Radiação solar | RS | Radiação solar
60024 | Sog000412_2211795 | 1.38 | 1.38 | UFV | Operação |  | EMS-ENERGISA MATO GROSSO DO SUL - DISTRIBUIDORA DE ENERGIA S.A.(15.413.826/0001-50)-Edifício Avenida Gury Marques 8000, 8000 -MS--Participacao: 100,00000 | Registro-REG | Declaração RFehVZA5S9YISIP de 25/01/2022 | Registro | Registro de Capacidade Reduzida | CO | Corumbá/MS-Centro Oeste | UFV.RS.MS.060024-5.01 | 50 |  | 10/09/2021 |  |  | -18.6045 | -56.8323 | Solar | Radiação solar | RS | Radiação solar
59980 | Sog000739_2231559 | 1.38 | 1.38 | UFV | Operação |  | EMS-ENERGISA MATO GROSSO DO SUL - DISTRIBUIDORA DE ENERGIA S.A.(15.413.826/0001-50)-Edifício Avenida Gury Marques 8000, 8000 -MS--Participacao: 100,00000 | Registro-REG | Declaração 90KFh4xAZ5KK2zl de 25/01/2022 | Registro | Registro de Capacidade Reduzida | CO | Corumbá/MS-Centro Oeste | UFV.RS.MS.059980-8.01 | 50 |  | 30/10/2021 |  |  | -18.5897 | -57.5419 | Solar | Radiação solar | RS | Radiação solar
59981 | Sog000740_2231494 | 1.38 | 1.38 | UFV | Operação |  | EMS-ENERGISA MATO GROSSO DO SUL - DISTRIBUIDORA DE ENERGIA S.A.(15.413.826/0001-50)-Edifício Avenida Gury Marques 8000, 8000 -MS--Participacao: 100,00000 | Registro-REG | Declaração BQUA1S2C2CAU1xn de 25/01/2022 | Registro | Registro de Capacidade Reduzida | CO | Corumbá/MS-Centro Oeste | UFV.RS.MS.059981-6.01 | 50 |  | 10/10/2021 |  |  | -18.6456 | -56.965 | Solar | Radiação solar | RS | Radiação solar
59982 | Sog000741_2231495 | 1.38 | 1.38 | UFV | Operação |  | EMS-ENERGISA MATO GROSSO DO SUL - DISTRIBUIDORA DE ENERGIA S.A.(15.413.826/0001-50)-Edifício Avenida Gury Marques 8000, 8000 -MS--Participacao: 100,00000 | Registro-REG | Declaração SQ2B1db5755267A de 25/01/2022 | Registro | Registro de Capacidade Reduzida | CO | Corumbá/MS-Centro Oeste | UFV.RS.MS.059982-4.01 | 50 |  | 16/10/2021 |  |  | -18.6456 | -56.9647 | Solar | Radiação solar | RS | Radiação solar
59983 | Sog000742_2231496 | 1.38 | 1.38 | UFV | Operação |  | EMS-ENERGISA MATO GROSSO DO SUL - DISTRIBUIDORA DE ENERGIA S.A.(15.413.826/0001-50)-Edifício Avenida Gury Marques 8000, 8000 -MS--Participacao: 100,00000 | Registro-REG | Declaração zYZDOZ38GAOS8IO de 25/01/2022 | Registro | Registro de Capacidade Reduzida | CO | Corumbá/MS-Centro Oeste | UFV.RS.MS.059983-2.01 | 50 |  | 16/10/2021 |  |  | -18.6453 | -56.9647 | Solar | Radiação solar | RS | Radiação solar
59984 | Sog000743_2231497 | 1.38 | 1.38 | UFV | Operação |  | EMS-ENERGISA MATO GROSSO DO SUL - DISTRIBUIDORA DE ENERGIA S.A.(15.413.826/0001-50)-Edifício Avenida Gury Marques 8000, 8000 -MS--Participacao: 100,00000 | Registro-REG | Declaração fYhFzdeS69SSIYt de 25/01/2022 | Registro | Registro de Capacidade Reduzida | CO | Corumbá/MS-Centro Oeste | UFV.RS.MS.059984-0.01 | 50 |  | 18/10/2021 |  |  | -18.6514 | -56.9628 | Solar | Radiação solar | RS | Radiação solar
59985 | Sog000744_2231498 | 1.38 | 1.38 | UFV | Operação |  | EMS-ENERGISA MATO GROSSO DO SUL - DISTRIBUIDORA DE ENERGIA S.A.(15.413.826/0001-50)-Edifício Avenida Gury Marques 8000, 8000 -MS--Participacao: 100,00000 | Registro-REG | Declaração 35l18l9IPh678tS de 25/01/2022 | Registro | Registro de Capacidade Reduzida | CO | Corumbá/MS-Centro Oeste | UFV.RS.MS.059985-9.01 | 50 |  | 19/10/2021 |  |  | -18.6439 | -56.9544 | Solar | Radiação solar | RS | Radiação solar
59986 | Sog000745_2231560 | 1.38 | 1.38 | UFV | Operação |  | EMS-ENERGISA MATO GROSSO DO SUL - DISTRIBUIDORA DE ENERGIA S.A.(15.413.826/0001-50)-Edifício Avenida Gury Marques 8000, 8000 -MS--Participacao: 100,00000 | Registro-REG | Declaração Q4lF8JM163Mxz6f de 25/01/2022 | Registro | Registro de Capacidade Reduzida | CO | Corumbá/MS-Centro Oeste | UFV.RS.MS.059986-7.01 | 50 |  | 22/10/2021 |  |  | -18.8008 | -55.7328 | Solar | Radiação solar | RS | Radiação solar
59987 | Sog000746_2231561 | 1.38 | 1.38 | UFV | Operação |  | EMS-ENERGISA MATO GROSSO DO SUL - DISTRIBUIDORA DE ENERGIA S.A.(15.413.826/0001-50)-Edifício Avenida Gury Marques 8000, 8000 -MS--Participacao: 100,00000 | Registro-REG | Declaração Z9WPdF168UCMJPS de 25/01/2022 | Registro | Registro de Capacidade Reduzida | CO | Corumbá/MS-Centro Oeste | UFV.RS.MS.059987-5.01 | 50 |  | 19/10/2021 |  |  | -18.7894 | -55.8656 | Solar | Radiação solar | RS | Radiação solar
59988 | Sog000747_2231562 | 1.38 | 1.38 | UFV | Operação |  | EMS-ENERGISA MATO GROSSO DO SUL - DISTRIBUIDORA DE ENERGIA S.A.(15.413.826/0001-50)-Edifício Avenida Gury Marques 8000, 8000 -MS--Participacao: 100,00000 | Registro-REG | Declaração 7Uf7hWUeOI9FBIM de 25/01/2022 | Registro | Registro de Capacidade Reduzida | CO | Corumbá/MS-Centro Oeste | UFV.RS.MS.059988-3.01 | 50 |  | 19/10/2021 |  |  | -18.7892 | -55.8653 | Solar | Radiação solar | RS | Radiação solar
59989 | Sog000749_2231367 | 1.38 | 1.38 | UFV | Operação |  | EMS-ENERGISA MATO GROSSO DO SUL - DISTRIBUIDORA DE ENERGIA S.A.(15.413.826/0001-50)-Edifício Avenida Gury Marques 8000, 8000 -MS--Participacao: 100,00000 | Registro-REG | Declaração CG0e0F0Y7VF0t6I de 25/01/2022 | Registro | Registro de Capacidade Reduzida | CO | Corumbá/MS-Centro Oeste | UFV.RS.MS.059989-1.01 | 50 |  | 28/10/2021 |  |  | -18.5197 | -57.5967 | Solar | Radiação solar | RS | Radiação solar
59990 | Sog000750_2231500 | 1.38 | 1.38 | UFV | Operação |  | EMS-ENERGISA MATO GROSSO DO SUL - DISTRIBUIDORA DE ENERGIA S.A.(15.413.826/0001-50)-Edifício Avenida Gury Marques 8000, 8000 -MS--Participacao: 100,00000 | Registro-REG | Declaração V20Q9fOMSCPhCZW de 25/01/2022 | Registro | Registro de Capacidade Reduzida | CO | Corumbá/MS-Centro Oeste | UFV.RS.MS.059990-5.01 | 50 |  | 26/10/2021 |  |  | -18.6456 | -56.9581 | Solar | Radiação solar | RS | Radiação solar
59991 | Sog000751_2231501 | 1.38 | 1.38 | UFV | Operação |  | EMS-ENERGISA MATO GROSSO DO SUL - DISTRIBUIDORA DE ENERGIA S.A.(15.413.826/0001-50)-Edifício Avenida Gury Marques 8000, 8000 -MS--Participacao: 100,00000 | Registro-REG | Declaração 2YP96U7td588nhd de 25/01/2022 | Registro | Registro de Capacidade Reduzida | CO | Corumbá/MS-Centro Oeste | UFV.RS.MS.059991-3.01 | 50 |  | 27/10/2021 |  |  | -18.6478 | -56.9831 | Solar | Radiação solar | RS | Radiação solar
59992 | Sog000752_2231502 | 1.38 | 1.38 | UFV | Operação |  | EMS-ENERGISA MATO GROSSO DO SUL - DISTRIBUIDORA DE ENERGIA S.A.(15.413.826/0001-50)-Edifício Avenida Gury Marques 8000, 8000 -MS--Participacao: 100,00000 | Registro-REG | Declaração fehVS74KeQl1xJP de 25/01/2022 | Registro | Registro de Capacidade Reduzida | CO | Corumbá/MS-Centro Oeste | UFV.RS.MS.059992-1.01 | 50 |  | 25/10/2021 |  |  | -18.6453 | -56.9742 | Solar | Radiação solar | RS | Radiação solar
59993 | Sog000753_2231503 | 1.38 | 1.38 | UFV | Operação |  | EMS-ENERGISA MATO GROSSO DO SUL - DISTRIBUIDORA DE ENERGIA S.A.(15.413.826/0001-50)-Edifício Avenida Gury Marques 8000, 8000 -MS--Participacao: 100,00000 | Registro-REG | Declaração 6nAUheKAASJMYWf de 25/01/2022 | Registro | Registro de Capacidade Reduzida | CO | Corumbá/MS-Centro Oeste | UFV.RS.MS.059993-0.01 | 50 |  | 30/10/2021 |  |  | -18.6472 | -56.9783 | Solar | Radiação solar | RS | Radiação solar
59994 | Sog000754_2231504 | 1.38 | 1.38 | UFV | Operação |  | EMS-ENERGISA MATO GROSSO DO SUL - DISTRIBUIDORA DE ENERGIA S.A.(15.413.826/0001-50)-Edifício Avenida Gury Marques 8000, 8000 -MS--Participacao: 100,00000 | Registro-REG | Declaração C3YUADUb723QzbK de 25/01/2022 | Registro | Registro de Capacidade Reduzida | CO | Corumbá/MS-Centro Oeste | UFV.RS.MS.059994-8.01 | 50 |  | 31/10/2021 |  |  | -18.5858 | -56.8525 | Solar | Radiação solar | RS | Radiação solar
59995 | Sog000756_2231506 | 1.38 | 1.38 | UFV | Operação |  | EMS-ENERGISA MATO GROSSO DO SUL - DISTRIBUIDORA DE ENERGIA S.A.(15.413.826/0001-50)-Edifício Avenida Gury Marques 8000, 8000 -MS--Participacao: 100,00000 | Registro-REG | Declaração 9YzQAnn2VB25CnI de 25/01/2022 | Registro | Registro de Capacidade Reduzida | CO | Corumbá/MS-Centro Oeste | UFV.RS.MS.059995-6.01 | 50 |  | 31/10/2021 |  |  | -18.6075 | -56.8894 | Solar | Radiação solar | RS | Radiação solar
59996 | Sog000757_2231509 | 1.38 | 1.38 | UFV | Operação |  | EMS-ENERGISA MATO GROSSO DO SUL - DISTRIBUIDORA DE ENERGIA S.A.(15.413.826/0001-50)-Edifício Avenida Gury Marques 8000, 8000 -MS--Participacao: 100,00000 | Registro-REG | Declaração YUAI6DznDB3bz3W de 25/01/2022 | Registro | Registro de Capacidade Reduzida | CO | Corumbá/MS-Centro Oeste | UFV.RS.MS.059996-4.01 | 50 |  | 25/10/2021 |  |  | -18.6028 | -56.8517 | Solar | Radiação solar | RS | Radiação solar
59997 | Sog000758_2231510 | 1.38 | 1.38 | UFV | Operação |  | EMS-ENERGISA MATO GROSSO DO SUL - DISTRIBUIDORA DE ENERGIA S.A.(15.413.826/0001-50)-Edifício Avenida Gury Marques 8000, 8000 -MS--Participacao: 100,00000 | Registro-REG | Declaração xeWOdJBSxdd2JBx de 25/01/2022 | Registro | Registro de Capacidade Reduzida | CO | Corumbá/MS-Centro Oeste | UFV.RS.MS.059997-2.01 | 50 |  | 26/10/2021 |  |  | -18.6047 | -56.8525 | Solar | Radiação solar | RS | Radiação solar
59998 | Sog000759_2231511 | 1.38 | 1.38 | UFV | Operação |  | EMS-ENERGISA MATO GROSSO DO SUL - DISTRIBUIDORA DE ENERGIA S.A.(15.413.826/0001-50)-Edifício Avenida Gury Marques 8000, 8000 -MS--Participacao: 100,00000 | Registro-REG | Declaração QPdUYP1bOBhDD0O de 25/01/2022 | Registro | Registro de Capacidade Reduzida | CO | Corumbá/MS-Centro Oeste | UFV.RS.MS.059998-0.01 | 50 |  | 29/10/2021 |  |  | -18.6525 | -57.0067 | Solar | Radiação solar | RS | Radiação solar
59999 | Sog000760_2231514 | 1.38 | 1.38 | UFV | Operação |  | EMS-ENERGISA MATO GROSSO DO SUL - DISTRIBUIDORA DE ENERGIA S.A.(15.413.826/0001-50)-Edifício Avenida Gury Marques 8000, 8000 -MS--Participacao: 100,00000 | Registro-REG | Declaração PSAW1VhBVdVCf8F de 25/01/2022 | Registro | Registro de Capacidade Reduzida | CO | Corumbá/MS-Centro Oeste | UFV.RS.MS.059999-9.01 | 50 |  | 28/10/2021 |  |  | -18.6047 | -56.9936 | Solar | Radiação solar | RS | Radiação solar
60000 | Sog000761_2231516 | 1.38 | 1.38 | UFV | Operação |  | EMS-ENERGISA MATO GROSSO DO SUL - DISTRIBUIDORA DE ENERGIA S.A.(15.413.826/0001-50)-Edifício Avenida Gury Marques 8000, 8000 -MS--Participacao: 100,00000 | Registro-REG | Declaração 59JhAP8UnDb8f7Q de 25/01/2022 | Registro | Registro de Capacidade Reduzida | CO | Corumbá/MS-Centro Oeste | UFV.RS.MS.060000-8.01 | 50 |  | 31/10/2021 |  |  | -18.6617 | -57.0139 | Solar | Radiação solar | RS | Radiação solar
60001 | Sog000762_2231517 | 1.38 | 1.38 | UFV | Operação |  | EMS-ENERGISA MATO GROSSO DO SUL - DISTRIBUIDORA DE ENERGIA S.A.(15.413.826/0001-50)-Edifício Avenida Gury Marques 8000, 8000 -MS--Participacao: 100,00000 | Registro-REG | Declaração ZAtzPKPFlUdlO9z de 25/01/2022 | Registro | Registro de Capacidade Reduzida | CO | Corumbá/MS-Centro Oeste | UFV.RS.MS.060001-6.01 | 50 |  | 31/10/2021 |  |  | -18.6619 | -57.0153 | Solar | Radiação solar | RS | Radiação solar
60002 | Sog000763_2231518 | 1.38 | 1.38 | UFV | Operação |  | EMS-ENERGISA MATO GROSSO DO SUL - DISTRIBUIDORA DE ENERGIA S.A.(15.413.826/0001-50)-Edifício Avenida Gury Marques 8000, 8000 -MS--Participacao: 100,00000 | Registro-REG | Declaração d0t6b3C41Bn19b8 de 25/01/2022 | Registro | Registro de Capacidade Reduzida | CO | Corumbá/MS-Centro Oeste | UFV.RS.MS.060002-4.01 | 50 |  | 31/10/2021 |  |  | -18.6639 | -57.0161 | Solar | Radiação solar | RS | Radiação solar
60003 | Sog000765_2231520 | 1.38 | 1.38 | UFV | Operação |  | EMS-ENERGISA MATO GROSSO DO SUL - DISTRIBUIDORA DE ENERGIA S.A.(15.413.826/0001-50)-Edifício Avenida Gury Marques 8000, 8000 -MS--Participacao: 100,00000 | Registro-REG | Declaração ntMxdUzZee2BeZF de 25/01/2022 | Registro | Registro de Capacidade Reduzida | CO | Corumbá/MS-Centro Oeste | UFV.RS.MS.060003-2.01 | 50 |  | 28/10/2021 |  |  | -18.6525 | -57.0069 | Solar | Radiação solar | RS | Radiação solar
60004 | Sog000766_2231521 | 1.38 | 1.38 | UFV | Operação |  | EMS-ENERGISA MATO GROSSO DO SUL - DISTRIBUIDORA DE ENERGIA S.A.(15.413.826/0001-50)-Edifício Avenida Gury Marques 8000, 8000 -MS--Participacao: 100,00000 | Registro-REG | Declaração QOFUF8IAz3Q1JOd de 25/01/2022 | Registro | Registro de Capacidade Reduzida | CO | Corumbá/MS-Centro Oeste | UFV.RS.MS.060004-0.01 | 50 |  | 26/10/2021 |  |  | -18.6522 | -56.9917 | Solar | Radiação solar | RS | Radiação solar
60005 | Sog000767_2231523 | 1.38 | 1.38 | UFV | Operação |  | EMS-ENERGISA MATO GROSSO DO SUL - DISTRIBUIDORA DE ENERGIA S.A.(15.413.826/0001-50)-Edifício Avenida Gury Marques 8000, 8000 -MS--Participacao: 100,00000 | Registro-REG | Declaração GPO6V4zPW1GAhVC de 25/01/2022 | Registro | Registro de Capacidade Reduzida | CO | Corumbá/MS-Centro Oeste | UFV.RS.MS.060005-9.01 | 50 |  | 21/10/2021 |  |  | -18.6522 | -56.9919 | Solar | Radiação solar | RS | Radiação solar
60006 | Sog000768_2231524 | 1.38 | 1.38 | UFV | Operação |  | EMS-ENERGISA MATO GROSSO DO SUL - DISTRIBUIDORA DE ENERGIA S.A.(15.413.826/0001-50)-Edifício Avenida Gury Marques 8000, 8000 -MS--Participacao: 100,00000 | Registro-REG | Declaração RMP6tJbJMZACx2Z de 25/01/2022 | Registro | Registro de Capacidade Reduzida | CO | Corumbá/MS-Centro Oeste | UFV.RS.MS.060006-7.01 | 50 |  | 21/10/2021 |  |  | -18.6519 | -56.9917 | Solar | Radiação solar | RS | Radiação solar
60007 | Sog000769_2231526 | 1.38 | 1.38 | UFV | Operação |  | EMS-ENERGISA MATO GROSSO DO SUL - DISTRIBUIDORA DE ENERGIA S.A.(15.413.826/0001-50)-Edifício Avenida Gury Marques 8000, 8000 -MS--Participacao: 100,00000 | Registro-REG | Declaração 7e76St3bDfZ58C5 de 25/01/2022 | Registro | Registro de Capacidade Reduzida | CO | Corumbá/MS-Centro Oeste | UFV.RS.MS.060007-5.01 | 50 |  | 26/10/2021 |  |  | -18.6494 | -57.0025 | Solar | Radiação solar | RS | Radiação solar
60008 | Sog000771_2231528 | 1.38 | 1.38 | UFV | Operação |  | EMS-ENERGISA MATO GROSSO DO SUL - DISTRIBUIDORA DE ENERGIA S.A.(15.413.826/0001-50)-Edifício Avenida Gury Marques 8000, 8000 -MS--Participacao: 100,00000 | Registro-REG | Declaração GKhGxnM21OOzxWZ de 25/01/2022 | Registro | Registro de Capacidade Reduzida | CO | Corumbá/MS-Centro Oeste | UFV.RS.MS.060008-3.01 | 50 |  | 22/10/2021 |  |  | -18.6503 | -56.9878 | Solar | Radiação solar | RS | Radiação solar
60009 | Sog000772_2231529 | 1.38 | 1.38 | UFV | Operação |  | EMS-ENERGISA MATO GROSSO DO SUL - DISTRIBUIDORA DE ENERGIA S.A.(15.413.826/0001-50)-Edifício Avenida Gury Marques 8000, 8000 -MS--Participacao: 100,00000 | Registro-REG | Declaração AWDKBUCCYltYBGQ de 25/01/2022 | Registro | Registro de Capacidade Reduzida | CO | Corumbá/MS-Centro Oeste | UFV.RS.MS.060009-1.01 | 50 |  | 26/10/2021 |  |  | -18.6525 | -56.9917 | Solar | Radiação solar | RS | Radiação solar
60010 | Sog000774_2231532 | 1.38 | 1.38 | UFV | Operação |  | EMS-ENERGISA MATO GROSSO DO SUL - DISTRIBUIDORA DE ENERGIA S.A.(15.413.826/0001-50)-Edifício Avenida Gury Marques 8000, 8000 -MS--Participacao: 100,00000 | Registro-REG | Declaração G86Uhb0fG8Q9G71 de 25/01/2022 | Registro | Registro de Capacidade Reduzida | CO | Corumbá/MS-Centro Oeste | UFV.RS.MS.060010-5.01 | 50 |  | 21/10/2021 |  |  | -18.6519 | -56.9919 | Solar | Radiação solar | RS | Radiação solar
60011 | Sog000775_2231533 | 1.38 | 1.38 | UFV | Operação |  | EMS-ENERGISA MATO GROSSO DO SUL - DISTRIBUIDORA DE ENERGIA S.A.(15.413.826/0001-50)-Edifício Avenida Gury Marques 8000, 8000 -MS--Participacao: 100,00000 | Registro-REG | Declaração PdGDMxF3IYGDQVU de 25/01/2022 | Registro | Registro de Capacidade Reduzida | CO | Corumbá/MS-Centro Oeste | UFV.RS.MS.060011-3.01 | 50 |  | 24/10/2021 |  |  | -18.4486 | -55.7539 | Solar | Radiação solar | RS | Radiação solar
60012 | Sog000776_2231534 | 1.38 | 1.38 | UFV | Operação |  | EMS-ENERGISA MATO GROSSO DO SUL - DISTRIBUIDORA DE ENERGIA S.A.(15.413.826/0001-50)-Edifício Avenida Gury Marques 8000, 8000 -MS--Participacao: 100,00000 | Registro-REG | Declaração z7D236S66ZbS6nW de 25/01/2022 | Registro | Registro de Capacidade Reduzida | CO | Corumbá/MS-Centro Oeste | UFV.RS.MS.060012-1.01 | 50 |  | 25/10/2021 |  |  | -18.45 | -55.7539 | Solar | Radiação solar | RS | Radiação solar
60025 | Sog000555_2211798 | 1.38 | 1.38 | UFV | Operação |  | EMS-ENERGISA MATO GROSSO DO SUL - DISTRIBUIDORA DE ENERGIA S.A.(15.413.826/0001-50)-Edifício Avenida Gury Marques 8000, 8000 -MS--Participacao: 100,00000 | Registro-REG | Declaração 0O4BIVOC353FnP0 de 25/01/2022 | Registro | Registro de Capacidade Reduzida | CO | Corumbá/MS-Centro Oeste | UFV.RS.MS.060025-3.01 | 50 |  | 30/09/2021 |  |  | -18.6862 | -56.1188 | Solar | Radiação solar | RS | Radiação solar
60026 | Sog000567_2211820 | 1.38 | 1.38 | UFV | Operação |  | EMS-ENERGISA MATO GROSSO DO SUL - DISTRIBUIDORA DE ENERGIA S.A.(15.413.826/0001-50)-Edifício Avenida Gury Marques 8000, 8000 -MS--Participacao: 100,00000 | Registro-REG | Declaração bnx49zhZ8K3tPn4 de 25/01/2022 | Registro | Registro de Capacidade Reduzida | CO | Corumbá/MS-Centro Oeste | UFV.RS.MS.060026-1.01 | 50 |  | 09/09/2021 |  |  | -18.3544 | -57.3661 | Solar | Radiação solar | RS | Radiação solar
60027 | Sog000607_2211837 | 1.38 | 1.38 | UFV | Operação |  | EMS-ENERGISA MATO GROSSO DO SUL - DISTRIBUIDORA DE ENERGIA S.A.(15.413.826/0001-50)-Edifício Avenida Gury Marques 8000, 8000 -MS--Participacao: 100,00000 | Registro-REG | Declaração 1FKbtfQ1FJVSbJS de 25/01/2022 | Registro | Registro de Capacidade Reduzida | CO | Corumbá/MS-Centro Oeste | UFV.RS.MS.060027-0.01 | 50 |  | 30/09/2021 |  |  | -18.6866 | -56.1189 | Solar | Radiação solar | RS | Radiação solar
60028 | Sog000608_2211838 | 1.38 | 1.38 | UFV | Operação |  | EMS-ENERGISA MATO GROSSO DO SUL - DISTRIBUIDORA DE ENERGIA S.A.(15.413.826/0001-50)-Edifício Avenida Gury Marques 8000, 8000 -MS--Participacao: 100,00000 | Registro-REG | Declaração Fte2PV4CM6IVYx1 de 25/01/2022 | Registro | Registro de Capacidade Reduzida | CO | Corumbá/MS-Centro Oeste | UFV.RS.MS.060028-8.01 | 50 |  | 30/09/2021 |  |  | -18.6867 | -56.119 | Solar | Radiação solar | RS | Radiação solar
60029 | Sog000163_2212016 | 1.38 | 1.38 | UFV | Operação |  | EMS-ENERGISA MATO GROSSO DO SUL - DISTRIBUIDORA DE ENERGIA S.A.(15.413.826/0001-50)-Edifício Avenida Gury Marques 8000, 8000 -MS--Participacao: 100,00000 | Registro-REG | Declaração 25xJDZCA2nh41G1 de 25/01/2022 | Registro | Registro de Capacidade Reduzida | CO | Corumbá/MS-Centro Oeste | UFV.RS.MS.060029-6.01 | 50 |  | 23/08/2021 |  |  | -18.7486 | -56.3596 | Solar | Radiação solar | RS | Radiação solar
60030 | Sog000173_2212017 | 1.38 | 1.38 | UFV | Operação |  | EMS-ENERGISA MATO GROSSO DO SUL - DISTRIBUIDORA DE ENERGIA S.A.(15.413.826/0001-50)-Edifício Avenida Gury Marques 8000, 8000 -MS--Participacao: 100,00000 | Registro-REG | Declaração 4AlfM7672FPSxOx de 25/01/2022 | Registro | Registro de Capacidade Reduzida | CO | Corumbá/MS-Centro Oeste | UFV.RS.MS.060030-0.01 | 50 |  | 30/08/2021 |  |  | -18.4957 | -56.0441 | Solar | Radiação solar | RS | Radiação solar
60031 | Sog000251_2212054 | 1.38 | 1.38 | UFV | Operação |  | EMS-ENERGISA MATO GROSSO DO SUL - DISTRIBUIDORA DE ENERGIA S.A.(15.413.826/0001-50)-Edifício Avenida Gury Marques 8000, 8000 -MS--Participacao: 100,00000 | Registro-REG | Declaração 3F2UFAdG2hGSbxP de 25/01/2022 | Registro | Registro de Capacidade Reduzida | CO | Corumbá/MS-Centro Oeste | UFV.RS.MS.060031-8.01 | 50 |  | 28/08/2021 |  |  | -18.5009 | -56.3131 | Solar | Radiação solar | RS | Radiação solar
60032 | Sog000269_2212055 | 1.38 | 1.38 | UFV | Operação |  | EMS-ENERGISA MATO GROSSO DO SUL - DISTRIBUIDORA DE ENERGIA S.A.(15.413.826/0001-50)-Edifício Avenida Gury Marques 8000, 8000 -MS--Participacao: 100,00000 | Registro-REG | Declaração 8lbf0D9d82G5eCU de 25/01/2022 | Registro | Registro de Capacidade Reduzida | CO | Corumbá/MS-Centro Oeste | UFV.RS.MS.060032-6.01 | 50 |  | 28/08/2021 |  |  | -18.5011 | -56.3119 | Solar | Radiação solar | RS | Radiação solar
60033 | Sog000270_2212056 | 1.38 | 1.38 | UFV | Operação |  | EMS-ENERGISA MATO GROSSO DO SUL - DISTRIBUIDORA DE ENERGIA S.A.(15.413.826/0001-50)-Edifício Avenida Gury Marques 8000, 8000 -MS--Participacao: 100,00000 | Registro-REG | Declaração hS891ztIAS6zfWI de 25/01/2022 | Registro | Registro de Capacidade Reduzida | CO | Corumbá/MS-Centro Oeste | UFV.RS.MS.060033-4.01 | 50 |  | 30/08/2021 |  |  | -18.6866 | -56.7676 | Solar | Radiação solar | RS | Radiação solar
60034 | Sog000161_2212057 | 1.38 | 1.38 | UFV | Operação |  | EMS-ENERGISA MATO GROSSO DO SUL - DISTRIBUIDORA DE ENERGIA S.A.(15.413.826/0001-50)-Edifício Avenida Gury Marques 8000, 8000 -MS--Participacao: 100,00000 | Registro-REG | Declaração fddK6nKKZQz0hfC de 25/01/2022 | Registro | Registro de Capacidade Reduzida | CO | Corumbá/MS-Centro Oeste | UFV.RS.MS.060034-2.01 | 50 |  | 27/08/2021 |  |  | -18.5087 | -56.1851 | Solar | Radiação solar | RS | Radiação solar
60035 | Sog000279_2212063 | 1.38 | 1.38 | UFV | Operação |  | EMS-ENERGISA MATO GROSSO DO SUL - DISTRIBUIDORA DE ENERGIA S.A.(15.413.826/0001-50)-Edifício Avenida Gury Marques 8000, 8000 -MS--Participacao: 100,00000 | Registro-REG | Declaração tFK41zPff59I0fx de 25/01/2022 | Registro | Registro de Capacidade Reduzida | CO | Corumbá/MS-Centro Oeste | UFV.RS.MS.060035-0.01 | 50 |  | 28/08/2021 |  |  | -18.5051 | -56.4234 | Solar | Radiação solar | RS | Radiação solar
60036 | Sog000285_2212065 | 1.38 | 1.38 | UFV | Operação |  | EMS-ENERGISA MATO GROSSO DO SUL - DISTRIBUIDORA DE ENERGIA S.A.(15.413.826/0001-50)-Edifício Avenida Gury Marques 8000, 8000 -MS--Participacao: 100,00000 | Registro-REG | Declaração zxBJW6G0GtM6Q7U de 25/01/2022 | Registro | Registro de Capacidade Reduzida | CO | Corumbá/MS-Centro Oeste | UFV.RS.MS.060036-9.01 | 50 |  | 30/08/2021 |  |  | -18.5052 | -56.4236 | Solar | Radiação solar | RS | Radiação solar
60037 | Sog000278_2212067 | 1.38 | 1.38 | UFV | Operação |  | EMS-ENERGISA MATO GROSSO DO SUL - DISTRIBUIDORA DE ENERGIA S.A.(15.413.826/0001-50)-Edifício Avenida Gury Marques 8000, 8000 -MS--Participacao: 100,00000 | Registro-REG | Declaração eeVUZeG2C1Ue0f1 de 25/01/2022 | Registro | Registro de Capacidade Reduzida | CO | Corumbá/MS-Centro Oeste | UFV.RS.MS.060037-7.01 | 50 |  | 28/09/2021 |  |  | -18.3614 | -55.933 | Solar | Radiação solar | RS | Radiação solar
60038 | Sog000287_2212068 | 1.38 | 1.38 | UFV | Operação |  | EMS-ENERGISA MATO GROSSO DO SUL - DISTRIBUIDORA DE ENERGIA S.A.(15.413.826/0001-50)-Edifício Avenida Gury Marques 8000, 8000 -MS--Participacao: 100,00000 | Registro-REG | Declaração AJfJPZJ71QFt0U9 de 25/01/2022 | Registro | Registro de Capacidade Reduzida | CO | Corumbá/MS-Centro Oeste | UFV.RS.MS.060038-5.01 | 50 |  | 01/08/2021 |  |  | -18.4782 | -56.0242 | Solar | Radiação solar | RS | Radiação solar
60039 | Sog000288_2212069 | 1.38 | 1.38 | UFV | Operação |  | EMS-ENERGISA MATO GROSSO DO SUL - DISTRIBUIDORA DE ENERGIA S.A.(15.413.826/0001-50)-Edifício Avenida Gury Marques 8000, 8000 -MS--Participacao: 100,00000 | Registro-REG | Declaração CSCKBte6C4DU3PM de 25/01/2022 | Registro | Registro de Capacidade Reduzida | CO | Corumbá/MS-Centro Oeste | UFV.RS.MS.060039-3.01 | 50 |  | 01/08/2021 |  |  | -18.4781 | -56.0241 | Solar | Radiação solar | RS | Radiação solar
60040 | Sog000339_2212070 | 1.38 | 1.38 | UFV | Operação |  | EMS-ENERGISA MATO GROSSO DO SUL - DISTRIBUIDORA DE ENERGIA S.A.(15.413.826/0001-50)-Edifício Avenida Gury Marques 8000, 8000 -MS--Participacao: 100,00000 | Registro-REG | Declaração eSt5f5t62OG3MnC de 25/01/2022 | Registro | Registro de Capacidade Reduzida | CO | Corumbá/MS-Centro Oeste | UFV.RS.MS.060040-7.01 | 50 |  | 01/08/2021 |  |  | -18.4773 | -56.0234 | Solar | Radiação solar | RS | Radiação solar
60041 | Sog000342_2212071 | 1.38 | 1.38 | UFV | Operação |  | EMS-ENERGISA MATO GROSSO DO SUL - DISTRIBUIDORA DE ENERGIA S.A.(15.413.826/0001-50)-Edifício Avenida Gury Marques 8000, 8000 -MS--Participacao: 100,00000 | Registro-REG | Declaração YYKbb4CWWJlGhB8 de 25/01/2022 | Registro | Registro de Capacidade Reduzida | CO | Corumbá/MS-Centro Oeste | UFV.RS.MS.060041-5.01 | 50 |  | 02/08/2021 |  |  | -18.4771 | -56.0228 | Solar | Radiação solar | RS | Radiação solar
60042 | Sog000350_2212072 | 1.38 | 1.38 | UFV | Operação |  | EMS-ENERGISA MATO GROSSO DO SUL - DISTRIBUIDORA DE ENERGIA S.A.(15.413.826/0001-50)-Edifício Avenida Gury Marques 8000, 8000 -MS--Participacao: 100,00000 | Registro-REG | Declaração CIK89SKB1Wb1DM7 de 25/01/2022 | Registro | Registro de Capacidade Reduzida | CO | Corumbá/MS-Centro Oeste | UFV.RS.MS.060042-3.01 | 50 |  | 02/08/2021 |  |  | -18.477 | -56.0227 | Solar | Radiação solar | RS | Radiação solar
60043 | Sog000146_2212074 | 1.38 | 1.38 | UFV | Operação |  | EMS-ENERGISA MATO GROSSO DO SUL - DISTRIBUIDORA DE ENERGIA S.A.(15.413.826/0001-50)-Edifício Avenida Gury Marques 8000, 8000 -MS--Participacao: 100,00000 | Registro-REG | Declaração SZ6O7xCCYb0V0Kf de 25/01/2022 | Registro | Registro de Capacidade Reduzida | CO | Corumbá/MS-Centro Oeste | UFV.RS.MS.060043-1.01 | 50 |  | 19/08/2021 |  |  | -18.5586 | -56.5842 | Solar | Radiação solar | RS | Radiação solar
60044 | Sog000147_2212075 | 1.38 | 1.38 | UFV | Operação |  | EMS-ENERGISA MATO GROSSO DO SUL - DISTRIBUIDORA DE ENERGIA S.A.(15.413.826/0001-50)-Edifício Avenida Gury Marques 8000, 8000 -MS--Participacao: 100,00000 | Registro-REG | Declaração UVWzWhQWWPQA3US de 25/01/2022 | Registro | Registro de Capacidade Reduzida | CO | Corumbá/MS-Centro Oeste | UFV.RS.MS.060044-0.01 | 50 |  | 21/08/2021 |  |  | -18.5584 | -56.5843 | Solar | Radiação solar | RS | Radiação solar
60045 | Sog000139_2212076 | 1.38 | 1.38 | UFV | Operação |  | EMS-ENERGISA MATO GROSSO DO SUL - DISTRIBUIDORA DE ENERGIA S.A.(15.413.826/0001-50)-Edifício Avenida Gury Marques 8000, 8000 -MS--Participacao: 100,00000 | Registro-REG | Declaração fJQ9zt4QlACVACV de 25/01/2022 | Registro | Registro de Capacidade Reduzida | CO | Corumbá/MS-Centro Oeste | UFV.RS.MS.060045-8.01 | 50 |  | 19/08/2021 |  |  | -18.7643 | -56.6554 | Solar | Radiação solar | RS | Radiação solar
60046 | Sog000149_2212077 | 1.38 | 1.38 | UFV | Operação |  | EMS-ENERGISA MATO GROSSO DO SUL - DISTRIBUIDORA DE ENERGIA S.A.(15.413.826/0001-50)-Edifício Avenida Gury Marques 8000, 8000 -MS--Participacao: 100,00000 | Registro-REG | Declaração DUZU4Z63JtffdZl de 25/01/2022 | Registro | Registro de Capacidade Reduzida | CO | Corumbá/MS-Centro Oeste | UFV.RS.MS.060046-6.01 | 50 |  | 23/08/2021 |  |  | -18.5128 | -56.6486 | Solar | Radiação solar | RS | Radiação solar
60047 | Sog000140_2212078 | 1.38 | 1.38 | UFV | Operação |  | EMS-ENERGISA MATO GROSSO DO SUL - DISTRIBUIDORA DE ENERGIA S.A.(15.413.826/0001-50)-Edifício Avenida Gury Marques 8000, 8000 -MS--Participacao: 100,00000 | Registro-REG | Declaração RSD6U92YBB64b4Q de 25/01/2022 | Registro | Registro de Capacidade Reduzida | CO | Corumbá/MS-Centro Oeste | UFV.RS.MS.060047-4.01 | 50 |  | 19/08/2021 |  |  | -18.6863 | -56.7679 | Solar | Radiação solar | RS | Radiação solar
60048 | Sog000150_2212080 | 1.38 | 1.38 | UFV | Operação |  | EMS-ENERGISA MATO GROSSO DO SUL - DISTRIBUIDORA DE ENERGIA S.A.(15.413.826/0001-50)-Edifício Avenida Gury Marques 8000, 8000 -MS--Participacao: 100,00000 | Registro-REG | Declaração fU4AQZ4CSK9z8hB de 25/01/2022 | Registro | Registro de Capacidade Reduzida | CO | Corumbá/MS-Centro Oeste | UFV.RS.MS.060048-2.01 | 50 |  | 22/08/2021 |  |  | -18.512 | -56.6487 | Solar | Radiação solar | RS | Radiação solar
60049 | Sog000152_2212082 | 1.38 | 1.38 | UFV | Operação |  | EMS-ENERGISA MATO GROSSO DO SUL - DISTRIBUIDORA DE ENERGIA S.A.(15.413.826/0001-50)-Edifício Avenida Gury Marques 8000, 8000 -MS--Participacao: 100,00000 | Registro-REG | Declaração MnQG01K1OM8G9VP de 25/01/2022 | Registro | Registro de Capacidade Reduzida | CO | Corumbá/MS-Centro Oeste | UFV.RS.MS.060049-0.01 | 50 |  | 24/08/2021 |  |  | -18.5576 | -56.5846 | Solar | Radiação solar | RS | Radiação solar
60050 | Sog000153_2212083 | 1.38 | 1.38 | UFV | Operação |  | EMS-ENERGISA MATO GROSSO DO SUL - DISTRIBUIDORA DE ENERGIA S.A.(15.413.826/0001-50)-Edifício Avenida Gury Marques 8000, 8000 -MS--Participacao: 100,00000 | Registro-REG | Declaração AtIl0Y8hUCKbG09 de 25/01/2022 | Registro | Registro de Capacidade Reduzida | CO | Corumbá/MS-Centro Oeste | UFV.RS.MS.060050-4.01 | 50 |  | 24/08/2021 |  |  | -18.5572 | -56.5842 | Solar | Radiação solar | RS | Radiação solar
60051 | Sog000155_2212084 | 1.38 | 1.38 | UFV | Operação |  | EMS-ENERGISA MATO GROSSO DO SUL - DISTRIBUIDORA DE ENERGIA S.A.(15.413.826/0001-50)-Edifício Avenida Gury Marques 8000, 8000 -MS--Participacao: 100,00000 | Registro-REG | Declaração 6xZ963hKKtn169Y de 25/01/2022 | Registro | Registro de Capacidade Reduzida | CO | Corumbá/MS-Centro Oeste | UFV.RS.MS.060051-2.01 | 50 |  | 24/08/2021 |  |  | -18.5123 | -56.6485 | Solar | Radiação solar | RS | Radiação solar
60052 | Sog000151_2212172 | 1.38 | 1.38 | UFV | Operação |  | EMS-ENERGISA MATO GROSSO DO SUL - DISTRIBUIDORA DE ENERGIA S.A.(15.413.826/0001-50)-Edifício Avenida Gury Marques 8000, 8000 -MS--Participacao: 100,00000 | Registro-REG | Declaração Mx6A7UCdQlIeBPK de 25/01/2022 | Registro | Registro de Capacidade Reduzida | CO | Corumbá/MS-Centro Oeste | UFV.RS.MS.060052-0.01 | 50 |  | 28/08/2021 |  |  | -18.6162 | -56.2664 | Solar | Radiação solar | RS | Radiação solar
60053 | Sog000230_2212173 | 1.38 | 1.38 | UFV | Operação |  | EMS-ENERGISA MATO GROSSO DO SUL - DISTRIBUIDORA DE ENERGIA S.A.(15.413.826/0001-50)-Edifício Avenida Gury Marques 8000, 8000 -MS--Participacao: 100,00000 | Registro-REG | Declaração R2zdl17z03V7D47 de 25/01/2022 | Registro | Registro de Capacidade Reduzida | CO | Corumbá/MS-Centro Oeste | UFV.RS.MS.060053-9.01 | 50 |  | 21/08/2021 |  |  | -18.5921 | -55.9744 | Solar | Radiação solar | RS | Radiação solar
60054 | Sog000232_2212174 | 1.38 | 1.38 | UFV | Operação |  | EMS-ENERGISA MATO GROSSO DO SUL - DISTRIBUIDORA DE ENERGIA S.A.(15.413.826/0001-50)-Edifício Avenida Gury Marques 8000, 8000 -MS--Participacao: 100,00000 | Registro-REG | Declaração 1GB2ehFlYK1CMMI de 25/01/2022 | Registro | Registro de Capacidade Reduzida | CO | Corumbá/MS-Centro Oeste | UFV.RS.MS.060054-7.01 | 50 |  | 21/08/2021 |  |  | -18.592 | -55.9743 | Solar | Radiação solar | RS | Radiação solar
60055 | Sog000142_2212176 | 1.38 | 1.38 | UFV | Operação |  | EMS-ENERGISA MATO GROSSO DO SUL - DISTRIBUIDORA DE ENERGIA S.A.(15.413.826/0001-50)-Edifício Avenida Gury Marques 8000, 8000 -MS--Participacao: 100,00000 | Registro-REG | Declaração PAxetnJOFKB0PU7 de 25/01/2022 | Registro | Registro de Capacidade Reduzida | CO | Corumbá/MS-Centro Oeste | UFV.RS.MS.060055-5.01 | 50 |  | 30/08/2021 |  |  | -18.7691 | -56.5084 | Solar | Radiação solar | RS | Radiação solar
60056 | Sog000143_2212177 | 1.38 | 1.38 | UFV | Operação |  | EMS-ENERGISA MATO GROSSO DO SUL - DISTRIBUIDORA DE ENERGIA S.A.(15.413.826/0001-50)-Edifício Avenida Gury Marques 8000, 8000 -MS--Participacao: 100,00000 | Registro-REG | Declaração eBDfOzP2IeYGQ82 de 25/01/2022 | Registro | Registro de Capacidade Reduzida | CO | Corumbá/MS-Centro Oeste | UFV.RS.MS.060056-3.01 | 50 |  | 30/08/2021 |  |  | -18.7693 | -56.5091 | Solar | Radiação solar | RS | Radiação solar
60057 | Sog000145_2212178 | 1.38 | 1.38 | UFV | Operação |  | EMS-ENERGISA MATO GROSSO DO SUL - DISTRIBUIDORA DE ENERGIA S.A.(15.413.826/0001-50)-Edifício Avenida Gury Marques 8000, 8000 -MS--Participacao: 100,00000 | Registro-REG | Declaração BxWJ41F4CUQlGDJ de 25/01/2022 | Registro | Registro de Capacidade Reduzida | CO | Corumbá/MS-Centro Oeste | UFV.RS.MS.060057-1.01 | 50 |  | 30/08/2021 |  |  | -18.7691 | -56.5086 | Solar | Radiação solar | RS | Radiação solar
60058 | Sog000144_2212179 | 1.38 | 1.38 | UFV | Operação |  | EMS-ENERGISA MATO GROSSO DO SUL - DISTRIBUIDORA DE ENERGIA S.A.(15.413.826/0001-50)-Edifício Avenida Gury Marques 8000, 8000 -MS--Participacao: 100,00000 | Registro-REG | Declaração 7t3SFSYttQ8xbU2 de 25/01/2022 | Registro | Registro de Capacidade Reduzida | CO | Corumbá/MS-Centro Oeste | UFV.RS.MS.060058-0.01 | 50 |  | 30/08/2021 |  |  | -18.769 | -56.5085 | Solar | Radiação solar | RS | Radiação solar
60059 | Sog000234_2212200 | 1.38 | 1.38 | UFV | Operação |  | EMS-ENERGISA MATO GROSSO DO SUL - DISTRIBUIDORA DE ENERGIA S.A.(15.413.826/0001-50)-Edifício Avenida Gury Marques 8000, 8000 -MS--Participacao: 100,00000 | Registro-REG | Declaração ChMAUKUtKZWO5KS de 25/01/2022 | Registro | Registro de Capacidade Reduzida | CO | Corumbá/MS-Centro Oeste | UFV.RS.MS.060059-8.01 | 50 |  | 28/08/2021 |  |  | -18.7313 | -56.511 | Solar | Radiação solar | RS | Radiação solar
60060 | Sog000235_2212201 | 1.38 | 1.38 | UFV | Operação |  | EMS-ENERGISA MATO GROSSO DO SUL - DISTRIBUIDORA DE ENERGIA S.A.(15.413.826/0001-50)-Edifício Avenida Gury Marques 8000, 8000 -MS--Participacao: 100,00000 | Registro-REG | Declaração W3Ml13hhG14U7I4 de 25/01/2022 | Registro | Registro de Capacidade Reduzida | CO | Corumbá/MS-Centro Oeste | UFV.RS.MS.060060-1.01 | 50 |  | 28/08/2021 |  |  | -18.7308 | -56.5129 | Solar | Radiação solar | RS | Radiação solar
60061 | Sog000237_2212203 | 1.38 | 1.38 | UFV | Operação |  | EMS-ENERGISA MATO GROSSO DO SUL - DISTRIBUIDORA DE ENERGIA S.A.(15.413.826/0001-50)-Edifício Avenida Gury Marques 8000, 8000 -MS--Participacao: 100,00000 | Registro-REG | Declaração 8Jd9x9UA4AV6z6C de 25/01/2022 | Registro | Registro de Capacidade Reduzida | CO | Corumbá/MS-Centro Oeste | UFV.RS.MS.060061-0.01 | 50 |  | 28/08/2021 |  |  | -18.7316 | -56.5128 | Solar | Radiação solar | RS | Radiação solar
60062 | Sog000239_2212204 | 1.38 | 1.38 | UFV | Operação |  | EMS-ENERGISA MATO GROSSO DO SUL - DISTRIBUIDORA DE ENERGIA S.A.(15.413.826/0001-50)-Edifício Avenida Gury Marques 8000, 8000 -MS--Participacao: 100,00000 | Registro-REG | Declaração 1zh4S14xMYKFYBW de 25/01/2022 | Registro | Registro de Capacidade Reduzida | CO | Corumbá/MS-Centro Oeste | UFV.RS.MS.060062-8.01 | 50 |  | 28/08/2021 |  |  | -18.7319 | -56.5126 | Solar | Radiação solar | RS | Radiação solar
60063 | Sog000243_2212205 | 1.38 | 1.38 | UFV | Operação |  | EMS-ENERGISA MATO GROSSO DO SUL - DISTRIBUIDORA DE ENERGIA S.A.(15.413.826/0001-50)-Edifício Avenida Gury Marques 8000, 8000 -MS--Participacao: 100,00000 | Registro-REG | Declaração RB05nhAfPDYZI9D de 25/01/2022 | Registro | Registro de Capacidade Reduzida | CO | Corumbá/MS-Centro Oeste | UFV.RS.MS.060063-6.01 | 50 |  | 28/08/2021 |  |  | -18.7313 | -56.5108 | Solar | Radiação solar | RS | Radiação solar
60064 | Sog000327_2212208 | 1.38 | 1.38 | UFV | Operação |  | EMS-ENERGISA MATO GROSSO DO SUL - DISTRIBUIDORA DE ENERGIA S.A.(15.413.826/0001-50)-Edifício Avenida Gury Marques 8000, 8000 -MS--Participacao: 100,00000 | Registro-REG | Declaração Id0f6ltnhG76D8O de 25/01/2022 | Registro | Registro de Capacidade Reduzida | CO | Corumbá/MS-Centro Oeste | UFV.RS.MS.060064-4.01 | 50 |  | 26/08/2021 |  |  | -18.8425 | -56.6867 | Solar | Radiação solar | RS | Radiação solar
60065 | Sog000072_2212209 | 1.38 | 1.38 | UFV | Operação |  | EMS-ENERGISA MATO GROSSO DO SUL - DISTRIBUIDORA DE ENERGIA S.A.(15.413.826/0001-50)-Edifício Avenida Gury Marques 8000, 8000 -MS--Participacao: 100,00000 | Registro-REG | Declaração RFV6W2Vd18V6BI8 de 25/01/2022 | Registro | Registro de Capacidade Reduzida | CO | Corumbá/MS-Centro Oeste | UFV.RS.MS.060065-2.01 | 50 |  | 26/08/2021 |  |  | -18.6198 | -56.3911 | Solar | Radiação solar | RS | Radiação solar
60066 | Sog000074_2212210 | 1.38 | 1.38 | UFV | Operação |  | EMS-ENERGISA MATO GROSSO DO SUL - DISTRIBUIDORA DE ENERGIA S.A.(15.413.826/0001-50)-Edifício Avenida Gury Marques 8000, 8000 -MS--Participacao: 100,00000 | Registro-REG | Declaração Gde2nAZfZxJOPlC de 25/01/2022 | Registro | Registro de Capacidade Reduzida | CO | Corumbá/MS-Centro Oeste | UFV.RS.MS.060066-0.01 | 50 |  | 26/08/2021 |  |  | -18.6194 | -56.3937 | Solar | Radiação solar | RS | Radiação solar
60067 | Sog000075_2212211 | 1.38 | 1.38 | UFV | Operação |  | EMS-ENERGISA MATO GROSSO DO SUL - DISTRIBUIDORA DE ENERGIA S.A.(15.413.826/0001-50)-Edifício Avenida Gury Marques 8000, 8000 -MS--Participacao: 100,00000 | Registro-REG | Declaração ABbCCBC8IzIllBh de 25/01/2022 | Registro | Registro de Capacidade Reduzida | CO | Corumbá/MS-Centro Oeste | UFV.RS.MS.060067-9.01 | 50 |  | 25/08/2021 |  |  | -18.6201 | -56.394 | Solar | Radiação solar | RS | Radiação solar
60068 | Sog000077_2212212 | 1.38 | 1.38 | UFV | Operação |  | EMS-ENERGISA MATO GROSSO DO SUL - DISTRIBUIDORA DE ENERGIA S.A.(15.413.826/0001-50)-Edifício Avenida Gury Marques 8000, 8000 -MS--Participacao: 100,00000 | Registro-REG | Declaração POUKG2Cel0eSClx de 25/01/2022 | Registro | Registro de Capacidade Reduzida | CO | Corumbá/MS-Centro Oeste | UFV.RS.MS.060068-7.01 | 50 |  | 25/08/2021 |  |  | -18.6206 | -56.3938 | Solar | Radiação solar | RS | Radiação solar
60069 | Sog000124_2212213 | 1.38 | 1.38 | UFV | Operação |  | EMS-ENERGISA MATO GROSSO DO SUL - DISTRIBUIDORA DE ENERGIA S.A.(15.413.826/0001-50)-Edifício Avenida Gury Marques 8000, 8000 -MS--Participacao: 100,00000 | Registro-REG | Declaração QefIVdh34J0z6zJ de 25/01/2022 | Registro | Registro de Capacidade Reduzida | CO | Corumbá/MS-Centro Oeste | UFV.RS.MS.060069-5.01 | 50 |  | 26/08/2021 |  |  | -18.5885 | -56.5208 | Solar | Radiação solar | RS | Radiação solar
60070 | Sog000125_2212214 | 1.38 | 1.38 | UFV | Operação |  | EMS-ENERGISA MATO GROSSO DO SUL - DISTRIBUIDORA DE ENERGIA S.A.(15.413.826/0001-50)-Edifício Avenida Gury Marques 8000, 8000 -MS--Participacao: 100,00000 | Registro-REG | Declaração 2eCGBIJI7eAfS73 de 25/01/2022 | Registro | Registro de Capacidade Reduzida | CO | Corumbá/MS-Centro Oeste | UFV.RS.MS.060070-9.01 | 50 |  | 26/08/2021 |  |  | -18.4633 | -56.6366 | Solar | Radiação solar | RS | Radiação solar
60071 | Sog000127_2212216 | 1.38 | 1.38 | UFV | Operação |  | EMS-ENERGISA MATO GROSSO DO SUL - DISTRIBUIDORA DE ENERGIA S.A.(15.413.826/0001-50)-Edifício Avenida Gury Marques 8000, 8000 -MS--Participacao: 100,00000 | Registro-REG | Declaração tDb6YMCWz06187z de 25/01/2022 | Registro | Registro de Capacidade Reduzida | CO | Corumbá/MS-Centro Oeste | UFV.RS.MS.060071-7.01 | 50 |  | 26/08/2021 |  |  | -18.4636 | -56.6375 | Solar | Radiação solar | RS | Radiação solar
60072 | Sog000244_2212217 | 1.38 | 1.38 | UFV | Operação |  | EMS-ENERGISA MATO GROSSO DO SUL - DISTRIBUIDORA DE ENERGIA S.A.(15.413.826/0001-50)-Edifício Avenida Gury Marques 8000, 8000 -MS--Participacao: 100,00000 | Registro-REG | Declaração WZx0FP74836Gx1d de 25/01/2022 | Registro | Registro de Capacidade Reduzida | CO | Corumbá/MS-Centro Oeste | UFV.RS.MS.060072-5.01 | 50 |  | 27/08/2021 |  |  | -18.4639 | -56.6374 | Solar | Radiação solar | RS | Radiação solar
60073 | Sog000201_2212218 | 1.38 | 1.38 | UFV | Operação |  | EMS-ENERGISA MATO GROSSO DO SUL - DISTRIBUIDORA DE ENERGIA S.A.(15.413.826/0001-50)-Edifício Avenida Gury Marques 8000, 8000 -MS--Participacao: 100,00000 | Registro-REG | Declaração SGdVt6Bx20dJf5e de 25/01/2022 | Registro | Registro de Capacidade Reduzida | CO | Corumbá/MS-Centro Oeste | UFV.RS.MS.060073-3.01 | 50 |  | 25/08/2021 |  |  | -18.7968 | -56.4071 | Solar | Radiação solar | RS | Radiação solar
60074 | Sog000205_2212219 | 1.38 | 1.38 | UFV | Operação |  | EMS-ENERGISA MATO GROSSO DO SUL - DISTRIBUIDORA DE ENERGIA S.A.(15.413.826/0001-50)-Edifício Avenida Gury Marques 8000, 8000 -MS--Participacao: 100,00000 | Registro-REG | Declaração 9tWhOP803Q0lBBO de 25/01/2022 | Registro | Registro de Capacidade Reduzida | CO | Corumbá/MS-Centro Oeste | UFV.RS.MS.060074-1.01 | 50 |  | 26/08/2021 |  |  | -18.797 | -56.4065 | Solar | Radiação solar | RS | Radiação solar
60075 | Sog000206_2212220 | 1.38 | 1.38 | UFV | Operação |  | EMS-ENERGISA MATO GROSSO DO SUL - DISTRIBUIDORA DE ENERGIA S.A.(15.413.826/0001-50)-Edifício Avenida Gury Marques 8000, 8000 -MS--Participacao: 100,00000 | Registro-REG | Declaração VfKxSSfUFOlAClx de 25/01/2022 | Registro | Registro de Capacidade Reduzida | CO | Corumbá/MS-Centro Oeste | UFV.RS.MS.060075-0.01 | 50 |  | 25/08/2021 |  |  | -18.7485 | -56.3587 | Solar | Radiação solar | RS | Radiação solar
60076 | Sog000211_2212222 | 1.38 | 1.38 | UFV | Operação |  | EMS-ENERGISA MATO GROSSO DO SUL - DISTRIBUIDORA DE ENERGIA S.A.(15.413.826/0001-50)-Edifício Avenida Gury Marques 8000, 8000 -MS--Participacao: 100,00000 | Registro-REG | Declaração I8xznOKdbUt848n de 25/01/2022 | Registro | Registro de Capacidade Reduzida | CO | Corumbá/MS-Centro Oeste | UFV.RS.MS.060076-8.01 | 50 |  | 23/08/2021 |  |  | -18.7476 | -56.3596 | Solar | Radiação solar | RS | Radiação solar
60077 | Sog000212_2212223 | 1.38 | 1.38 | UFV | Operação |  | EMS-ENERGISA MATO GROSSO DO SUL - DISTRIBUIDORA DE ENERGIA S.A.(15.413.826/0001-50)-Edifício Avenida Gury Marques 8000, 8000 -MS--Participacao: 100,00000 | Registro-REG | Declaração htZfVeIFzzb9x0P de 25/01/2022 | Registro | Registro de Capacidade Reduzida | CO | Corumbá/MS-Centro Oeste | UFV.RS.MS.060077-6.01 | 50 |  | 24/08/2021 |  |  | -18.748 | -56.3587 | Solar | Radiação solar | RS | Radiação solar
60078 | Sog000213_2212224 | 1.38 | 1.38 | UFV | Operação |  | EMS-ENERGISA MATO GROSSO DO SUL - DISTRIBUIDORA DE ENERGIA S.A.(15.413.826/0001-50)-Edifício Avenida Gury Marques 8000, 8000 -MS--Participacao: 100,00000 | Registro-REG | Declaração A7nFUdW254WBfd7 de 25/01/2022 | Registro | Registro de Capacidade Reduzida | CO | Corumbá/MS-Centro Oeste | UFV.RS.MS.060078-4.01 | 50 |  | 24/08/2021 |  |  | -18.7481 | -56.3588 | Solar | Radiação solar | RS | Radiação solar
60079 | Sog000214_2212225 | 1.38 | 1.38 | UFV | Operação |  | EMS-ENERGISA MATO GROSSO DO SUL - DISTRIBUIDORA DE ENERGIA S.A.(15.413.826/0001-50)-Edifício Avenida Gury Marques 8000, 8000 -MS--Participacao: 100,00000 | Registro-REG | Declaração 694S61QKdV1zfY4 de 25/01/2022 | Registro | Registro de Capacidade Reduzida | CO | Corumbá/MS-Centro Oeste | UFV.RS.MS.060079-2.01 | 50 |  | 23/08/2021 |  |  | -18.7969 | -56.4061 | Solar | Radiação solar | RS | Radiação solar
60080 | Sog000221_2212227 | 1.38 | 1.38 | UFV | Operação |  | EMS-ENERGISA MATO GROSSO DO SUL - DISTRIBUIDORA DE ENERGIA S.A.(15.413.826/0001-50)-Edifício Avenida Gury Marques 8000, 8000 -MS--Participacao: 100,00000 | Registro-REG | Declaração QCCZAVFSDdVKUlD de 25/01/2022 | Registro | Registro de Capacidade Reduzida | CO | Corumbá/MS-Centro Oeste | UFV.RS.MS.060080-6.01 | 50 |  | 24/08/2021 |  |  | -18.7971 | -56.4053 | Solar | Radiação solar | RS | Radiação solar
60081 | Sog000222_2212229 | 1.38 | 1.38 | UFV | Operação |  | EMS-ENERGISA MATO GROSSO DO SUL - DISTRIBUIDORA DE ENERGIA S.A.(15.413.826/0001-50)-Edifício Avenida Gury Marques 8000, 8000 -MS--Participacao: 100,00000 | Registro-REG | Declaração QS19PAbWe3xF2tD de 25/01/2022 | Registro | Registro de Capacidade Reduzida | CO | Corumbá/MS-Centro Oeste | UFV.RS.MS.060081-4.01 | 50 |  | 23/08/2021 |  |  | -18.7486 | -56.3599 | Solar | Radiação solar | RS | Radiação solar
60082 | Sog000233_2212230 | 1.38 | 1.38 | UFV | Operação |  | EMS-ENERGISA MATO GROSSO DO SUL - DISTRIBUIDORA DE ENERGIA S.A.(15.413.826/0001-50)-Edifício Avenida Gury Marques 8000, 8000 -MS--Participacao: 100,00000 | Registro-REG | Declaração 7bUSK2Mhth45Yn8 de 25/01/2022 | Registro | Registro de Capacidade Reduzida | CO | Corumbá/MS-Centro Oeste | UFV.RS.MS.060082-2.01 | 50 |  | 24/08/2021 |  |  | -18.6429 | -56.4734 | Solar | Radiação solar | RS | Radiação solar
60083 | Sog000236_2212231 | 1.38 | 1.38 | UFV | Operação |  | EMS-ENERGISA MATO GROSSO DO SUL - DISTRIBUIDORA DE ENERGIA S.A.(15.413.826/0001-50)-Edifício Avenida Gury Marques 8000, 8000 -MS--Participacao: 100,00000 | Registro-REG | Declaração 3789Z1SDdtSAftI de 25/01/2022 | Registro | Registro de Capacidade Reduzida | CO | Corumbá/MS-Centro Oeste | UFV.RS.MS.060083-0.01 | 50 |  | 24/08/2021 |  |  | -18.6425 | -56.4725 | Solar | Radiação solar | RS | Radiação solar
60084 | Sog000238_2212234 | 1.38 | 1.38 | UFV | Operação |  | EMS-ENERGISA MATO GROSSO DO SUL - DISTRIBUIDORA DE ENERGIA S.A.(15.413.826/0001-50)-Edifício Avenida Gury Marques 8000, 8000 -MS--Participacao: 100,00000 | Registro-REG | Declaração Ct69BC1bOCd9A18 de 25/01/2022 | Registro | Registro de Capacidade Reduzida | CO | Corumbá/MS-Centro Oeste | UFV.RS.MS.060084-9.01 | 50 |  | 25/08/2021 |  |  | -18.6398 | -56.4732 | Solar | Radiação solar | RS | Radiação solar
60085 | Sog000240_2212235 | 1.38 | 1.38 | UFV | Operação |  | EMS-ENERGISA MATO GROSSO DO SUL - DISTRIBUIDORA DE ENERGIA S.A.(15.413.826/0001-50)-Edifício Avenida Gury Marques 8000, 8000 -MS--Participacao: 100,00000 | Registro-REG | Declaração Rlt0PAYe9PSCPzt de 25/01/2022 | Registro | Registro de Capacidade Reduzida | CO | Corumbá/MS-Centro Oeste | UFV.RS.MS.060085-7.01 | 50 |  | 25/08/2021 |  |  | -18.6391 | -56.4733 | Solar | Radiação solar | RS | Radiação solar
60086 | Sog000132_2212236 | 1.38 | 1.38 | UFV | Operação |  | EMS-ENERGISA MATO GROSSO DO SUL - DISTRIBUIDORA DE ENERGIA S.A.(15.413.826/0001-50)-Edifício Avenida Gury Marques 8000, 8000 -MS--Participacao: 100,00000 | Registro-REG | Declaração 86d5FP2UKtQQtde de 25/01/2022 | Registro | Registro de Capacidade Reduzida | CO | Corumbá/MS-Centro Oeste | UFV.RS.MS.060086-5.01 | 50 |  | 23/08/2021 |  |  | -18.6405 | -56.4743 | Solar | Radiação solar | RS | Radiação solar
60087 | Sog000157_2212237 | 1.38 | 1.38 | UFV | Operação |  | EMS-ENERGISA MATO GROSSO DO SUL - DISTRIBUIDORA DE ENERGIA S.A.(15.413.826/0001-50)-Edifício Avenida Gury Marques 8000, 8000 -MS--Participacao: 100,00000 | Registro-REG | Declaração 7V08xhnhM30t8ZS de 25/01/2022 | Registro | Registro de Capacidade Reduzida | CO | Corumbá/MS-Centro Oeste | UFV.RS.MS.060087-3.01 | 50 |  | 23/08/2021 |  |  | -18.6405 | -56.4743 | Solar | Radiação solar | RS | Radiação solar
60088 | Sog000266_2212238 | 1.38 | 1.38 | UFV | Operação |  | EMS-ENERGISA MATO GROSSO DO SUL - DISTRIBUIDORA DE ENERGIA S.A.(15.413.826/0001-50)-Edifício Avenida Gury Marques 8000, 8000 -MS--Participacao: 100,00000 | Registro-REG | Declaração O5WnKtIPMBZhI3A de 25/01/2022 | Registro | Registro de Capacidade Reduzida | CO | Corumbá/MS-Centro Oeste | UFV.RS.MS.060088-1.01 | 50 |  | 24/08/2021 |  |  | -18.6415 | -56.4762 | Solar | Radiação solar | RS | Radiação solar
60089 | Sog000162_2212239 | 1.38 | 1.38 | UFV | Operação |  | EMS-ENERGISA MATO GROSSO DO SUL - DISTRIBUIDORA DE ENERGIA S.A.(15.413.826/0001-50)-Edifício Avenida Gury Marques 8000, 8000 -MS--Participacao: 100,00000 | Registro-REG | Declaração nUeSbKDdOQ4JfOO de 25/01/2022 | Registro | Registro de Capacidade Reduzida | CO | Corumbá/MS-Centro Oeste | UFV.RS.MS.060089-0.01 | 50 |  | 28/08/2021 |  |  | -18.3523 | -56.1933 | Solar | Radiação solar | RS | Radiação solar
60090 | Sog000170_2212244 | 1.38 | 1.38 | UFV | Operação |  | EMS-ENERGISA MATO GROSSO DO SUL - DISTRIBUIDORA DE ENERGIA S.A.(15.413.826/0001-50)-Edifício Avenida Gury Marques 8000, 8000 -MS--Participacao: 100,00000 | Registro-REG | Declaração zhSPAW8BUeYt9d8 de 25/01/2022 | Registro | Registro de Capacidade Reduzida | CO | Corumbá/MS-Centro Oeste | UFV.RS.MS.060090-3.01 | 50 |  | 28/08/2021 |  |  | -18.3526 | -56.1952 | Solar | Radiação solar | RS | Radiação solar
60091 | Sog000171_2212245 | 1.38 | 1.38 | UFV | Operação |  | EMS-ENERGISA MATO GROSSO DO SUL - DISTRIBUIDORA DE ENERGIA S.A.(15.413.826/0001-50)-Edifício Avenida Gury Marques 8000, 8000 -MS--Participacao: 100,00000 | Registro-REG | Declaração 8WeAI4MGb5dzlMn de 25/01/2022 | Registro | Registro de Capacidade Reduzida | CO | Corumbá/MS-Centro Oeste | UFV.RS.MS.060091-1.01 | 50 |  | 27/08/2021 |  |  | -18.5086 | -56.1852 | Solar | Radiação solar | RS | Radiação solar
55082 | Maria Soares Duarte | 1 | 1 | UFV | Operação |  | Equatorial PA-EQUATORIAL PARÁ DISTRIBUIDORA DE ENERGIA S.A.(04.895.728/0001-80)-Rodovia Augusto Montenegro, S/N-PA--Participacao: 100,00000 | Registro-REG | Declaração MK0J54KSQA7tY86 de 15/09/2021 | Registro | Registro de Capacidade Reduzida | N | Portel/PA-Norte | UFV.RS.PA.055082-5.01 | 50 |  | 30/08/2021 |  |  | -1.8436 | -50.9936 | Solar | Radiação solar | RS | Radiação solar
55084 | Raimundo Miranda Duarte | 1 | 1 | UFV | Operação |  | Equatorial PA-EQUATORIAL PARÁ DISTRIBUIDORA DE ENERGIA S.A.(04.895.728/0001-80)-Rodovia Augusto Montenegro, S/N-PA--Participacao: 100,00000 | Registro-REG | Declaração eVWUV9PO2PSbzAx de 15/09/2021 | Registro | Registro de Capacidade Reduzida | N | Portel/PA-Norte | UFV.RS.PA.055084-1.01 | 50 |  | 30/08/2021 |  |  | -1.8444 | -50.9828 | Solar | Radiação solar | RS | Radiação solar
55085 | Vicente Brazao Cordeiro | 1 | 1 | UFV | Operação |  | Equatorial PA-EQUATORIAL PARÁ DISTRIBUIDORA DE ENERGIA S.A.(04.895.728/0001-80)-Rodovia Augusto Montenegro, S/N-PA--Participacao: 100,00000 | Registro-REG | Declaração WdMY2F0Je1JJeFt de 15/09/2021 | Registro | Registro de Capacidade Reduzida | N | Portel/PA-Norte | UFV.RS.PA.055085-0.01 | 50 |  | 30/08/2021 |  |  | -1.843 | -50.9912 | Solar | Radiação solar | RS | Radiação solar
55086 | Aldo Duarte Rodrigues | 1 | 1 | UFV | Operação |  | Equatorial PA-EQUATORIAL PARÁ DISTRIBUIDORA DE ENERGIA S.A.(04.895.728/0001-80)-Rodovia Augusto Montenegro, S/N-PA--Participacao: 100,00000 | Registro-REG | Declaração 4hn4dAWWt5JfS09 de 15/09/2021 | Registro | Registro de Capacidade Reduzida | N | Portel/PA-Norte | UFV.RS.PA.055086-8.01 | 50 |  | 30/08/2021 |  |  | -1.8431 | -50.9866 | Solar | Radiação solar | RS | Radiação solar
55087 | Antonia Lopes Brasao | 1 | 1 | UFV | Operação |  | Equatorial PA-EQUATORIAL PARÁ DISTRIBUIDORA DE ENERGIA S.A.(04.895.728/0001-80)-Rodovia Augusto Montenegro, S/N-PA--Participacao: 100,00000 | Registro-REG | Declaração f5U07DY0ntDtS6V de 15/09/2021 | Registro | Registro de Capacidade Reduzida | N | Portel/PA-Norte | UFV.RS.PA.055087-6.01 | 50 |  | 30/08/2021 |  |  | -1.843 | -50.9898 | Solar | Radiação solar | RS | Radiação solar
55088 | Leticia da Silva de Oliveira | 1 | 1 | UFV | Operação |  | Equatorial PA-EQUATORIAL PARÁ DISTRIBUIDORA DE ENERGIA S.A.(04.895.728/0001-80)-Rodovia Augusto Montenegro, S/N-PA--Participacao: 100,00000 | Registro-REG | Declaração nSSBeGQ3Zdtt7V5 de 15/09/2021 | Registro | Registro de Capacidade Reduzida | N | Portel/PA-Norte | UFV.RS.PA.055088-4.01 | 50 |  | 30/08/2021 |  |  | -1.843 | -50.9889 | Solar | Radiação solar | RS | Radiação solar
55089 | Marlene Moraes Machado | 1 | 1 | UFV | Operação |  | Equatorial PA-EQUATORIAL PARÁ DISTRIBUIDORA DE ENERGIA S.A.(04.895.728/0001-80)-Rodovia Augusto Montenegro, S/N-PA--Participacao: 100,00000 | Registro-REG | Declaração 58KKQS93YOCnChh de 15/09/2021 | Registro | Registro de Capacidade Reduzida | N | Portel/PA-Norte | UFV.RS.PA.055089-2.01 | 50 |  | 30/08/2021 |  |  | -1.8476 | -50.973 | Solar | Radiação solar | RS | Radiação solar
55090 | Miguel Pantoja do Nascimento | 1 | 1 | UFV | Operação |  | Equatorial PA-EQUATORIAL PARÁ DISTRIBUIDORA DE ENERGIA S.A.(04.895.728/0001-80)-Rodovia Augusto Montenegro, S/N-PA--Participacao: 100,00000 | Registro-REG | Declaração QefhY45bKx60Z8V de 15/09/2021 | Registro | Registro de Capacidade Reduzida | N | Portel/PA-Norte | UFV.RS.PA.055090-6.01 | 50 |  | 30/08/2021 |  |  | -1.8433 | -50.986 | Solar | Radiação solar | RS | Radiação solar
55091 | Patricia Damiao Goes | 1 | 1 | UFV | Operação |  | Equatorial PA-EQUATORIAL PARÁ DISTRIBUIDORA DE ENERGIA S.A.(04.895.728/0001-80)-Rodovia Augusto Montenegro, S/N-PA--Participacao: 100,00000 | Registro-REG | Declaração JOV4QBxn0G2M461 de 15/09/2021 | Registro | Registro de Capacidade Reduzida | N | Portel/PA-Norte | UFV.RS.PA.055091-4.01 | 50 |  | 30/08/2021 |  |  | -1.8434 | -50.9855 | Solar | Radiação solar | RS | Radiação solar
55092 | Raimundo Rodrigues Alves | 1 | 1 | UFV | Operação |  | Equatorial PA-EQUATORIAL PARÁ DISTRIBUIDORA DE ENERGIA S.A.(04.895.728/0001-80)-Rodovia Augusto Montenegro, S/N-PA--Participacao: 100,00000 | Registro-REG | Declaração DFDAxbhPn2bbtbz de 15/09/2021 | Registro | Registro de Capacidade Reduzida | N | Portel/PA-Norte | UFV.RS.PA.055092-2.01 | 50 |  | 30/08/2021 |  |  | -1.8433 | -50.9857 | Solar | Radiação solar | RS | Radiação solar
55093 | Sebastiao de Oliviera de Souza | 1 | 1 | UFV | Operação |  | Equatorial PA-EQUATORIAL PARÁ DISTRIBUIDORA DE ENERGIA S.A.(04.895.728/0001-80)-Rodovia Augusto Montenegro, S/N-PA--Participacao: 100,00000 | Registro-REG | Declaração 7903nJMOUln1n48 de 15/09/2021 | Registro | Registro de Capacidade Reduzida | N | Portel/PA-Norte | UFV.RS.PA.055093-0.01 | 50 |  | 30/08/2021 |  |  | -1.844 | -50.9833 | Solar | Radiação solar | RS | Radiação solar
55104 | Benedito Trindade Ribeiro | 1 | 1 | UFV | Operação |  | Equatorial PA-EQUATORIAL PARÁ DISTRIBUIDORA DE ENERGIA S.A.(04.895.728/0001-80)-Rodovia Augusto Montenegro, S/N-PA--Participacao: 100,00000 | Registro-REG | Declaração tKA1OhVfW8QV67x de 15/09/2021 | Registro | Registro de Capacidade Reduzida | N | Portel/PA-Norte | UFV.RS.PA.055104-0.01 | 50 |  | 31/08/2021 |  |  | -1.8516 | -51.0241 | Solar | Radiação solar | RS | Radiação solar
55105 | Josenildo Machado Bandeira | 1 | 1 | UFV | Operação |  | Equatorial PA-EQUATORIAL PARÁ DISTRIBUIDORA DE ENERGIA S.A.(04.895.728/0001-80)-Rodovia Augusto Montenegro, S/N-PA--Participacao: 100,00000 | Registro-REG | Declaração hCB7nbJd4Wx5tB0 de 15/09/2021 | Registro | Registro de Capacidade Reduzida | N | Portel/PA-Norte | UFV.RS.PA.055105-8.01 | 50 |  | 31/08/2021 |  |  | -1.8458 | -51.0057 | Solar | Radiação solar | RS | Radiação solar
55106 | Lenilda Brandao da Cunha | 1 | 1 | UFV | Operação |  | Equatorial PA-EQUATORIAL PARÁ DISTRIBUIDORA DE ENERGIA S.A.(04.895.728/0001-80)-Rodovia Augusto Montenegro, S/N-PA--Participacao: 100,00000 | Registro-REG | Declaração nzM71BAPFJ98GFz de 15/09/2021 | Registro | Registro de Capacidade Reduzida | N | Portel/PA-Norte | UFV.RS.PA.055106-6.01 | 50 |  | 31/08/2021 |  |  | -1.8515 | -51.0254 | Solar | Radiação solar | RS | Radiação solar
55055 | Ferreira Costa Caruaru | 1500 | 1500 | UFV | Operação |  | -FERREIRA COSTA & CIA LTDA(10.230.480/0001-30)-AV SANTO ANTONIO, 515-PE--Participacao: 100,00000 | Registro-REG | Declaração nVM6AWtJMMA45QI de 13/09/2021; Despacho 333/2022-SFG de 02/02/2022 | Registro | Registro de Capacidade Reduzida; Liberação de Unidade Geradora para Operação em Teste | NE | Caruaru/PE-Nordeste | UFV.RS.PE.055055-8.01 | 50 | Não | 03/09/2021 | 0 |  | -8.2666 | -35.979 | Solar | Radiação solar | RS | Radiação solar
55083 | Raimundo Duarte Brazao | 1 | 1 | UFV | Operação |  | Equatorial PA-EQUATORIAL PARÁ DISTRIBUIDORA DE ENERGIA S.A.(04.895.728/0001-80)-Rodovia Augusto Montenegro, S/N-PA--Participacao: 100,00000 | Registro-REG | Declaração ZVZKKlhBZUIQhf3 de 15/09/2021 | Registro | Registro de Capacidade Reduzida | N | Portel/PA-Norte | UFV.RS.PA.055083-3.01 | 50 |  | 30/08/2021 |  |  | -1.8437 | -50.9938 | Solar | Radiação solar | RS | Radiação solar
55107 | Ociane Nascimento | 1 | 1 | UFV | Operação |  | Equatorial PA-EQUATORIAL PARÁ DISTRIBUIDORA DE ENERGIA S.A.(04.895.728/0001-80)-Rodovia Augusto Montenegro, S/N-PA--Participacao: 100,00000 | Registro-REG | Declaração b9AUF51IGx2FzxZ de 15/09/2021 | Registro | Registro de Capacidade Reduzida | N | Portel/PA-Norte | UFV.RS.PA.055107-4.01 | 50 |  | 31/08/2021 |  |  | -1.8514 | -51.0257 | Solar | Radiação solar | RS | Radiação solar
55108 | Orisangela da Silva Cavalcante | 1 | 1 | UFV | Operação |  | Equatorial PA-EQUATORIAL PARÁ DISTRIBUIDORA DE ENERGIA S.A.(04.895.728/0001-80)-Rodovia Augusto Montenegro, S/N-PA--Participacao: 100,00000 | Registro-REG | Declaração IYh74f1Mt8CzM1V de 15/09/2021 | Registro | Registro de Capacidade Reduzida | N | Portel/PA-Norte | UFV.RS.PA.055108-2.01 | 50 |  | 31/08/2021 |  |  | -1.8514 | -51.0257 | Solar | Radiação solar | RS | Radiação solar
55109 | Orisdete da Silva Cavalcante | 1 | 1 | UFV | Operação |  | Equatorial PA-EQUATORIAL PARÁ DISTRIBUIDORA DE ENERGIA S.A.(04.895.728/0001-80)-Rodovia Augusto Montenegro, S/N-PA--Participacao: 100,00000 | Registro-REG | Declaração ASK8BFCCQJPzteC de 15/09/2021 | Registro | Registro de Capacidade Reduzida | N | Portel/PA-Norte | UFV.RS.PA.055109-0.01 | 50 |  | 31/08/2021 |  |  | -1.8513 | -51.026 | Solar | Radiação solar | RS | Radiação solar
55110 | Aroldo Monteiro de Lima Junior | 1 | 1 | UFV | Operação |  | Equatorial PA-EQUATORIAL PARÁ DISTRIBUIDORA DE ENERGIA S.A.(04.895.728/0001-80)-Rodovia Augusto Montenegro, S/N-PA--Participacao: 100,00000 | Registro-REG | Declaração YZCYh4tGPzO2DM5 de 15/09/2021 | Registro | Registro de Capacidade Reduzida | N | Portel/PA-Norte | UFV.RS.PA.055110-4.01 | 50 |  | 31/08/2021 |  |  | -1.8437 | -50.9838 | Solar | Radiação solar | RS | Radiação solar
55111 | Benedito da Silva Cavalcante | 1 | 1 | UFV | Operação |  | Equatorial PA-EQUATORIAL PARÁ DISTRIBUIDORA DE ENERGIA S.A.(04.895.728/0001-80)-Rodovia Augusto Montenegro, S/N-PA--Participacao: 100,00000 | Registro-REG | Declaração 59M1zJIQJQCdb18 de 15/09/2021 | Registro | Registro de Capacidade Reduzida | N | Portel/PA-Norte | UFV.RS.PA.055111-2.01 | 50 |  | 31/08/2021 |  |  | -1.8514 | -51.0259 | Solar | Radiação solar | RS | Radiação solar
55112 | Jose Borge da Silva | 1 | 1 | UFV | Operação |  | Equatorial PA-EQUATORIAL PARÁ DISTRIBUIDORA DE ENERGIA S.A.(04.895.728/0001-80)-Rodovia Augusto Montenegro, S/N-PA--Participacao: 100,00000 | Registro-REG | Declaração JG8KCU652QD9n3G de 15/09/2021 | Registro | Registro de Capacidade Reduzida | N | Portel/PA-Norte | UFV.RS.PA.055112-0.01 | 50 |  | 31/08/2021 |  |  | -1.8513 | -51.0263 | Solar | Radiação solar | RS | Radiação solar
55113 | Joziane Dos Santos Souza | 1 | 1 | UFV | Operação |  | Equatorial PA-EQUATORIAL PARÁ DISTRIBUIDORA DE ENERGIA S.A.(04.895.728/0001-80)-Rodovia Augusto Montenegro, S/N-PA--Participacao: 100,00000 | Registro-REG | Declaração 8Ie54BnUVeQW32P de 15/09/2021 | Registro | Registro de Capacidade Reduzida | N | Portel/PA-Norte | UFV.RS.PA.055113-9.01 | 50 |  | 31/08/2021 |  |  | -1.8514 | -51.0253 | Solar | Radiação solar | RS | Radiação solar
55114 | Juraci Dos Santos da Silva | 1 | 1 | UFV | Operação |  | Equatorial PA-EQUATORIAL PARÁ DISTRIBUIDORA DE ENERGIA S.A.(04.895.728/0001-80)-Rodovia Augusto Montenegro, S/N-PA--Participacao: 100,00000 | Registro-REG | Declaração 5GFndYBP50YtzzJ de 15/09/2021 | Registro | Registro de Capacidade Reduzida | N | Portel/PA-Norte | UFV.RS.PA.055114-7.01 | 50 |  | 31/08/2021 |  |  | -1.8513 | -51.0258 | Solar | Radiação solar | RS | Radiação solar
55115 | Marliane Cunha Dos Santos | 1 | 1 | UFV | Operação |  | Equatorial PA-EQUATORIAL PARÁ DISTRIBUIDORA DE ENERGIA S.A.(04.895.728/0001-80)-Rodovia Augusto Montenegro, S/N-PA--Participacao: 100,00000 | Registro-REG | Declaração RAJY4bJDhbfGfFZ de 15/09/2021 | Registro | Registro de Capacidade Reduzida | N | Portel/PA-Norte | UFV.RS.PA.055115-5.01 | 50 |  | 31/08/2021 |  |  | -1.8515 | -51.0251 | Solar | Radiação solar | RS | Radiação solar
55116 | Alessandra de Oliveira Souza | 1 | 1 | UFV | Operação |  | Equatorial PA-EQUATORIAL PARÁ DISTRIBUIDORA DE ENERGIA S.A.(04.895.728/0001-80)-Rodovia Augusto Montenegro, S/N-PA--Participacao: 100,00000 | Registro-REG | Declaração A2K2CSlKQYPSZ7f de 15/09/2021 | Registro | Registro de Capacidade Reduzida | N | Portel/PA-Norte | UFV.RS.PA.055116-3.01 | 50 |  | 31/08/2021 |  |  | -1.8461 | -51.0067 | Solar | Radiação solar | RS | Radiação solar
55066 | Helcireni Carvalho da Silva | 1 | 1 | UFV | Operação |  | Equatorial PA-EQUATORIAL PARÁ DISTRIBUIDORA DE ENERGIA S.A.(04.895.728/0001-80)-Rodovia Augusto Montenegro, S/N-PA--Participacao: 100,00000 | Registro-REG | Declaração 4t0Q1DBdfQ3QSlY de 13/09/2021 | Registro | Registro de Capacidade Reduzida | N | Portel/PA-Norte | UFV.RS.PA.055066-3.01 | 50 |  | 30/08/2021 |  |  | -1.8472 | -50.9743 | Solar | Radiação solar | RS | Radiação solar
55067 | Joana Curcino Bezerra | 1 | 1 | UFV | Operação |  | Equatorial PA-EQUATORIAL PARÁ DISTRIBUIDORA DE ENERGIA S.A.(04.895.728/0001-80)-Rodovia Augusto Montenegro, S/N-PA--Participacao: 100,00000 | Registro-REG | Declaração AzKQVQMJIBWWWU8 de 13/09/2021 | Registro | Registro de Capacidade Reduzida | N | Portel/PA-Norte | UFV.RS.PA.055067-1.01 | 50 |  | 30/08/2021 |  |  | -1.8457 | -51.0041 | Solar | Radiação solar | RS | Radiação solar
55068 | Marcio Alves Rodrigues | 1 | 1 | UFV | Operação |  | Equatorial PA-EQUATORIAL PARÁ DISTRIBUIDORA DE ENERGIA S.A.(04.895.728/0001-80)-Rodovia Augusto Montenegro, S/N-PA--Participacao: 100,00000 | Registro-REG | Declaração 29A1Y0dl898SYPM de 13/09/2021 | Registro | Registro de Capacidade Reduzida | N | Portel/PA-Norte | UFV.RS.PA.055068-0.01 | 50 |  | 30/08/2021 |  |  | -1.8434 | -50.9853 | Solar | Radiação solar | RS | Radiação solar
55094 | Verenaldo de Souza Primavera | 1 | 1 | UFV | Operação |  | Equatorial PA-EQUATORIAL PARÁ DISTRIBUIDORA DE ENERGIA S.A.(04.895.728/0001-80)-Rodovia Augusto Montenegro, S/N-PA--Participacao: 100,00000 | Registro-REG | Declaração FW0bdt22O3l3B11 de 15/09/2021 | Registro | Registro de Capacidade Reduzida | N | Portel/PA-Norte | UFV.RS.PA.055094-9.01 | 50 |  | 30/08/2021 |  |  | -1.843 | -50.9924 | Solar | Radiação solar | RS | Radiação solar
55095 | Maria Justina Brazao da Silva | 1 | 1 | UFV | Operação |  | Equatorial PA-EQUATORIAL PARÁ DISTRIBUIDORA DE ENERGIA S.A.(04.895.728/0001-80)-Rodovia Augusto Montenegro, S/N-PA--Participacao: 100,00000 | Registro-REG | Declaração Yz99xAJK6bn7dzl de 15/09/2021 | Registro | Registro de Capacidade Reduzida | N | Portel/PA-Norte | UFV.RS.PA.055095-7.01 | 50 |  | 31/08/2021 |  |  | -1.843 | -50.9887 | Solar | Radiação solar | RS | Radiação solar
55096 | Domingos Lopes Brasao | 1 | 1 | UFV | Operação |  | Equatorial PA-EQUATORIAL PARÁ DISTRIBUIDORA DE ENERGIA S.A.(04.895.728/0001-80)-Rodovia Augusto Montenegro, S/N-PA--Participacao: 100,00000 | Registro-REG | Declaração GSAUdhPzCKxPMh3 de 15/09/2021 | Registro | Registro de Capacidade Reduzida | N | Portel/PA-Norte | UFV.RS.PA.055096-5.01 | 50 |  | 31/08/2021 |  |  | -1.8436 | -50.9942 | Solar | Radiação solar | RS | Radiação solar
55097 | Jocelino Machado Bandeira | 1 | 1 | UFV | Operação |  | Equatorial PA-EQUATORIAL PARÁ DISTRIBUIDORA DE ENERGIA S.A.(04.895.728/0001-80)-Rodovia Augusto Montenegro, S/N-PA--Participacao: 100,00000 | Registro-REG | Declaração eQb1lQnGYUtAVS0 de 15/09/2021 | Registro | Registro de Capacidade Reduzida | N | Portel/PA-Norte | UFV.RS.PA.055097-3.01 | 50 |  | 31/08/2021 |  |  | -1.843 | -50.9882 | Solar | Radiação solar | RS | Radiação solar
55098 | Miguel Lopes Primavera | 1 | 1 | UFV | Operação |  | Equatorial PA-EQUATORIAL PARÁ DISTRIBUIDORA DE ENERGIA S.A.(04.895.728/0001-80)-Rodovia Augusto Montenegro, S/N-PA--Participacao: 100,00000 | Registro-REG | Declaração zPB1C06VObFAnxY de 15/09/2021 | Registro | Registro de Capacidade Reduzida | N | Portel/PA-Norte | UFV.RS.PA.055098-1.01 | 50 |  | 31/08/2021 |  |  | -1.8431 | -50.9927 | Solar | Radiação solar | RS | Radiação solar
55099 | Rosileia Vaz da Silva | 1 | 1 | UFV | Operação |  | Equatorial PA-EQUATORIAL PARÁ DISTRIBUIDORA DE ENERGIA S.A.(04.895.728/0001-80)-Rodovia Augusto Montenegro, S/N-PA--Participacao: 100,00000 | Registro-REG | Declaração YA0QbJzCeP2Sbf5 de 15/09/2021 | Registro | Registro de Capacidade Reduzida | N | Portel/PA-Norte | UFV.RS.PA.055099-0.01 | 50 |  | 31/08/2021 |  |  | -1.8431 | -50.9903 | Solar | Radiação solar | RS | Radiação solar
55100 | Sandra Maria Brasao Duarte | 1 | 1 | UFV | Operação |  | Equatorial PA-EQUATORIAL PARÁ DISTRIBUIDORA DE ENERGIA S.A.(04.895.728/0001-80)-Rodovia Augusto Montenegro, S/N-PA--Participacao: 100,00000 | Registro-REG | Declaração 76hGYIfzObQW5xW de 15/09/2021 | Registro | Registro de Capacidade Reduzida | N | Portel/PA-Norte | UFV.RS.PA.055100-7.01 | 50 |  | 31/08/2021 |  |  | -1.8431 | -50.9896 | Solar | Radiação solar | RS | Radiação solar
55101 | Vagno Soares Duarte | 1 | 1 | UFV | Operação |  | Equatorial PA-EQUATORIAL PARÁ DISTRIBUIDORA DE ENERGIA S.A.(04.895.728/0001-80)-Rodovia Augusto Montenegro, S/N-PA--Participacao: 100,00000 | Registro-REG | Declaração RAV7PWU0t1eQSUC de 15/09/2021 | Registro | Registro de Capacidade Reduzida | N | Portel/PA-Norte | UFV.RS.PA.055101-5.01 | 50 |  | 31/08/2021 |  |  | -1.8435 | -50.9949 | Solar | Radiação solar | RS | Radiação solar
55102 | Acassia Rodrigues Lima | 1 | 1 | UFV | Operação |  | Equatorial PA-EQUATORIAL PARÁ DISTRIBUIDORA DE ENERGIA S.A.(04.895.728/0001-80)-Rodovia Augusto Montenegro, S/N-PA--Participacao: 100,00000 | Registro-REG | Declaração Y06h76Wn0tA6Iln de 15/09/2021 | Registro | Registro de Capacidade Reduzida | N | Portel/PA-Norte | UFV.RS.PA.055102-3.01 | 50 |  | 31/08/2021 |  |  | -1.8437 | -50.9838 | Solar | Radiação solar | RS | Radiação solar
55103 | Anderson Brasao Duarte | 1 | 1 | UFV | Operação |  | Equatorial PA-EQUATORIAL PARÁ DISTRIBUIDORA DE ENERGIA S.A.(04.895.728/0001-80)-Rodovia Augusto Montenegro, S/N-PA--Participacao: 100,00000 | Registro-REG | Declaração IZ6h5POD08SWU93 de 15/09/2021 | Registro | Registro de Capacidade Reduzida | N | Portel/PA-Norte | UFV.RS.PA.055103-1.01 | 50 |  | 31/08/2021 |  |  | -1.8433 | -50.9857 | Solar | Radiação solar | RS | Radiação solar
55128 | Miguel Duarte Pereira | 1 | 1 | UFV | Operação |  | Equatorial PA-EQUATORIAL PARÁ DISTRIBUIDORA DE ENERGIA S.A.(04.895.728/0001-80)-Rodovia Augusto Montenegro, S/N-PA--Participacao: 100,00000 | Registro-REG | Declaração VMZBWVSxhKJG0OO de 15/09/2021 | Registro | Registro de Capacidade Reduzida | N | Portel/PA-Norte | UFV.RS.PA.055128-7.01 | 50 |  | 31/08/2021 |  |  | -1.8463 | -51.0071 | Solar | Radiação solar | RS | Radiação solar
55129 | Oziety Cavalcante Almeida | 1 | 1 | UFV | Operação |  | Equatorial PA-EQUATORIAL PARÁ DISTRIBUIDORA DE ENERGIA S.A.(04.895.728/0001-80)-Rodovia Augusto Montenegro, S/N-PA--Participacao: 100,00000 | Registro-REG | Declaração OKP5nd1J9nzh5zC de 15/09/2021 | Registro | Registro de Capacidade Reduzida | N | Portel/PA-Norte | UFV.RS.PA.055129-5.01 | 50 |  | 31/08/2021 |  |  | -1.8459 | -51.0091 | Solar | Radiação solar | RS | Radiação solar
55130 | Romario Anastacia Cordeiro | 1 | 1 | UFV | Operação |  | Equatorial PA-EQUATORIAL PARÁ DISTRIBUIDORA DE ENERGIA S.A.(04.895.728/0001-80)-Rodovia Augusto Montenegro, S/N-PA--Participacao: 100,00000 | Registro-REG | Declaração UbY4zxOZYQ682JK de 15/09/2021 | Registro | Registro de Capacidade Reduzida | N | Portel/PA-Norte | UFV.RS.PA.055130-9.01 | 50 |  | 31/08/2021 |  |  | -1.8508 | -51.0281 | Solar | Radiação solar | RS | Radiação solar
55131 | Rosinaldo Trindade Ribeiro | 1 | 1 | UFV | Operação |  | Equatorial PA-EQUATORIAL PARÁ DISTRIBUIDORA DE ENERGIA S.A.(04.895.728/0001-80)-Rodovia Augusto Montenegro, S/N-PA--Participacao: 100,00000 | Registro-REG | Declaração 9ABFBb6BB56Vn97 de 15/09/2021 | Registro | Registro de Capacidade Reduzida | N | Portel/PA-Norte | UFV.RS.PA.055131-7.01 | 50 |  | 31/08/2021 |  |  | -1.8517 | -51.0232 | Solar | Radiação solar | RS | Radiação solar
55132 | Joao Dos Santos | 1 | 1 | UFV | Operação |  | Equatorial PA-EQUATORIAL PARÁ DISTRIBUIDORA DE ENERGIA S.A.(04.895.728/0001-80)-Rodovia Augusto Montenegro, S/N-PA--Participacao: 100,00000 | Registro-REG | Declaração Q8xx45GDWZd8ePY de 15/09/2021 | Registro | Registro de Capacidade Reduzida | N | Portel/PA-Norte | UFV.RS.PA.055132-5.01 | 50 |  | 31/08/2021 |  |  | -1.8495 | -51.0321 | Solar | Radiação solar | RS | Radiação solar
55117 | Ozenildo Cavalcante Almeida | 1 | 1 | UFV | Operação |  | Equatorial PA-EQUATORIAL PARÁ DISTRIBUIDORA DE ENERGIA S.A.(04.895.728/0001-80)-Rodovia Augusto Montenegro, S/N-PA--Participacao: 100,00000 | Registro-REG | Declaração P9YBbZO8OZBzVde de 15/09/2021 | Registro | Registro de Capacidade Reduzida | N | Portel/PA-Norte | UFV.RS.PA.055117-1.01 | 50 |  | 31/08/2021 |  |  | -1.8515 | -51.025 | Solar | Radiação solar | RS | Radiação solar
55118 | Tatiane Barbosa de Oliveira | 1 | 1 | UFV | Operação |  | Equatorial PA-EQUATORIAL PARÁ DISTRIBUIDORA DE ENERGIA S.A.(04.895.728/0001-80)-Rodovia Augusto Montenegro, S/N-PA--Participacao: 100,00000 | Registro-REG | Declaração dQ7JSOKB8JSKlWF de 15/09/2021 | Registro | Registro de Capacidade Reduzida | N | Portel/PA-Norte | UFV.RS.PA.055118-0.01 | 50 |  | 31/08/2021 |  |  | -1.8512 | -51.0264 | Solar | Radiação solar | RS | Radiação solar
55119 | Benedito Mendes Calixto | 1 | 1 | UFV | Operação |  | Equatorial PA-EQUATORIAL PARÁ DISTRIBUIDORA DE ENERGIA S.A.(04.895.728/0001-80)-Rodovia Augusto Montenegro, S/N-PA--Participacao: 100,00000 | Registro-REG | Declaração z2VGxOl5xCJCnIZ de 15/09/2021 | Registro | Registro de Capacidade Reduzida | N | Portel/PA-Norte | UFV.RS.PA.055119-8.01 | 50 |  | 31/08/2021 |  |  | -1.845 | -51.0104 | Solar | Radiação solar | RS | Radiação solar
55120 | Ducival Oliveira Dos Santos | 1 | 1 | UFV | Operação |  | Equatorial PA-EQUATORIAL PARÁ DISTRIBUIDORA DE ENERGIA S.A.(04.895.728/0001-80)-Rodovia Augusto Montenegro, S/N-PA--Participacao: 100,00000 | Registro-REG | Declaração QAnP93WAxdFUZY0 de 15/09/2021 | Registro | Registro de Capacidade Reduzida | N | Portel/PA-Norte | UFV.RS.PA.055120-1.01 | 50 |  | 31/08/2021 |  |  | -1.8509 | -51.028 | Solar | Radiação solar | RS | Radiação solar
55121 | Elielma Gomes Rodrigues | 1 | 1 | UFV | Operação |  | Equatorial PA-EQUATORIAL PARÁ DISTRIBUIDORA DE ENERGIA S.A.(04.895.728/0001-80)-Rodovia Augusto Montenegro, S/N-PA--Participacao: 100,00000 | Registro-REG | Declaração 61GPQnbzWSJbQAd de 15/09/2021 | Registro | Registro de Capacidade Reduzida | N | Portel/PA-Norte | UFV.RS.PA.055121-0.01 | 50 |  | 31/08/2021 |  |  | -1.8456 | -51.0097 | Solar | Radiação solar | RS | Radiação solar
55122 | Francisco Rodrigues Calixto Neto | 1 | 1 | UFV | Operação |  | Equatorial PA-EQUATORIAL PARÁ DISTRIBUIDORA DE ENERGIA S.A.(04.895.728/0001-80)-Rodovia Augusto Montenegro, S/N-PA--Participacao: 100,00000 | Registro-REG | Declaração WGh3SCIeddtWJM2 de 15/09/2021 | Registro | Registro de Capacidade Reduzida | N | Portel/PA-Norte | UFV.RS.PA.055122-8.01 | 50 |  | 31/08/2021 |  |  | -1.8494 | -51.0177 | Solar | Radiação solar | RS | Radiação solar
55123 | Jessica Nayara de Souza Silva | 1 | 1 | UFV | Operação |  | Equatorial PA-EQUATORIAL PARÁ DISTRIBUIDORA DE ENERGIA S.A.(04.895.728/0001-80)-Rodovia Augusto Montenegro, S/N-PA--Participacao: 100,00000 | Registro-REG | Declaração RUJM0tnG58FDI2G de 15/09/2021 | Registro | Registro de Capacidade Reduzida | N | Portel/PA-Norte | UFV.RS.PA.055123-6.01 | 50 |  | 31/08/2021 |  |  | -1.8452 | -51.0099 | Solar | Radiação solar | RS | Radiação solar
55124 | Joelson Dos Santos Freitas | 1 | 1 | UFV | Operação |  | Equatorial PA-EQUATORIAL PARÁ DISTRIBUIDORA DE ENERGIA S.A.(04.895.728/0001-80)-Rodovia Augusto Montenegro, S/N-PA--Participacao: 100,00000 | Registro-REG | Declaração CMbD9Wbx2z5h5SU de 15/09/2021 | Registro | Registro de Capacidade Reduzida | N | Portel/PA-Norte | UFV.RS.PA.055124-4.01 | 50 |  | 31/08/2021 |  |  | -1.8511 | -51.0272 | Solar | Radiação solar | RS | Radiação solar
55125 | Lucinete Souza Silva | 1 | 1 | UFV | Operação |  | Equatorial PA-EQUATORIAL PARÁ DISTRIBUIDORA DE ENERGIA S.A.(04.895.728/0001-80)-Rodovia Augusto Montenegro, S/N-PA--Participacao: 100,00000 | Registro-REG | Declaração RlfeQ2DGzOhO19M de 15/09/2021 | Registro | Registro de Capacidade Reduzida | N | Portel/PA-Norte | UFV.RS.PA.055125-2.01 | 50 |  | 31/08/2021 |  |  | -1.8504 | -51.0193 | Solar | Radiação solar | RS | Radiação solar
55126 | Maria Dulcileia Oliveira Dos Santos | 1 | 1 | UFV | Operação |  | Equatorial PA-EQUATORIAL PARÁ DISTRIBUIDORA DE ENERGIA S.A.(04.895.728/0001-80)-Rodovia Augusto Montenegro, S/N-PA--Participacao: 100,00000 | Registro-REG | Declaração 1dSGnf7b6fCnIMB de 15/09/2021 | Registro | Registro de Capacidade Reduzida | N | Portel/PA-Norte | UFV.RS.PA.055126-0.01 | 50 |  | 31/08/2021 |  |  | -1.851 | -51.0275 | Solar | Radiação solar | RS | Radiação solar
55127 | Maria Gracinha da Luz Duarte | 1 | 1 | UFV | Operação |  | Equatorial PA-EQUATORIAL PARÁ DISTRIBUIDORA DE ENERGIA S.A.(04.895.728/0001-80)-Rodovia Augusto Montenegro, S/N-PA--Participacao: 100,00000 | Registro-REG | Declaração S9MfF4577t7IK7B de 15/09/2021 | Registro | Registro de Capacidade Reduzida | N | Portel/PA-Norte | UFV.RS.PA.055127-9.01 | 50 |  | 31/08/2021 |  |  | -1.8462 | -51.007 | Solar | Radiação solar | RS | Radiação solar
32239 | Caliandra | 5400 | 0 | EOL | Revogada |  | -Centrais Eolicas Caliandra S.A.(19.502.361/0001-64)-Rua Barão de Caetité, 393-BA--Participacao: 100,00000 | Produção Independente de Energia-PIE | Processo 48500.001393/2013-97; Resolução 5.119 de 24/03/2015; Despacho 3.907 de 02/12/2015 Data de Vigência de 03/12/2015 Data de Vigência até 29/04/2016, ; Processo 48500.004029/2015-00; Portaria 63 de 12/04/2016; Resolução 7.883 de 04/06/2019; Processo 48500.001507/2015-61 | Autorização | Processo de Autorização(SCG); Outorga de Autorização; Despacho para Leilão; Processo de Leilão; Garantia Física; Revogação de Outorga; Processo de Autorização(SCG) | NE | Igaporã/BA-Nordeste | EOL.CV.BA.032239-3.01 | 0 | Não |  | 2.4 |  |  |  | Eólica | Cinética do vento | CV | Cinética do vento
32240 | Cansanção | 14700 | 0 | EOL | Revogada |  | -Centrais Eólicas Cansanção S.A(17.737.877/0001-62)-Avenida Paulo VI, 1498---Participacao: 100,00000 | Produção Independente de Energia-PIE | Processo 48500.001380/2013-18; Resolução 5.120 de 24/03/2015; Despacho 664 de 17/03/2016; Resolução 7.881 de 04/06/2019; Processo 48500.001500/2015-49 | Autorização | Processo de Autorização(SCG); Outorga de Autorização; Alteração de Razão Social; Revogação de Outorga; Processo de Autorização(SCG) | NE | Igaporã/BA-Nordeste | EOL.CV.BA.032240-7.01 | 0 | Não |  | 0 |  |  |  | Eólica | Cinética do vento | CV | Cinética do vento
32265 | Alto Garças | 1000 | 1000 | CGH | Operação | RIO ARÁGUAINHA | -Araguaia Geradora de Energia Ltda(11.441.408/0001-15)-FAZ ARAGUAINHA, S/N-MT--Participacao: 100,00000 | Registro-REG | Declaração JdPQ3Uh8h1OC77t de 25/02/2015 | Registro |  | CO | Alto Araguaia/MT-Centro Oeste | CGH.PH.MT.032265-2.01 |  | Não | 03/02/2015 | 0 | Bacia do rio Tocantins | -16.98 | -53.2822 | Hídrica | Potencial hidráulico | PH | Potencial hidráulico
32283 | CNH Distrito de Triunfo | 8600 | 8600 | UTE | Revogada |  | -ROVEMA ENERGIA S/A(07.290.082/0001-03)-Rua da Beira, 451-RO--Participacao: 20,00000; -Central Administração e Participações S.S Ltda(07.905.629/0001-20)-Av. Governador Jorge Teixeira, nº 786, sala 2-RO--Participacao: 80,00000 | Produção Independente de Energia-PIE; Produção Independente de Energia-PIE | Processo 48500.003446/13-12; Resolução 5.009 de 20/01/2015 Data de Vigência de 21/01/2015 Data de Vigência até 21/01/2020, ; Despacho 990 de 22/04/2016; Despacho 1232-2016-SFG de 11/05/2016; Despacho 1345/2016-SFG de 20/05/2016; Resolução 10.976 de 14/12/2021 | Autorização | Processo de Autorização(SCG); Outorga de Autorização; Ampliação de Potência; Liberação de Unidade Geradora para Operação em Teste; Liberação de Unidade Geradora para Operação Comercial; Revogação de Outorga | N | Candeias do Jamari/RO-Norte | UTE.PE.RO.032283-0.01 | 0 | Não | 24/05/2016 | 0 |  | -9.2842 | -63.4622 | Fóssil | Petróleo | PE | Óleo Diesel
32285 | CNH Alvorada do Oeste | 6740 | 6740 | UTE | Revogada |  | -ROVEMA ENERGIA S/A(07.290.082/0001-03)-Rua da Beira, 451-RO--Participacao: 20,00000; -Central Administração e Participações S.S Ltda(07.905.629/0001-20)-Av. Governador Jorge Teixeira, nº 786, sala 2-RO--Participacao: 80,00000 | Produção Independente de Energia-PIE; Produção Independente de Energia-PIE | Processo 48500.003446/13-12; Resolução 5.009 de 20/01/2015 Data de Vigência de 21/01/2015 Data de Vigência até 21/01/2020, ; Despacho 990 de 22/04/2016; Despacho 1544/2016-SFG de 10/06/2016; Despacho 1811/2016-SFG de 07/07/2016; Resolução 10.976 de 14/12/2021 | Autorização | Processo de Autorização(SCG); Outorga de Autorização; Ampliação de Potência; Liberação de Unidade Geradora para Operação em Teste; Liberação de Unidade Geradora para Operação Comercial; Revogação de Outorga | N | Alvorada d´Oeste/RO-Norte | UTE.PE.RO.032285-7.01 | 0 | Não | 08/07/2016 | 0 |  | -11.335 | -62.2767 | Fóssil | Petróleo | PE | Óleo Diesel
32289 | CNH Costa Marques | 6740 | 6740 | UTE | Revogada |  | -ROVEMA ENERGIA S/A(07.290.082/0001-03)-Rua da Beira, 451-RO--Participacao: 20,00000; -Central Administração e Participações S.S Ltda(07.905.629/0001-20)-Av. Governador Jorge Teixeira, nº 786, sala 2-RO--Participacao: 80,00000 | Produção Independente de Energia-PIE; Produção Independente de Energia-PIE | Processo 48500.003446/13-12; Resolução 5.009 de 20/01/2015 Data de Vigência de 21/01/2015 Data de Vigência até 21/01/2020, ; Despacho 990 de 22/04/2016; Despacho 1544/2016-SFG de 10/06/2016; Despacho 1811/2016-SFG de 07/07/2016; Resolução 10.976 de 14/12/2021 | Autorização | Processo de Autorização(SEL); Outorga de Autorização; Ampliação de Potência; Liberação de Unidade Geradora para Operação em Teste; Liberação de Unidade Geradora para Operação Comercial; Revogação de Outorga | N | Costa Marques/RO-Norte | UTE.PE.RO.032289-0.01 | 0 | Não | 08/07/2016 | 0 |  | -12.6008 | -64.2225 | Fóssil | Petróleo | PE | Óleo Diesel
32292 | CNH Nova Califórnia | 4840 | 4840 | UTE | Operação |  | -ROVEMA ENERGIA S/A(07.290.082/0001-03)-Rua da Beira, 451-RO--Participacao: 20,00000; -Central Administração e Participações S.S Ltda(07.905.629/0001-20)-Av. Governador Jorge Teixeira, nº 786, sala 2-RO--Participacao: 80,00000 | Produção Independente de Energia-PIE; Produção Independente de Energia-PIE | Processo 48500.003446/13-12; Resolução 5.009 de 20/01/2015 Data de Vigência de 21/01/2015 Data de Vigência até 21/01/2020, ; Despacho 990 de 22/04/2016; Despacho 1544/2016-SFG de 10/06/2016; Despacho 2154/2016-SFG de 11/08/2016; Resolução 11.019 de 18/01/2022 Data de Vigência de 20/01/2022 Data de Vigência até 31/03/2022, | Autorização; Autorização | Processo de Autorização(SCG); Outorga de Autorização; Ampliação de Potência; Liberação de Unidade Geradora para Operação em Teste; Liberação de Unidade Geradora para Operação Comercial; Prorrogação da Outorga | N | Porto Velho/RO-Norte | UTE.PE.RO.032292-0.01 | 0 | Não | 12/08/2016 | 0 |  | -9.7378 | -66.6061 | Fóssil | Petróleo | PE | Óleo Diesel
32296 | CNH Vila Extrema | 4840 | 4840 | UTE | Operação |  | -ROVEMA ENERGIA S/A(07.290.082/0001-03)-Rua da Beira, 451-RO--Participacao: 20,00000; -Central Administração e Participações S.S Ltda(07.905.629/0001-20)-Av. Governador Jorge Teixeira, nº 786, sala 2-RO--Participacao: 80,00000 | Produção Independente de Energia-PIE; Produção Independente de Energia-PIE | Processo 48500.003446/13-12; Resolução 5.009 de 20/01/2015 Data de Vigência de 21/01/2015 Data de Vigência até 21/01/2020, ; Despacho 990 de 22/04/2016; Despacho 1544/2016-SFG de 10/06/2016; Despacho 1860/2016-SFG de 12/07/2016; Resolução 11.019 de 18/01/2022 Data de Vigência de 20/01/2022 Data de Vigência até 31/03/2022, | Autorização; Autorização | Processo de Autorização(SCG); Outorga de Autorização; Ampliação de Potência; Liberação de Unidade Geradora para Operação em Teste; Liberação de Unidade Geradora para Operação Comercial; Prorrogação da Outorga | N | Porto Velho/RO-Norte | UTE.PE.RO.032296-2.01 | 0 | Não | 13/07/2016 | 0 |  | -9.7719 | -66.3425 | Fóssil | Petróleo | PE | Óleo Diesel
32298 | CNH Urucumacuã | 880 | 880 | UTE | Operação |  | -ROVEMA ENERGIA S/A(07.290.082/0001-03)-Rua da Beira, 451-RO--Participacao: 20,00000; -Central Administração e Participações S.S Ltda(07.905.629/0001-20)-Av. Governador Jorge Teixeira, nº 786, sala 2-RO--Participacao: 80,00000 | Produção Independente de Energia-PIE; Produção Independente de Energia-PIE | Processo 48500.003446/13-12; Resolução 5.009 de 20/01/2015 Data de Vigência de 21/01/2015 Data de Vigência até 21/01/2020, ; Despacho 990 de 22/04/2016; Despacho 2431/2016-SFG de 13/09/2016; Despacho 3.796/2017-SFG de 13/11/2017; Resolução 11.019 de 18/01/2022 Data de Vigência de 20/01/2022 Data de Vigência até 31/03/2022, | Autorização; Autorização | Processo de Autorização(SCG); Outorga de Autorização; Ampliação de Potência; Liberação de Unidade Geradora para Operação em Teste; Liberação de Unidade Geradora para Operação Comercial; Prorrogação da Outorga | N | Pimenta Bueno/RO-Norte | UTE.PE.RO.032298-9.01 | 0 | Não | 14/11/2017 | 0 |  | -11.9689 | -61.0272 | Fóssil | Petróleo | PE | Óleo Diesel
32300 | CNH Pacarana | 2200 | 2200 | UTE | Operação |  | -ROVEMA ENERGIA S/A(07.290.082/0001-03)-Rua da Beira, 451-RO--Participacao: 20,00000; -Central Administração e Participações S.S Ltda(07.905.629/0001-20)-Av. Governador Jorge Teixeira, nº 786, sala 2-RO--Participacao: 80,00000 | Produção Independente de Energia-PIE; Produção Independente de Energia-PIE | Processo 48500.003446/13-12; Resolução 5.009 de 20/01/2015 Data de Vigência de 21/01/2015 Data de Vigência até 21/01/2020, ; Despacho 990 de 22/04/2016; Despacho 2638/2016-SFG de 03/10/2016; Despacho 3.795/2017-SFG de 13/11/2017; Resolução 11.019 de 18/01/2022 Data de Vigência de 20/01/2022 Data de Vigência até 31/03/2022, | Autorização; Autorização | Processo de Autorização(SCG); Outorga de Autorização; Ampliação de Potência; Liberação de Unidade Geradora para Operação em Teste; Liberação de Unidade Geradora para Operação Comercial; Prorrogação da Outorga | N | Espigão d´Oeste/RO-Norte | UTE.PE.RO.032300-4.01 | 0 | Não | 14/11/2017 | 0 |  |  |  | Fóssil | Petróleo | PE | Óleo Diesel
32301 | Tereos Palmital | 11000 | 0 | UTE | Revogada |  | -TEREOS AMIDO E ADOCANTES BRASIL S.A.(65.882.680/0001-60)-Rodovia Raposo Tavares, km 421, S/N-SP--Participacao: 100,00000 | Autoprodução de Energia-APE | Processo 48500.000431/15-56; Despacho 455 de 23/02/2015; Resolução 6.650 de 26/09/2017 Data de Vigência de 02/10/2017 Data de Vigência até 02/10/2052, ; Resolução 7.016 de 15/05/2018 | Autorização | Outorga de Autorização; Revogação de Outorga | SE | Palmital/SP-Sudeste | UTE.AI.SP.032301-2.02 | 50 | Não |  | 0 |  |  |  | Biomassa | Agroindustriais | AI | Bagaço de Cana de Açúcar
32302 | Quinta de Gomariz | 4000 | 4000 | EOL | Operação |  | -Lusinvest Participações LTDA(11.696.536/0001-00)-R. Manoel Barreto n° 90 Apt: 104-SC--Participacao: 100,00000 | Registro-REG | Declaração P5PQ5dP1PlCd6xF de 26/02/2015 | Registro |  | S | Água Doce/SC-Sul | EOL.CV.SC.032302-0.01 |  | Não | 01/02/2015 | 0 |  | -26.6256 | -51.6753 | Eólica | Cinética do vento | CV | Cinética do vento
32303 | ALTO PARANAIBA ARMAZEM GERAIS | 260 | 260 | UTE | Operação |  | -José Carlos Grossi(00.053.849/5828-68)-Rua. Cel joão Candido Aguiar 2101-MG--Participacao: 100,00000 | Registro-REG | Declaração OBxZxl8UA1tUC1d de 26/02/2015 | Registro |  | SE | Patrocínio/MG-Sudeste | UTE.PE.MG.032303-9.01 |  | Não | 03/11/2014 | 0 |  | -18.9486 | -47.0075 | Fóssil | Petróleo | PE | Óleo Diesel
32311 | Coremas I | 27000 | 27000 | UFV | Operação |  | -COREMAS I GERAÇÃO DE ENERGIA SPE S.A(14.285.232/0001-48)-SIT MÃE DAGUA, SN-PB--Participacao: 100,00000 | Produção Independente de Energia-PIE | Processo 48500.003640/2014-71; Processo 48500.005762/2014-00; Portaria 220 de 15/05/2015 Data de Vigência de 18/05/2015 Data de Vigência até 18/05/2050, ; Despacho 760 de 05/04/2018; Despacho 2.239/2018-SFG de 01/10/2018; Despacho 255/2019-SFG de 31/01/2019; Portaria 347 de 27/11/2019 | Autorização | Processo de Autorização(SEL); Processo de Autorização(SCG); Outorga de Autorização; Redução de Potência; Liberação de Unidade Geradora para Operação em Teste; Liberação de Unidade Geradora para Operação Comercial; Aprovação como Prioritário | NE | Coremas/PB-Nordeste | UFV.RS.PB.032311-0.01 | 0 | Não | 01/02/2019 | 0 |  |  |  | Solar | Radiação solar | RS | Radiação solar
32313 | Dracena 2 | 27000 | 27000 | UFV | Operação |  | DRACENAII-DRACENA II PARQUE SOLAR S.A.(21.977.147/0001-06)-Rua Tabapuã, 82-SP--Participacao: 100,00000 | Produção Independente de Energia-PIE | Processo 48500.003640/2014-71; Processo 48500.005764/2014-91; Portaria 263 de 11/06/2015 Data de Vigência de 15/06/2015 Data de Vigência até 15/06/2050, ; Resolução 7.142 de 03/07/2018; Despacho 592 de 27/02/2019; Portaria 74 de 22/03/2019; Despacho 1.922/2019-SFG de 05/07/2019; Despacho 2.366/2019-SFG de 23/08/2019 | Autorização | Processo de Autorização(SEL); Processo de Autorização(SCG); Outorga de Autorização; Alteração de Cronograma; Redução de Potência; Aprovação como Prioritário; Liberação de Unidade Geradora para Operação em Teste; Liberação de Unidade Geradora para Operação Comercial | SE | Dracena/SP-Sudeste | UFV.RS.SP.032313-6.01 | 0 | Não | 24/08/2019 | 5.9 |  |  |  | Solar | Radiação solar | RS | Radiação solar
32315 | Dracena 4 | 27000 | 27000 | UFV | Operação |  | DRACENAIV-DRACENA IV PARQUE SOLAR S.A.(21.983.207/0001-01)-Rua Tabapuã, 82-SP--Participacao: 100,00000 | Produção Independente de Energia-PIE | Processo 48500.003640/2014-71; Processo 48500.005766/2014-80; Portaria 265 de 11/06/2015 Data de Vigência de 15/06/2015 Data de Vigência até 15/06/2050, ; Resolução 7.140 de 03/07/2018; Despacho 593 de 27/02/2019; Portaria 75 de 22/03/2019; Despacho 1.923/2019-SFG de 05/07/2019; Despacho 2.367/2019-SFG de 23/08/2019 | Autorização | Processo de Autorização(SEL); Processo de Autorização(SCG); Outorga de Autorização; Alteração de Cronograma; Redução de Potência; Aprovação como Prioritário; Liberação de Unidade Geradora para Operação em Teste; Liberação de Unidade Geradora para Operação Comercial | SE | Dracena/SP-Sudeste | UFV.RS.SP.032315-2.01 | 0 | Não | 24/08/2019 | 5.9 |  |  |  | Solar | Radiação solar | RS | Radiação solar
32317 | Ituverava 2 | 28000 | 28000 | UFV | Operação |  | -Enel Green Power Ituverava Norte Solar S.A.(21.619.094/0001-51)-Praça Leoni Ramos, 5º andar, Bloco 2, 01-RJ--Participacao: 100,00000 | Produção Independente de Energia-PIE | Processo 48500.003640/2014-71; Processo 48500.005768/2014-79; Portaria 161 de 07/05/2015 Data de Vigência de 08/05/2015 Data de Vigência até 08/05/2050, ; Processo 48500.006340/2013-62; Despacho 2.246 de 23/08/2016; Despacho 1.544/2017-SFG de 02/06/2017; Despacho 3.967/2017-SFG de 27/11/2017; Despacho 4.340/2017-SFG de 21/12/2017; Despacho 4.377/2017-SFG de 21/12/2017; Despacho 4.390/2017-SFG de 28/12/2017 | Autorização | Processo de Autorização(SEL); Processo de Autorização(SEL); Outorga de Autorização; Processo de Autorização(SCG); Redução de Potência; Liberação de Unidade Geradora para Operação em Teste; Liberação de Unidade Geradora para Operação Comercial; Liberação de Unidade Geradora para Operação Comercial; Liberação de Unidade Geradora para Operação Comercial; Liberação de Unidade Geradora para Operação Comercial | NE | Tabocas do Brejo Velho/BA-Nordeste | UFV.RS.BA.032317-9.01 | 0 | Não | 28/11/2017 | 0 |  |  |  | Solar | Radiação solar | RS | Radiação solar
32320 | Ituverava 5 | 28000 | 28000 | UFV | Operação |  | -Enel Green Power Ituverava Sul Solar S.A(21.619.125/0001-74)-Praça Leoni Ramos, 5º Andar, Bloco 2, 1-RJ--Participacao: 100,00000 | Produção Independente de Energia-PIE | Processo 48500.003640/2014-71; Processo 48500.005771/2014-92; Portaria 195 de 08/05/2015 Data de Vigência de 11/05/2015 Data de Vigência até 11/05/2050, ; Processo 48500.006454/2013-11; Despacho 2.249 de 23/08/2016; Despacho 1.885/2017-SFG de 29/06/2017; Despacho 4.361/2017-SFG de 22/12/2017 | Autorização | Processo de Autorização(SEL); Processo de Autorização(SEL); Outorga de Autorização; Processo de Autorização(SCG); Redução de Potência; Liberação de Unidade Geradora para Operação em Teste; Liberação de Unidade Geradora para Operação Comercial | NE | Tabocas do Brejo Velho/BA-Nordeste | UFV.RS.BA.032320-9.01 | 0 | Não | 23/12/2017 | 0 |  |  |  | Solar | Radiação solar | RS | Radiação solar
32321 | Ituverava 6 | 28000 | 28000 | UFV | Operação |  | -Enel Green Power Ituverava Sul Solar S.A(21.619.125/0001-74)-Praça Leoni Ramos, 5º Andar, Bloco 2, 1-RJ--Participacao: 100,00000 | Produção Independente de Energia-PIE | Processo 48500.003640/2014-71; Processo 48500.005772/2014-37; Portaria 162 de 07/05/2015 Data de Vigência de 08/05/2015 Data de Vigência até 08/05/2040, ; Processo 48500.006453/2013-68; Despacho 2.250 de 23/08/2016; Despacho 1.886/2017-SFG de 29/06/2017; Despacho 4.362/2017-SFG de 22/12/2017 | Autorização | Processo de Autorização(SEL); Processo de Autorização(SEL); Outorga de Autorização; Processo de Autorização(SCG); Redução de Potência; Liberação de Unidade Geradora para Operação em Teste; Liberação de Unidade Geradora para Operação Comercial | NE | Tabocas do Brejo Velho/BA-Nordeste | UFV.RS.BA.032321-7.01 | 0 | Não | 23/12/2017 | 0 |  |  |  | Solar | Radiação solar | RS | Radiação solar
32293 | CNH São Francisco | 8100 | 8100 | UTE | Revogada |  | -ROVEMA ENERGIA S/A(07.290.082/0001-03)-Rua da Beira, 451-RO--Participacao: 20,00000; -Central Administração e Participações S.S Ltda(07.905.629/0001-20)-Av. Governador Jorge Teixeira, nº 786, sala 2-RO--Participacao: 80,00000 | Produção Independente de Energia-PIE; Produção Independente de Energia-PIE | Processo 48500.003446/13-12; Resolução 5.009 de 20/01/2015 Data de Vigência de 21/01/2015 Data de Vigência até 21/01/2020, ; Despacho 990 de 22/04/2016; Despacho 1544/2016-SFG de 10/06/2016; Despacho 1811/2016-SFG de 07/07/2016; Resolução 10.976 de 14/12/2021 | Autorização | Processo de Autorização(SCG); Outorga de Autorização; Ampliação de Potência; Liberação de Unidade Geradora para Operação em Teste; Liberação de Unidade Geradora para Operação Comercial; Revogação de Outorga | N | São Francisco do Guaporé/RO-Norte | UTE.PE.RO.032293-8.01 | 0 | Não | 08/07/2016 | 0 |  | -12.0406 | -63.5722 | Fóssil | Petróleo | PE | Óleo Diesel
32297 | CNH Vista Alegre | 9200 | 9200 | UTE | Operação |  | -ROVEMA ENERGIA S/A(07.290.082/0001-03)-Rua da Beira, 451-RO--Participacao: 20,00000; -Central Administração e Participações S.S Ltda(07.905.629/0001-20)-Av. Governador Jorge Teixeira, nº 786, sala 2-RO--Participacao: 80,00000 | Produção Independente de Energia-PIE; Produção Independente de Energia-PIE | Processo 48500.003446/13-12; Resolução 5.009 de 20/01/2015 Data de Vigência de 21/01/2015 Data de Vigência até 21/01/2020, ; Despacho 990 de 22/04/2016; Despacho 1544/2016-SFG de 10/06/2016; Despacho 1876/2016-SFG de 13/07/2016; Resolução 11.019 de 18/01/2022 Data de Vigência de 20/01/2022 Data de Vigência até 31/03/2022, | Autorização; Autorização | Processo de Autorização(SCG); Outorga de Autorização; Ampliação de Potência; Liberação de Unidade Geradora para Operação em Teste; Liberação de Unidade Geradora para Operação Comercial; Prorrogação da Outorga | N | Porto Velho/RO-Norte | UTE.PE.RO.032297-0.01 | 0 | Não | 14/07/2016 | 0 |  | -9.6469 | -65.725 | Fóssil | Petróleo | PE | Óleo Diesel
32314 | Dracena 3 | 30000 | 0 | UFV | Revogada |  | DRACENAIII-DRACENA III PARQUE SOLAR S.A.(21.977.169/0001-76)-Avenida Marechal Câmara, 160-RJ--Participacao: 100,00000 | Produção Independente de Energia-PIE | Processo 48500.003640/2014-71; Processo 48500.005765/2014-35; Portaria 264 de 11/06/2015; Resolução 6.738 de 05/12/2017; Processo 48500.002351/2017-05 | Autorização | Revogação de Outorga; Processo de Autorização(SEL) | SE | Dracena/SP-Sudeste | UFV.RS.SP.032314-4.01 | 0 | Não |  | 5.9 |  |  |  | Solar | Radiação solar | RS | Radiação solar
32318 | Ituverava 3 | 28000 | 28000 | UFV | Operação |  | -Enel Green Power Ituverava Solar S.A.(21.602.288/0001-44)-Praça Leoni Ramos, 5o Andar, Bloco 2, 001-RJ--Participacao: 100,00000 | Produção Independente de Energia-PIE | Processo 48500.005769/2014-13; Portaria 193 de 08/05/2015 Data de Vigência de 11/05/2015 Data de Vigência até 11/05/2050, ; Processo 48500.006451/2013-79; Despacho 2.247 de 23/08/2016; Despacho 1.545/20107-SFG de 02/06/2017; Despacho 3.720/2017-SFG de 03/11/2017; Processo 48500.003640/2014-71 | Autorização | Outorga de Autorização; Redução de Potência; Liberação de Unidade Geradora para Operação em Teste; Liberação de Unidade Geradora para Operação Comercial | NE | Tabocas do Brejo Velho/BA-Nordeste | UFV.RS.BA.032318-7.01 | 0 | Não | 04/11/2017 | 0 |  |  |  | Solar | Radiação solar | RS | Radiação solar
32322 | Ituverava 7 | 28000 | 28000 | UFV | Operação |  | -Enel Green Power Ituverava Sul Solar S.A(21.619.125/0001-74)-Praça Leoni Ramos, 5º Andar, Bloco 2, 1-RJ--Participacao: 100,00000 | Produção Independente de Energia-PIE | Processo 48500.003640/2014-71; Processo 48500.005773/2014-81; Portaria 211 de 14/05/2015 Data de Vigência de 15/05/2015 Data de Vigência até 15/05/2040, ; Processo 48500.006457/2013-46; Despacho 2.251 de 23/08/2016; Despacho 2.184/2017-SFG de 21/07/2017; Despacho 4.391/2017-SFG de 28/12/2017; Despacho 4.400/2017-SFG de 29/12/2017 | Autorização | Processo de Autorização(SEL); Processo de Autorização(SEL); Outorga de Autorização; Processo de Autorização(SCG); Redução de Potência; Liberação de Unidade Geradora para Operação em Teste; Liberação de Unidade Geradora para Operação Comercial; Liberação de Unidade Geradora para Operação Comercial | NE | Tabocas do Brejo Velho/BA-Nordeste | UFV.RS.BA.032322-5.01 | 0 | Não | 29/12/2017 | 0 |  |  |  | Solar | Radiação solar | RS | Radiação solar
32323 | FCR III Itapuranga | 9125 | 9125 | UFV | Operação |  | -FCR VII Usina de Energia Fotovoltaica S.A.(20.589.037/0001-04)-FAZ ITAPIRACABA, S/N-MG--Participacao: 100,00000 | Produção Independente de Energia-PIE | Processo 48500.003640/2014-71; Processo 48500.005774/2014-26; Portaria 221 de 15/05/2015 Data de Vigência de 18/05/2015 Data de Vigência até 18/05/2050, ; Despacho 2.114 de 18/09/2018; Despacho 2.398 de 29/08/2019; Despacho 2.503/2019-SFG de 10/09/2019; Despacho 2.576/2019-SFG de 17/09/2019; Despacho 3.105/2019-SFG de 07/11/2019; Despacho 3.176/2019-SFG de 13/11/2019; Despacho 2.153 de 14/07/2021 | Autorização | Processo de Autorização(SEL); Processo de Autorização(SCG); Outorga de Autorização; Alteração de Características Técnicas; Redução de Potência; Liberação de Unidade Geradora para Operação em Teste; Liberação de Unidade Geradora para Operação Comercial; Liberação de Unidade Geradora para Operação em Teste; Liberação de Unidade Geradora para Operação Comercial; Alteração de Razão Social | SE | Januária/MG-Sudeste | UFV.RS.MG.032323-3.02 | 0 | Não | 18/09/2019 | 0 |  |  |  | Solar | Radiação solar | RS | Radiação solar
32324 | FRV Banabuiú | 30000 | 0 | UFV | Revogada |  | -Fotowatio do Brasil Projetos de Energias Renováveis III Ltda.(17.344.867/0001-67)-Avenida Visconde do Rio Branco, Sala 3, 1712-CE--Participacao: 100,00000 | Produção Independente de Energia-PIE | Processo 48500.003640/2014-71; Processo 48500.005775/2014-71; Portaria 185 de 08/05/2015; Resolução 6.738 de 05/12/2017; Processo 48500.002351/2017-05 | Autorização | Revogação de Outorga; Processo de Autorização(SEL) | NE | Banabuiú/CE-Nordeste | UFV.RS.CE.032324-1.01 | 0 | Não |  | 0 |  |  |  | Solar | Radiação solar | RS | Radiação solar
32326 | Guaimbé 1 | 30000 | 30000 | UFV | Operação |  | GUAIMBEI-GUAIMBÉ I PARQUE SOLAR S.A.(21.983.240/0001-23)-Avenida Marechal Câmara, 160-RJ--Participacao: 100,00000 | Produção Independente de Energia-PIE | Processo 48500.003640/2014-71; Processo 48500.005777/2014-60; Portaria 257 de 11/06/2015 Data de Vigência de 15/06/2015 Data de Vigência até 15/06/2030, ; Despacho 4.052 de 01/12/2017; Despacho 342/2018-SFG de 08/02/2018; Despacho 548/2018-SFG de 12/03/2018; Portaria 254 de 12/11/2018; Despacho 2156/2021-SFG de 14/07/2021; Despacho 4177/2021-SFG de 29/12/2021 | Autorização | Processo de Autorização(SEL); Processo de Autorização(SCG); Outorga de Autorização; Alteração LT Interesse Restrito; Liberação de Unidade Geradora para Operação em Teste; Liberação de Unidade Geradora para Operação Comercial; Aprovação como Prioritário; Suspensão de operação comercial de unidade geradora; Retomada de Operação Comercial de Unidade Geradora | SE | Guaimbê/SP-Sudeste | UFV.RS.SP.032326-8.01 | 0 | Não | 13/03/2018 | 5.9 |  |  |  | Solar | Radiação solar | RS | Radiação solar
32327 | Guaimbé 2 | 30000 | 30000 | UFV | Operação |  | GUAIMBEII-GUAIMBÉ II PARQUE SOLAR S.A.(21.904.039/0001-03)-Avenida Marechal Câmara, 160-RJ--Participacao: 100,00000 | Produção Independente de Energia-PIE | Processo 48500.003640/2014-71; Processo 48500.005778/2014-12; Portaria 258 de 11/06/2015 Data de Vigência de 15/06/2015 Data de Vigência até 15/06/2050, ; Despacho 4.053 de 01/12/2017; Despacho 018/2018-SFG de 05/01/2018; Despacho 296/2018-SFG de 05/02/2018; Portaria 253 de 12/11/2018 | Autorização | Processo de Autorização(SEL); Processo de Autorização(SCG); Outorga de Autorização; Alteração LT Interesse Restrito; Liberação de Unidade Geradora para Operação em Teste; Liberação de Unidade Geradora para Operação Comercial; Aprovação como Prioritário | SE | Guaimbê/SP-Sudeste | UFV.RS.SP.032327-6.01 | 0 | Não | 06/02/2018 | 5.9 |  |  |  | Solar | Radiação solar | RS | Radiação solar
32329 | Guaimbé 4 | 30000 | 30000 | UFV | Operação |  | GUAIMBEIV-GUAIMBÉ IV PARQUE SOLAR S.A.(21.983.147/0001-19)-Avenida Marechal Câmara, 160-RJ--Participacao: 100,00000 | Produção Independente de Energia-PIE | Processo 48500.003640/2014-71; Processo 48500.005780/2014-83; Portaria 260 de 11/06/2015 Data de Vigência de 15/06/2015 Data de Vigência até 15/06/2050, ; Despacho 4.055 de 01/12/2017; Despacho 604/2018-SFG de 16/03/2018; Despacho 965/2018-SFG de 25/04/2018; Portaria 258 de 13/11/2018 | Autorização | Processo de Autorização(SEL); Processo de Autorização(SCG); Outorga de Autorização; Alteração LT Interesse Restrito; Liberação de Unidade Geradora para Operação em Teste; Liberação de Unidade Geradora para Operação Comercial; Aprovação como Prioritário | SE | Guaimbê/SP-Sudeste | UFV.RS.SP.032329-2.01 | 0 | Não | 26/04/2018 | 5.9 |  |  |  | Solar | Radiação solar | RS | Radiação solar
32330 | Guaimbé 5 | 30000 | 30000 | UFV | Operação |  | GUAIMBEV-GUAIMBÉ V PARQUE SOLAR S.A.(22.010.973/0001-44)-Avenida Marechal Câmara, 160-RJ--Participacao: 100,00000 | Produção Independente de Energia-PIE | Processo 48500.003640/2014-71; Processo 48500.005781/2014-28; Portaria 261 de 11/06/2015 Data de Vigência de 15/06/2015 Data de Vigência até 15/06/2050, ; Despacho 4.056 de 01/12/2017; Despacho 395/2018-SFG de 20/02/2018; Despacho 817/2018-SFG de 12/04/2018; Portaria 259 de 13/11/2018 | Autorização | Processo de Autorização(SEL); Processo de Autorização(SCG); Outorga de Autorização; Alteração LT Interesse Restrito; Liberação de Unidade Geradora para Operação Comercial; Liberação de Unidade Geradora para Operação Comercial; Aprovação como Prioritário | SE | Guaimbê/SP-Sudeste | UFV.RS.SP.032330-6.01 | 0 | Não | 13/04/2018 | 5.9 |  |  |  | Solar | Radiação solar | RS | Radiação solar
32331 | Inharé I | 30000 | 0 | UFV | Revogada |  | -Usina Fotovoltaica Inharé I S.A.(21.841.296/0001-43)-Rua Conselheiro Brito Guerra, Sala B, 1324-RN--Participacao: 100,00000 | Produção Independente de Energia-PIE | Processo 48500.003640/2014-71; Processo 48500.005782/2014-72; Portaria 177 de 08/05/2015; Resolução 6.635 de 19/09/2017 | Autorização | Revogação de Outorga | NE | Santa Cruz/RN-Nordeste | UFV.RS.RN.032331-4.01 | 0 | Não |  | 0 |  |  |  | Solar | Radiação solar | RS | Radiação solar
32335 | Caetité I | 29750 | 0 | UFV | Revogada |  | -CENTRAIS EÓLICAS ITAPUÃ IV LTDA(18.560.507/0001-65)-R BARÃO DE CAETITÉ, 393-BA--Participacao: 100,00000 | Produção Independente de Energia-PIE | Processo 48500.003640/2014-71; Processo 48500.005786/2014-51; Portaria 246 de 29/05/2015; Resolução 6.738 de 05/12/2017; Processo 48500.002351/2017-05 | Autorização | Revogação de Outorga; Processo de Autorização(SEL) | NE | Caetité/BA-Nordeste | UFV.RS.BA.032335-7.01 | 0 | Não |  | 6.5 |  |  |  | Solar | Radiação solar | RS | Radiação solar
32338 | Caetité V | 10500 | 0 | UFV | Revogada |  | -Centrais Eólicas Itapuã V Ltda(18.560.100/0001-38)-Rua Barão de Caetité, 393-BA--Participacao: 100,00000 | Produção Independente de Energia-PIE | Processo 48500.003640/2014-71; Processo 48500.005789/2014-94; Portaria 243 de 29/05/2015; Resolução 6.738 de 05/12/2017; Processo 48500.002351/2017-05 | Autorização | Processo de Leilão; Processo de Autorização(SEL); Revogação de Outorga; Processo de Leilão | NE | Caetité/BA-Nordeste | UFV.RS.BA.032338-1.01 | 0 | Não |  | 2.3 |  |  |  | Solar | Radiação solar | RS | Radiação solar
32340 | Vazante 2 | 27000 | 27000 | UFV | Operação |  | -Vazante II Energias Renováveis S.A.(21.784.311/0001-69)-Rua Itapimirum, Sala 32, 650-SP--Participacao: 100,00000 | Produção Independente de Energia-PIE | Processo 48500.003640/2014-71; Processo 48500.005791/2014-63; Portaria 212 de 14/05/2015 Data de Vigência de 15/05/2015 Data de Vigência até 15/05/2050, ; Despacho 1.661 de 12/06/2017; Despacho 3.766/2017-SFG de 08/11/2017; Despacho 4.117/2017-SFG de 06/12/2017 | Autorização | Outorga de Autorização; Alteração da Localização-Município; Liberação de Unidade Geradora para Operação em Teste; Liberação de Unidade Geradora para Operação Comercial | SE | Pirapora/MG-Sudeste | UFV.RS.MG.032340-3.01 | 0 | Não | 07/12/2017 | 0 |  |  |  | Solar | Radiação solar | RS | Radiação solar
32341 | Vazante 3 | 27000 | 27000 | UFV | Operação |  | -Vazante III Energias Renováveis S.A.(21.784.307/0001-09)-Rua Itapimirum, Sala 32, 650-SP--Participacao: 100,00000 | Produção Independente de Energia-PIE | Processo 48500.003640/2014-71; Portaria 48500.005730/2014-04; Portaria 226 de 21/05/2015 Data de Vigência de 22/05/2015 Data de Vigência até 22/05/2050, ; Despacho 1.662 de 12/06/2017; Despacho 3.767/2017-SFG de 08/11/2017; Despacho 4.118/2017-SFG de 06/12/2017 | Autorização | Outorga de Autorização; Alteração da Localização-Município; Liberação de Unidade Geradora para Operação em Teste; Liberação de Unidade Geradora para Operação Comercial | SE | Pirapora/MG-Sudeste | UFV.RS.MG.032341-1.01 | 0 | Não | 07/12/2017 | 0 |  |  |  | Solar | Radiação solar | RS | Radiação solar
32342 | Assuruá III | 12500 | 12500 | EOL | Operação |  | -Parque Eólico Assuruá III S.A(21.544.084/0001-02)-R. Gonçalves Dias, 561-PR--Participacao: 100,00000 | Produção Independente de Energia-PIE | Processo 48500.003640/2014-71; Processo 48500.005731/2014-41; Portaria 124 de 16/04/2015 Data de Vigência de 17/04/2015 Data de Vigência até 17/04/2050, ; Despacho 1.501 de 31/05/2017; Despacho 522/2018-SFG de 07/03/2018; Despacho 914/2018-SFG de 20/04/2018; Portaria 269 de 28/12/2016; Processo 48500.001541/2014-54 | Autorização | Processo de Autorização(SEL); Processo de Autorização(SEL); Outorga de Autorização; Ampliação de Potência; Liberação de Unidade Geradora para Operação em Teste; Liberação de Unidade Geradora para Operação Comercial; Aprovação como Prioritário; Processo de Autorização(SCG) | NE | Gentio do Ouro/BA-Nordeste | EOL.CV.BA.032342-0.01 | 50 | Não | 21/04/2018 | 5.9 |  |  |  | Eólica | Cinética do vento | CV | Cinética do vento
32343 | Assuruá IV | 30000 | 30000 | EOL | Operação |  | -Parque Eólico Assuruá IV S.A(21.544.129/0001-30)-Rua Gonçalves Dias, 531-PR--Participacao: 100,00000 | Produção Independente de Energia-PIE | Processo 48500.003640/2014-71; Processo 48500.005732/2014-95; Portaria 125 de 16/04/2015 Data de Vigência de 17/04/2015 Data de Vigência até 17/04/2050, ; Despacho 1.502 de 31/05/2017; Despacho 2.668/2017-SFG de 28/08/2017; Despacho 011/2018-SFG de 03/01/2018; Portaria 263 de 28/12/2016; Despacho 1.502 de 31/05/2017; Processo 48500.001405/2014-64 | Autorização | Processo de Autorização(SEL); Processo de Autorização(SEL); Outorga de Autorização; Registro de Potência Líquida; Liberação de Unidade Geradora para Operação em Teste; Liberação de Unidade Geradora para Operação Comercial; Aprovação como Prioritário; Alteração de Leiaute; Processo de Autorização(SCG) | NE | Gentio do Ouro/BA-Nordeste | EOL.CV.BA.032343-8.01 | 50 | Não | 04/01/2018 | 13.1 |  |  |  | Eólica | Cinética do vento | CV | Cinética do vento
32344 | Capoeiras III | 27500 | 27500 | EOL | Operação |  | -Parque Eólico Capoeiras III(21.543.971/0001-58)-Rua Gonçalves Dias, 531-PR--Participacao: 100,00000 | Produção Independente de Energia-PIE | Processo 48500.003640/2014-71; Processo 48500.005733/2014-30; Portaria 143 de 17/04/2015 Data de Vigência de 20/04/2015 Data de Vigência até 20/04/2050, ; Despacho 1.506 de 31/05/2017; Despacho 236/2018-SFG de 30/01/2018; Despacho 341/2018-SFG de 08/02/2018; Despacho 802/2018-SFG de 11/04/2018; Portaria 262 de 28/12/2016 | Autorização | Outorga de Autorização; Redução de Potência; Liberação de Unidade Geradora para Operação em Teste; Liberação de Unidade Geradora para Operação em Teste; Liberação de Unidade Geradora para Operação Comercial; Aprovação como Prioritário | NE | Gentio do Ouro/BA-Nordeste | EOL.CV.BA.032344-6.01 | 50 | Não | 12/04/2018 | 11.6 |  |  |  | Eólica | Cinética do vento | CV | Cinética do vento
32345 | Curral de Pedras I | 20000 | 20000 | EOL | Operação |  | -Parque Eólico Curral de Pedras I S.A(21.541.973/0001-08)-R Gonçalves Dias, 531-PR--Participacao: 100,00000 | Produção Independente de Energia-PIE | Processo 48500.003640/2014-71; Processo 48500.005734/2014-84; Portaria 111 de 01/04/2015 Data de Vigência de 02/04/2015 Data de Vigência até 02/04/2050, ; Despacho 1.507 de 31/05/2017; Despacho 4.036/2017-SFG de 30/11/2017; Despacho 803/2018-SFG de 11/04/2018 | Autorização | Outorga de Autorização; Alteração de Leiaute; Liberação de Unidade Geradora para Operação em Teste; Liberação de Unidade Geradora para Operação Comercial | NE | Gentio do Ouro/BA-Nordeste | EOL.CV.BA.032345-4.01 | 50 | Não | 12/04/2018 | 9 |  |  |  | Eólica | Cinética do vento | CV | Cinética do vento
32346 | Curral de Pedras II | 27500 | 27500 | EOL | Operação |  | -Parque Eólico Curral de Pedras II S.A(21.544.255/0001-95)-R Gonçalves Dias, 531-PR--Participacao: 100,00000 | Produção Independente de Energia-PIE | Processo 48500.003640/2014-71; Processo 48500.005735/2014-29; Portaria 112 de 01/04/2015 Data de Vigência de 02/04/2015 Data de Vigência até 02/04/2050, ; Despacho 1.508 de 31/05/2017; Despacho 038/2018-SFG de 09/01/2018; Despacho 340/2018-SFG de 08/02/2018; Despacho 812/2018-SFG de 12/04/2018; Portaria 266 de 28/12/2016 | Autorização | Processo de Leilão; Processo de Autorização(SEL); Outorga de Autorização; Redução de Potência; Liberação de Unidade Geradora para Operação em Teste; Liberação de Unidade Geradora para Operação em Teste; Liberação de Unidade Geradora para Operação Comercial; Aprovação como Prioritário | NE | Gentio do Ouro/BA-Nordeste | EOL.CV.BA.032346-2.01 | 50 | Não | 13/04/2018 | 13.5 |  |  |  | Eólica | Cinética do vento | CV | Cinética do vento
32351 | Laranjeiras V | 25000 | 25000 | EOL | Operação |  | -Parque Eolico Laranjeiras V S.A.(21.544.060/0001-45)-Rua Gonçalves Dias, 531-PR--Participacao: 100,00000 | Produção Independente de Energia-PIE | Processo 48500.003640/2014-71; Processo 48500.005740/2014-31; Portaria 168 de 07/05/2015 Data de Vigência de 08/05/2015 Data de Vigência até 08/05/2050, ; Despacho 1.516 de 31/05/2017; Despacho 3.768/2017-SFG de 08/11/2017; Despacho 4.155/2017-SFG de 08/12/2017; Despacho 811/2018-SFG de 12/04/2018; Portaria 259 de 20/12/2016; Processo 48500.005599/2012-13 | Autorização | Outorga de Autorização; Redução de Potência; Liberação de Unidade Geradora para Operação em Teste; Liberação de Unidade Geradora para Operação em Teste; Liberação de Unidade Geradora para Operação Comercial; Aprovação como Prioritário; Processo de Autorização(SCG) | NE | Gentio do Ouro/BA-Nordeste | EOL.CV.BA.032351-9.01 | 50 | Não | 13/04/2018 | 0 |  |  |  | Eólica | Cinética do vento | CV | Cinética do vento
32352 | Pedra Rajada | 20000 | 20000 | EOL | Operação |  | -Gestamp Eólica Pedra Rajada S.A(21.909.246/0001-50)-Fazenda Serra Rajada, s/n-RN--Participacao: 100,00000 | Produção Independente de Energia-PIE | Processo 48500.005741/2014-86; Portaria 109 de 01/04/2015 Data de Vigência de 02/04/2015 Data de Vigência até 02/04/2050, ; Despacho 650 de 16/03/2016; Despacho 1.289 de 10/05/2017; Despacho 2.621/2017-SFG de 23/08/2017; Despacho 2.869/2017-SFG de 08/09/2017; Despacho 4.119/2017-SFG de 06/12/2017; Portaria 21 de 06/02/2017; Processo 48500.002658/2014-55 | Autorização | Outorga de Autorização; Alteração LT Interesse Restrito; Alteração de Leiaute; Liberação de Unidade Geradora para Operação em Teste; Liberação de Unidade Geradora para Operação em Teste; Liberação de Unidade Geradora para Operação Comercial; Aprovação como Prioritário; Processo de Autorização(SCG) | NE | Cerro Corá/RN-Nordeste | EOL.CV.RN.032352-7.01 | 50 | Não | 07/12/2017 | 11 |  |  |  | Eólica | Cinética do vento | CV | Cinética do vento
32353 | Pedra Rajada II | 20000 | 20000 | EOL | Operação |  | -GESTAMP EOLICA PEDRA RAJADA II S.A.(21.909.399/0001-06)-Fazenda Maracajá, s/n-RN--Participacao: 100,00000 | Produção Independente de Energia-PIE | Processo 48500.003640/2014-71; Portaria 110 de 01/04/2015 Data de Vigência de 02/04/2015 Data de Vigência até 02/04/2050, ; Despacho 651 de 16/03/2016; Despacho 1.288 de 10/05/2017; Despacho 2.622/2017-SFG de 23/08/2017; Despacho 4.120/2017-SFG de 06/12/2017; Portaria 66 de 15/03/2017; Processo 48500.002659/2014-08 | Autorização | Processo de Leilão; Outorga de Autorização; Alteração LT Interesse Restrito; Alteração de Leiaute; Liberação de Unidade Geradora para Operação em Teste; Liberação de Unidade Geradora para Operação Comercial; Aprovação como Prioritário; Processo de Autorização(SCG) | NE | Cerro Corá/RN-Nordeste | EOL.CV.RN.032353-5.01 | 50 | Não | 07/12/2017 | 10.1 |  |  |  | Eólica | Cinética do vento | CV | Cinética do vento
32354 | Esperança do Nordeste | 27300 | 27300 | EOL | Operação |  | -USINA DE ENERGIA EÓLICA ESPERANÇA DO NORDESTE S/A(21.916.951/0001-85)-ROD RN, 120-RN--Participacao: 100,00000 | Produção Independente de Energia-PIE | Processo 48500.003640/2014-71; Processo 48500.005745/2014-64; Portaria 183 de 08/05/2015 Data de Vigência de 11/05/2015 Data de Vigência até 11/05/2050, ; Despacho 1.253 de 08/05/2017; Despacho 1.984/2018-SFG de 03/09/2018; Despacho 3.189/2018-SFG de 28/12/2018; Portaria 565 de 29/12/2015; Processo 48500.006703/2011-06 | Autorização | Outorga de Autorização; Redução de Potência; Liberação de Unidade Geradora para Operação em Teste; Liberação de Unidade Geradora para Operação Comercial; Aprovação como Prioritário; Processo de Autorização(SCG) | NE | São Bento do Norte/RN-Nordeste | EOL.CV.RN.032354-3.01 | 50 | Não | 29/12/2018 | 9.1 |  |  |  | Eólica | Cinética do vento | CV | Cinética do vento
32355 | Paraíso dos Ventos do Nordeste | 27300 | 27300 | EOL | Operação |  | -USINA DE ENERGIA EÓLICA PARAÍSO DOS VENTOS DO NORDESTE S/A(21.909.032/0001-84)-ROD RN, 120-RN--Participacao: 100,00000 | Produção Independente de Energia-PIE | Processo 48500.003640/2014-71; Processo 48500.005748/2014-06; Portaria 182 de 08/05/2015 Data de Vigência de 11/05/2015 Data de Vigência até 11/05/2050, ; Despacho 1.252 de 08/05/2017; Despacho 2.229/2018-SFG de 28/09/2018; Despacho 020/2019-SFG de 04/01/2019; Portaria 67 de 03/03/2016; Processo 48500.006702/2011-53 | Autorização | Outorga de Autorização; Redução de Potência; Liberação de Unidade Geradora para Operação em Teste; Liberação de Unidade Geradora para Operação Comercial; Aprovação como Prioritário; Processo de Autorização(SCG) | NE | São Bento do Norte/RN-Nordeste | EOL.CV.RN.032355-1.01 | 50 | Não | 05/01/2019 | 10.6 |  |  |  | Eólica | Cinética do vento | CV | Cinética do vento
32356 | Potiguar | 27300 | 27300 | EOL | Operação |  | -USINA DE ENERGIA EÓLICA POTIGUAR S/A(21.957.968/0001-80)-ROD RN, 120-RN--Participacao: 100,00000 | Produção Independente de Energia-PIE | Processo 48500.003640/2014-71; Processo 48500.005749/2014-42; Portaria 179 de 08/05/2015 Data de Vigência de 11/05/2015 Data de Vigência até 11/05/2050, ; Despacho 1.252 de 08/05/2017; Despacho 2.228/2018-SFG de 28/09/2018; Despacho 3.129/2018-SFG de 21/12/2018; Despacho 3.191/2018-SFG de 28/12/2018; Despacho 1.139/2019-SFG de 16/04/2019; Portaria 566 de 29/12/2015; Processo 48500.001677/2014-64 | Autorização | Outorga de Autorização; Redução de Potência; Liberação de Unidade Geradora para Operação em Teste; Liberação de Unidade Geradora para Operação em Teste; Liberação de Unidade Geradora para Operação Comercial; Liberação de Unidade Geradora para Operação Comercial; Aprovação como Prioritário; Processo de Autorização(SCG) | NE | São Bento do Norte/RN-Nordeste | EOL.CV.RN.032356-0.01 | 50 | Não | 29/12/2018 | 11.5 |  |  |  | Eólica | Cinética do vento | CV | Cinética do vento
57500 | Marcos Alves da Conceicao | 1 | 1 | UFV | Operação |  | Equatorial PA-EQUATORIAL PARÁ DISTRIBUIDORA DE ENERGIA S.A.(04.895.728/0001-80)-Rodovia Augusto Montenegro, S/N-PA--Participacao: 100,00000 | Registro-REG | Declaração 0AFWbI7I4QtZ439 de 14/12/2021 | Registro | Registro de Capacidade Reduzida | N | Portel/PA-Norte | UFV.RS.PA.057500-3.01 | 50 |  | 21/10/2021 |  |  | -1.8942 | -51.1436 | Solar | Radiação solar | RS | Radiação solar
57501 | Maria Nunes Maia | 1 | 1 | UFV | Operação |  | Equatorial PA-EQUATORIAL PARÁ DISTRIBUIDORA DE ENERGIA S.A.(04.895.728/0001-80)-Rodovia Augusto Montenegro, S/N-PA--Participacao: 100,00000 | Registro-REG | Declaração 5KznQDQ26bn1AZe de 14/12/2021 | Registro | Registro de Capacidade Reduzida | N | Portel/PA-Norte | UFV.RS.PA.057501-1.01 | 50 |  | 21/10/2021 |  |  | -1.8655 | -51.1349 | Solar | Radiação solar | RS | Radiação solar
57502 | Maria de Jesus Mesquita Magalhaes | 1 | 1 | UFV | Operação |  | Equatorial PA-EQUATORIAL PARÁ DISTRIBUIDORA DE ENERGIA S.A.(04.895.728/0001-80)-Rodovia Augusto Montenegro, S/N-PA--Participacao: 100,00000 | Registro-REG | Declaração e38ht595IdJ5Keb de 14/12/2021 | Registro | Registro de Capacidade Reduzida | N | Portel/PA-Norte | UFV.RS.PA.057502-0.01 | 50 |  | 21/10/2021 |  |  | -1.9277 | -51.1075 | Solar | Radiação solar | RS | Radiação solar
57503 | Martimiano Martins de Oliveira Alves | 1 | 1 | UFV | Operação |  | Equatorial PA-EQUATORIAL PARÁ DISTRIBUIDORA DE ENERGIA S.A.(04.895.728/0001-80)-Rodovia Augusto Montenegro, S/N-PA--Participacao: 100,00000 | Registro-REG | Declaração nxbSW9xYABKIF5J de 14/12/2021 | Registro | Registro de Capacidade Reduzida | N | Portel/PA-Norte | UFV.RS.PA.057503-8.01 | 50 |  | 21/10/2021 |  |  | -1.9142 | -51.0973 | Solar | Radiação solar | RS | Radiação solar
57504 | Maycon da Silva Correa | 1 | 1 | UFV | Operação |  | Equatorial PA-EQUATORIAL PARÁ DISTRIBUIDORA DE ENERGIA S.A.(04.895.728/0001-80)-Rodovia Augusto Montenegro, S/N-PA--Participacao: 100,00000 | Registro-REG | Declaração nCf02QYZ0edYQ1O de 14/12/2021 | Registro | Registro de Capacidade Reduzida | N | Portel/PA-Norte | UFV.RS.PA.057504-6.01 | 50 |  | 21/10/2021 |  |  | -1.829 | -51.1049 | Solar | Radiação solar | RS | Radiação solar
57505 | Naldilene Valente Moraes | 1 | 1 | UFV | Operação |  | Equatorial PA-EQUATORIAL PARÁ DISTRIBUIDORA DE ENERGIA S.A.(04.895.728/0001-80)-Rodovia Augusto Montenegro, S/N-PA--Participacao: 100,00000 | Registro-REG | Declaração VUf8BSU7UBCUPCA de 14/12/2021 | Registro | Registro de Capacidade Reduzida | N | Portel/PA-Norte | UFV.RS.PA.057505-4.01 | 50 |  | 21/10/2021 |  |  | -1.9558 | -51.0533 | Solar | Radiação solar | RS | Radiação solar
57506 | Oscar da Silva Barbosa | 1 | 1 | UFV | Operação |  | Equatorial PA-EQUATORIAL PARÁ DISTRIBUIDORA DE ENERGIA S.A.(04.895.728/0001-80)-Rodovia Augusto Montenegro, S/N-PA--Participacao: 100,00000 | Registro-REG | Declaração A6zUVbDIVO29U75 de 14/12/2021 | Registro | Registro de Capacidade Reduzida | N | Portel/PA-Norte | UFV.RS.PA.057506-2.01 | 50 |  | 21/10/2021 |  |  | -1.8957 | -51.1521 | Solar | Radiação solar | RS | Radiação solar
57507 | Alessio da Costa Moreira | 1 | 1 | UFV | Operação |  | Equatorial PA-EQUATORIAL PARÁ DISTRIBUIDORA DE ENERGIA S.A.(04.895.728/0001-80)-Rodovia Augusto Montenegro, S/N-PA--Participacao: 100,00000 | Registro-REG | Declaração 0P1MS5JQdheU79A de 14/12/2021 | Registro | Registro de Capacidade Reduzida | N | Portel/PA-Norte | UFV.RS.PA.057507-0.01 | 50 |  | 21/10/2021 |  |  | -1.9568 | -51.0481 | Solar | Radiação solar | RS | Radiação solar
57508 | Paulo Barbosa de Oliveira | 1 | 1 | UFV | Operação |  | Equatorial PA-EQUATORIAL PARÁ DISTRIBUIDORA DE ENERGIA S.A.(04.895.728/0001-80)-Rodovia Augusto Montenegro, S/N-PA--Participacao: 100,00000 | Registro-REG | Declaração n8QU0fBdYGM2GS2 de 14/12/2021 | Registro | Registro de Capacidade Reduzida | N | Portel/PA-Norte | UFV.RS.PA.057508-9.01 | 50 |  | 21/10/2021 |  |  | -1.819 | -51.1431 | Solar | Radiação solar | RS | Radiação solar
57509 | Alexandre Sergio Cardoso | 1 | 1 | UFV | Operação |  | Equatorial PA-EQUATORIAL PARÁ DISTRIBUIDORA DE ENERGIA S.A.(04.895.728/0001-80)-Rodovia Augusto Montenegro, S/N-PA--Participacao: 100,00000 | Registro-REG | Declaração 8OOGCM5Z5YIzePZ de 14/12/2021 | Registro | Registro de Capacidade Reduzida | N | Portel/PA-Norte | UFV.RS.PA.057509-7.01 | 50 |  | 21/10/2021 |  |  | -1.9156 | -51.0965 | Solar | Radiação solar | RS | Radiação solar
57510 | Raimundo Oliveira Barbosa | 1 | 1 | UFV | Operação |  | Equatorial PA-EQUATORIAL PARÁ DISTRIBUIDORA DE ENERGIA S.A.(04.895.728/0001-80)-Rodovia Augusto Montenegro, S/N-PA--Participacao: 100,00000 | Registro-REG | Declaração UVbtZY4ClPGGJdz de 14/12/2021 | Registro | Registro de Capacidade Reduzida | N | Portel/PA-Norte | UFV.RS.PA.057510-0.01 | 50 |  | 21/10/2021 |  |  | -1.8186 | -51.143 | Solar | Radiação solar | RS | Radiação solar
57511 | Denilza Francisco Barbosa Reges | 1 | 1 | UFV | Operação |  | Equatorial PA-EQUATORIAL PARÁ DISTRIBUIDORA DE ENERGIA S.A.(04.895.728/0001-80)-Rodovia Augusto Montenegro, S/N-PA--Participacao: 100,00000 | Registro-REG | Declaração YUC5MMDz91GGSZK de 14/12/2021 | Registro | Registro de Capacidade Reduzida | N | Portel/PA-Norte | UFV.RS.PA.057511-9.01 | 50 |  | 21/10/2021 |  |  | -1.829 | -51.1049 | Solar | Radiação solar | RS | Radiação solar
57512 | Edimilson David Pires | 1 | 1 | UFV | Operação |  | Equatorial PA-EQUATORIAL PARÁ DISTRIBUIDORA DE ENERGIA S.A.(04.895.728/0001-80)-Rodovia Augusto Montenegro, S/N-PA--Participacao: 100,00000 | Registro-REG | Declaração 4K4Gz78YKW8MdlM de 14/12/2021 | Registro | Registro de Capacidade Reduzida | N | Portel/PA-Norte | UFV.RS.PA.057512-7.01 | 50 |  | 21/10/2021 |  |  | -1.8662 | -51.1334 | Solar | Radiação solar | RS | Radiação solar
57513 | Reginaldo Ferreira Dos Santos | 1 | 1 | UFV | Operação |  | Equatorial PA-EQUATORIAL PARÁ DISTRIBUIDORA DE ENERGIA S.A.(04.895.728/0001-80)-Rodovia Augusto Montenegro, S/N-PA--Participacao: 100,00000 | Registro-REG | Declaração A7VGz13DZdVI98h de 14/12/2021 | Registro | Registro de Capacidade Reduzida | N | Portel/PA-Norte | UFV.RS.PA.057513-5.01 | 50 |  | 21/10/2021 |  |  | -1.8668 | -51.133 | Solar | Radiação solar | RS | Radiação solar
57514 | Maria da Silva Barbosa | 1 | 1 | UFV | Operação |  | Equatorial PA-EQUATORIAL PARÁ DISTRIBUIDORA DE ENERGIA S.A.(04.895.728/0001-80)-Rodovia Augusto Montenegro, S/N-PA--Participacao: 100,00000 | Registro-REG | Declaração hMZG28KtnOtF1J2 de 14/12/2021 | Registro | Registro de Capacidade Reduzida | N | Portel/PA-Norte | UFV.RS.PA.057514-3.01 | 50 |  | 21/10/2021 |  |  | -1.894 | -51.1533 | Solar | Radiação solar | RS | Radiação solar
57515 | Rosenildo de Souza Martins | 1 | 1 | UFV | Operação |  | Equatorial PA-EQUATORIAL PARÁ DISTRIBUIDORA DE ENERGIA S.A.(04.895.728/0001-80)-Rodovia Augusto Montenegro, S/N-PA--Participacao: 100,00000 | Registro-REG | Declaração 5ZQWK2JefFObJdn de 14/12/2021 | Registro | Registro de Capacidade Reduzida | N | Portel/PA-Norte | UFV.RS.PA.057515-1.01 | 50 |  | 21/10/2021 |  |  | -1.908 | -51.1127 | Solar | Radiação solar | RS | Radiação solar
57516 | Darlene Oliveira Pinheiro | 1 | 1 | UFV | Operação |  | Equatorial PA-EQUATORIAL PARÁ DISTRIBUIDORA DE ENERGIA S.A.(04.895.728/0001-80)-Rodovia Augusto Montenegro, S/N-PA--Participacao: 100,00000 | Registro-REG | Declaração 3VYn53lx0WVdYS5 de 14/12/2021 | Registro | Registro de Capacidade Reduzida | N | Portel/PA-Norte | UFV.RS.PA.057516-0.01 | 50 |  | 21/10/2021 |  |  | -1.9609 | -51.0451 | Solar | Radiação solar | RS | Radiação solar
57517 | Rosenildo Pastique do Amaral | 1 | 1 | UFV | Operação |  | Equatorial PA-EQUATORIAL PARÁ DISTRIBUIDORA DE ENERGIA S.A.(04.895.728/0001-80)-Rodovia Augusto Montenegro, S/N-PA--Participacao: 100,00000 | Registro-REG | Declaração PMz2V1G2I5QW2BM de 14/12/2021 | Registro | Registro de Capacidade Reduzida | N | Portel/PA-Norte | UFV.RS.PA.057517-8.01 | 50 |  | 21/10/2021 |  |  | -1.8185 | -51.1425 | Solar | Radiação solar | RS | Radiação solar
57518 | Rosimeire Vales Lobato | 1 | 1 | UFV | Operação |  | Equatorial PA-EQUATORIAL PARÁ DISTRIBUIDORA DE ENERGIA S.A.(04.895.728/0001-80)-Rodovia Augusto Montenegro, S/N-PA--Participacao: 100,00000 | Registro-REG | Declaração eUGhWl6AWZJ5VIC de 14/12/2021 | Registro | Registro de Capacidade Reduzida | N | Portel/PA-Norte | UFV.RS.PA.057518-6.01 | 50 |  | 21/10/2021 |  |  | -1.9537 | -51.054 | Solar | Radiação solar | RS | Radiação solar
57519 | Rozinaldo Primavera Cordeiro | 1 | 1 | UFV | Operação |  | Equatorial PA-EQUATORIAL PARÁ DISTRIBUIDORA DE ENERGIA S.A.(04.895.728/0001-80)-Rodovia Augusto Montenegro, S/N-PA--Participacao: 100,00000 | Registro-REG | Declaração 3xeZWYnC6ZnPQ5J de 14/12/2021 | Registro | Registro de Capacidade Reduzida | N | Portel/PA-Norte | UFV.RS.PA.057519-4.01 | 50 |  | 21/10/2021 |  |  | -1.8487 | -51.1098 | Solar | Radiação solar | RS | Radiação solar
57520 | Sheile Correa Barbosa | 1 | 1 | UFV | Operação |  | Equatorial PA-EQUATORIAL PARÁ DISTRIBUIDORA DE ENERGIA S.A.(04.895.728/0001-80)-Rodovia Augusto Montenegro, S/N-PA--Participacao: 100,00000 | Registro-REG | Declaração AFIAJD3I12fWdn6 de 14/12/2021 | Registro | Registro de Capacidade Reduzida | N | Portel/PA-Norte | UFV.RS.PA.057520-8.01 | 50 |  | 21/10/2021 |  |  | -1.8964 | -51.1491 | Solar | Radiação solar | RS | Radiação solar
57521 | Salomao Dos Santos Diniz | 1 | 1 | UFV | Operação |  | Equatorial PA-EQUATORIAL PARÁ DISTRIBUIDORA DE ENERGIA S.A.(04.895.728/0001-80)-Rodovia Augusto Montenegro, S/N-PA--Participacao: 100,00000 | Registro-REG | Declaração eC392tK8M8efx5Q de 14/12/2021 | Registro | Registro de Capacidade Reduzida | N | Portel/PA-Norte | UFV.RS.PA.057521-6.01 | 50 |  | 21/10/2021 |  |  | -1.9309 | -51.1021 | Solar | Radiação solar | RS | Radiação solar
57522 | Vanilza Ferreira Matias | 1 | 1 | UFV | Operação |  | Equatorial PA-EQUATORIAL PARÁ DISTRIBUIDORA DE ENERGIA S.A.(04.895.728/0001-80)-Rodovia Augusto Montenegro, S/N-PA--Participacao: 100,00000 | Registro-REG | Declaração Q2bh79CxS0YxJld de 14/12/2021 | Registro | Registro de Capacidade Reduzida | N | Portel/PA-Norte | UFV.RS.PA.057522-4.01 | 50 |  | 21/10/2021 |  |  | -1.949 | -51.0606 | Solar | Radiação solar | RS | Radiação solar
57523 | Silvane de Lima da Mata | 1 | 1 | UFV | Operação |  | Equatorial PA-EQUATORIAL PARÁ DISTRIBUIDORA DE ENERGIA S.A.(04.895.728/0001-80)-Rodovia Augusto Montenegro, S/N-PA--Participacao: 100,00000 | Registro-REG | Declaração 218z2ZtbnJFFfd5 de 14/12/2021 | Registro | Registro de Capacidade Reduzida | N | Portel/PA-Norte | UFV.RS.PA.057523-2.01 | 50 |  | 21/10/2021 |  |  | -1.9344 | -51.1154 | Solar | Radiação solar | RS | Radiação solar
57524 | Suzano Alves de Vilena | 1 | 1 | UFV | Operação |  | Equatorial PA-EQUATORIAL PARÁ DISTRIBUIDORA DE ENERGIA S.A.(04.895.728/0001-80)-Rodovia Augusto Montenegro, S/N-PA--Participacao: 100,00000 | Registro-REG | Declaração zBeblQO52VFY7Z0 de 14/12/2021 | Registro | Registro de Capacidade Reduzida | N | Portel/PA-Norte | UFV.RS.PA.057524-0.01 | 50 |  | 21/10/2021 |  |  | -1.829 | -51.1049 | Solar | Radiação solar | RS | Radiação solar
57525 | Waldenir de Souza Cruz | 1 | 1 | UFV | Operação |  | Equatorial PA-EQUATORIAL PARÁ DISTRIBUIDORA DE ENERGIA S.A.(04.895.728/0001-80)-Rodovia Augusto Montenegro, S/N-PA--Participacao: 100,00000 | Registro-REG | Declaração WFUSMOt1bGQeIn8 de 14/12/2021 | Registro | Registro de Capacidade Reduzida | N | Portel/PA-Norte | UFV.RS.PA.057525-9.01 | 50 |  | 21/10/2021 |  |  | -1.9156 | -51.0969 | Solar | Radiação solar | RS | Radiação solar
57526 | Wvalente Moraes | 1 | 1 | UFV | Operação |  | Equatorial PA-EQUATORIAL PARÁ DISTRIBUIDORA DE ENERGIA S.A.(04.895.728/0001-80)-Rodovia Augusto Montenegro, S/N-PA--Participacao: 100,00000 | Registro-REG | Declaração F35D6B6577Yefnt de 14/12/2021 | Registro | Registro de Capacidade Reduzida | N | Portel/PA-Norte | UFV.RS.PA.057526-7.01 | 50 |  | 21/10/2021 |  |  | -1.9559 | -51.0526 | Solar | Radiação solar | RS | Radiação solar
57527 | Zildo Ferreira Alves | 1 | 1 | UFV | Operação |  | Equatorial PA-EQUATORIAL PARÁ DISTRIBUIDORA DE ENERGIA S.A.(04.895.728/0001-80)-Rodovia Augusto Montenegro, S/N-PA--Participacao: 100,00000 | Registro-REG | Declaração MzxUKlJD7lZ4B0V de 14/12/2021 | Registro | Registro de Capacidade Reduzida | N | Portel/PA-Norte | UFV.RS.PA.057527-5.01 | 50 |  | 21/10/2021 |  |  | -1.9253 | -51.1001 | Solar | Radiação solar | RS | Radiação solar
57528 | Zizilene da Silva | 1 | 1 | UFV | Operação |  | Equatorial PA-EQUATORIAL PARÁ DISTRIBUIDORA DE ENERGIA S.A.(04.895.728/0001-80)-Rodovia Augusto Montenegro, S/N-PA--Participacao: 100,00000 | Registro-REG | Declaração l5e1SVS094eQKZO de 14/12/2021 | Registro | Registro de Capacidade Reduzida | N | Portel/PA-Norte | UFV.RS.PA.057528-3.01 | 50 |  | 21/10/2021 |  |  | -1.8942 | -51.1375 | Solar | Radiação solar | RS | Radiação solar
57529 | Ivan Dos Passos Pereira | 1 | 1 | UFV | Operação |  | Equatorial PA-EQUATORIAL PARÁ DISTRIBUIDORA DE ENERGIA S.A.(04.895.728/0001-80)-Rodovia Augusto Montenegro, S/N-PA--Participacao: 100,00000 | Registro-REG | Declaração QIeBeeWWxJA3zKU de 14/12/2021 | Registro | Registro de Capacidade Reduzida | N | Portel/PA-Norte | UFV.RS.PA.057529-1.01 | 50 |  | 21/10/2021 |  |  | -1.9126 | -51.0886 | Solar | Radiação solar | RS | Radiação solar
57530 | Ivonete Borges da Graca | 1 | 1 | UFV | Operação |  | Equatorial PA-EQUATORIAL PARÁ DISTRIBUIDORA DE ENERGIA S.A.(04.895.728/0001-80)-Rodovia Augusto Montenegro, S/N-PA--Participacao: 100,00000 | Registro-REG | Declaração zS2nOGV94Vh9enJ de 14/12/2021 | Registro | Registro de Capacidade Reduzida | N | Portel/PA-Norte | UFV.RS.PA.057530-5.01 | 50 |  | 21/10/2021 |  |  | -1.9243 | -51.0754 | Solar | Radiação solar | RS | Radiação solar
57531 | Eliete Dias Dos Santos | 1 | 1 | UFV | Operação |  | Equatorial PA-EQUATORIAL PARÁ DISTRIBUIDORA DE ENERGIA S.A.(04.895.728/0001-80)-Rodovia Augusto Montenegro, S/N-PA--Participacao: 100,00000 | Registro-REG | Declaração xQZdC7JAI7ClPzW de 14/12/2021 | Registro | Registro de Capacidade Reduzida | N | Portel/PA-Norte | UFV.RS.PA.057531-3.01 | 50 |  | 21/10/2021 |  |  | -1.9569 | -51.0507 | Solar | Radiação solar | RS | Radiação solar
57532 | Maria Jardim Moraes | 1 | 1 | UFV | Operação |  | Equatorial PA-EQUATORIAL PARÁ DISTRIBUIDORA DE ENERGIA S.A.(04.895.728/0001-80)-Rodovia Augusto Montenegro, S/N-PA--Participacao: 100,00000 | Registro-REG | Declaração MPB9d2Y2lSO9U3U de 14/12/2021 | Registro | Registro de Capacidade Reduzida | N | Portel/PA-Norte | UFV.RS.PA.057532-1.01 | 50 |  | 21/10/2021 |  |  | -1.9486 | -51.0584 | Solar | Radiação solar | RS | Radiação solar
57533 | Manoel de Fatima Pantoja de Oliveira | 1 | 1 | UFV | Operação |  | Equatorial PA-EQUATORIAL PARÁ DISTRIBUIDORA DE ENERGIA S.A.(04.895.728/0001-80)-Rodovia Augusto Montenegro, S/N-PA--Participacao: 100,00000 | Registro-REG | Declaração IQl18VB0dKKWf2Z de 14/12/2021 | Registro | Registro de Capacidade Reduzida | N | Portel/PA-Norte | UFV.RS.PA.057533-0.01 | 50 |  | 21/10/2021 |  |  | -1.872 | -50.9315 | Solar | Radiação solar | RS | Radiação solar
57534 | Meliane de Matos Sales | 1 | 1 | UFV | Operação |  | Equatorial PA-EQUATORIAL PARÁ DISTRIBUIDORA DE ENERGIA S.A.(04.895.728/0001-80)-Rodovia Augusto Montenegro, S/N-PA--Participacao: 100,00000 | Registro-REG | Declaração lUzl1BGV95SQKJ7 de 14/12/2021 | Registro | Registro de Capacidade Reduzida | N | Portel/PA-Norte | UFV.RS.PA.057534-8.01 | 50 |  | 21/10/2021 |  |  | -1.8887 | -51.1455 | Solar | Radiação solar | RS | Radiação solar
57535 | Jeferson Miranda Sales | 1 | 1 | UFV | Operação |  | Equatorial PA-EQUATORIAL PARÁ DISTRIBUIDORA DE ENERGIA S.A.(04.895.728/0001-80)-Rodovia Augusto Montenegro, S/N-PA--Participacao: 100,00000 | Registro-REG | Declaração 9GlOtlYzbfzxbW8 de 14/12/2021 | Registro | Registro de Capacidade Reduzida | N | Portel/PA-Norte | UFV.RS.PA.057535-6.01 | 50 |  | 21/10/2021 |  |  | -1.8886 | -51.1455 | Solar | Radiação solar | RS | Radiação solar
57536 | Benedito Rodrigues da Silva | 1 | 1 | UFV | Operação |  | Equatorial PA-EQUATORIAL PARÁ DISTRIBUIDORA DE ENERGIA S.A.(04.895.728/0001-80)-Rodovia Augusto Montenegro, S/N-PA--Participacao: 100,00000 | Registro-REG | Declaração SZBVfS20lBM0A7z de 14/12/2021 | Registro | Registro de Capacidade Reduzida | N | Portel/PA-Norte | UFV.RS.PA.057536-4.01 | 50 |  | 21/10/2021 |  |  | -1.7492 | -50.2815 | Solar | Radiação solar | RS | Radiação solar
57537 | Edineia Goncalves Dos Santos | 1 | 1 | UFV | Operação |  | Equatorial PA-EQUATORIAL PARÁ DISTRIBUIDORA DE ENERGIA S.A.(04.895.728/0001-80)-Rodovia Augusto Montenegro, S/N-PA--Participacao: 100,00000 | Registro-REG | Declaração 82bdtY6GI9JUbP1 de 14/12/2021 | Registro | Registro de Capacidade Reduzida | N | Portel/PA-Norte | UFV.RS.PA.057537-2.01 | 50 |  | 22/10/2021 |  |  | -1.8154 | -51.099 | Solar | Radiação solar | RS | Radiação solar
57538 | Eliete do Carmo de Freitas | 1 | 1 | UFV | Operação |  | Equatorial PA-EQUATORIAL PARÁ DISTRIBUIDORA DE ENERGIA S.A.(04.895.728/0001-80)-Rodovia Augusto Montenegro, S/N-PA--Participacao: 100,00000 | Registro-REG | Declaração nzhZ7Fd5J90h0h6 de 14/12/2021 | Registro | Registro de Capacidade Reduzida | N | Portel/PA-Norte | UFV.RS.PA.057538-0.01 | 50 |  | 22/10/2021 |  |  | -1.8134 | -51.0891 | Solar | Radiação solar | RS | Radiação solar
57539 | Francisco Souza Dos Santos | 1 | 1 | UFV | Operação |  | Equatorial PA-EQUATORIAL PARÁ DISTRIBUIDORA DE ENERGIA S.A.(04.895.728/0001-80)-Rodovia Augusto Montenegro, S/N-PA--Participacao: 100,00000 | Registro-REG | Declaração K86PZ8CPdx9JzKZ de 14/12/2021 | Registro | Registro de Capacidade Reduzida | N | Portel/PA-Norte | UFV.RS.PA.057539-9.01 | 50 |  | 22/10/2021 |  |  | -1.8168 | -51.1056 | Solar | Radiação solar | RS | Radiação solar
57540 | Maria Viana da Silva Filho | 1 | 1 | UFV | Operação |  | Equatorial PA-EQUATORIAL PARÁ DISTRIBUIDORA DE ENERGIA S.A.(04.895.728/0001-80)-Rodovia Augusto Montenegro, S/N-PA--Participacao: 100,00000 | Registro-REG | Declaração bBzS3VJx5h7UPKI de 14/12/2021 | Registro | Registro de Capacidade Reduzida | N | Portel/PA-Norte | UFV.RS.PA.057540-2.01 | 50 |  | 22/10/2021 |  |  | -1.8152 | -51.0984 | Solar | Radiação solar | RS | Radiação solar
57541 | Ronaldo Aldenora do Carmo Maia | 1 | 1 | UFV | Operação |  | Equatorial PA-EQUATORIAL PARÁ DISTRIBUIDORA DE ENERGIA S.A.(04.895.728/0001-80)-Rodovia Augusto Montenegro, S/N-PA--Participacao: 100,00000 | Registro-REG | Declaração nW3bzGY0FzxAY9x de 14/12/2021 | Registro | Registro de Capacidade Reduzida | N | Portel/PA-Norte | UFV.RS.PA.057541-0.01 | 50 |  | 22/10/2021 |  |  | -1.8133 | -51.088 | Solar | Radiação solar | RS | Radiação solar
57542 | Janieli Goncalves Dos Santos | 1 | 1 | UFV | Operação |  | Equatorial PA-EQUATORIAL PARÁ DISTRIBUIDORA DE ENERGIA S.A.(04.895.728/0001-80)-Rodovia Augusto Montenegro, S/N-PA--Participacao: 100,00000 | Registro-REG | Declaração 8htGF6bUO7bUY18 de 14/12/2021 | Registro | Registro de Capacidade Reduzida | N | Portel/PA-Norte | UFV.RS.PA.057542-9.01 | 50 |  | 22/10/2021 |  |  | -1.8156 | -51.0987 | Solar | Radiação solar | RS | Radiação solar
57543 | Aldair Santos Dos Santos | 1 | 1 | UFV | Operação |  | Equatorial PA-EQUATORIAL PARÁ DISTRIBUIDORA DE ENERGIA S.A.(04.895.728/0001-80)-Rodovia Augusto Montenegro, S/N-PA--Participacao: 100,00000 | Registro-REG | Declaração UbZ3fMCU9hY81KF de 14/12/2021 | Registro | Registro de Capacidade Reduzida | N | Portel/PA-Norte | UFV.RS.PA.057543-7.01 | 50 |  | 22/10/2021 |  |  | -1.8192 | -51.1071 | Solar | Radiação solar | RS | Radiação solar
57544 | Anita Carvalho de Oliveira | 1 | 1 | UFV | Operação |  | Equatorial PA-EQUATORIAL PARÁ DISTRIBUIDORA DE ENERGIA S.A.(04.895.728/0001-80)-Rodovia Augusto Montenegro, S/N-PA--Participacao: 100,00000 | Registro-REG | Declaração PWSFUB1Y3h8ZVeW de 14/12/2021 | Registro | Registro de Capacidade Reduzida | N | Portel/PA-Norte | UFV.RS.PA.057544-5.01 | 50 |  | 22/10/2021 |  |  | -1.8199 | -51.1078 | Solar | Radiação solar | RS | Radiação solar
57545 | Joao Goncalves | 1 | 1 | UFV | Operação |  | Equatorial PA-EQUATORIAL PARÁ DISTRIBUIDORA DE ENERGIA S.A.(04.895.728/0001-80)-Rodovia Augusto Montenegro, S/N-PA--Participacao: 100,00000 | Registro-REG | Declaração BQSlWPFUO5AeAbz de 14/12/2021 | Registro | Registro de Capacidade Reduzida | N | Portel/PA-Norte | UFV.RS.PA.057545-3.01 | 50 |  | 22/10/2021 |  |  | -1.8155 | -51.0991 | Solar | Radiação solar | RS | Radiação solar
57546 | Jaionara Pereira de Lima | 1 | 1 | UFV | Operação |  | Equatorial PA-EQUATORIAL PARÁ DISTRIBUIDORA DE ENERGIA S.A.(04.895.728/0001-80)-Rodovia Augusto Montenegro, S/N-PA--Participacao: 100,00000 | Registro-REG | Declaração OhfWbJF3JYS7Gn0 de 14/12/2021 | Registro | Registro de Capacidade Reduzida | N | Portel/PA-Norte | UFV.RS.PA.057546-1.01 | 50 |  | 22/10/2021 |  |  | -1.8167 | -51.0731 | Solar | Radiação solar | RS | Radiação solar
57547 | Manoel Santos Dos Santos | 1 | 1 | UFV | Operação |  | Equatorial PA-EQUATORIAL PARÁ DISTRIBUIDORA DE ENERGIA S.A.(04.895.728/0001-80)-Rodovia Augusto Montenegro, S/N-PA--Participacao: 100,00000 | Registro-REG | Declaração 8l1MlZJ9S5tl3FV de 14/12/2021 | Registro | Registro de Capacidade Reduzida | N | Portel/PA-Norte | UFV.RS.PA.057547-0.01 | 50 |  | 22/10/2021 |  |  | -1.8197 | -51.1074 | Solar | Radiação solar | RS | Radiação solar
57548 | Raimundo Goncalves Dos Santos | 1 | 1 | UFV | Operação |  | Equatorial PA-EQUATORIAL PARÁ DISTRIBUIDORA DE ENERGIA S.A.(04.895.728/0001-80)-Rodovia Augusto Montenegro, S/N-PA--Participacao: 100,00000 | Registro-REG | Declaração BVzd68tP7nFeFO9 de 14/12/2021 | Registro | Registro de Capacidade Reduzida | N | Portel/PA-Norte | UFV.RS.PA.057548-8.01 | 50 |  | 22/10/2021 |  |  | -1.8155 | -51.0989 | Solar | Radiação solar | RS | Radiação solar
57549 | Jacinete Moraes de Souza | 1 | 1 | UFV | Operação |  | Equatorial PA-EQUATORIAL PARÁ DISTRIBUIDORA DE ENERGIA S.A.(04.895.728/0001-80)-Rodovia Augusto Montenegro, S/N-PA--Participacao: 100,00000 | Registro-REG | Declaração xzIQ1D4AbJ8I310 de 14/12/2021 | Registro | Registro de Capacidade Reduzida | N | Portel/PA-Norte | UFV.RS.PA.057549-6.01 | 50 |  | 22/10/2021 |  |  | -1.8199 | -51.1079 | Solar | Radiação solar | RS | Radiação solar
57550 | Lucilene Goncalves Dos Santos | 1 | 1 | UFV | Operação |  | Equatorial PA-EQUATORIAL PARÁ DISTRIBUIDORA DE ENERGIA S.A.(04.895.728/0001-80)-Rodovia Augusto Montenegro, S/N-PA--Participacao: 100,00000 | Registro-REG | Declaração 18JVCG10xGY8zhe de 14/12/2021 | Registro | Registro de Capacidade Reduzida | N | Portel/PA-Norte | UFV.RS.PA.057550-0.01 | 50 |  | 22/10/2021 |  |  | -1.8198 | -51.1075 | Solar | Radiação solar | RS | Radiação solar
57551 | Maria da Silva Rodrigues | 1 | 1 | UFV | Operação |  | Equatorial PA-EQUATORIAL PARÁ DISTRIBUIDORA DE ENERGIA S.A.(04.895.728/0001-80)-Rodovia Augusto Montenegro, S/N-PA--Participacao: 100,00000 | Registro-REG | Declaração AO3Jh3Y1USZtVZz de 14/12/2021 | Registro | Registro de Capacidade Reduzida | N | Portel/PA-Norte | UFV.RS.PA.057551-8.01 | 50 |  | 26/10/2021 |  |  | -1.9719 | -51.0256 | Solar | Radiação solar | RS | Radiação solar
57552 | Ana Goncalves da Silva | 1 | 1 | UFV | Operação |  | Equatorial PA-EQUATORIAL PARÁ DISTRIBUIDORA DE ENERGIA S.A.(04.895.728/0001-80)-Rodovia Augusto Montenegro, S/N-PA--Participacao: 100,00000 | Registro-REG | Declaração C6GOfffJD35Gb84 de 14/12/2021 | Registro | Registro de Capacidade Reduzida | N | Portel/PA-Norte | UFV.RS.PA.057552-6.01 | 50 |  | 26/10/2021 |  |  | -1.9631 | -51.033 | Solar | Radiação solar | RS | Radiação solar
57553 | Benedito Maria Filgueira Cavalcante | 1 | 1 | UFV | Operação |  | Equatorial PA-EQUATORIAL PARÁ DISTRIBUIDORA DE ENERGIA S.A.(04.895.728/0001-80)-Rodovia Augusto Montenegro, S/N-PA--Participacao: 100,00000 | Registro-REG | Declaração IzPVDCKZOfGbGWK de 14/12/2021 | Registro | Registro de Capacidade Reduzida | N | Portel/PA-Norte | UFV.RS.PA.057553-4.01 | 50 |  | 26/10/2021 |  |  | -1.9804 | -50.9622 | Solar | Radiação solar | RS | Radiação solar
57554 | Dalvalina Guimaraes de Miranda | 1 | 1 | UFV | Operação |  | Equatorial PA-EQUATORIAL PARÁ DISTRIBUIDORA DE ENERGIA S.A.(04.895.728/0001-80)-Rodovia Augusto Montenegro, S/N-PA--Participacao: 100,00000 | Registro-REG | Declaração QIAQYBAUV7OS6Jn de 14/12/2021 | Registro | Registro de Capacidade Reduzida | N | Portel/PA-Norte | UFV.RS.PA.057554-2.01 | 50 |  | 26/10/2021 |  |  | -0.19633 | -51.0327 | Solar | Radiação solar | RS | Radiação solar
57555 | Davi Guimaraes Vales da Costa | 1 | 1 | UFV | Operação |  | Equatorial PA-EQUATORIAL PARÁ DISTRIBUIDORA DE ENERGIA S.A.(04.895.728/0001-80)-Rodovia Augusto Montenegro, S/N-PA--Participacao: 100,00000 | Registro-REG | Declaração 1YtZt4A9WPxObPn de 14/12/2021 | Registro | Registro de Capacidade Reduzida | N | Portel/PA-Norte | UFV.RS.PA.057555-0.01 | 50 |  | 26/10/2021 |  |  | -1.9341 | -51.0663 | Solar | Radiação solar | RS | Radiação solar
57556 | Didielson Ferreira Vales Filho | 1 | 1 | UFV | Operação |  | Equatorial PA-EQUATORIAL PARÁ DISTRIBUIDORA DE ENERGIA S.A.(04.895.728/0001-80)-Rodovia Augusto Montenegro, S/N-PA--Participacao: 100,00000 | Registro-REG | Declaração QfKzd6CllA29tBx de 14/12/2021 | Registro | Registro de Capacidade Reduzida | N | Portel/PA-Norte | UFV.RS.PA.057556-9.01 | 50 |  | 26/10/2021 |  |  | -1.9515 | -51.0565 | Solar | Radiação solar | RS | Radiação solar
57557 | Evandro Freitas Jardim | 1 | 1 | UFV | Operação |  | Equatorial PA-EQUATORIAL PARÁ DISTRIBUIDORA DE ENERGIA S.A.(04.895.728/0001-80)-Rodovia Augusto Montenegro, S/N-PA--Participacao: 100,00000 | Registro-REG | Declaração 2xAFGd0ZDfd5ZIY de 14/12/2021 | Registro | Registro de Capacidade Reduzida | N | Portel/PA-Norte | UFV.RS.PA.057557-7.01 | 50 |  | 26/10/2021 |  |  | -1.9255 | -51.1013 | Solar | Radiação solar | RS | Radiação solar
57558 | Jairo Pereira da Costa | 1 | 1 | UFV | Operação |  | Equatorial PA-EQUATORIAL PARÁ DISTRIBUIDORA DE ENERGIA S.A.(04.895.728/0001-80)-Rodovia Augusto Montenegro, S/N-PA--Participacao: 100,00000 | Registro-REG | Declaração h3QfOZUVG608BD8 de 14/12/2021 | Registro | Registro de Capacidade Reduzida | N | Portel/PA-Norte | UFV.RS.PA.057558-5.01 | 50 |  | 26/10/2021 |  |  | -1.9985 | -50.9902 | Solar | Radiação solar | RS | Radiação solar
57559 | Jaqueline Trindade de Oliveira | 1 | 1 | UFV | Operação |  | Equatorial PA-EQUATORIAL PARÁ DISTRIBUIDORA DE ENERGIA S.A.(04.895.728/0001-80)-Rodovia Augusto Montenegro, S/N-PA--Participacao: 100,00000 | Registro-REG | Declaração JJY8JAF3M91nWMh de 14/12/2021 | Registro | Registro de Capacidade Reduzida | N | Portel/PA-Norte | UFV.RS.PA.057559-3.01 | 50 |  | 26/10/2021 |  |  | -1.9145 | -51.1036 | Solar | Radiação solar | RS | Radiação solar
57560 | Ediomar Miranda Alves | 1 | 1 | UFV | Operação |  | Equatorial PA-EQUATORIAL PARÁ DISTRIBUIDORA DE ENERGIA S.A.(04.895.728/0001-80)-Rodovia Augusto Montenegro, S/N-PA--Participacao: 100,00000 | Registro-REG | Declaração ZznQ23ODOCFl5V6 de 14/12/2021 | Registro | Registro de Capacidade Reduzida | N | Portel/PA-Norte | UFV.RS.PA.057560-7.01 | 50 |  | 26/10/2021 |  |  | -1.9982 | -50.9903 | Solar | Radiação solar | RS | Radiação solar
57561 | Alessandra Rodrigues Chaves | 1 | 1 | UFV | Operação |  | Equatorial PA-EQUATORIAL PARÁ DISTRIBUIDORA DE ENERGIA S.A.(04.895.728/0001-80)-Rodovia Augusto Montenegro, S/N-PA--Participacao: 100,00000 | Registro-REG | Declaração nxDe7x05K1YZ540 de 14/12/2021 | Registro | Registro de Capacidade Reduzida | N | Portel/PA-Norte | UFV.RS.PA.057561-5.01 | 50 |  | 26/10/2021 |  |  | -1.9838 | -50.9633 | Solar | Radiação solar | RS | Radiação solar
57562 | Alessandra Dos Passos de Souza | 1 | 1 | UFV | Operação |  | Equatorial PA-EQUATORIAL PARÁ DISTRIBUIDORA DE ENERGIA S.A.(04.895.728/0001-80)-Rodovia Augusto Montenegro, S/N-PA--Participacao: 100,00000 | Registro-REG | Declaração txDJln1d5KCK0OY de 14/12/2021 | Registro | Registro de Capacidade Reduzida | N | Portel/PA-Norte | UFV.RS.PA.057562-3.01 | 50 |  | 26/10/2021 |  |  | -1.9355 | -51.1112 | Solar | Radiação solar | RS | Radiação solar
57563 | Francinete Dos Santos de Souza | 1 | 1 | UFV | Operação |  | Equatorial PA-EQUATORIAL PARÁ DISTRIBUIDORA DE ENERGIA S.A.(04.895.728/0001-80)-Rodovia Augusto Montenegro, S/N-PA--Participacao: 100,00000 | Registro-REG | Declaração fDQU04I4U66VUd7 de 14/12/2021 | Registro | Registro de Capacidade Reduzida | N | Portel/PA-Norte | UFV.RS.PA.057563-1.01 | 50 |  | 26/10/2021 |  |  | -1.9816 | -50.9619 | Solar | Radiação solar | RS | Radiação solar
57564 | Amancio Costa da Costa | 1 | 1 | UFV | Operação |  | Equatorial PA-EQUATORIAL PARÁ DISTRIBUIDORA DE ENERGIA S.A.(04.895.728/0001-80)-Rodovia Augusto Montenegro, S/N-PA--Participacao: 100,00000 | Registro-REG | Declaração fPQWnKbhdlJCI36 de 14/12/2021 | Registro | Registro de Capacidade Reduzida | N | Portel/PA-Norte | UFV.RS.PA.057564-0.01 | 50 |  | 26/10/2021 |  |  | -1.9973 | -50.9701 | Solar | Radiação solar | RS | Radiação solar
57565 | Jose Alves Palheta | 1 | 1 | UFV | Operação |  | Equatorial PA-EQUATORIAL PARÁ DISTRIBUIDORA DE ENERGIA S.A.(04.895.728/0001-80)-Rodovia Augusto Montenegro, S/N-PA--Participacao: 100,00000 | Registro-REG | Declaração tV7O1nPUBbCCbJD de 14/12/2021 | Registro | Registro de Capacidade Reduzida | N | Portel/PA-Norte | UFV.RS.PA.057565-8.01 | 50 |  | 26/10/2021 |  |  | -1.9696 | -51.043 | Solar | Radiação solar | RS | Radiação solar
57566 | Jose Araujo | 1 | 1 | UFV | Operação |  | Equatorial PA-EQUATORIAL PARÁ DISTRIBUIDORA DE ENERGIA S.A.(04.895.728/0001-80)-Rodovia Augusto Montenegro, S/N-PA--Participacao: 100,00000 | Registro-REG | Declaração 8bOJxblA56IDV9l de 14/12/2021 | Registro | Registro de Capacidade Reduzida | N | Portel/PA-Norte | UFV.RS.PA.057566-6.01 | 50 |  | 26/10/2021 |  |  | -1.9982 | -50.9903 | Solar | Radiação solar | RS | Radiação solar
57567 | Adelson Milton Pantoja Mesquita | 1 | 1 | UFV | Operação |  | Equatorial PA-EQUATORIAL PARÁ DISTRIBUIDORA DE ENERGIA S.A.(04.895.728/0001-80)-Rodovia Augusto Montenegro, S/N-PA--Participacao: 100,00000 | Registro-REG | Declaração 21eDDAZA4FelB3W de 14/12/2021 | Registro | Registro de Capacidade Reduzida | N | Portel/PA-Norte | UFV.RS.PA.057567-4.01 | 50 |  | 26/10/2021 |  |  | -1.9972 | -50.97 | Solar | Radiação solar | RS | Radiação solar
57568 | Keila Freitas Carneiro | 1 | 1 | UFV | Operação |  | Equatorial PA-EQUATORIAL PARÁ DISTRIBUIDORA DE ENERGIA S.A.(04.895.728/0001-80)-Rodovia Augusto Montenegro, S/N-PA--Participacao: 100,00000 | Registro-REG | Declaração U6GlBMFFSYG3Mh5 de 14/12/2021 | Registro | Registro de Capacidade Reduzida | N | Portel/PA-Norte | UFV.RS.PA.057568-2.01 | 50 |  | 26/10/2021 |  |  | -2.1202 | -50.9639 | Solar | Radiação solar | RS | Radiação solar
57569 | Manoel Goncalves Vales | 1 | 1 | UFV | Operação |  | Equatorial PA-EQUATORIAL PARÁ DISTRIBUIDORA DE ENERGIA S.A.(04.895.728/0001-80)-Rodovia Augusto Montenegro, S/N-PA--Participacao: 100,00000 | Registro-REG | Declaração zhIzZ29WMfZ6fJG de 14/12/2021 | Registro | Registro de Capacidade Reduzida | N | Portel/PA-Norte | UFV.RS.PA.057569-0.01 | 50 |  | 26/10/2021 |  |  | -1.9515 | -51.0565 | Solar | Radiação solar | RS | Radiação solar
57570 | Antonio Aniba Rodrigues Chaves | 1 | 1 | UFV | Operação |  | Equatorial PA-EQUATORIAL PARÁ DISTRIBUIDORA DE ENERGIA S.A.(04.895.728/0001-80)-Rodovia Augusto Montenegro, S/N-PA--Participacao: 100,00000 | Registro-REG | Declaração eC1MQ6G0CJ1M279 de 14/12/2021 | Registro | Registro de Capacidade Reduzida | N | Portel/PA-Norte | UFV.RS.PA.057570-4.01 | 50 |  | 26/10/2021 |  |  | -1.9804 | -50.9622 | Solar | Radiação solar | RS | Radiação solar
57571 | Creuza Guimaraes de Miranda | 1 | 1 | UFV | Operação |  | Equatorial PA-EQUATORIAL PARÁ DISTRIBUIDORA DE ENERGIA S.A.(04.895.728/0001-80)-Rodovia Augusto Montenegro, S/N-PA--Participacao: 100,00000 | Registro-REG | Declaração df8Pn1011ZDB1Zd de 14/12/2021 | Registro | Registro de Capacidade Reduzida | N | Portel/PA-Norte | UFV.RS.PA.057571-2.01 | 50 |  | 26/10/2021 |  |  | -1.9649 | -51.0361 | Solar | Radiação solar | RS | Radiação solar
57572 | Manoel Almeida da Cruz | 1 | 1 | UFV | Operação |  | Equatorial PA-EQUATORIAL PARÁ DISTRIBUIDORA DE ENERGIA S.A.(04.895.728/0001-80)-Rodovia Augusto Montenegro, S/N-PA--Participacao: 100,00000 | Registro-REG | Declaração f7I725DOf61JnU3 de 14/12/2021 | Registro | Registro de Capacidade Reduzida | N | Portel/PA-Norte | UFV.RS.PA.057572-0.01 | 50 |  | 26/10/2021 |  |  | -2.1202 | -50.9639 | Solar | Radiação solar | RS | Radiação solar
57573 | Domingos Joao Maciel Dias | 1 | 1 | UFV | Operação |  | Equatorial PA-EQUATORIAL PARÁ DISTRIBUIDORA DE ENERGIA S.A.(04.895.728/0001-80)-Rodovia Augusto Montenegro, S/N-PA--Participacao: 100,00000 | Registro-REG | Declaração QK3JJx23GABzUAQ de 14/12/2021 | Registro | Registro de Capacidade Reduzida | N | Portel/PA-Norte | UFV.RS.PA.057573-9.01 | 50 |  | 26/10/2021 |  |  | -1.8773 | -51.1422 | Solar | Radiação solar | RS | Radiação solar
57574 | Manoel Barbosa Pereira | 1 | 1 | UFV | Operação |  | Equatorial PA-EQUATORIAL PARÁ DISTRIBUIDORA DE ENERGIA S.A.(04.895.728/0001-80)-Rodovia Augusto Montenegro, S/N-PA--Participacao: 100,00000 | Registro-REG | Declaração Wbd3VWUGh1MFdCd de 14/12/2021 | Registro | Registro de Capacidade Reduzida | N | Portel/PA-Norte | UFV.RS.PA.057574-7.01 | 50 |  | 26/10/2021 |  |  | -2.1157 | -50.952 | Solar | Radiação solar | RS | Radiação solar
57575 | Edilene Miranda Dos Santos | 1 | 1 | UFV | Operação |  | Equatorial PA-EQUATORIAL PARÁ DISTRIBUIDORA DE ENERGIA S.A.(04.895.728/0001-80)-Rodovia Augusto Montenegro, S/N-PA--Participacao: 100,00000 | Registro-REG | Declaração YAbP1AOzt5B2SDx de 14/12/2021 | Registro | Registro de Capacidade Reduzida | N | Portel/PA-Norte | UFV.RS.PA.057575-5.01 | 50 |  | 26/10/2021 |  |  | -1.9724 | -51.0381 | Solar | Radiação solar | RS | Radiação solar
57576 | Maria Correa Pereira | 1 | 1 | UFV | Operação |  | Equatorial PA-EQUATORIAL PARÁ DISTRIBUIDORA DE ENERGIA S.A.(04.895.728/0001-80)-Rodovia Augusto Montenegro, S/N-PA--Participacao: 100,00000 | Registro-REG | Declaração bZh6GA6J5BSF82Q de 14/12/2021 | Registro | Registro de Capacidade Reduzida | N | Portel/PA-Norte | UFV.RS.PA.057576-3.01 | 50 |  | 26/10/2021 |  |  | -2.1202 | -50.9639 | Solar | Radiação solar | RS | Radiação solar
57577 | Maria Dineia de Almeida Rodrigues | 1 | 1 | UFV | Operação |  | Equatorial PA-EQUATORIAL PARÁ DISTRIBUIDORA DE ENERGIA S.A.(04.895.728/0001-80)-Rodovia Augusto Montenegro, S/N-PA--Participacao: 100,00000 | Registro-REG | Declaração zZDxJW5zfOBbnSC de 14/12/2021 | Registro | Registro de Capacidade Reduzida | N | Portel/PA-Norte | UFV.RS.PA.057577-1.01 | 50 |  | 26/10/2021 |  |  | -1.9708 | -51.0024 | Solar | Radiação solar | RS | Radiação solar
57578 | Francisco Jose Pantoja Mesquita | 1 | 1 | UFV | Operação |  | Equatorial PA-EQUATORIAL PARÁ DISTRIBUIDORA DE ENERGIA S.A.(04.895.728/0001-80)-Rodovia Augusto Montenegro, S/N-PA--Participacao: 100,00000 | Registro-REG | Declaração Z6hl1630d98VA7G de 14/12/2021 | Registro | Registro de Capacidade Reduzida | N | Portel/PA-Norte | UFV.RS.PA.057578-0.01 | 50 |  | 26/10/2021 |  |  | -1.9972 | -50.9699 | Solar | Radiação solar | RS | Radiação solar
57579 | Crescencia Baia de Oliveira | 1 | 1 | UFV | Operação |  | Equatorial PA-EQUATORIAL PARÁ DISTRIBUIDORA DE ENERGIA S.A.(04.895.728/0001-80)-Rodovia Augusto Montenegro, S/N-PA--Participacao: 100,00000 | Registro-REG | Declaração etJ39Zf7SWW9852 de 14/12/2021 | Registro | Registro de Capacidade Reduzida | N | Portel/PA-Norte | UFV.RS.PA.057579-8.01 | 50 |  | 26/10/2021 |  |  | -2.1091 | -50.9398 | Solar | Radiação solar | RS | Radiação solar
57580 | Douglas Machado Dos Santos | 1 | 1 | UFV | Operação |  | Equatorial PA-EQUATORIAL PARÁ DISTRIBUIDORA DE ENERGIA S.A.(04.895.728/0001-80)-Rodovia Augusto Montenegro, S/N-PA--Participacao: 100,00000 | Registro-REG | Declaração fZhBPWV36VS1dI7 de 14/12/2021 | Registro | Registro de Capacidade Reduzida | N | Portel/PA-Norte | UFV.RS.PA.057580-1.01 | 50 |  | 26/10/2021 |  |  | -1.9949 | -50.9677 | Solar | Radiação solar | RS | Radiação solar
57581 | Eldilene Rodrigues da Costa | 1 | 1 | UFV | Operação |  | Equatorial PA-EQUATORIAL PARÁ DISTRIBUIDORA DE ENERGIA S.A.(04.895.728/0001-80)-Rodovia Augusto Montenegro, S/N-PA--Participacao: 100,00000 | Registro-REG | Declaração lIe6nPn8DVh4xel de 14/12/2021 | Registro | Registro de Capacidade Reduzida | N | Portel/PA-Norte | UFV.RS.PA.057581-0.01 | 50 |  | 26/10/2021 |  |  | -1.9744 | -50.9982 | Solar | Radiação solar | RS | Radiação solar
57582 | Dulcicleia Palheta de Oliveira | 1 | 1 | UFV | Operação |  | Equatorial PA-EQUATORIAL PARÁ DISTRIBUIDORA DE ENERGIA S.A.(04.895.728/0001-80)-Rodovia Augusto Montenegro, S/N-PA--Participacao: 100,00000 | Registro-REG | Declaração VVMAlJM8b1F6dGx de 14/12/2021 | Registro | Registro de Capacidade Reduzida | N | Portel/PA-Norte | UFV.RS.PA.057582-8.01 | 50 |  | 26/10/2021 |  |  | -2.0799 | -50.9893 | Solar | Radiação solar | RS | Radiação solar
57583 | Maria Batista Dos Santos | 1 | 1 | UFV | Operação |  | Equatorial PA-EQUATORIAL PARÁ DISTRIBUIDORA DE ENERGIA S.A.(04.895.728/0001-80)-Rodovia Augusto Montenegro, S/N-PA--Participacao: 100,00000 | Registro-REG | Declaração 4d317PY3KQ2QB3n de 14/12/2021 | Registro | Registro de Capacidade Reduzida | N | Portel/PA-Norte | UFV.RS.PA.057583-6.01 | 50 |  | 26/10/2021 |  |  | -1.9649 | -51.0363 | Solar | Radiação solar | RS | Radiação solar
57584 | Mariane Josefa Benicio Mesquita | 1 | 1 | UFV | Operação |  | Equatorial PA-EQUATORIAL PARÁ DISTRIBUIDORA DE ENERGIA S.A.(04.895.728/0001-80)-Rodovia Augusto Montenegro, S/N-PA--Participacao: 100,00000 | Registro-REG | Declaração lDelxhGGGGOWJPt de 14/12/2021 | Registro | Registro de Capacidade Reduzida | N | Portel/PA-Norte | UFV.RS.PA.057584-4.01 | 50 |  | 26/10/2021 |  |  | -1.9972 | -50.97 | Solar | Radiação solar | RS | Radiação solar
57585 | Hermiton Alves Ferreira | 1 | 1 | UFV | Operação |  | Equatorial PA-EQUATORIAL PARÁ DISTRIBUIDORA DE ENERGIA S.A.(04.895.728/0001-80)-Rodovia Augusto Montenegro, S/N-PA--Participacao: 100,00000 | Registro-REG | Declaração 8PGAzd9dF4J2fe2 de 14/12/2021 | Registro | Registro de Capacidade Reduzida | N | Portel/PA-Norte | UFV.RS.PA.057585-2.01 | 50 |  | 26/10/2021 |  |  | -1.9973 | -50.97 | Solar | Radiação solar | RS | Radiação solar
57586 | Alvaro Palheta de Oliveira | 1 | 1 | UFV | Operação |  | Equatorial PA-EQUATORIAL PARÁ DISTRIBUIDORA DE ENERGIA S.A.(04.895.728/0001-80)-Rodovia Augusto Montenegro, S/N-PA--Participacao: 100,00000 | Registro-REG | Declaração DMYKn3Q23B4thtt de 14/12/2021 | Registro | Registro de Capacidade Reduzida | N | Portel/PA-Norte | UFV.RS.PA.057586-0.01 | 50 |  | 26/10/2021 |  |  | -2.1136 | -50.9686 | Solar | Radiação solar | RS | Radiação solar
57587 | Elzo Geovana Portilho Dos Santos | 1 | 1 | UFV | Operação |  | Equatorial PA-EQUATORIAL PARÁ DISTRIBUIDORA DE ENERGIA S.A.(04.895.728/0001-80)-Rodovia Augusto Montenegro, S/N-PA--Participacao: 100,00000 | Registro-REG | Declaração 284Y5WCx0S9lI1K de 14/12/2021 | Registro | Registro de Capacidade Reduzida | N | Portel/PA-Norte | UFV.RS.PA.057587-9.01 | 50 |  | 26/10/2021 |  |  | -2.114 | -50.9686 | Solar | Radiação solar | RS | Radiação solar
57588 | Marinalva Valente Dos Passos | 1 | 1 | UFV | Operação |  | Equatorial PA-EQUATORIAL PARÁ DISTRIBUIDORA DE ENERGIA S.A.(04.895.728/0001-80)-Rodovia Augusto Montenegro, S/N-PA--Participacao: 100,00000 | Registro-REG | Declaração R8nWMtx1FzlhSV0 de 14/12/2021 | Registro | Registro de Capacidade Reduzida | N | Portel/PA-Norte | UFV.RS.PA.057588-7.01 | 50 |  | 26/10/2021 |  |  | -1.9355 | -51.1112 | Solar | Radiação solar | RS | Radiação solar
57589 | Franciclei Almeida Silva | 1 | 1 | UFV | Operação |  | Equatorial PA-EQUATORIAL PARÁ DISTRIBUIDORA DE ENERGIA S.A.(04.895.728/0001-80)-Rodovia Augusto Montenegro, S/N-PA--Participacao: 100,00000 | Registro-REG | Declaração 227YQWSnVh2UZZZ de 14/12/2021 | Registro | Registro de Capacidade Reduzida | N | Portel/PA-Norte | UFV.RS.PA.057589-5.01 | 50 |  | 26/10/2021 |  |  | -1.9972 | -50.9702 | Solar | Radiação solar | RS | Radiação solar
57590 | Maycon Portilho Gloria | 1 | 1 | UFV | Operação |  | Equatorial PA-EQUATORIAL PARÁ DISTRIBUIDORA DE ENERGIA S.A.(04.895.728/0001-80)-Rodovia Augusto Montenegro, S/N-PA--Participacao: 100,00000 | Registro-REG | Declaração 070MSY2ztAObnzC de 14/12/2021 | Registro | Registro de Capacidade Reduzida | N | Portel/PA-Norte | UFV.RS.PA.057590-9.01 | 50 |  | 26/10/2021 |  |  | -1.9727 | -51.0208 | Solar | Radiação solar | RS | Radiação solar
57591 | Francisco Melo Reges | 1 | 1 | UFV | Operação |  | Equatorial PA-EQUATORIAL PARÁ DISTRIBUIDORA DE ENERGIA S.A.(04.895.728/0001-80)-Rodovia Augusto Montenegro, S/N-PA--Participacao: 100,00000 | Registro-REG | Declaração RZDBzC7ebOBG2UO de 14/12/2021 | Registro | Registro de Capacidade Reduzida | N | Portel/PA-Norte | UFV.RS.PA.057591-7.01 | 50 |  | 26/10/2021 |  |  | -1.9305 | -51.1042 | Solar | Radiação solar | RS | Radiação solar
57592 | Maria Guimaraes Miranda | 1 | 1 | UFV | Operação |  | Equatorial PA-EQUATORIAL PARÁ DISTRIBUIDORA DE ENERGIA S.A.(04.895.728/0001-80)-Rodovia Augusto Montenegro, S/N-PA--Participacao: 100,00000 | Registro-REG | Declaração 8lZKh0z7dSGeWMe de 14/12/2021 | Registro | Registro de Capacidade Reduzida | N | Portel/PA-Norte | UFV.RS.PA.057592-5.01 | 50 |  | 26/10/2021 |  |  | -1.9643 | -51.0358 | Solar | Radiação solar | RS | Radiação solar
57593 | Miguel Regina Silva Portilho | 1 | 1 | UFV | Operação |  | Equatorial PA-EQUATORIAL PARÁ DISTRIBUIDORA DE ENERGIA S.A.(04.895.728/0001-80)-Rodovia Augusto Montenegro, S/N-PA--Participacao: 100,00000 | Registro-REG | Declaração YDO2dl4dIOSFe8K de 14/12/2021 | Registro | Registro de Capacidade Reduzida | N | Portel/PA-Norte | UFV.RS.PA.057593-3.01 | 50 |  | 26/10/2021 |  |  | -2.1184 | -50.9617 | Solar | Radiação solar | RS | Radiação solar
57594 | Antonio G. da Silva | 1 | 1 | UFV | Operação |  | Equatorial PA-EQUATORIAL PARÁ DISTRIBUIDORA DE ENERGIA S.A.(04.895.728/0001-80)-Rodovia Augusto Montenegro, S/N-PA--Participacao: 100,00000 | Registro-REG | Declaração 9I3YJUGQbbtKGtb de 14/12/2021 | Registro | Registro de Capacidade Reduzida | N | Portel/PA-Norte | UFV.RS.PA.057594-1.01 | 50 |  | 26/10/2021 |  |  | -1.9688 | -51.0347 | Solar | Radiação solar | RS | Radiação solar
57595 | Ronaldo Batista Dos Santos | 1 | 1 | UFV | Operação |  | Equatorial PA-EQUATORIAL PARÁ DISTRIBUIDORA DE ENERGIA S.A.(04.895.728/0001-80)-Rodovia Augusto Montenegro, S/N-PA--Participacao: 100,00000 | Registro-REG | Declaração 7SAtMF5PIz7D8OC de 14/12/2021 | Registro | Registro de Capacidade Reduzida | N | Portel/PA-Norte | UFV.RS.PA.057595-0.01 | 50 |  | 26/10/2021 |  |  | -1.9631 | -51.0332 | Solar | Radiação solar | RS | Radiação solar
57596 | Iranildo Rocha da Silva | 1 | 1 | UFV | Operação |  | Equatorial PA-EQUATORIAL PARÁ DISTRIBUIDORA DE ENERGIA S.A.(04.895.728/0001-80)-Rodovia Augusto Montenegro, S/N-PA--Participacao: 100,00000 | Registro-REG | Declaração KFBh4OUxbnP0OWO de 14/12/2021 | Registro | Registro de Capacidade Reduzida | N | Portel/PA-Norte | UFV.RS.PA.057596-8.01 | 50 |  | 26/10/2021 |  |  | -2.1146 | -50.9523 | Solar | Radiação solar | RS | Radiação solar
57597 | Genilson de Almeida da Silva | 1 | 1 | UFV | Operação |  | Equatorial PA-EQUATORIAL PARÁ DISTRIBUIDORA DE ENERGIA S.A.(04.895.728/0001-80)-Rodovia Augusto Montenegro, S/N-PA--Participacao: 100,00000 | Registro-REG | Declaração xW8deZZ0d8GSUbM de 14/12/2021 | Registro | Registro de Capacidade Reduzida | N | Portel/PA-Norte | UFV.RS.PA.057597-6.01 | 50 |  | 26/10/2021 |  |  | -1.9949 | -50.9677 | Solar | Radiação solar | RS | Radiação solar
57598 | Aurelino Miranda Alves | 1 | 1 | UFV | Operação |  | Equatorial PA-EQUATORIAL PARÁ DISTRIBUIDORA DE ENERGIA S.A.(04.895.728/0001-80)-Rodovia Augusto Montenegro, S/N-PA--Participacao: 100,00000 | Registro-REG | Declaração tbD7G6VZlKxSBUz de 14/12/2021 | Registro | Registro de Capacidade Reduzida | N | Portel/PA-Norte | UFV.RS.PA.057598-4.01 | 50 |  | 26/10/2021 |  |  | -1.963 | -51.034 | Solar | Radiação solar | RS | Radiação solar
57599 | Odinelson Mesquita Guerreiro | 1 | 1 | UFV | Operação |  | Equatorial PA-EQUATORIAL PARÁ DISTRIBUIDORA DE ENERGIA S.A.(04.895.728/0001-80)-Rodovia Augusto Montenegro, S/N-PA--Participacao: 100,00000 | Registro-REG | Declaração C81S3b1xdtIKMB6 de 14/12/2021 | Registro | Registro de Capacidade Reduzida | N | Portel/PA-Norte | UFV.RS.PA.057599-2.01 | 50 |  | 26/10/2021 |  |  | -1.9969 | -50.9694 | Solar | Radiação solar | RS | Radiação solar
57600 | Raimunda da Silva Queiroz | 1 | 1 | UFV | Operação |  | Equatorial PA-EQUATORIAL PARÁ DISTRIBUIDORA DE ENERGIA S.A.(04.895.728/0001-80)-Rodovia Augusto Montenegro, S/N-PA--Participacao: 100,00000 | Registro-REG | Declaração SD6U92YBB64b4Q0 de 14/12/2021 | Registro | Registro de Capacidade Reduzida | N | Portel/PA-Norte | UFV.RS.PA.057600-0.01 | 50 |  | 26/10/2021 |  |  | -1.9747 | -51.043 | Solar | Radiação solar | RS | Radiação solar
57601 | Rosilene Moura Miranda | 1 | 1 | UFV | Operação |  | Equatorial PA-EQUATORIAL PARÁ DISTRIBUIDORA DE ENERGIA S.A.(04.895.728/0001-80)-Rodovia Augusto Montenegro, S/N-PA--Participacao: 100,00000 | Registro-REG | Declaração MPQGPx65857d3FA de 14/12/2021 | Registro | Registro de Capacidade Reduzida | N | Portel/PA-Norte | UFV.RS.PA.057601-8.01 | 50 |  | 26/10/2021 |  |  | -1.9655 | -51.0337 | Solar | Radiação solar | RS | Radiação solar
57602 | Anderson Figueredo Dos Santos | 1 | 1 | UFV | Operação |  | Equatorial PA-EQUATORIAL PARÁ DISTRIBUIDORA DE ENERGIA S.A.(04.895.728/0001-80)-Rodovia Augusto Montenegro, S/N-PA--Participacao: 100,00000 | Registro-REG | Declaração RDe3YKMFGI00eG2 de 14/12/2021 | Registro | Registro de Capacidade Reduzida | N | Portel/PA-Norte | UFV.RS.PA.057602-6.01 | 50 |  | 26/10/2021 |  |  | -2.12 | -50.9677 | Solar | Radiação solar | RS | Radiação solar
57603 | Josiane de Freitas Brabo | 1 | 1 | UFV | Operação |  | Equatorial PA-EQUATORIAL PARÁ DISTRIBUIDORA DE ENERGIA S.A.(04.895.728/0001-80)-Rodovia Augusto Montenegro, S/N-PA--Participacao: 100,00000 | Registro-REG | Declaração 5P47329xd1FGx31 de 14/12/2021 | Registro | Registro de Capacidade Reduzida | N | Portel/PA-Norte | UFV.RS.PA.057603-4.01 | 50 |  | 26/10/2021 |  |  | -2.1202 | -50.9639 | Solar | Radiação solar | RS | Radiação solar
57604 | Benedito Moraes Silva | 1 | 1 | UFV | Operação |  | Equatorial PA-EQUATORIAL PARÁ DISTRIBUIDORA DE ENERGIA S.A.(04.895.728/0001-80)-Rodovia Augusto Montenegro, S/N-PA--Participacao: 100,00000 | Registro-REG | Declaração d5hWOMMhYOIU63z de 14/12/2021 | Registro | Registro de Capacidade Reduzida | N | Portel/PA-Norte | UFV.RS.PA.057604-2.01 | 50 |  | 26/10/2021 |  |  | -1.9654 | -51.0364 | Solar | Radiação solar | RS | Radiação solar
57605 | Lilian Pacheco da Costa | 1 | 1 | UFV | Operação |  | Equatorial PA-EQUATORIAL PARÁ DISTRIBUIDORA DE ENERGIA S.A.(04.895.728/0001-80)-Rodovia Augusto Montenegro, S/N-PA--Participacao: 100,00000 | Registro-REG | Declaração Fb2WD6K7UFShxDf de 14/12/2021 | Registro | Registro de Capacidade Reduzida | N | Portel/PA-Norte | UFV.RS.PA.057605-0.01 | 50 |  | 26/10/2021 |  |  | -1.9671 | -51.0307 | Solar | Radiação solar | RS | Radiação solar
57606 | Marcos do Socorro Filgueira Cavalcante | 1 | 1 | UFV | Operação |  | Equatorial PA-EQUATORIAL PARÁ DISTRIBUIDORA DE ENERGIA S.A.(04.895.728/0001-80)-Rodovia Augusto Montenegro, S/N-PA--Participacao: 100,00000 | Registro-REG | Declaração hVn8Ub9163nt4h3 de 14/12/2021 | Registro | Registro de Capacidade Reduzida | N | Portel/PA-Norte | UFV.RS.PA.057606-9.01 | 50 |  | 26/10/2021 |  |  | -1.9969 | -50.9693 | Solar | Radiação solar | RS | Radiação solar
57607 | Maria do Carmo de Oliveira | 1 | 1 | UFV | Operação |  | Equatorial PA-EQUATORIAL PARÁ DISTRIBUIDORA DE ENERGIA S.A.(04.895.728/0001-80)-Rodovia Augusto Montenegro, S/N-PA--Participacao: 100,00000 | Registro-REG | Declaração KDO2eIeOO80td8I de 14/12/2021 | Registro | Registro de Capacidade Reduzida | N | Portel/PA-Norte | UFV.RS.PA.057607-7.01 | 50 |  | 26/10/2021 |  |  | -1.8477 | -51.143 | Solar | Radiação solar | RS | Radiação solar
57608 | Luis Balieiro Valente | 1 | 1 | UFV | Operação |  | Equatorial PA-EQUATORIAL PARÁ DISTRIBUIDORA DE ENERGIA S.A.(04.895.728/0001-80)-Rodovia Augusto Montenegro, S/N-PA--Participacao: 100,00000 | Registro-REG | Declaração bO0eVJ2ztKUY4Gh de 14/12/2021 | Registro | Registro de Capacidade Reduzida | N | Portel/PA-Norte | UFV.RS.PA.057608-5.01 | 50 |  | 26/10/2021 |  |  | -1.9644 | -51.0359 | Solar | Radiação solar | RS | Radiação solar
57609 | Maria Antonio Serrao Pantoja | 1 | 1 | UFV | Operação |  | Equatorial PA-EQUATORIAL PARÁ DISTRIBUIDORA DE ENERGIA S.A.(04.895.728/0001-80)-Rodovia Augusto Montenegro, S/N-PA--Participacao: 100,00000 | Registro-REG | Declaração 3dBtA2K4Axel9dP de 14/12/2021 | Registro | Registro de Capacidade Reduzida | N | Portel/PA-Norte | UFV.RS.PA.057609-3.01 | 50 |  | 26/10/2021 |  |  | -1.9952 | -50.9679 | Solar | Radiação solar | RS | Radiação solar
57610 | Reginaldo Das Gracas Gomes Moraes | 1 | 1 | UFV | Operação |  | Equatorial PA-EQUATORIAL PARÁ DISTRIBUIDORA DE ENERGIA S.A.(04.895.728/0001-80)-Rodovia Augusto Montenegro, S/N-PA--Participacao: 100,00000 | Registro-REG | Declaração bYJDfn5lDUeG4eU de 14/12/2021 | Registro | Registro de Capacidade Reduzida | N | Portel/PA-Norte | UFV.RS.PA.057610-7.01 | 50 |  | 26/10/2021 |  |  | -1.966 | -51.037 | Solar | Radiação solar | RS | Radiação solar
57611 | Miguel Barbosa de Assis | 1 | 1 | UFV | Operação |  | Equatorial PA-EQUATORIAL PARÁ DISTRIBUIDORA DE ENERGIA S.A.(04.895.728/0001-80)-Rodovia Augusto Montenegro, S/N-PA--Participacao: 100,00000 | Registro-REG | Declaração FzJYf0BfA8fhO7F de 14/12/2021 | Registro | Registro de Capacidade Reduzida | N | Portel/PA-Norte | UFV.RS.PA.057611-5.01 | 50 |  | 26/10/2021 |  |  | -1.9742 | -51.039 | Solar | Radiação solar | RS | Radiação solar
57612 | Pedro Guerreiro Rodrigues | 1 | 1 | UFV | Operação |  | Equatorial PA-EQUATORIAL PARÁ DISTRIBUIDORA DE ENERGIA S.A.(04.895.728/0001-80)-Rodovia Augusto Montenegro, S/N-PA--Participacao: 100,00000 | Registro-REG | Declaração 9GMGSBF4Wf9PS3Q de 14/12/2021 | Registro | Registro de Capacidade Reduzida | N | Portel/PA-Norte | UFV.RS.PA.057612-3.01 | 50 |  | 27/10/2021 |  |  | -1.9926 | -50.9819 | Solar | Radiação solar | RS | Radiação solar
57613 | Raimundo Guimaraes de Miranda | 1 | 1 | UFV | Operação |  | Equatorial PA-EQUATORIAL PARÁ DISTRIBUIDORA DE ENERGIA S.A.(04.895.728/0001-80)-Rodovia Augusto Montenegro, S/N-PA--Participacao: 100,00000 | Registro-REG | Declaração 0J8zxG1nhOhSPzG de 14/12/2021 | Registro | Registro de Capacidade Reduzida | N | Portel/PA-Norte | UFV.RS.PA.057613-1.01 | 50 |  | 27/10/2021 |  |  | -1.9633 | -51.035 | Solar | Radiação solar | RS | Radiação solar
57614 | Adelnildo Pinto da Silva | 1 | 1 | UFV | Operação |  | Equatorial PA-EQUATORIAL PARÁ DISTRIBUIDORA DE ENERGIA S.A.(04.895.728/0001-80)-Rodovia Augusto Montenegro, S/N-PA--Participacao: 100,00000 | Registro-REG | Declaração n3dtb1PlF640BQ6 de 14/12/2021 | Registro | Registro de Capacidade Reduzida | N | Portel/PA-Norte | UFV.RS.PA.057614-0.01 | 50 |  | 27/10/2021 |  |  | -1.9161 | -51.0976 | Solar | Radiação solar | RS | Radiação solar
57615 | Albino Figueredo Dos Santos | 1 | 1 | UFV | Operação |  | Equatorial PA-EQUATORIAL PARÁ DISTRIBUIDORA DE ENERGIA S.A.(04.895.728/0001-80)-Rodovia Augusto Montenegro, S/N-PA--Participacao: 100,00000 | Registro-REG | Declaração RZ83VZFzVYU1YCG de 14/12/2021 | Registro | Registro de Capacidade Reduzida | N | Portel/PA-Norte | UFV.RS.PA.057615-8.01 | 50 |  | 27/10/2021 |  |  | -2.1351 | -50.9861 | Solar | Radiação solar | RS | Radiação solar
57616 | Andrelina da Conceicao Alves | 1 | 1 | UFV | Operação |  | Equatorial PA-EQUATORIAL PARÁ DISTRIBUIDORA DE ENERGIA S.A.(04.895.728/0001-80)-Rodovia Augusto Montenegro, S/N-PA--Participacao: 100,00000 | Registro-REG | Declaração l9z205dIOI7Q1hz de 14/12/2021 | Registro | Registro de Capacidade Reduzida | N | Portel/PA-Norte | UFV.RS.PA.057616-6.01 | 50 |  | 27/10/2021 |  |  | -2.0799 | -50.9896 | Solar | Radiação solar | RS | Radiação solar
57617 | Rodinei Barbosacoelho | 1 | 1 | UFV | Operação |  | Equatorial PA-EQUATORIAL PARÁ DISTRIBUIDORA DE ENERGIA S.A.(04.895.728/0001-80)-Rodovia Augusto Montenegro, S/N-PA--Participacao: 100,00000 | Registro-REG | Declaração 26MYB2JCA2xM1JP de 14/12/2021 | Registro | Registro de Capacidade Reduzida | N | Portel/PA-Norte | UFV.RS.PA.057617-4.01 | 50 |  | 27/10/2021 |  |  | -2.08 | -50.9891 | Solar | Radiação solar | RS | Radiação solar
57618 | Ronaldo Carvalho de Lima | 1 | 1 | UFV | Operação |  | Equatorial PA-EQUATORIAL PARÁ DISTRIBUIDORA DE ENERGIA S.A.(04.895.728/0001-80)-Rodovia Augusto Montenegro, S/N-PA--Participacao: 100,00000 | Registro-REG | Declaração 3h3xJ5Ie2eIthFV de 14/12/2021 | Registro | Registro de Capacidade Reduzida | N | Portel/PA-Norte | UFV.RS.PA.057618-2.01 | 50 |  | 27/10/2021 |  |  | -1.9745 | -50.9986 | Solar | Radiação solar | RS | Radiação solar
57619 | Ronaldo Dos Santos Rodrigues | 1 | 1 | UFV | Operação |  | Equatorial PA-EQUATORIAL PARÁ DISTRIBUIDORA DE ENERGIA S.A.(04.895.728/0001-80)-Rodovia Augusto Montenegro, S/N-PA--Participacao: 100,00000 | Registro-REG | Declaração S6YDVU10OFQlMKP de 14/12/2021 | Registro | Registro de Capacidade Reduzida | N | Portel/PA-Norte | UFV.RS.PA.057619-0.01 | 50 |  | 27/10/2021 |  |  | -1.9747 | -51.0401 | Solar | Radiação solar | RS | Radiação solar
57620 | Andreza Gonsalves Moura | 1 | 1 | UFV | Operação |  | Equatorial PA-EQUATORIAL PARÁ DISTRIBUIDORA DE ENERGIA S.A.(04.895.728/0001-80)-Rodovia Augusto Montenegro, S/N-PA--Participacao: 100,00000 | Registro-REG | Declaração lt0PAYe9PSCPztI de 14/12/2021 | Registro | Registro de Capacidade Reduzida | N | Portel/PA-Norte | UFV.RS.PA.057620-4.01 | 50 |  | 27/10/2021 |  |  | -1.9677 | -51.0302 | Solar | Radiação solar | RS | Radiação solar
57621 | Angelica do Socorro do Carmo Moreira | 1 | 1 | UFV | Operação |  | Equatorial PA-EQUATORIAL PARÁ DISTRIBUIDORA DE ENERGIA S.A.(04.895.728/0001-80)-Rodovia Augusto Montenegro, S/N-PA--Participacao: 100,00000 | Registro-REG | Declaração 955MMUDCV2ehzGd de 14/12/2021 | Registro | Registro de Capacidade Reduzida | N | Portel/PA-Norte | UFV.RS.PA.057621-2.01 | 50 |  | 27/10/2021 |  |  | -2.0802 | -50.9893 | Solar | Radiação solar | RS | Radiação solar
57622 | Joana Moreira Brasil | 1 | 1 | UFV | Operação |  | Equatorial PA-EQUATORIAL PARÁ DISTRIBUIDORA DE ENERGIA S.A.(04.895.728/0001-80)-Rodovia Augusto Montenegro, S/N-PA--Participacao: 100,00000 | Registro-REG | Declaração MhhbUI2eZVJDGP0 de 14/12/2021 | Registro | Registro de Capacidade Reduzida | N | Portel/PA-Norte | UFV.RS.PA.057622-0.01 | 50 |  | 27/10/2021 |  |  | -2.0805 | -50.9894 | Solar | Radiação solar | RS | Radiação solar
57623 | Antonio Meireles Dos Santos | 1 | 1 | UFV | Operação |  | Equatorial PA-EQUATORIAL PARÁ DISTRIBUIDORA DE ENERGIA S.A.(04.895.728/0001-80)-Rodovia Augusto Montenegro, S/N-PA--Participacao: 100,00000 | Registro-REG | Declaração QJAKQKe6JA150P0 de 14/12/2021 | Registro | Registro de Capacidade Reduzida | N | Portel/PA-Norte | UFV.RS.PA.057623-9.01 | 50 |  | 27/10/2021 |  |  | -1.825 | -51.0412 | Solar | Radiação solar | RS | Radiação solar
57624 | Rosilene Carlos Lobato | 1 | 1 | UFV | Operação |  | Equatorial PA-EQUATORIAL PARÁ DISTRIBUIDORA DE ENERGIA S.A.(04.895.728/0001-80)-Rodovia Augusto Montenegro, S/N-PA--Participacao: 100,00000 | Registro-REG | Declaração zxGWtxAtVlf67Ct de 14/12/2021 | Registro | Registro de Capacidade Reduzida | N | Portel/PA-Norte | UFV.RS.PA.057624-7.01 | 50 |  | 27/10/2021 |  |  | -2.0801 | -50.9896 | Solar | Radiação solar | RS | Radiação solar
57625 | Tiago Pantoja Miranda | 1 | 1 | UFV | Operação |  | Equatorial PA-EQUATORIAL PARÁ DISTRIBUIDORA DE ENERGIA S.A.(04.895.728/0001-80)-Rodovia Augusto Montenegro, S/N-PA--Participacao: 100,00000 | Registro-REG | Declaração l13VZ4DYnFDneCW de 14/12/2021 | Registro | Registro de Capacidade Reduzida | N | Portel/PA-Norte | UFV.RS.PA.057625-5.01 | 50 |  | 27/10/2021 |  |  | -1.964 | -51.0354 | Solar | Radiação solar | RS | Radiação solar
57626 | Ronilson Alves da Costa | 1 | 1 | UFV | Operação |  | Equatorial PA-EQUATORIAL PARÁ DISTRIBUIDORA DE ENERGIA S.A.(04.895.728/0001-80)-Rodovia Augusto Montenegro, S/N-PA--Participacao: 100,00000 | Registro-REG | Declaração UIV01x5WMDS6tFW de 14/12/2021 | Registro | Registro de Capacidade Reduzida | N | Portel/PA-Norte | UFV.RS.PA.057626-3.01 | 50 |  | 27/10/2021 |  |  | -1.97 | -51.0245 | Solar | Radiação solar | RS | Radiação solar
57627 | Jeremias Moraes Pinheiro | 1 | 1 | UFV | Operação |  | Equatorial PA-EQUATORIAL PARÁ DISTRIBUIDORA DE ENERGIA S.A.(04.895.728/0001-80)-Rodovia Augusto Montenegro, S/N-PA--Participacao: 100,00000 | Registro-REG | Declaração Jn8ZBM03W55POJZ de 14/12/2021 | Registro | Registro de Capacidade Reduzida | N | Portel/PA-Norte | UFV.RS.PA.057627-1.01 | 50 |  | 27/10/2021 |  |  | -1.9639 | -51.0445 | Solar | Radiação solar | RS | Radiação solar
57628 | Antonio Pereira Goncalves | 1 | 1 | UFV | Operação |  | Equatorial PA-EQUATORIAL PARÁ DISTRIBUIDORA DE ENERGIA S.A.(04.895.728/0001-80)-Rodovia Augusto Montenegro, S/N-PA--Participacao: 100,00000 | Registro-REG | Declaração W0K97Of7Ul7UnW8 de 14/12/2021 | Registro | Registro de Capacidade Reduzida | N | Portel/PA-Norte | UFV.RS.PA.057628-0.01 | 50 |  | 27/10/2021 |  |  | -1.8067 | -50.9195 | Solar | Radiação solar | RS | Radiação solar
57629 | Antonio Portilho Gomes | 1 | 1 | UFV | Operação |  | Equatorial PA-EQUATORIAL PARÁ DISTRIBUIDORA DE ENERGIA S.A.(04.895.728/0001-80)-Rodovia Augusto Montenegro, S/N-PA--Participacao: 100,00000 | Registro-REG | Declaração DZ52WDhG4DUUSfz de 14/12/2021 | Registro | Registro de Capacidade Reduzida | N | Portel/PA-Norte | UFV.RS.PA.057629-8.01 | 50 |  | 27/10/2021 |  |  | -2.0799 | -50.9896 | Solar | Radiação solar | RS | Radiação solar
57630 | Vilazio Pacheco da Costa | 1 | 1 | UFV | Operação |  | Equatorial PA-EQUATORIAL PARÁ DISTRIBUIDORA DE ENERGIA S.A.(04.895.728/0001-80)-Rodovia Augusto Montenegro, S/N-PA--Participacao: 100,00000 | Registro-REG | Declaração dC5fBV7WDGddOd5 de 14/12/2021 | Registro | Registro de Capacidade Reduzida | N | Portel/PA-Norte | UFV.RS.PA.057630-1.01 | 50 |  | 27/10/2021 |  |  | -1.9669 | -51.0312 | Solar | Radiação solar | RS | Radiação solar
57631 | Valdomiro Lobato da Gloria | 1 | 1 | UFV | Operação |  | Equatorial PA-EQUATORIAL PARÁ DISTRIBUIDORA DE ENERGIA S.A.(04.895.728/0001-80)-Rodovia Augusto Montenegro, S/N-PA--Participacao: 100,00000 | Registro-REG | Declaração 6PbB35YP7KUzQMh de 14/12/2021 | Registro | Registro de Capacidade Reduzida | N | Portel/PA-Norte | UFV.RS.PA.057631-0.01 | 50 |  | 27/10/2021 |  |  | -1.9724 | -51.0212 | Solar | Radiação solar | RS | Radiação solar
57632 | Ademilson Pacheco Libania | 1 | 1 | UFV | Operação |  | Equatorial PA-EQUATORIAL PARÁ DISTRIBUIDORA DE ENERGIA S.A.(04.895.728/0001-80)-Rodovia Augusto Montenegro, S/N-PA--Participacao: 100,00000 | Registro-REG | Declaração nPf2CU3QSddb5KS de 14/12/2021 | Registro | Registro de Capacidade Reduzida | N | Portel/PA-Norte | UFV.RS.PA.057632-8.01 | 50 |  | 27/10/2021 |  |  | -1.9696 | -51.0248 | Solar | Radiação solar | RS | Radiação solar
57633 | Benedita Lobato Alves | 1 | 1 | UFV | Operação |  | Equatorial PA-EQUATORIAL PARÁ DISTRIBUIDORA DE ENERGIA S.A.(04.895.728/0001-80)-Rodovia Augusto Montenegro, S/N-PA--Participacao: 100,00000 | Registro-REG | Declaração OQQxlSIZ2d1PJ2A de 14/12/2021 | Registro | Registro de Capacidade Reduzida | N | Portel/PA-Norte | UFV.RS.PA.057633-6.01 | 50 |  | 27/10/2021 |  |  | -2.0802 | -50.9895 | Solar | Radiação solar | RS | Radiação solar
57634 | Celio Pinheiro da Silva | 1 | 1 | UFV | Operação |  | Equatorial PA-EQUATORIAL PARÁ DISTRIBUIDORA DE ENERGIA S.A.(04.895.728/0001-80)-Rodovia Augusto Montenegro, S/N-PA--Participacao: 100,00000 | Registro-REG | Declaração RYbzYCZl0BPCnJK de 14/12/2021 | Registro | Registro de Capacidade Reduzida | N | Portel/PA-Norte | UFV.RS.PA.057634-4.01 | 50 |  | 27/10/2021 |  |  | -2.08 | -50.9891 | Solar | Radiação solar | RS | Radiação solar
57635 | Claudia de Miranda Dos Santos | 1 | 1 | UFV | Operação |  | Equatorial PA-EQUATORIAL PARÁ DISTRIBUIDORA DE ENERGIA S.A.(04.895.728/0001-80)-Rodovia Augusto Montenegro, S/N-PA--Participacao: 100,00000 | Registro-REG | Declaração G7B1enlCt9Pz7O0 de 14/12/2021 | Registro | Registro de Capacidade Reduzida | N | Portel/PA-Norte | UFV.RS.PA.057635-2.01 | 50 |  | 27/10/2021 |  |  | -1.9651 | -51.036 | Solar | Radiação solar | RS | Radiação solar
57636 | Elivane Das Gracas Aires Farias | 1 | 1 | UFV | Operação |  | Equatorial PA-EQUATORIAL PARÁ DISTRIBUIDORA DE ENERGIA S.A.(04.895.728/0001-80)-Rodovia Augusto Montenegro, S/N-PA--Participacao: 100,00000 | Registro-REG | Declaração R6FIC5IGA8tJVUd de 14/12/2021 | Registro | Registro de Capacidade Reduzida | N | Portel/PA-Norte | UFV.RS.PA.057636-0.01 | 50 |  | 27/10/2021 |  |  | -1.8108 | -50.9319 | Solar | Radiação solar | RS | Radiação solar
57637 | Eurilene Franca Novas | 1 | 1 | UFV | Operação |  | Equatorial PA-EQUATORIAL PARÁ DISTRIBUIDORA DE ENERGIA S.A.(04.895.728/0001-80)-Rodovia Augusto Montenegro, S/N-PA--Participacao: 100,00000 | Registro-REG | Declaração JKP7Cn36x2hKQ73 de 14/12/2021 | Registro | Registro de Capacidade Reduzida | N | Portel/PA-Norte | UFV.RS.PA.057637-9.01 | 50 |  | 27/10/2021 |  |  | -2.0935 | -50.9752 | Solar | Radiação solar | RS | Radiação solar
57638 | Jose Gomes da Costa Silva | 1 | 1 | UFV | Operação |  | Equatorial PA-EQUATORIAL PARÁ DISTRIBUIDORA DE ENERGIA S.A.(04.895.728/0001-80)-Rodovia Augusto Montenegro, S/N-PA--Participacao: 100,00000 | Registro-REG | Declaração 5eWJ6W6Q21V2e08 de 14/12/2021 | Registro | Registro de Capacidade Reduzida | N | Portel/PA-Norte | UFV.RS.PA.057638-7.01 | 50 |  | 27/10/2021 |  |  | -2.049 | -50.9967 | Solar | Radiação solar | RS | Radiação solar
57639 | Francisca Raimundo Dos Santos Silva | 1 | 1 | UFV | Operação |  | Equatorial PA-EQUATORIAL PARÁ DISTRIBUIDORA DE ENERGIA S.A.(04.895.728/0001-80)-Rodovia Augusto Montenegro, S/N-PA--Participacao: 100,00000 | Registro-REG | Declaração QZ3dK3BAGOCS02B de 14/12/2021 | Registro | Registro de Capacidade Reduzida | N | Portel/PA-Norte | UFV.RS.PA.057639-5.01 | 50 |  | 27/10/2021 |  |  | -1.8561 | -50.9399 | Solar | Radiação solar | RS | Radiação solar
57640 | Raimundo Mendes de Moraes | 1 | 1 | UFV | Operação |  | Equatorial PA-EQUATORIAL PARÁ DISTRIBUIDORA DE ENERGIA S.A.(04.895.728/0001-80)-Rodovia Augusto Montenegro, S/N-PA--Participacao: 100,00000 | Registro-REG | Declaração C4U6MF2f2C3QfzD de 14/12/2021 | Registro | Registro de Capacidade Reduzida | N | Portel/PA-Norte | UFV.RS.PA.057640-9.01 | 50 |  | 27/10/2021 |  |  | -2.1643 | -50.9852 | Solar | Radiação solar | RS | Radiação solar
57641 | Pedro Vaz Correia da Silva | 1 | 1 | UFV | Operação |  | Equatorial PA-EQUATORIAL PARÁ DISTRIBUIDORA DE ENERGIA S.A.(04.895.728/0001-80)-Rodovia Augusto Montenegro, S/N-PA--Participacao: 100,00000 | Registro-REG | Declaração 5FP92O4nbhIBzxz de 14/12/2021 | Registro | Registro de Capacidade Reduzida | N | Portel/PA-Norte | UFV.RS.PA.057641-7.01 | 50 |  | 27/10/2021 |  |  | -2.0532 | -50.9883 | Solar | Radiação solar | RS | Radiação solar
57642 | Joracilda Santos de Aquino | 1 | 1 | UFV | Operação |  | Equatorial PA-EQUATORIAL PARÁ DISTRIBUIDORA DE ENERGIA S.A.(04.895.728/0001-80)-Rodovia Augusto Montenegro, S/N-PA--Participacao: 100,00000 | Registro-REG | Declaração GClOzhYbC44FhI5 de 14/12/2021 | Registro | Registro de Capacidade Reduzida | N | Portel/PA-Norte | UFV.RS.PA.057642-5.01 | 50 |  | 27/10/2021 |  |  | -2.1592 | -51.0012 | Solar | Radiação solar | RS | Radiação solar
57643 | Antonio Machado Farias | 1 | 1 | UFV | Operação |  | Equatorial PA-EQUATORIAL PARÁ DISTRIBUIDORA DE ENERGIA S.A.(04.895.728/0001-80)-Rodovia Augusto Montenegro, S/N-PA--Participacao: 100,00000 | Registro-REG | Declaração 6hDnZ0A2Y0MFe29 de 14/12/2021 | Registro | Registro de Capacidade Reduzida | N | Portel/PA-Norte | UFV.RS.PA.057643-3.01 | 50 |  | 27/10/2021 |  |  | -2.0706 | -50.9845 | Solar | Radiação solar | RS | Radiação solar
57644 | Izaildo Mesquita da Costa | 1 | 1 | UFV | Operação |  | Equatorial PA-EQUATORIAL PARÁ DISTRIBUIDORA DE ENERGIA S.A.(04.895.728/0001-80)-Rodovia Augusto Montenegro, S/N-PA--Participacao: 100,00000 | Registro-REG | Declaração V3ZOU5zeIJQV9dQ de 14/12/2021 | Registro | Registro de Capacidade Reduzida | N | Portel/PA-Norte | UFV.RS.PA.057644-1.01 | 50 |  | 27/10/2021 |  |  | -1.9972 | -50.9702 | Solar | Radiação solar | RS | Radiação solar
57645 | Benedita Palheco de Lima | 1 | 1 | UFV | Operação |  | Equatorial PA-EQUATORIAL PARÁ DISTRIBUIDORA DE ENERGIA S.A.(04.895.728/0001-80)-Rodovia Augusto Montenegro, S/N-PA--Participacao: 100,00000 | Registro-REG | Declaração MYYl3FdJbQ9GUbU de 14/12/2021 | Registro | Registro de Capacidade Reduzida | N | Portel/PA-Norte | UFV.RS.PA.057645-0.01 | 50 |  | 27/10/2021 |  |  | -2.1641 | -50.9852 | Solar | Radiação solar | RS | Radiação solar
57646 | Lenilton Barbosa de Almeida | 1 | 1 | UFV | Operação |  | Equatorial PA-EQUATORIAL PARÁ DISTRIBUIDORA DE ENERGIA S.A.(04.895.728/0001-80)-Rodovia Augusto Montenegro, S/N-PA--Participacao: 100,00000 | Registro-REG | Declaração lK62hYdCPUJOUPB de 14/12/2021 | Registro | Registro de Capacidade Reduzida | N | Portel/PA-Norte | UFV.RS.PA.057646-8.01 | 50 |  | 27/10/2021 |  |  | -1.9969 | -50.9694 | Solar | Radiação solar | RS | Radiação solar
57647 | Elisvaldo Gomes da Costa | 1 | 1 | UFV | Operação |  | Equatorial PA-EQUATORIAL PARÁ DISTRIBUIDORA DE ENERGIA S.A.(04.895.728/0001-80)-Rodovia Augusto Montenegro, S/N-PA--Participacao: 100,00000 | Registro-REG | Declaração VF0nMl4830Czn4x de 14/12/2021 | Registro | Registro de Capacidade Reduzida | N | Portel/PA-Norte | UFV.RS.PA.057647-6.01 | 50 |  | 27/10/2021 |  |  | -2.0801 | -50.9892 | Solar | Radiação solar | RS | Radiação solar
57648 | Olivaldo Gomes da Costa | 1 | 1 | UFV | Operação |  | Equatorial PA-EQUATORIAL PARÁ DISTRIBUIDORA DE ENERGIA S.A.(04.895.728/0001-80)-Rodovia Augusto Montenegro, S/N-PA--Participacao: 100,00000 | Registro-REG | Declaração 8e3z8Z7x0VzWYSO de 14/12/2021 | Registro | Registro de Capacidade Reduzida | N | Portel/PA-Norte | UFV.RS.PA.057648-4.01 | 50 |  | 27/10/2021 |  |  | -2.0801 | -50.9894 | Solar | Radiação solar | RS | Radiação solar
57649 | Nazareno Moraes Machado | 1 | 1 | UFV | Operação |  | Equatorial PA-EQUATORIAL PARÁ DISTRIBUIDORA DE ENERGIA S.A.(04.895.728/0001-80)-Rodovia Augusto Montenegro, S/N-PA--Participacao: 100,00000 | Registro-REG | Declaração htfFCZhJQltWn56 de 14/12/2021 | Registro | Registro de Capacidade Reduzida | N | Portel/PA-Norte | UFV.RS.PA.057649-2.01 | 50 |  | 27/10/2021 |  |  | -1.8477 | -50.9647 | Solar | Radiação solar | RS | Radiação solar
57650 | Luiz Rainumdo de Almeida da Silva | 1 | 1 | UFV | Operação |  | Equatorial PA-EQUATORIAL PARÁ DISTRIBUIDORA DE ENERGIA S.A.(04.895.728/0001-80)-Rodovia Augusto Montenegro, S/N-PA--Participacao: 100,00000 | Registro-REG | Declaração exKfW082AO2tVbz de 14/12/2021 | Registro | Registro de Capacidade Reduzida | N | Portel/PA-Norte | UFV.RS.PA.057650-6.01 | 50 |  | 27/10/2021 |  |  | -1.9982 | -50.9903 | Solar | Radiação solar | RS | Radiação solar
57651 | Elizeu Graciete Pereira Martins | 1 | 1 | UFV | Operação |  | Equatorial PA-EQUATORIAL PARÁ DISTRIBUIDORA DE ENERGIA S.A.(04.895.728/0001-80)-Rodovia Augusto Montenegro, S/N-PA--Participacao: 100,00000 | Registro-REG | Declaração 1xZ3z26CVGFWWSf de 14/12/2021 | Registro | Registro de Capacidade Reduzida | N | Portel/PA-Norte | UFV.RS.PA.057651-4.01 | 50 |  | 27/10/2021 |  |  | -2.0038 | -50.961 | Solar | Radiação solar | RS | Radiação solar
57652 | Maria Marques de Oliveira | 1 | 1 | UFV | Operação |  | Equatorial PA-EQUATORIAL PARÁ DISTRIBUIDORA DE ENERGIA S.A.(04.895.728/0001-80)-Rodovia Augusto Montenegro, S/N-PA--Participacao: 100,00000 | Registro-REG | Declaração II6dQ5M895Q0e88 de 14/12/2021 | Registro | Registro de Capacidade Reduzida | N | Portel/PA-Norte | UFV.RS.PA.057652-2.01 | 50 |  | 27/10/2021 |  |  | -1.9631 | -50.913 | Solar | Radiação solar | RS | Radiação solar
57653 | Epitacio Das Gracas Rodrigues da Costa | 1 | 1 | UFV | Operação |  | Equatorial PA-EQUATORIAL PARÁ DISTRIBUIDORA DE ENERGIA S.A.(04.895.728/0001-80)-Rodovia Augusto Montenegro, S/N-PA--Participacao: 100,00000 | Registro-REG | Declaração CnxdDdltKf928ZY de 14/12/2021 | Registro | Registro de Capacidade Reduzida | N | Portel/PA-Norte | UFV.RS.PA.057653-0.01 | 50 |  | 27/10/2021 |  |  | -1.9957 | -50.968 | Solar | Radiação solar | RS | Radiação solar
57654 | Pedro da Silva | 1 | 1 | UFV | Operação |  | Equatorial PA-EQUATORIAL PARÁ DISTRIBUIDORA DE ENERGIA S.A.(04.895.728/0001-80)-Rodovia Augusto Montenegro, S/N-PA--Participacao: 100,00000 | Registro-REG | Declaração QD4bStZ9htIz8eY de 14/12/2021 | Registro | Registro de Capacidade Reduzida | N | Portel/PA-Norte | UFV.RS.PA.057654-9.01 | 50 |  | 27/10/2021 |  |  | -1.9589 | -50.9312 | Solar | Radiação solar | RS | Radiação solar
57655 | Joabe Aires Farias | 1 | 1 | UFV | Operação |  | Equatorial PA-EQUATORIAL PARÁ DISTRIBUIDORA DE ENERGIA S.A.(04.895.728/0001-80)-Rodovia Augusto Montenegro, S/N-PA--Participacao: 100,00000 | Registro-REG | Declaração BfZZF7Y8V1MA5Pz de 14/12/2021 | Registro | Registro de Capacidade Reduzida | N | Portel/PA-Norte | UFV.RS.PA.057655-7.01 | 50 |  | 27/10/2021 |  |  | -1.8118 | -50.932 | Solar | Radiação solar | RS | Radiação solar
57656 | Maria Santos de Souza | 1 | 1 | UFV | Operação |  | Equatorial PA-EQUATORIAL PARÁ DISTRIBUIDORA DE ENERGIA S.A.(04.895.728/0001-80)-Rodovia Augusto Montenegro, S/N-PA--Participacao: 100,00000 | Registro-REG | Declaração MheIAFt7PVUGQAW de 14/12/2021 | Registro | Registro de Capacidade Reduzida | N | Portel/PA-Norte | UFV.RS.PA.057656-5.01 | 50 |  | 27/10/2021 |  |  | -1.9622 | -50.9145 | Solar | Radiação solar | RS | Radiação solar
57657 | Santana Rosa Sanches Baia | 1 | 1 | UFV | Operação |  | Equatorial PA-EQUATORIAL PARÁ DISTRIBUIDORA DE ENERGIA S.A.(04.895.728/0001-80)-Rodovia Augusto Montenegro, S/N-PA--Participacao: 100,00000 | Registro-REG | Declaração VfO8CCUO2lZZF0F de 14/12/2021 | Registro | Registro de Capacidade Reduzida | N | Portel/PA-Norte | UFV.RS.PA.057657-3.01 | 50 |  | 27/10/2021 |  |  | -2.08 | -50.9891 | Solar | Radiação solar | RS | Radiação solar
57658 | Marivani de Castro Batista | 1 | 1 | UFV | Operação |  | Equatorial PA-EQUATORIAL PARÁ DISTRIBUIDORA DE ENERGIA S.A.(04.895.728/0001-80)-Rodovia Augusto Montenegro, S/N-PA--Participacao: 100,00000 | Registro-REG | Declaração D3O6zhUlSKdKVlx de 14/12/2021 | Registro | Registro de Capacidade Reduzida | N | Portel/PA-Norte | UFV.RS.PA.057658-1.01 | 50 |  | 27/10/2021 |  |  | -1.7492 | -50.2814 | Solar | Radiação solar | RS | Radiação solar
57659 | Jose Pinheiro Martins | 1 | 1 | UFV | Operação |  | Equatorial PA-EQUATORIAL PARÁ DISTRIBUIDORA DE ENERGIA S.A.(04.895.728/0001-80)-Rodovia Augusto Montenegro, S/N-PA--Participacao: 100,00000 | Registro-REG | Declaração xhdtDbfn9OU1fS4 de 14/12/2021 | Registro | Registro de Capacidade Reduzida | N | Portel/PA-Norte | UFV.RS.PA.057659-0.01 | 50 |  | 27/10/2021 |  |  | -2.1601 | -50.9983 | Solar | Radiação solar | RS | Radiação solar
57660 | Maria Alailson Mesquita da Costa | 1 | 1 | UFV | Operação |  | Equatorial PA-EQUATORIAL PARÁ DISTRIBUIDORA DE ENERGIA S.A.(04.895.728/0001-80)-Rodovia Augusto Montenegro, S/N-PA--Participacao: 100,00000 | Registro-REG | Declaração GhV19JAxCB95YFY de 14/12/2021 | Registro | Registro de Capacidade Reduzida | N | Portel/PA-Norte | UFV.RS.PA.057660-3.01 | 50 |  | 27/10/2021 |  |  | -1.9973 | -50.9705 | Solar | Radiação solar | RS | Radiação solar
57661 | Marinete Rosinete Tavares Guerreiro | 1 | 1 | UFV | Operação |  | Equatorial PA-EQUATORIAL PARÁ DISTRIBUIDORA DE ENERGIA S.A.(04.895.728/0001-80)-Rodovia Augusto Montenegro, S/N-PA--Participacao: 100,00000 | Registro-REG | Declaração M8xQY5Pn5lMM6W3 de 14/12/2021 | Registro | Registro de Capacidade Reduzida | N | Portel/PA-Norte | UFV.RS.PA.057661-1.01 | 50 |  | 27/10/2021 |  |  | -1.9974 | -50.9704 | Solar | Radiação solar | RS | Radiação solar
57662 | Nair de Almeida da Silva | 1 | 1 | UFV | Operação |  | Equatorial PA-EQUATORIAL PARÁ DISTRIBUIDORA DE ENERGIA S.A.(04.895.728/0001-80)-Rodovia Augusto Montenegro, S/N-PA--Participacao: 100,00000 | Registro-REG | Declaração JV1GIPFzU2QKnIW de 14/12/2021 | Registro | Registro de Capacidade Reduzida | N | Portel/PA-Norte | UFV.RS.PA.057662-0.01 | 50 |  | 27/10/2021 |  |  | -1.9968 | -50.969 | Solar | Radiação solar | RS | Radiação solar
57663 | Suerlane Correa da Silva | 1 | 1 | UFV | Operação |  | Equatorial PA-EQUATORIAL PARÁ DISTRIBUIDORA DE ENERGIA S.A.(04.895.728/0001-80)-Rodovia Augusto Montenegro, S/N-PA--Participacao: 100,00000 | Registro-REG | Declaração dd25UG8U5fSCttA de 14/12/2021 | Registro | Registro de Capacidade Reduzida | N | Portel/PA-Norte | UFV.RS.PA.057663-8.01 | 50 |  | 27/10/2021 |  |  | -2.053 | -50.9882 | Solar | Radiação solar | RS | Radiação solar
57664 | Miguel da Costa Serrao | 1 | 1 | UFV | Operação |  | Equatorial PA-EQUATORIAL PARÁ DISTRIBUIDORA DE ENERGIA S.A.(04.895.728/0001-80)-Rodovia Augusto Montenegro, S/N-PA--Participacao: 100,00000 | Registro-REG | Declaração 8APG8BVWflWh1Kh de 14/12/2021 | Registro | Registro de Capacidade Reduzida | N | Portel/PA-Norte | UFV.RS.PA.057664-6.01 | 50 |  | 27/10/2021 |  |  | -1.9954 | -50.9679 | Solar | Radiação solar | RS | Radiação solar
57665 | Odonaio Valadares Tavares | 1 | 1 | UFV | Operação |  | Equatorial PA-EQUATORIAL PARÁ DISTRIBUIDORA DE ENERGIA S.A.(04.895.728/0001-80)-Rodovia Augusto Montenegro, S/N-PA--Participacao: 100,00000 | Registro-REG | Declaração ZM4bSMV9AYAfltS de 14/12/2021 | Registro | Registro de Capacidade Reduzida | N | Portel/PA-Norte | UFV.RS.PA.057665-4.01 | 50 |  | 27/10/2021 |  |  | -1.9668 | -50.9363 | Solar | Radiação solar | RS | Radiação solar
57666 | Priscila Pereira da Costa | 1 | 1 | UFV | Operação |  | Equatorial PA-EQUATORIAL PARÁ DISTRIBUIDORA DE ENERGIA S.A.(04.895.728/0001-80)-Rodovia Augusto Montenegro, S/N-PA--Participacao: 100,00000 | Registro-REG | Declaração UbbGAzW5K3JCJ03 de 14/12/2021 | Registro | Registro de Capacidade Reduzida | N | Portel/PA-Norte | UFV.RS.PA.057666-2.01 | 50 |  | 27/10/2021 |  |  | -1.9865 | -50.9895 | Solar | Radiação solar | RS | Radiação solar
57667 | Raimundo Ferreira Farias | 1 | 1 | UFV | Operação |  | Equatorial PA-EQUATORIAL PARÁ DISTRIBUIDORA DE ENERGIA S.A.(04.895.728/0001-80)-Rodovia Augusto Montenegro, S/N-PA--Participacao: 100,00000 | Registro-REG | Declaração zPFKVDK0JCF16M8 de 14/12/2021 | Registro | Registro de Capacidade Reduzida | N | Portel/PA-Norte | UFV.RS.PA.057667-0.01 | 50 |  | 27/10/2021 |  |  | -2.1155 | -50.9799 | Solar | Radiação solar | RS | Radiação solar
57668 | Ronivaldo da Silva Pereira | 1 | 1 | UFV | Operação |  | Equatorial PA-EQUATORIAL PARÁ DISTRIBUIDORA DE ENERGIA S.A.(04.895.728/0001-80)-Rodovia Augusto Montenegro, S/N-PA--Participacao: 100,00000 | Registro-REG | Declaração 7fQbthhee0W2BG0 de 14/12/2021 | Registro | Registro de Capacidade Reduzida | N | Portel/PA-Norte | UFV.RS.PA.057668-9.01 | 50 |  | 27/10/2021 |  |  | -2.0802 | -50.9893 | Solar | Radiação solar | RS | Radiação solar
57669 | Ozileno de Araujo Dos Santos | 1 | 1 | UFV | Operação |  | Equatorial PA-EQUATORIAL PARÁ DISTRIBUIDORA DE ENERGIA S.A.(04.895.728/0001-80)-Rodovia Augusto Montenegro, S/N-PA--Participacao: 100,00000 | Registro-REG | Declaração YSl95CC6WBS928C de 14/12/2021 | Registro | Registro de Capacidade Reduzida | N | Portel/PA-Norte | UFV.RS.PA.057669-7.01 | 50 |  | 27/10/2021 |  |  | -2.0369 | -50.9952 | Solar | Radiação solar | RS | Radiação solar
57670 | Pedro da Silva Goncalves | 1 | 1 | UFV | Operação |  | Equatorial PA-EQUATORIAL PARÁ DISTRIBUIDORA DE ENERGIA S.A.(04.895.728/0001-80)-Rodovia Augusto Montenegro, S/N-PA--Participacao: 100,00000 | Registro-REG | Declaração z0K9BA6lWU17Ft7 de 14/12/2021 | Registro | Registro de Capacidade Reduzida | N | Portel/PA-Norte | UFV.RS.PA.057670-0.01 | 50 |  | 27/10/2021 |  |  | -1.9944 | -50.9805 | Solar | Radiação solar | RS | Radiação solar
57671 | Rosa Gomes Mesquita | 1 | 1 | UFV | Operação |  | Equatorial PA-EQUATORIAL PARÁ DISTRIBUIDORA DE ENERGIA S.A.(04.895.728/0001-80)-Rodovia Augusto Montenegro, S/N-PA--Participacao: 100,00000 | Registro-REG | Declaração Shh1397MJJ95V0l de 14/12/2021 | Registro | Registro de Capacidade Reduzida | N | Portel/PA-Norte | UFV.RS.PA.057671-9.01 | 50 |  | 27/10/2021 |  |  | -1.9953 | -50.9679 | Solar | Radiação solar | RS | Radiação solar
57672 | Cristiane Lobato | 1 | 1 | UFV | Operação |  | Equatorial PA-EQUATORIAL PARÁ DISTRIBUIDORA DE ENERGIA S.A.(04.895.728/0001-80)-Rodovia Augusto Montenegro, S/N-PA--Participacao: 100,00000 | Registro-REG | Declaração VK6f25fYzPVPf4G de 14/12/2021 | Registro | Registro de Capacidade Reduzida | N | Portel/PA-Norte | UFV.RS.PA.057672-7.01 | 50 |  | 27/10/2021 |  |  | -2.0799 | -50.9896 | Solar | Radiação solar | RS | Radiação solar
57673 | Francisca Guedes da Silva | 1 | 1 | UFV | Operação |  | Equatorial PA-EQUATORIAL PARÁ DISTRIBUIDORA DE ENERGIA S.A.(04.895.728/0001-80)-Rodovia Augusto Montenegro, S/N-PA--Participacao: 100,00000 | Registro-REG | Declaração O8Qe5eK7O86UQ5h de 14/12/2021 | Registro | Registro de Capacidade Reduzida | N | Portel/PA-Norte | UFV.RS.PA.057673-5.01 | 50 |  | 27/10/2021 |  |  | -2.0583 | -50.9454 | Solar | Radiação solar | RS | Radiação solar
57674 | Sandra Pereira Coelho | 1 | 1 | UFV | Operação |  | Equatorial PA-EQUATORIAL PARÁ DISTRIBUIDORA DE ENERGIA S.A.(04.895.728/0001-80)-Rodovia Augusto Montenegro, S/N-PA--Participacao: 100,00000 | Registro-REG | Declaração eWA0exdhSAxVUd5 de 14/12/2021 | Registro | Registro de Capacidade Reduzida | N | Portel/PA-Norte | UFV.RS.PA.057674-3.01 | 50 |  | 27/10/2021 |  |  | -1.9623 | -50.9152 | Solar | Radiação solar | RS | Radiação solar
57675 | Francisco Maria Ferreira Macedo | 1 | 1 | UFV | Operação |  | Equatorial PA-EQUATORIAL PARÁ DISTRIBUIDORA DE ENERGIA S.A.(04.895.728/0001-80)-Rodovia Augusto Montenegro, S/N-PA--Participacao: 100,00000 | Registro-REG | Declaração bZKWfeSK8neWb4x de 14/12/2021 | Registro | Registro de Capacidade Reduzida | N | Portel/PA-Norte | UFV.RS.PA.057675-1.01 | 50 |  | 27/10/2021 |  |  | -1.9971 | -50.9703 | Solar | Radiação solar | RS | Radiação solar
57676 | Rosiane Tavares da Gloria | 1 | 1 | UFV | Operação |  | Equatorial PA-EQUATORIAL PARÁ DISTRIBUIDORA DE ENERGIA S.A.(04.895.728/0001-80)-Rodovia Augusto Montenegro, S/N-PA--Participacao: 100,00000 | Registro-REG | Declaração IZtKWbPKSU2DA97 de 14/12/2021 | Registro | Registro de Capacidade Reduzida | N | Portel/PA-Norte | UFV.RS.PA.057676-0.01 | 50 |  | 27/10/2021 |  |  | -1.9722 | -51.022 | Solar | Radiação solar | RS | Radiação solar
57677 | Francinete Martins Rodrigues | 1 | 1 | UFV | Operação |  | Equatorial PA-EQUATORIAL PARÁ DISTRIBUIDORA DE ENERGIA S.A.(04.895.728/0001-80)-Rodovia Augusto Montenegro, S/N-PA--Participacao: 100,00000 | Registro-REG | Declaração QZ1P7BzxMQPC55U de 14/12/2021 | Registro | Registro de Capacidade Reduzida | N | Portel/PA-Norte | UFV.RS.PA.057677-8.01 | 50 |  | 27/10/2021 |  |  | -1.9798 | -50.9944 | Solar | Radiação solar | RS | Radiação solar
57678 | Jose Lopes Lima | 1 | 1 | UFV | Operação |  | Equatorial PA-EQUATORIAL PARÁ DISTRIBUIDORA DE ENERGIA S.A.(04.895.728/0001-80)-Rodovia Augusto Montenegro, S/N-PA--Participacao: 100,00000 | Registro-REG | Declaração 0DMVGzU7P4W1CQS de 14/12/2021 | Registro | Registro de Capacidade Reduzida | N | Portel/PA-Norte | UFV.RS.PA.057678-6.01 | 50 |  | 27/10/2021 |  |  | -1.9769 | -50.9255 | Solar | Radiação solar | RS | Radiação solar
57679 | Moacir Valente | 1 | 1 | UFV | Operação |  | Equatorial PA-EQUATORIAL PARÁ DISTRIBUIDORA DE ENERGIA S.A.(04.895.728/0001-80)-Rodovia Augusto Montenegro, S/N-PA--Participacao: 100,00000 | Registro-REG | Declaração MAMZfMBb60MeGzt de 14/12/2021 | Registro | Registro de Capacidade Reduzida | N | Portel/PA-Norte | UFV.RS.PA.057679-4.01 | 50 |  | 27/10/2021 |  |  | -1.9677 | -50.932 | Solar | Radiação solar | RS | Radiação solar
57680 | Revelino Moreira de Lima | 1 | 1 | UFV | Operação |  | Equatorial PA-EQUATORIAL PARÁ DISTRIBUIDORA DE ENERGIA S.A.(04.895.728/0001-80)-Rodovia Augusto Montenegro, S/N-PA--Participacao: 100,00000 | Registro-REG | Declaração FYlVVWZO55O4PzD de 14/12/2021 | Registro | Registro de Capacidade Reduzida | N | Portel/PA-Norte | UFV.RS.PA.057680-8.01 | 50 |  | 27/10/2021 |  |  | -1.9744 | -50.9985 | Solar | Radiação solar | RS | Radiação solar
57681 | Lourenco Gomes Moraes | 1 | 1 | UFV | Operação |  | Equatorial PA-EQUATORIAL PARÁ DISTRIBUIDORA DE ENERGIA S.A.(04.895.728/0001-80)-Rodovia Augusto Montenegro, S/N-PA--Participacao: 100,00000 | Registro-REG | Declaração B5WOIZD2B3GVI2e de 14/12/2021 | Registro | Registro de Capacidade Reduzida | N | Portel/PA-Norte | UFV.RS.PA.057681-6.01 | 50 |  | 27/10/2021 |  |  | -1.9674 | -51.0369 | Solar | Radiação solar | RS | Radiação solar
57682 | Maria de Aquino Lobato | 1 | 1 | UFV | Operação |  | Equatorial PA-EQUATORIAL PARÁ DISTRIBUIDORA DE ENERGIA S.A.(04.895.728/0001-80)-Rodovia Augusto Montenegro, S/N-PA--Participacao: 100,00000 | Registro-REG | Declaração KDSUVIbZf9347zF de 14/12/2021 | Registro | Registro de Capacidade Reduzida | N | Portel/PA-Norte | UFV.RS.PA.057682-4.01 | 50 |  | 27/10/2021 |  |  | -2.0799 | -50.9896 | Solar | Radiação solar | RS | Radiação solar
57683 | Raimundo Serrao | 1 | 1 | UFV | Operação |  | Equatorial PA-EQUATORIAL PARÁ DISTRIBUIDORA DE ENERGIA S.A.(04.895.728/0001-80)-Rodovia Augusto Montenegro, S/N-PA--Participacao: 100,00000 | Registro-REG | Declaração SKzQde96I7dePPd de 14/12/2021 | Registro | Registro de Capacidade Reduzida | N | Portel/PA-Norte | UFV.RS.PA.057683-2.01 | 50 |  | 27/10/2021 |  |  | -1.9956 | -50.968 | Solar | Radiação solar | RS | Radiação solar
57684 | Simone Praxedes da Silva Melo | 1 | 1 | UFV | Operação |  | Equatorial PA-EQUATORIAL PARÁ DISTRIBUIDORA DE ENERGIA S.A.(04.895.728/0001-80)-Rodovia Augusto Montenegro, S/N-PA--Participacao: 100,00000 | Registro-REG | Declaração 1PS10PZPY0DKt53 de 14/12/2021 | Registro | Registro de Capacidade Reduzida | N | Portel/PA-Norte | UFV.RS.PA.057684-0.01 | 50 |  | 27/10/2021 |  |  | -1.8132 | -51.086 | Solar | Radiação solar | RS | Radiação solar
57685 | Antonio de Souza Ribeiro | 1 | 1 | UFV | Operação |  | Equatorial PA-EQUATORIAL PARÁ DISTRIBUIDORA DE ENERGIA S.A.(04.895.728/0001-80)-Rodovia Augusto Montenegro, S/N-PA--Participacao: 100,00000 | Registro-REG | Declaração YG5D2tBB1V6DIBd de 14/12/2021 | Registro | Registro de Capacidade Reduzida | N | Portel/PA-Norte | UFV.RS.PA.057685-9.01 | 50 |  | 27/10/2021 |  |  | -1.8047 | -51.0964 | Solar | Radiação solar | RS | Radiação solar
57686 | Antonio da Silva Rodrigues | 1 | 1 | UFV | Operação |  | Equatorial PA-EQUATORIAL PARÁ DISTRIBUIDORA DE ENERGIA S.A.(04.895.728/0001-80)-Rodovia Augusto Montenegro, S/N-PA--Participacao: 100,00000 | Registro-REG | Declaração AG8nV8AK9ld8dQV de 14/12/2021 | Registro | Registro de Capacidade Reduzida | N | Portel/PA-Norte | UFV.RS.PA.057686-7.01 | 50 |  | 27/10/2021 |  |  | -1.9926 | -50.9819 | Solar | Radiação solar | RS | Radiação solar
57687 | Leandro Raimundo Ribeiro da Costa | 1 | 1 | UFV | Operação |  | Equatorial PA-EQUATORIAL PARÁ DISTRIBUIDORA DE ENERGIA S.A.(04.895.728/0001-80)-Rodovia Augusto Montenegro, S/N-PA--Participacao: 100,00000 | Registro-REG | Declaração BDn4d3tWlAB1A3G de 14/12/2021 | Registro | Registro de Capacidade Reduzida | N | Portel/PA-Norte | UFV.RS.PA.057687-5.01 | 50 |  | 27/10/2021 |  |  | -1.818 | -51.0991 | Solar | Radiação solar | RS | Radiação solar
57688 | Miguel Ribeiro Leao | 1 | 1 | UFV | Operação |  | Equatorial PA-EQUATORIAL PARÁ DISTRIBUIDORA DE ENERGIA S.A.(04.895.728/0001-80)-Rodovia Augusto Montenegro, S/N-PA--Participacao: 100,00000 | Registro-REG | Declaração 7WYnAd2FKWACJxl de 14/12/2021 | Registro | Registro de Capacidade Reduzida | N | Portel/PA-Norte | UFV.RS.PA.057688-3.01 | 50 |  | 27/10/2021 |  |  | -1.8179 | -51.099 | Solar | Radiação solar | RS | Radiação solar
57689 | Antonia Silva do Carmo | 1 | 1 | UFV | Operação |  | Equatorial PA-EQUATORIAL PARÁ DISTRIBUIDORA DE ENERGIA S.A.(04.895.728/0001-80)-Rodovia Augusto Montenegro, S/N-PA--Participacao: 100,00000 | Registro-REG | Declaração QbK6Qt21VSUlDD5 de 14/12/2021 | Registro | Registro de Capacidade Reduzida | N | Portel/PA-Norte | UFV.RS.PA.057689-1.01 | 50 |  | 27/10/2021 |  |  | -1.815 | -51.0926 | Solar | Radiação solar | RS | Radiação solar
57690 | Denivaldo de Souza Valadares | 1 | 1 | UFV | Operação |  | Equatorial PA-EQUATORIAL PARÁ DISTRIBUIDORA DE ENERGIA S.A.(04.895.728/0001-80)-Rodovia Augusto Montenegro, S/N-PA--Participacao: 100,00000 | Registro-REG | Declaração GOOCbZVFFUVzn4D de 14/12/2021 | Registro | Registro de Capacidade Reduzida | N | Portel/PA-Norte | UFV.RS.PA.057690-5.01 | 50 |  | 28/10/2021 |  |  | -2.08 | -50.9893 | Solar | Radiação solar | RS | Radiação solar
57691 | Agenor da Silva Monteiro | 1 | 1 | UFV | Operação |  | Equatorial PA-EQUATORIAL PARÁ DISTRIBUIDORA DE ENERGIA S.A.(04.895.728/0001-80)-Rodovia Augusto Montenegro, S/N-PA--Participacao: 100,00000 | Registro-REG | Declaração BDJtUJ0zZdfAJhD de 14/12/2021 | Registro | Registro de Capacidade Reduzida | N | Portel/PA-Norte | UFV.RS.PA.057691-3.01 | 50 |  | 28/10/2021 |  |  | -1.8296 | -51.1048 | Solar | Radiação solar | RS | Radiação solar
57692 | Adelson Santos de Souza | 1 | 1 | UFV | Operação |  | Equatorial PA-EQUATORIAL PARÁ DISTRIBUIDORA DE ENERGIA S.A.(04.895.728/0001-80)-Rodovia Augusto Montenegro, S/N-PA--Participacao: 100,00000 | Registro-REG | Declaração 5nhSBGdfn9DtBQx de 14/12/2021 | Registro | Registro de Capacidade Reduzida | N | Portel/PA-Norte | UFV.RS.PA.057692-1.01 | 50 |  | 28/10/2021 |  |  | -2.1542 | -50.9998 | Solar | Radiação solar | RS | Radiação solar
57693 | Alesandro do Socorro da Cunha Lobato | 1 | 1 | UFV | Operação |  | Equatorial PA-EQUATORIAL PARÁ DISTRIBUIDORA DE ENERGIA S.A.(04.895.728/0001-80)-Rodovia Augusto Montenegro, S/N-PA--Participacao: 100,00000 | Registro-REG | Declaração Wx4nQh5Q7hQzlU1 de 14/12/2021 | Registro | Registro de Capacidade Reduzida | N | Portel/PA-Norte | UFV.RS.PA.057693-0.01 | 50 |  | 28/10/2021 |  |  | -2.0685 | -50.994 | Solar | Radiação solar | RS | Radiação solar
57694 | Ana Vilhena Camara | 1 | 1 | UFV | Operação |  | Equatorial PA-EQUATORIAL PARÁ DISTRIBUIDORA DE ENERGIA S.A.(04.895.728/0001-80)-Rodovia Augusto Montenegro, S/N-PA--Participacao: 100,00000 | Registro-REG | Declaração bKlUbxCh2ddn1Ae de 14/12/2021 | Registro | Registro de Capacidade Reduzida | N | Portel/PA-Norte | UFV.RS.PA.057694-8.01 | 50 |  | 28/10/2021 |  |  | -2.1621 | -51.0026 | Solar | Radiação solar | RS | Radiação solar
57755 | Luis Gomes de Araujo | 1 | 1 | UFV | Operação |  | Equatorial PA-EQUATORIAL PARÁ DISTRIBUIDORA DE ENERGIA S.A.(04.895.728/0001-80)-Rodovia Augusto Montenegro, S/N-PA--Participacao: 100,00000 | Registro-REG | Declaração WFOBbb6AJeO0V4Z de 14/12/2021 | Registro | Registro de Capacidade Reduzida | N | Portel/PA-Norte | UFV.RS.PA.057755-3.01 | 50 |  | 28/10/2021 |  |  | -1.8956 | -51.1312 | Solar | Radiação solar | RS | Radiação solar
57756 | Tais Antonio Alves de Freitas | 1 | 1 | UFV | Operação |  | Equatorial PA-EQUATORIAL PARÁ DISTRIBUIDORA DE ENERGIA S.A.(04.895.728/0001-80)-Rodovia Augusto Montenegro, S/N-PA--Participacao: 100,00000 | Registro-REG | Declaração O6WK7G5667VdPZB de 14/12/2021 | Registro | Registro de Capacidade Reduzida | N | Portel/PA-Norte | UFV.RS.PA.057756-1.01 | 50 |  | 28/10/2021 |  |  | -2.1601 | -50.9983 | Solar | Radiação solar | RS | Radiação solar
57757 | Luis Ferreira de Oliveira | 1 | 1 | UFV | Operação |  | Equatorial PA-EQUATORIAL PARÁ DISTRIBUIDORA DE ENERGIA S.A.(04.895.728/0001-80)-Rodovia Augusto Montenegro, S/N-PA--Participacao: 100,00000 | Registro-REG | Declaração QhO060CO1WlQzJW de 14/12/2021 | Registro | Registro de Capacidade Reduzida | N | Portel/PA-Norte | UFV.RS.PA.057757-0.01 | 50 |  | 28/10/2021 |  |  | -2.1489 | -50.9956 | Solar | Radiação solar | RS | Radiação solar
57758 | Vicente Franca Bandeira | 1 | 1 | UFV | Operação |  | Equatorial PA-EQUATORIAL PARÁ DISTRIBUIDORA DE ENERGIA S.A.(04.895.728/0001-80)-Rodovia Augusto Montenegro, S/N-PA--Participacao: 100,00000 | Registro-REG | Declaração PPh6FJ3fzh3VlSY de 14/12/2021 | Registro | Registro de Capacidade Reduzida | N | Portel/PA-Norte | UFV.RS.PA.057758-8.01 | 50 |  | 28/10/2021 |  |  | -1.9454 | -50.8165 | Solar | Radiação solar | RS | Radiação solar
57759 | Vilson Dos Santos de Aquino | 1 | 1 | UFV | Operação |  | Equatorial PA-EQUATORIAL PARÁ DISTRIBUIDORA DE ENERGIA S.A.(04.895.728/0001-80)-Rodovia Augusto Montenegro, S/N-PA--Participacao: 100,00000 | Registro-REG | Declaração 5B646BBJfC1DI2e de 14/12/2021 | Registro | Registro de Capacidade Reduzida | N | Portel/PA-Norte | UFV.RS.PA.057759-6.01 | 50 |  | 28/10/2021 |  |  | -2.1519 | -50.9987 | Solar | Radiação solar | RS | Radiação solar
57695 | Anderson Lucia Pantoja da Silva | 1 | 1 | UFV | Operação |  | Equatorial PA-EQUATORIAL PARÁ DISTRIBUIDORA DE ENERGIA S.A.(04.895.728/0001-80)-Rodovia Augusto Montenegro, S/N-PA--Participacao: 100,00000 | Registro-REG | Declaração B6S2SJChIVdWZnz de 14/12/2021 | Registro | Registro de Capacidade Reduzida | N | Portel/PA-Norte | UFV.RS.PA.057695-6.01 | 50 |  | 28/10/2021 |  |  | -2.0798 | -50.9894 | Solar | Radiação solar | RS | Radiação solar
57696 | Andrez Vilhena Camara | 1 | 1 | UFV | Operação |  | Equatorial PA-EQUATORIAL PARÁ DISTRIBUIDORA DE ENERGIA S.A.(04.895.728/0001-80)-Rodovia Augusto Montenegro, S/N-PA--Participacao: 100,00000 | Registro-REG | Declaração exDCJJ3V27Z7VdD de 14/12/2021 | Registro | Registro de Capacidade Reduzida | N | Portel/PA-Norte | UFV.RS.PA.057696-4.01 | 50 |  | 28/10/2021 |  |  | -2.1542 | -50.9998 | Solar | Radiação solar | RS | Radiação solar
57697 | Benedito de Souza Valadares | 1 | 1 | UFV | Operação |  | Equatorial PA-EQUATORIAL PARÁ DISTRIBUIDORA DE ENERGIA S.A.(04.895.728/0001-80)-Rodovia Augusto Montenegro, S/N-PA--Participacao: 100,00000 | Registro-REG | Declaração 7lA5bdU2FShDzVt de 14/12/2021 | Registro | Registro de Capacidade Reduzida | N | Portel/PA-Norte | UFV.RS.PA.057697-2.01 | 50 |  | 28/10/2021 |  |  | -1.9667 | -50.9366 | Solar | Radiação solar | RS | Radiação solar
57698 | Elizelton da Silva Mendes | 1 | 1 | UFV | Operação |  | Equatorial PA-EQUATORIAL PARÁ DISTRIBUIDORA DE ENERGIA S.A.(04.895.728/0001-80)-Rodovia Augusto Montenegro, S/N-PA--Participacao: 100,00000 | Registro-REG | Declaração 1b1ZVxOzPP0V1Se de 14/12/2021 | Registro | Registro de Capacidade Reduzida | N | Portel/PA-Norte | UFV.RS.PA.057698-0.01 | 50 |  | 28/10/2021 |  |  | -2.1252 | -50.9386 | Solar | Radiação solar | RS | Radiação solar
57699 | Arcangela de Miranda Mendes | 1 | 1 | UFV | Operação |  | Equatorial PA-EQUATORIAL PARÁ DISTRIBUIDORA DE ENERGIA S.A.(04.895.728/0001-80)-Rodovia Augusto Montenegro, S/N-PA--Participacao: 100,00000 | Registro-REG | Declaração btd76OAS2Zz2hKQ de 14/12/2021 | Registro | Registro de Capacidade Reduzida | N | Portel/PA-Norte | UFV.RS.PA.057699-9.01 | 50 |  | 28/10/2021 |  |  | -2.1252 | -50.9386 | Solar | Radiação solar | RS | Radiação solar
57700 | Arliene de Melo Forte | 1 | 1 | UFV | Operação |  | Equatorial PA-EQUATORIAL PARÁ DISTRIBUIDORA DE ENERGIA S.A.(04.895.728/0001-80)-Rodovia Augusto Montenegro, S/N-PA--Participacao: 100,00000 | Registro-REG | Declaração hd25bhI85UYCdZl de 14/12/2021 | Registro | Registro de Capacidade Reduzida | N | Portel/PA-Norte | UFV.RS.PA.057700-6.01 | 50 |  | 28/10/2021 |  |  | -1.9623 | -50.9186 | Solar | Radiação solar | RS | Radiação solar
57701 | Arleson de Freitas Brabo | 1 | 1 | UFV | Operação |  | Equatorial PA-EQUATORIAL PARÁ DISTRIBUIDORA DE ENERGIA S.A.(04.895.728/0001-80)-Rodovia Augusto Montenegro, S/N-PA--Participacao: 100,00000 | Registro-REG | Declaração 699Yb0G413S1CK1 de 14/12/2021 | Registro | Registro de Capacidade Reduzida | N | Portel/PA-Norte | UFV.RS.PA.057701-4.01 | 50 |  | 28/10/2021 |  |  | -2.1197 | -50.9676 | Solar | Radiação solar | RS | Radiação solar
57702 | Josileia Rodrigues da Silva | 1 | 1 | UFV | Operação |  | Equatorial PA-EQUATORIAL PARÁ DISTRIBUIDORA DE ENERGIA S.A.(04.895.728/0001-80)-Rodovia Augusto Montenegro, S/N-PA--Participacao: 100,00000 | Registro-REG | Declaração 6FIB8845OJ6VUF1 de 14/12/2021 | Registro | Registro de Capacidade Reduzida | N | Portel/PA-Norte | UFV.RS.PA.057702-2.01 | 50 |  | 28/10/2021 |  |  | -2.0798 | -50.9894 | Solar | Radiação solar | RS | Radiação solar
57703 | Jose da Cruz Ramos | 1 | 1 | UFV | Operação |  | Equatorial PA-EQUATORIAL PARÁ DISTRIBUIDORA DE ENERGIA S.A.(04.895.728/0001-80)-Rodovia Augusto Montenegro, S/N-PA--Participacao: 100,00000 | Registro-REG | Declaração hAQd9PGP1JG4eIx de 14/12/2021 | Registro | Registro de Capacidade Reduzida | N | Portel/PA-Norte | UFV.RS.PA.057703-0.01 | 50 |  | 28/10/2021 |  |  | -2.1252 | -50.9386 | Solar | Radiação solar | RS | Radiação solar
57704 | Ana do Vale | 1 | 1 | UFV | Operação |  | Equatorial PA-EQUATORIAL PARÁ DISTRIBUIDORA DE ENERGIA S.A.(04.895.728/0001-80)-Rodovia Augusto Montenegro, S/N-PA--Participacao: 100,00000 | Registro-REG | Declaração lz1eVKnUV9J8C17 de 14/12/2021 | Registro | Registro de Capacidade Reduzida | N | Portel/PA-Norte | UFV.RS.PA.057704-9.01 | 50 |  | 28/10/2021 |  |  | -2.1252 | -50.9386 | Solar | Radiação solar | RS | Radiação solar
57705 | Benedita Santos Rodrigues | 1 | 1 | UFV | Operação |  | Equatorial PA-EQUATORIAL PARÁ DISTRIBUIDORA DE ENERGIA S.A.(04.895.728/0001-80)-Rodovia Augusto Montenegro, S/N-PA--Participacao: 100,00000 | Registro-REG | Declaração xZx4FZP5962DCA2 de 14/12/2021 | Registro | Registro de Capacidade Reduzida | N | Portel/PA-Norte | UFV.RS.PA.057705-7.01 | 50 |  | 28/10/2021 |  |  | -2.1252 | -50.9386 | Solar | Radiação solar | RS | Radiação solar
57706 | Bruno Valente Rodrigues | 1 | 1 | UFV | Operação |  | Equatorial PA-EQUATORIAL PARÁ DISTRIBUIDORA DE ENERGIA S.A.(04.895.728/0001-80)-Rodovia Augusto Montenegro, S/N-PA--Participacao: 100,00000 | Registro-REG | Declaração SPQ2YZ6Vh5dJt48 de 14/12/2021 | Registro | Registro de Capacidade Reduzida | N | Portel/PA-Norte | UFV.RS.PA.057706-5.01 | 50 |  | 28/10/2021 |  |  | -1.9629 | -50.9165 | Solar | Radiação solar | RS | Radiação solar
57707 | Manoel Silva Alves | 1 | 1 | UFV | Operação |  | Equatorial PA-EQUATORIAL PARÁ DISTRIBUIDORA DE ENERGIA S.A.(04.895.728/0001-80)-Rodovia Augusto Montenegro, S/N-PA--Participacao: 100,00000 | Registro-REG | Declaração bV1Kz9DQOUnYeOM de 14/12/2021 | Registro | Registro de Capacidade Reduzida | N | Portel/PA-Norte | UFV.RS.PA.057707-3.01 | 50 |  | 28/10/2021 |  |  | -1.9355 | -51.1112 | Solar | Radiação solar | RS | Radiação solar
57708 | Charles Nazareno Dos Santos do Vale | 1 | 1 | UFV | Operação |  | Equatorial PA-EQUATORIAL PARÁ DISTRIBUIDORA DE ENERGIA S.A.(04.895.728/0001-80)-Rodovia Augusto Montenegro, S/N-PA--Participacao: 100,00000 | Registro-REG | Declaração UShYCSBx4n9Iz8Q de 14/12/2021 | Registro | Registro de Capacidade Reduzida | N | Portel/PA-Norte | UFV.RS.PA.057708-1.01 | 50 |  | 28/10/2021 |  |  | -2.1312 | -50.9366 | Solar | Radiação solar | RS | Radiação solar
57709 | Darcio Santana de Souza | 1 | 1 | UFV | Operação |  | Equatorial PA-EQUATORIAL PARÁ DISTRIBUIDORA DE ENERGIA S.A.(04.895.728/0001-80)-Rodovia Augusto Montenegro, S/N-PA--Participacao: 100,00000 | Registro-REG | Declaração 0VdVQCOIAUz5I10 de 14/12/2021 | Registro | Registro de Capacidade Reduzida | N | Portel/PA-Norte | UFV.RS.PA.057709-0.01 | 50 |  | 28/10/2021 |  |  | -2.1541 | -50.9998 | Solar | Radiação solar | RS | Radiação solar
57710 | Claudio Rosinete Soares Costa | 1 | 1 | UFV | Operação |  | Equatorial PA-EQUATORIAL PARÁ DISTRIBUIDORA DE ENERGIA S.A.(04.895.728/0001-80)-Rodovia Augusto Montenegro, S/N-PA--Participacao: 100,00000 | Registro-REG | Declaração 0FlVxI979IZZbAU de 14/12/2021 | Registro | Registro de Capacidade Reduzida | N | Portel/PA-Norte | UFV.RS.PA.057710-3.01 | 50 |  | 28/10/2021 |  |  | -2.0586 | -50.9367 | Solar | Radiação solar | RS | Radiação solar
57711 | Cleumide Junior Trindade Pinheiro | 1 | 1 | UFV | Operação |  | Equatorial PA-EQUATORIAL PARÁ DISTRIBUIDORA DE ENERGIA S.A.(04.895.728/0001-80)-Rodovia Augusto Montenegro, S/N-PA--Participacao: 100,00000 | Registro-REG | Declaração 6417U4ff3dzQtGf de 14/12/2021 | Registro | Registro de Capacidade Reduzida | N | Portel/PA-Norte | UFV.RS.PA.057711-1.01 | 50 |  | 28/10/2021 |  |  | -1.9817 | -50.929 | Solar | Radiação solar | RS | Radiação solar
57712 | Cleunice Aquino de Almeida | 1 | 1 | UFV | Operação |  | Equatorial PA-EQUATORIAL PARÁ DISTRIBUIDORA DE ENERGIA S.A.(04.895.728/0001-80)-Rodovia Augusto Montenegro, S/N-PA--Participacao: 100,00000 | Registro-REG | Declaração 40KA3dQxPeQZUlf de 14/12/2021 | Registro | Registro de Capacidade Reduzida | N | Portel/PA-Norte | UFV.RS.PA.057712-0.01 | 50 |  | 28/10/2021 |  |  | -2.1542 | -50.9998 | Solar | Radiação solar | RS | Radiação solar
57713 | Jose Alves Pinheiro | 1 | 1 | UFV | Operação |  | Equatorial PA-EQUATORIAL PARÁ DISTRIBUIDORA DE ENERGIA S.A.(04.895.728/0001-80)-Rodovia Augusto Montenegro, S/N-PA--Participacao: 100,00000 | Registro-REG | Declaração 86Gde1BFK7C3d14 de 14/12/2021 | Registro | Registro de Capacidade Reduzida | N | Portel/PA-Norte | UFV.RS.PA.057713-8.01 | 50 |  | 28/10/2021 |  |  | -2.1713 | -50.9871 | Solar | Radiação solar | RS | Radiação solar
57714 | Dina Nobre Lobato | 1 | 1 | UFV | Operação |  | Equatorial PA-EQUATORIAL PARÁ DISTRIBUIDORA DE ENERGIA S.A.(04.895.728/0001-80)-Rodovia Augusto Montenegro, S/N-PA--Participacao: 100,00000 | Registro-REG | Declaração KCKODQFl05nF3nl de 14/12/2021 | Registro | Registro de Capacidade Reduzida | N | Portel/PA-Norte | UFV.RS.PA.057714-6.01 | 50 |  | 28/10/2021 |  |  | -2.0795 | -50.9894 | Solar | Radiação solar | RS | Radiação solar
57715 | Edisandro Lucia da Cruz Farias | 1 | 1 | UFV | Operação |  | Equatorial PA-EQUATORIAL PARÁ DISTRIBUIDORA DE ENERGIA S.A.(04.895.728/0001-80)-Rodovia Augusto Montenegro, S/N-PA--Participacao: 100,00000 | Registro-REG | Declaração RU2DbO1WYeUflUC de 14/12/2021 | Registro | Registro de Capacidade Reduzida | N | Portel/PA-Norte | UFV.RS.PA.057715-4.01 | 50 |  | 28/10/2021 |  |  | -2.0385 | -50.9865 | Solar | Radiação solar | RS | Radiação solar
57716 | Luis Guerreiro Pereira | 1 | 1 | UFV | Operação |  | Equatorial PA-EQUATORIAL PARÁ DISTRIBUIDORA DE ENERGIA S.A.(04.895.728/0001-80)-Rodovia Augusto Montenegro, S/N-PA--Participacao: 100,00000 | Registro-REG | Declaração 64fze2WSGzMMBDG de 14/12/2021 | Registro | Registro de Capacidade Reduzida | N | Portel/PA-Norte | UFV.RS.PA.057716-2.01 | 50 |  | 28/10/2021 |  |  | -1.9721 | -51.0006 | Solar | Radiação solar | RS | Radiação solar
57717 | Edivane Rodrigues | 1 | 1 | UFV | Operação |  | Equatorial PA-EQUATORIAL PARÁ DISTRIBUIDORA DE ENERGIA S.A.(04.895.728/0001-80)-Rodovia Augusto Montenegro, S/N-PA--Participacao: 100,00000 | Registro-REG | Declaração K9302n7Fnl67628 de 14/12/2021 | Registro | Registro de Capacidade Reduzida | N | Portel/PA-Norte | UFV.RS.PA.057717-0.01 | 50 |  | 28/10/2021 |  |  | -2.1009 | -50.9906 | Solar | Radiação solar | RS | Radiação solar
57718 | Fabio de Carvalho Oliveira | 1 | 1 | UFV | Operação |  | Equatorial PA-EQUATORIAL PARÁ DISTRIBUIDORA DE ENERGIA S.A.(04.895.728/0001-80)-Rodovia Augusto Montenegro, S/N-PA--Participacao: 100,00000 | Registro-REG | Declaração I3GF8e8A1zbCGK7 de 14/12/2021 | Registro | Registro de Capacidade Reduzida | N | Portel/PA-Norte | UFV.RS.PA.057718-9.01 | 50 |  | 28/10/2021 |  |  | -2.1494 | -50.9964 | Solar | Radiação solar | RS | Radiação solar
57719 | Evaldo Junior Silva Paixao | 1 | 1 | UFV | Operação |  | Equatorial PA-EQUATORIAL PARÁ DISTRIBUIDORA DE ENERGIA S.A.(04.895.728/0001-80)-Rodovia Augusto Montenegro, S/N-PA--Participacao: 100,00000 | Registro-REG | Declaração RFV36KQx6IKzU68 de 14/12/2021 | Registro | Registro de Capacidade Reduzida | N | Portel/PA-Norte | UFV.RS.PA.057719-7.01 | 50 |  | 28/10/2021 |  |  | -2.0292 | -50.9761 | Solar | Radiação solar | RS | Radiação solar
57720 | Lucilena Moraes da Silva | 1 | 1 | UFV | Operação |  | Equatorial PA-EQUATORIAL PARÁ DISTRIBUIDORA DE ENERGIA S.A.(04.895.728/0001-80)-Rodovia Augusto Montenegro, S/N-PA--Participacao: 100,00000 | Registro-REG | Declaração ZhUeMOOUMdJ3W5z de 14/12/2021 | Registro | Registro de Capacidade Reduzida | N | Portel/PA-Norte | UFV.RS.PA.057720-0.01 | 50 |  | 28/10/2021 |  |  | -1.8901 | -51.1287 | Solar | Radiação solar | RS | Radiação solar
57721 | Francione Guimaraes Miranda Junior | 1 | 1 | UFV | Operação |  | Equatorial PA-EQUATORIAL PARÁ DISTRIBUIDORA DE ENERGIA S.A.(04.895.728/0001-80)-Rodovia Augusto Montenegro, S/N-PA--Participacao: 100,00000 | Registro-REG | Declaração 0A8bYW2GMeGeKW0 de 14/12/2021 | Registro | Registro de Capacidade Reduzida | N | Portel/PA-Norte | UFV.RS.PA.057721-9.01 | 50 |  | 28/10/2021 |  |  | -1.9646 | -51.036 | Solar | Radiação solar | RS | Radiação solar
57722 | Ronaldo Araujo de Oliveira | 1 | 1 | UFV | Operação |  | Equatorial PA-EQUATORIAL PARÁ DISTRIBUIDORA DE ENERGIA S.A.(04.895.728/0001-80)-Rodovia Augusto Montenegro, S/N-PA--Participacao: 100,00000 | Registro-REG | Declaração 4VlKeBe2bJQeJPA de 14/12/2021 | Registro | Registro de Capacidade Reduzida | N | Portel/PA-Norte | UFV.RS.PA.057722-7.01 | 50 |  | 28/10/2021 |  |  | -2.0909 | -50.9868 | Solar | Radiação solar | RS | Radiação solar
57723 | Maria Souza Brabo | 1 | 1 | UFV | Operação |  | Equatorial PA-EQUATORIAL PARÁ DISTRIBUIDORA DE ENERGIA S.A.(04.895.728/0001-80)-Rodovia Augusto Montenegro, S/N-PA--Participacao: 100,00000 | Registro-REG | Declaração Rx425Yx04OtWSJW de 14/12/2021 | Registro | Registro de Capacidade Reduzida | N | Portel/PA-Norte | UFV.RS.PA.057723-5.01 | 50 |  | 28/10/2021 |  |  | -2.0288 | -50.9753 | Solar | Radiação solar | RS | Radiação solar
57724 | Isis Valente Rodrigues | 1 | 1 | UFV | Operação |  | Equatorial PA-EQUATORIAL PARÁ DISTRIBUIDORA DE ENERGIA S.A.(04.895.728/0001-80)-Rodovia Augusto Montenegro, S/N-PA--Participacao: 100,00000 | Registro-REG | Declaração Y4Vz2UBCDtJt11e de 14/12/2021 | Registro | Registro de Capacidade Reduzida | N | Portel/PA-Norte | UFV.RS.PA.057724-3.01 | 50 |  | 28/10/2021 |  |  | -1.979 | -50.9121 | Solar | Radiação solar | RS | Radiação solar
57725 | Sergio de Fatima Araujo Dos Santos | 1 | 1 | UFV | Operação |  | Equatorial PA-EQUATORIAL PARÁ DISTRIBUIDORA DE ENERGIA S.A.(04.895.728/0001-80)-Rodovia Augusto Montenegro, S/N-PA--Participacao: 100,00000 | Registro-REG | Declaração dVJYYMJY2nIffGZ de 14/12/2021 | Registro | Registro de Capacidade Reduzida | N | Portel/PA-Norte | UFV.RS.PA.057725-1.01 | 50 |  | 28/10/2021 |  |  | -1.9364 | -50.8208 | Solar | Radiação solar | RS | Radiação solar
57726 | Isabel de Araujo Dos Santos | 1 | 1 | UFV | Operação |  | Equatorial PA-EQUATORIAL PARÁ DISTRIBUIDORA DE ENERGIA S.A.(04.895.728/0001-80)-Rodovia Augusto Montenegro, S/N-PA--Participacao: 100,00000 | Registro-REG | Declaração D1fFCYKAFzbJIn4 de 14/12/2021 | Registro | Registro de Capacidade Reduzida | N | Portel/PA-Norte | UFV.RS.PA.057726-0.01 | 50 |  | 28/10/2021 |  |  | -2.0777 | -50.9906 | Solar | Radiação solar | RS | Radiação solar
57727 | Jarbas Reis de Melo | 1 | 1 | UFV | Operação |  | Equatorial PA-EQUATORIAL PARÁ DISTRIBUIDORA DE ENERGIA S.A.(04.895.728/0001-80)-Rodovia Augusto Montenegro, S/N-PA--Participacao: 100,00000 | Registro-REG | Declaração CWQJh6hQn0V6Y7B de 14/12/2021 | Registro | Registro de Capacidade Reduzida | N | Portel/PA-Norte | UFV.RS.PA.057727-8.01 | 50 |  | 28/10/2021 |  |  | -1.9454 | -50.8165 | Solar | Radiação solar | RS | Radiação solar
57728 | Jaiane do Socorro Trindade Pinheiro | 1 | 1 | UFV | Operação |  | Equatorial PA-EQUATORIAL PARÁ DISTRIBUIDORA DE ENERGIA S.A.(04.895.728/0001-80)-Rodovia Augusto Montenegro, S/N-PA--Participacao: 100,00000 | Registro-REG | Declaração 5ZQYdl2P6xBbK9Z de 14/12/2021 | Registro | Registro de Capacidade Reduzida | N | Portel/PA-Norte | UFV.RS.PA.057728-6.01 | 50 |  | 28/10/2021 |  |  | -1.9642 | -50.9074 | Solar | Radiação solar | RS | Radiação solar
57729 | Elenilda Reis da Cruz | 1 | 1 | UFV | Operação |  | Equatorial PA-EQUATORIAL PARÁ DISTRIBUIDORA DE ENERGIA S.A.(04.895.728/0001-80)-Rodovia Augusto Montenegro, S/N-PA--Participacao: 100,00000 | Registro-REG | Declaração O7J0C4zJlb98ePt de 14/12/2021 | Registro | Registro de Capacidade Reduzida | N | Portel/PA-Norte | UFV.RS.PA.057729-4.01 | 50 |  | 28/10/2021 |  |  | -1.9364 | -50.8208 | Solar | Radiação solar | RS | Radiação solar
57730 | Eunice Goncalves Dos Santos | 1 | 1 | UFV | Operação |  | Equatorial PA-EQUATORIAL PARÁ DISTRIBUIDORA DE ENERGIA S.A.(04.895.728/0001-80)-Rodovia Augusto Montenegro, S/N-PA--Participacao: 100,00000 | Registro-REG | Declaração Cnt0etUxY10BQ1U de 14/12/2021 | Registro | Registro de Capacidade Reduzida | N | Portel/PA-Norte | UFV.RS.PA.057730-8.01 | 50 |  | 28/10/2021 |  |  | -2.0724 | -50.9832 | Solar | Radiação solar | RS | Radiação solar
57731 | Nelson Goncalves Cordovil | 1 | 1 | UFV | Operação |  | Equatorial PA-EQUATORIAL PARÁ DISTRIBUIDORA DE ENERGIA S.A.(04.895.728/0001-80)-Rodovia Augusto Montenegro, S/N-PA--Participacao: 100,00000 | Registro-REG | Declaração MCA7VfUW5nf5dh6 de 14/12/2021 | Registro | Registro de Capacidade Reduzida | N | Portel/PA-Norte | UFV.RS.PA.057731-6.01 | 50 |  | 28/10/2021 |  |  | -1.9399 | -51.1176 | Solar | Radiação solar | RS | Radiação solar
57732 | Jose de Almeida Baia | 1 | 1 | UFV | Operação |  | Equatorial PA-EQUATORIAL PARÁ DISTRIBUIDORA DE ENERGIA S.A.(04.895.728/0001-80)-Rodovia Augusto Montenegro, S/N-PA--Participacao: 100,00000 | Registro-REG | Declaração z15eZbFWBWZOCld de 14/12/2021 | Registro | Registro de Capacidade Reduzida | N | Portel/PA-Norte | UFV.RS.PA.057732-4.01 | 50 |  | 28/10/2021 |  |  | -1.9364 | -50.8208 | Solar | Radiação solar | RS | Radiação solar
57733 | Josinaldo Brabo do Nascimento | 1 | 1 | UFV | Operação |  | Equatorial PA-EQUATORIAL PARÁ DISTRIBUIDORA DE ENERGIA S.A.(04.895.728/0001-80)-Rodovia Augusto Montenegro, S/N-PA--Participacao: 100,00000 | Registro-REG | Declaração VFFGFFfdxSlFQIJ de 14/12/2021 | Registro | Registro de Capacidade Reduzida | N | Portel/PA-Norte | UFV.RS.PA.057733-2.01 | 50 |  | 28/10/2021 |  |  | -2.0281 | -50.9754 | Solar | Radiação solar | RS | Radiação solar
57734 | Jose Assuncao Araujo | 1 | 1 | UFV | Operação |  | Equatorial PA-EQUATORIAL PARÁ DISTRIBUIDORA DE ENERGIA S.A.(04.895.728/0001-80)-Rodovia Augusto Montenegro, S/N-PA--Participacao: 100,00000 | Registro-REG | Declaração 4eZ5P5fYtMVI30J de 14/12/2021 | Registro | Registro de Capacidade Reduzida | N | Portel/PA-Norte | UFV.RS.PA.057734-0.01 | 50 |  | 28/10/2021 |  |  | -2.0798 | -50.9894 | Solar | Radiação solar | RS | Radiação solar
57735 | Jose Claudeci Dos Santos Vilhema | 1 | 1 | UFV | Operação |  | Equatorial PA-EQUATORIAL PARÁ DISTRIBUIDORA DE ENERGIA S.A.(04.895.728/0001-80)-Rodovia Augusto Montenegro, S/N-PA--Participacao: 100,00000 | Registro-REG | Declaração SP3dhFfI6ItASK2 de 14/12/2021 | Registro | Registro de Capacidade Reduzida | N | Portel/PA-Norte | UFV.RS.PA.057735-9.01 | 50 |  | 28/10/2021 |  |  | -2.0281 | -50.9754 | Solar | Radiação solar | RS | Radiação solar
57736 | Maralins Raimundo Correa Pereira | 1 | 1 | UFV | Operação |  | Equatorial PA-EQUATORIAL PARÁ DISTRIBUIDORA DE ENERGIA S.A.(04.895.728/0001-80)-Rodovia Augusto Montenegro, S/N-PA--Participacao: 100,00000 | Registro-REG | Declaração edZCMfeY7ztWO3b de 14/12/2021 | Registro | Registro de Capacidade Reduzida | N | Portel/PA-Norte | UFV.RS.PA.057736-7.01 | 50 |  | 28/10/2021 |  |  | -1.9926 | -50.9536 | Solar | Radiação solar | RS | Radiação solar
57737 | Laudilete Pacheco da Silva | 1 | 1 | UFV | Operação |  | Equatorial PA-EQUATORIAL PARÁ DISTRIBUIDORA DE ENERGIA S.A.(04.895.728/0001-80)-Rodovia Augusto Montenegro, S/N-PA--Participacao: 100,00000 | Registro-REG | Declaração AJQ2YMGeOK4W31z de 14/12/2021 | Registro | Registro de Capacidade Reduzida | N | Portel/PA-Norte | UFV.RS.PA.057737-5.01 | 50 |  | 28/10/2021 |  |  | -2.1251 | -50.9935 | Solar | Radiação solar | RS | Radiação solar
57738 | Jurandir Pereira Cordeiro | 1 | 1 | UFV | Operação |  | Equatorial PA-EQUATORIAL PARÁ DISTRIBUIDORA DE ENERGIA S.A.(04.895.728/0001-80)-Rodovia Augusto Montenegro, S/N-PA--Participacao: 100,00000 | Registro-REG | Declaração P0bUCQnCBbdO5GA de 14/12/2021 | Registro | Registro de Capacidade Reduzida | N | Portel/PA-Norte | UFV.RS.PA.057738-3.01 | 50 |  | 28/10/2021 |  |  | -1.989 | -50.9417 | Solar | Radiação solar | RS | Radiação solar
57739 | Helionay Vaz Valente | 1 | 1 | UFV | Operação |  | Equatorial PA-EQUATORIAL PARÁ DISTRIBUIDORA DE ENERGIA S.A.(04.895.728/0001-80)-Rodovia Augusto Montenegro, S/N-PA--Participacao: 100,00000 | Registro-REG | Declaração MPFQz003xYABZft de 14/12/2021 | Registro | Registro de Capacidade Reduzida | N | Portel/PA-Norte | UFV.RS.PA.057739-1.01 | 50 |  | 28/10/2021 |  |  | -2.0492 | -50.9534 | Solar | Radiação solar | RS | Radiação solar
57740 | Leliane Evangelista da Cruz | 1 | 1 | UFV | Operação |  | Equatorial PA-EQUATORIAL PARÁ DISTRIBUIDORA DE ENERGIA S.A.(04.895.728/0001-80)-Rodovia Augusto Montenegro, S/N-PA--Participacao: 100,00000 | Registro-REG | Declaração 7bZ1B7VPb73zQVG de 14/12/2021 | Registro | Registro de Capacidade Reduzida | N | Portel/PA-Norte | UFV.RS.PA.057740-5.01 | 50 |  | 28/10/2021 |  |  | -2.0799 | -50.9893 | Solar | Radiação solar | RS | Radiação solar
57741 | Luzia Cardoso Brabo | 1 | 1 | UFV | Operação |  | Equatorial PA-EQUATORIAL PARÁ DISTRIBUIDORA DE ENERGIA S.A.(04.895.728/0001-80)-Rodovia Augusto Montenegro, S/N-PA--Participacao: 100,00000 | Registro-REG | Declaração xW1AeSDtGlWlh51 de 14/12/2021 | Registro | Registro de Capacidade Reduzida | N | Portel/PA-Norte | UFV.RS.PA.057741-3.01 | 50 |  | 28/10/2021 |  |  | -2.0407 | -50.9869 | Solar | Radiação solar | RS | Radiação solar
57742 | Maria Moreira da Silva | 1 | 1 | UFV | Operação |  | Equatorial PA-EQUATORIAL PARÁ DISTRIBUIDORA DE ENERGIA S.A.(04.895.728/0001-80)-Rodovia Augusto Montenegro, S/N-PA--Participacao: 100,00000 | Registro-REG | Declaração 4AMWJ7DCzID1QCI de 14/12/2021 | Registro | Registro de Capacidade Reduzida | N | Portel/PA-Norte | UFV.RS.PA.057742-1.01 | 50 |  | 28/10/2021 |  |  | -2.0786 | -50.981 | Solar | Radiação solar | RS | Radiação solar
57743 | Maiza Tavares Guerreiro | 1 | 1 | UFV | Operação |  | Equatorial PA-EQUATORIAL PARÁ DISTRIBUIDORA DE ENERGIA S.A.(04.895.728/0001-80)-Rodovia Augusto Montenegro, S/N-PA--Participacao: 100,00000 | Registro-REG | Declaração M4F99nnDhDVQ0dW de 14/12/2021 | Registro | Registro de Capacidade Reduzida | N | Portel/PA-Norte | UFV.RS.PA.057743-0.01 | 50 |  | 28/10/2021 |  |  | -1.972 | -51.0006 | Solar | Radiação solar | RS | Radiação solar
57744 | Maria Lopes de Lima | 1 | 1 | UFV | Operação |  | Equatorial PA-EQUATORIAL PARÁ DISTRIBUIDORA DE ENERGIA S.A.(04.895.728/0001-80)-Rodovia Augusto Montenegro, S/N-PA--Participacao: 100,00000 | Registro-REG | Declaração Q680beV1K5B8D0J de 14/12/2021 | Registro | Registro de Capacidade Reduzida | N | Portel/PA-Norte | UFV.RS.PA.057744-8.01 | 50 |  | 28/10/2021 |  |  | -1.9769 | -50.9255 | Solar | Radiação solar | RS | Radiação solar
57745 | Isabel Pereira Martins | 1 | 1 | UFV | Operação |  | Equatorial PA-EQUATORIAL PARÁ DISTRIBUIDORA DE ENERGIA S.A.(04.895.728/0001-80)-Rodovia Augusto Montenegro, S/N-PA--Participacao: 100,00000 | Registro-REG | Declaração e2FOfYtfGJ5bfMD de 14/12/2021 | Registro | Registro de Capacidade Reduzida | N | Portel/PA-Norte | UFV.RS.PA.057745-6.01 | 50 |  | 28/10/2021 |  |  | -2.0584 | -50.9956 | Solar | Radiação solar | RS | Radiação solar
57746 | Maria Balieiro da Silva | 1 | 1 | UFV | Operação |  | Equatorial PA-EQUATORIAL PARÁ DISTRIBUIDORA DE ENERGIA S.A.(04.895.728/0001-80)-Rodovia Augusto Montenegro, S/N-PA--Participacao: 100,00000 | Registro-REG | Declaração DbKMWQZG6YMYQFb de 14/12/2021 | Registro | Registro de Capacidade Reduzida | N | Portel/PA-Norte | UFV.RS.PA.057746-4.01 | 50 |  | 28/10/2021 |  |  | -2.0801 | -50.9892 | Solar | Radiação solar | RS | Radiação solar
57747 | Osias Das Gracas Cruz de Almeida | 1 | 1 | UFV | Operação |  | Equatorial PA-EQUATORIAL PARÁ DISTRIBUIDORA DE ENERGIA S.A.(04.895.728/0001-80)-Rodovia Augusto Montenegro, S/N-PA--Participacao: 100,00000 | Registro-REG | Declaração fVZGbYxd4ZOS1Af de 14/12/2021 | Registro | Registro de Capacidade Reduzida | N | Portel/PA-Norte | UFV.RS.PA.057747-2.01 | 50 |  | 28/10/2021 |  |  | -2.0281 | -50.9754 | Solar | Radiação solar | RS | Radiação solar
57748 | Erivan da Luz Valente Vilhena | 1 | 1 | UFV | Operação |  | Equatorial PA-EQUATORIAL PARÁ DISTRIBUIDORA DE ENERGIA S.A.(04.895.728/0001-80)-Rodovia Augusto Montenegro, S/N-PA--Participacao: 100,00000 | Registro-REG | Declaração FdKeJ4ent0V47tf de 14/12/2021 | Registro | Registro de Capacidade Reduzida | N | Portel/PA-Norte | UFV.RS.PA.057748-0.01 | 50 |  | 28/10/2021 |  |  | -2.1626 | -51.0027 | Solar | Radiação solar | RS | Radiação solar
57749 | Izaide da Cruz Farias | 1 | 1 | UFV | Operação |  | Equatorial PA-EQUATORIAL PARÁ DISTRIBUIDORA DE ENERGIA S.A.(04.895.728/0001-80)-Rodovia Augusto Montenegro, S/N-PA--Participacao: 100,00000 | Registro-REG | Declaração l1De9K8b0IQxxJS de 14/12/2021 | Registro | Registro de Capacidade Reduzida | N | Portel/PA-Norte | UFV.RS.PA.057749-9.01 | 50 |  | 28/10/2021 |  |  | -2.0391 | -50.9864 | Solar | Radiação solar | RS | Radiação solar
57750 | Raimundo Pena Dos Passos Souza | 1 | 1 | UFV | Operação |  | Equatorial PA-EQUATORIAL PARÁ DISTRIBUIDORA DE ENERGIA S.A.(04.895.728/0001-80)-Rodovia Augusto Montenegro, S/N-PA--Participacao: 100,00000 | Registro-REG | Declaração BVUWxJKZKt5l8t6 de 14/12/2021 | Registro | Registro de Capacidade Reduzida | N | Portel/PA-Norte | UFV.RS.PA.057750-2.01 | 50 |  | 28/10/2021 |  |  | -1.9411 | -51.1152 | Solar | Radiação solar | RS | Radiação solar
57751 | Maria Diva Lourinho Pantoja | 1 | 1 | UFV | Operação |  | Equatorial PA-EQUATORIAL PARÁ DISTRIBUIDORA DE ENERGIA S.A.(04.895.728/0001-80)-Rodovia Augusto Montenegro, S/N-PA--Participacao: 100,00000 | Registro-REG | Declaração RhIhYB08BYUOY8Y de 14/12/2021 | Registro | Registro de Capacidade Reduzida | N | Portel/PA-Norte | UFV.RS.PA.057751-0.01 | 50 |  | 28/10/2021 |  |  | -2.1489 | -50.9956 | Solar | Radiação solar | RS | Radiação solar
57752 | Francisco de Fatima Carvalho Portilho de Lima | 1 | 1 | UFV | Operação |  | Equatorial PA-EQUATORIAL PARÁ DISTRIBUIDORA DE ENERGIA S.A.(04.895.728/0001-80)-Rodovia Augusto Montenegro, S/N-PA--Participacao: 100,00000 | Registro-REG | Declaração t09fBtIMbUV0Gfd de 14/12/2021 | Registro | Registro de Capacidade Reduzida | N | Portel/PA-Norte | UFV.RS.PA.057752-9.01 | 50 |  | 28/10/2021 |  |  | -2.1197 | -50.9676 | Solar | Radiação solar | RS | Radiação solar
57753 | Regina Estela da Silva Baia | 1 | 1 | UFV | Operação |  | Equatorial PA-EQUATORIAL PARÁ DISTRIBUIDORA DE ENERGIA S.A.(04.895.728/0001-80)-Rodovia Augusto Montenegro, S/N-PA--Participacao: 100,00000 | Registro-REG | Declaração 84n3e8bC5ZBK08W de 14/12/2021 | Registro | Registro de Capacidade Reduzida | N | Portel/PA-Norte | UFV.RS.PA.057753-7.01 | 50 |  | 28/10/2021 |  |  | -2.0386 | -50.9958 | Solar | Radiação solar | RS | Radiação solar
57754 | Luis Reinaldo Silva Dos Passos | 1 | 1 | UFV | Operação |  | Equatorial PA-EQUATORIAL PARÁ DISTRIBUIDORA DE ENERGIA S.A.(04.895.728/0001-80)-Rodovia Augusto Montenegro, S/N-PA--Participacao: 100,00000 | Registro-REG | Declaração J2GSI5AzYlbnS6P de 14/12/2021 | Registro | Registro de Capacidade Reduzida | N | Portel/PA-Norte | UFV.RS.PA.057754-5.01 | 50 |  | 28/10/2021 |  |  | -2.1157 | -50.9803 | Solar | Radiação solar | RS | Radiação solar
57760 | Marta Pureza Barbosa | 1 | 1 | UFV | Operação |  | Equatorial PA-EQUATORIAL PARÁ DISTRIBUIDORA DE ENERGIA S.A.(04.895.728/0001-80)-Rodovia Augusto Montenegro, S/N-PA--Participacao: 100,00000 | Registro-REG | Declaração 1MIxdbS4nbYQ8K0 de 14/12/2021 | Registro | Registro de Capacidade Reduzida | N | Portel/PA-Norte | UFV.RS.PA.057760-0.01 | 50 |  | 28/10/2021 |  |  | -1.8295 | -51.1176 | Solar | Radiação solar | RS | Radiação solar
57761 | Antonio Ribeiro de Oliveira | 1 | 1 | UFV | Operação |  | Equatorial PA-EQUATORIAL PARÁ DISTRIBUIDORA DE ENERGIA S.A.(04.895.728/0001-80)-Rodovia Augusto Montenegro, S/N-PA--Participacao: 100,00000 | Registro-REG | Declaração KWt9IBPJztF8DzU de 14/12/2021 | Registro | Registro de Capacidade Reduzida | N | Portel/PA-Norte | UFV.RS.PA.057761-8.01 | 50 |  | 28/10/2021 |  |  | -2.1541 | -50.9998 | Solar | Radiação solar | RS | Radiação solar
57762 | Michelle Lopes de Lima | 1 | 1 | UFV | Operação |  | Equatorial PA-EQUATORIAL PARÁ DISTRIBUIDORA DE ENERGIA S.A.(04.895.728/0001-80)-Rodovia Augusto Montenegro, S/N-PA--Participacao: 100,00000 | Registro-REG | Declaração eFQ882MOOGf9UGA de 14/12/2021 | Registro | Registro de Capacidade Reduzida | N | Portel/PA-Norte | UFV.RS.PA.057762-6.01 | 50 |  | 28/10/2021 |  |  | -1.9677 | -50.932 | Solar | Radiação solar | RS | Radiação solar
57763 | Odalicio Lopes de Lima | 1 | 1 | UFV | Operação |  | Equatorial PA-EQUATORIAL PARÁ DISTRIBUIDORA DE ENERGIA S.A.(04.895.728/0001-80)-Rodovia Augusto Montenegro, S/N-PA--Participacao: 100,00000 | Registro-REG | Declaração dnhlDJSd90f1bWP de 14/12/2021 | Registro | Registro de Capacidade Reduzida | N | Portel/PA-Norte | UFV.RS.PA.057763-4.01 | 50 |  | 28/10/2021 |  |  | -1.9763 | -50.9245 | Solar | Radiação solar | RS | Radiação solar
57764 | Miguel Borges Viana | 1 | 1 | UFV | Operação |  | Equatorial PA-EQUATORIAL PARÁ DISTRIBUIDORA DE ENERGIA S.A.(04.895.728/0001-80)-Rodovia Augusto Montenegro, S/N-PA--Participacao: 100,00000 | Registro-REG | Declaração MZYPVYPnFZZ592e de 14/12/2021 | Registro | Registro de Capacidade Reduzida | N | Portel/PA-Norte | UFV.RS.PA.057764-2.01 | 50 |  | 29/10/2021 |  |  | -2.0285 | -50.9909 | Solar | Radiação solar | RS | Radiação solar
57765 | Miltinho Alves Tavares | 1 | 1 | UFV | Operação |  | Equatorial PA-EQUATORIAL PARÁ DISTRIBUIDORA DE ENERGIA S.A.(04.895.728/0001-80)-Rodovia Augusto Montenegro, S/N-PA--Participacao: 100,00000 | Registro-REG | Declaração BOWAnAKeS00G4Fn de 14/12/2021 | Registro | Registro de Capacidade Reduzida | N | Portel/PA-Norte | UFV.RS.PA.057765-0.01 | 50 |  | 29/10/2021 |  |  | -1.974 | -50.9487 | Solar | Radiação solar | RS | Radiação solar
57766 | Odinei da Silva Lobato | 1 | 1 | UFV | Operação |  | Equatorial PA-EQUATORIAL PARÁ DISTRIBUIDORA DE ENERGIA S.A.(04.895.728/0001-80)-Rodovia Augusto Montenegro, S/N-PA--Participacao: 100,00000 | Registro-REG | Declaração nbAlS6BUlnBfeZn de 14/12/2021 | Registro | Registro de Capacidade Reduzida | N | Portel/PA-Norte | UFV.RS.PA.057766-9.01 | 50 |  | 29/10/2021 |  |  | -2.085 | -50.978 | Solar | Radiação solar | RS | Radiação solar
57767 | Olaide Dos Santos Diniz | 1 | 1 | UFV | Operação |  | Equatorial PA-EQUATORIAL PARÁ DISTRIBUIDORA DE ENERGIA S.A.(04.895.728/0001-80)-Rodovia Augusto Montenegro, S/N-PA--Participacao: 100,00000 | Registro-REG | Declaração 6O1YZKJAJ6FCeU7 de 14/12/2021 | Registro | Registro de Capacidade Reduzida | N | Portel/PA-Norte | UFV.RS.PA.057767-7.01 | 50 |  | 29/10/2021 |  |  | -1.9159 | -51.0992 | Solar | Radiação solar | RS | Radiação solar
57768 | Otoniel Moreira da Silva | 1 | 1 | UFV | Operação |  | Equatorial PA-EQUATORIAL PARÁ DISTRIBUIDORA DE ENERGIA S.A.(04.895.728/0001-80)-Rodovia Augusto Montenegro, S/N-PA--Participacao: 100,00000 | Registro-REG | Declaração b38JFlx9Vn9I05z de 14/12/2021 | Registro | Registro de Capacidade Reduzida | N | Portel/PA-Norte | UFV.RS.PA.057768-5.01 | 50 |  | 29/10/2021 |  |  | -2.1197 | -50.9676 | Solar | Radiação solar | RS | Radiação solar
57769 | Pedro Brabo do Nascimento | 1 | 1 | UFV | Operação |  | Equatorial PA-EQUATORIAL PARÁ DISTRIBUIDORA DE ENERGIA S.A.(04.895.728/0001-80)-Rodovia Augusto Montenegro, S/N-PA--Participacao: 100,00000 | Registro-REG | Declaração nQxVF3ICFCe5PJ4 de 14/12/2021 | Registro | Registro de Capacidade Reduzida | N | Portel/PA-Norte | UFV.RS.PA.057769-3.01 | 50 |  | 29/10/2021 |  |  | -2.0292 | -50.976 | Solar | Radiação solar | RS | Radiação solar
57770 | Raimunda Santana Camara | 1 | 1 | UFV | Operação |  | Equatorial PA-EQUATORIAL PARÁ DISTRIBUIDORA DE ENERGIA S.A.(04.895.728/0001-80)-Rodovia Augusto Montenegro, S/N-PA--Participacao: 100,00000 | Registro-REG | Declaração l79hJCDb0M5BzYY de 14/12/2021 | Registro | Registro de Capacidade Reduzida | N | Portel/PA-Norte | UFV.RS.PA.057770-7.01 | 50 |  | 29/10/2021 |  |  | -2.1542 | -50.9998 | Solar | Radiação solar | RS | Radiação solar
57771 | Pedro Costa Batista | 1 | 1 | UFV | Operação |  | Equatorial PA-EQUATORIAL PARÁ DISTRIBUIDORA DE ENERGIA S.A.(04.895.728/0001-80)-Rodovia Augusto Montenegro, S/N-PA--Participacao: 100,00000 | Registro-REG | Declaração P5QGxnh0AtzB3I8 de 14/12/2021 | Registro | Registro de Capacidade Reduzida | N | Portel/PA-Norte | UFV.RS.PA.057771-5.01 | 50 |  | 29/10/2021 |  |  | -1.979 | -50.9121 | Solar | Radiação solar | RS | Radiação solar
57772 | Andreia Silva Dos Passos | 1 | 1 | UFV | Operação |  | Equatorial PA-EQUATORIAL PARÁ DISTRIBUIDORA DE ENERGIA S.A.(04.895.728/0001-80)-Rodovia Augusto Montenegro, S/N-PA--Participacao: 100,00000 | Registro-REG | Declaração S0InlSMCKhGxdG9 de 14/12/2021 | Registro | Registro de Capacidade Reduzida | N | Portel/PA-Norte | UFV.RS.PA.057772-3.01 | 50 |  | 29/10/2021 |  |  | -2.0798 | -50.9894 | Solar | Radiação solar | RS | Radiação solar
57773 | Raimunda da Silva Nascimento | 1 | 1 | UFV | Operação |  | Equatorial PA-EQUATORIAL PARÁ DISTRIBUIDORA DE ENERGIA S.A.(04.895.728/0001-80)-Rodovia Augusto Montenegro, S/N-PA--Participacao: 100,00000 | Registro-REG | Declaração 1h98zZ4eFY2AQBA de 14/12/2021 | Registro | Registro de Capacidade Reduzida | N | Portel/PA-Norte | UFV.RS.PA.057773-1.01 | 50 |  | 29/10/2021 |  |  | -2.1009 | -50.9906 | Solar | Radiação solar | RS | Radiação solar
57774 | Antonio Elivane Pinheiro Cascalheira | 1 | 1 | UFV | Operação |  | Equatorial PA-EQUATORIAL PARÁ DISTRIBUIDORA DE ENERGIA S.A.(04.895.728/0001-80)-Rodovia Augusto Montenegro, S/N-PA--Participacao: 100,00000 | Registro-REG | Declaração b29nO2FZW2941KG de 14/12/2021 | Registro | Registro de Capacidade Reduzida | N | Portel/PA-Norte | UFV.RS.PA.057774-0.01 | 50 |  | 29/10/2021 |  |  | -2.1715 | -50.9869 | Solar | Radiação solar | RS | Radiação solar
57775 | Antonio Baia de Oliveira | 1 | 1 | UFV | Operação |  | Equatorial PA-EQUATORIAL PARÁ DISTRIBUIDORA DE ENERGIA S.A.(04.895.728/0001-80)-Rodovia Augusto Montenegro, S/N-PA--Participacao: 100,00000 | Registro-REG | Declaração UWOQOK0YAASIPOK de 14/12/2021 | Registro | Registro de Capacidade Reduzida | N | Portel/PA-Norte | UFV.RS.PA.057775-8.01 | 50 |  | 29/10/2021 |  |  | -2.0754 | -50.9925 | Solar | Radiação solar | RS | Radiação solar
57776 | Raimundo Magno Moraes Brabo | 1 | 1 | UFV | Operação |  | Equatorial PA-EQUATORIAL PARÁ DISTRIBUIDORA DE ENERGIA S.A.(04.895.728/0001-80)-Rodovia Augusto Montenegro, S/N-PA--Participacao: 100,00000 | Registro-REG | Declaração QFtx1MO4CKZdz9J de 14/12/2021 | Registro | Registro de Capacidade Reduzida | N | Portel/PA-Norte | UFV.RS.PA.057776-6.01 | 50 |  | 29/10/2021 |  |  | -2.1197 | -50.9676 | Solar | Radiação solar | RS | Radiação solar
57777 | Raimundo Q. Dos Santos | 1 | 1 | UFV | Operação |  | Equatorial PA-EQUATORIAL PARÁ DISTRIBUIDORA DE ENERGIA S.A.(04.895.728/0001-80)-Rodovia Augusto Montenegro, S/N-PA--Participacao: 100,00000 | Registro-REG | Declaração 6fD0UKUUh42UtUQ de 14/12/2021 | Registro | Registro de Capacidade Reduzida | N | Portel/PA-Norte | UFV.RS.PA.057777-4.01 | 50 |  | 29/10/2021 |  |  | -2.0386 | -50.9958 | Solar | Radiação solar | RS | Radiação solar
57778 | Klebson Paiva Marques | 1 | 1 | UFV | Operação |  | Equatorial PA-EQUATORIAL PARÁ DISTRIBUIDORA DE ENERGIA S.A.(04.895.728/0001-80)-Rodovia Augusto Montenegro, S/N-PA--Participacao: 100,00000 | Registro-REG | Declaração B7dWGOfh5PJF201 de 14/12/2021 | Registro | Registro de Capacidade Reduzida | N | Portel/PA-Norte | UFV.RS.PA.057778-2.01 | 50 |  | 29/10/2021 |  |  | -2.1405 | -50.9792 | Solar | Radiação solar | RS | Radiação solar
57779 | Rosenilda Lobato de Souza Valente | 1 | 1 | UFV | Operação |  | Equatorial PA-EQUATORIAL PARÁ DISTRIBUIDORA DE ENERGIA S.A.(04.895.728/0001-80)-Rodovia Augusto Montenegro, S/N-PA--Participacao: 100,00000 | Registro-REG | Declaração BehxnJ6exBPSYGx de 14/12/2021 | Registro | Registro de Capacidade Reduzida | N | Portel/PA-Norte | UFV.RS.PA.057779-0.01 | 50 |  | 29/10/2021 |  |  | -2.0386 | -50.9958 | Solar | Radiação solar | RS | Radiação solar
57780 | Rosilei Sanches Baia | 1 | 1 | UFV | Operação |  | Equatorial PA-EQUATORIAL PARÁ DISTRIBUIDORA DE ENERGIA S.A.(04.895.728/0001-80)-Rodovia Augusto Montenegro, S/N-PA--Participacao: 100,00000 | Registro-REG | Declaração FAblOP4YIeV0hDh de 14/12/2021 | Registro | Registro de Capacidade Reduzida | N | Portel/PA-Norte | UFV.RS.PA.057780-4.01 | 50 |  | 29/10/2021 |  |  | -2.0806 | -50.9806 | Solar | Radiação solar | RS | Radiação solar
57781 | Maria da Costa Rodrigues | 1 | 1 | UFV | Operação |  | Equatorial PA-EQUATORIAL PARÁ DISTRIBUIDORA DE ENERGIA S.A.(04.895.728/0001-80)-Rodovia Augusto Montenegro, S/N-PA--Participacao: 100,00000 | Registro-REG | Declaração 8MfWzVWdG0FJ71x de 14/12/2021 | Registro | Registro de Capacidade Reduzida | N | Portel/PA-Norte | UFV.RS.PA.057781-2.01 | 50 |  | 29/10/2021 |  |  | -2.0385 | -50.9861 | Solar | Radiação solar | RS | Radiação solar
57782 | Pedro Ramos Rosendo | 1 | 1 | UFV | Operação |  | Equatorial PA-EQUATORIAL PARÁ DISTRIBUIDORA DE ENERGIA S.A.(04.895.728/0001-80)-Rodovia Augusto Montenegro, S/N-PA--Participacao: 100,00000 | Registro-REG | Declaração S7QxhAZABIet6Bt de 14/12/2021 | Registro | Registro de Capacidade Reduzida | N | Portel/PA-Norte | UFV.RS.PA.057782-0.01 | 50 |  | 29/10/2021 |  |  | -2.0387 | -50.9862 | Solar | Radiação solar | RS | Radiação solar
57783 | Sabina Santana de Almeida | 1 | 1 | UFV | Operação |  | Equatorial PA-EQUATORIAL PARÁ DISTRIBUIDORA DE ENERGIA S.A.(04.895.728/0001-80)-Rodovia Augusto Montenegro, S/N-PA--Participacao: 100,00000 | Registro-REG | Declaração COPBxP9WWUA0bDn de 14/12/2021 | Registro | Registro de Capacidade Reduzida | N | Portel/PA-Norte | UFV.RS.PA.057783-9.01 | 50 |  | 29/10/2021 |  |  | -2.0281 | -50.9754 | Solar | Radiação solar | RS | Radiação solar
57784 | Sandro Lopes de Lima | 1 | 1 | UFV | Operação |  | Equatorial PA-EQUATORIAL PARÁ DISTRIBUIDORA DE ENERGIA S.A.(04.895.728/0001-80)-Rodovia Augusto Montenegro, S/N-PA--Participacao: 100,00000 | Registro-REG | Declaração RG4ShhnbD95nBx5 de 14/12/2021 | Registro | Registro de Capacidade Reduzida | N | Portel/PA-Norte | UFV.RS.PA.057784-7.01 | 50 |  | 29/10/2021 |  |  | -1.977 | -50.9258 | Solar | Radiação solar | RS | Radiação solar
57785 | Raimunda Sanches Baia | 1 | 1 | UFV | Operação |  | Equatorial PA-EQUATORIAL PARÁ DISTRIBUIDORA DE ENERGIA S.A.(04.895.728/0001-80)-Rodovia Augusto Montenegro, S/N-PA--Participacao: 100,00000 | Registro-REG | Declaração fddJ9d8eBhl0GD7 de 14/12/2021 | Registro | Registro de Capacidade Reduzida | N | Portel/PA-Norte | UFV.RS.PA.057785-5.01 | 50 |  | 29/10/2021 |  |  | -2.0755 | -50.9822 | Solar | Radiação solar | RS | Radiação solar
57786 | Sebastiao Almeida Palheta | 1 | 1 | UFV | Operação |  | Equatorial PA-EQUATORIAL PARÁ DISTRIBUIDORA DE ENERGIA S.A.(04.895.728/0001-80)-Rodovia Augusto Montenegro, S/N-PA--Participacao: 100,00000 | Registro-REG | Declaração dd5Q1D567Vd2Cez de 14/12/2021 | Registro | Registro de Capacidade Reduzida | N | Portel/PA-Norte | UFV.RS.PA.057786-3.01 | 50 |  | 29/10/2021 |  |  | -2.114 | -50.9685 | Solar | Radiação solar | RS | Radiação solar
57787 | Teodoro Barbosa Neres | 1 | 1 | UFV | Operação |  | Equatorial PA-EQUATORIAL PARÁ DISTRIBUIDORA DE ENERGIA S.A.(04.895.728/0001-80)-Rodovia Augusto Montenegro, S/N-PA--Participacao: 100,00000 | Registro-REG | Declaração B4xSZbDF45UGMlO de 14/12/2021 | Registro | Registro de Capacidade Reduzida | N | Portel/PA-Norte | UFV.RS.PA.057787-1.01 | 50 |  | 29/10/2021 |  |  | -2.0743 | -50.9932 | Solar | Radiação solar | RS | Radiação solar
57788 | Adailson Pena de Araujo | 1 | 1 | UFV | Operação |  | Equatorial PA-EQUATORIAL PARÁ DISTRIBUIDORA DE ENERGIA S.A.(04.895.728/0001-80)-Rodovia Augusto Montenegro, S/N-PA--Participacao: 100,00000 | Registro-REG | Declaração bFB8d8YhG8b2UZl de 14/12/2021 | Registro | Registro de Capacidade Reduzida | N | Portel/PA-Norte | UFV.RS.PA.057788-0.01 | 50 |  | 29/10/2021 |  |  | -2.0909 | -50.9871 | Solar | Radiação solar | RS | Radiação solar
57789 | Viviane Souza Brabo | 1 | 1 | UFV | Operação |  | Equatorial PA-EQUATORIAL PARÁ DISTRIBUIDORA DE ENERGIA S.A.(04.895.728/0001-80)-Rodovia Augusto Montenegro, S/N-PA--Participacao: 100,00000 | Registro-REG | Declaração YlCz4l8U9F95VUl de 14/12/2021 | Registro | Registro de Capacidade Reduzida | N | Portel/PA-Norte | UFV.RS.PA.057789-8.01 | 50 |  | 29/10/2021 |  |  | -2.0288 | -50.9761 | Solar | Radiação solar | RS | Radiação solar
57790 | Valdirene da Silva Lobato | 1 | 1 | UFV | Operação |  | Equatorial PA-EQUATORIAL PARÁ DISTRIBUIDORA DE ENERGIA S.A.(04.895.728/0001-80)-Rodovia Augusto Montenegro, S/N-PA--Participacao: 100,00000 | Registro-REG | Declaração 44M8Y5YFJfJJhMJ de 14/12/2021 | Registro | Registro de Capacidade Reduzida | N | Portel/PA-Norte | UFV.RS.PA.057790-1.01 | 50 |  | 29/10/2021 |  |  | -2.0767 | -50.9817 | Solar | Radiação solar | RS | Radiação solar
57791 | Zenildo Monteiro Ramos Rosendo | 1 | 1 | UFV | Operação |  | Equatorial PA-EQUATORIAL PARÁ DISTRIBUIDORA DE ENERGIA S.A.(04.895.728/0001-80)-Rodovia Augusto Montenegro, S/N-PA--Participacao: 100,00000 | Registro-REG | Declaração Bn4UZFCFez7DO2G de 14/12/2021 | Registro | Registro de Capacidade Reduzida | N | Portel/PA-Norte | UFV.RS.PA.057791-0.01 | 50 |  | 29/10/2021 |  |  | -2.0384 | -50.9861 | Solar | Radiação solar | RS | Radiação solar
57792 | Zinalva Barbosa Neres | 1 | 1 | UFV | Operação |  | Equatorial PA-EQUATORIAL PARÁ DISTRIBUIDORA DE ENERGIA S.A.(04.895.728/0001-80)-Rodovia Augusto Montenegro, S/N-PA--Participacao: 100,00000 | Registro-REG | Declaração 15bZS8x6BhzMBSY de 14/12/2021 | Registro | Registro de Capacidade Reduzida | N | Portel/PA-Norte | UFV.RS.PA.057792-8.01 | 50 |  | 29/10/2021 |  |  | -2.0909 | -50.9868 | Solar | Radiação solar | RS | Radiação solar
57793 | Aldair Moraes da Costa | 1 | 1 | UFV | Operação |  | Equatorial PA-EQUATORIAL PARÁ DISTRIBUIDORA DE ENERGIA S.A.(04.895.728/0001-80)-Rodovia Augusto Montenegro, S/N-PA--Participacao: 100,00000 | Registro-REG | Declaração K013GfxAlxYtbPt de 14/12/2021 | Registro | Registro de Capacidade Reduzida | N | Portel/PA-Norte | UFV.RS.PA.057793-6.01 | 50 |  | 29/10/2021 |  |  | -2.1496 | -50.9967 | Solar | Radiação solar | RS | Radiação solar
57794 | Carlos Izabel Palheta Franca | 1 | 1 | UFV | Operação |  | Equatorial PA-EQUATORIAL PARÁ DISTRIBUIDORA DE ENERGIA S.A.(04.895.728/0001-80)-Rodovia Augusto Montenegro, S/N-PA--Participacao: 100,00000 | Registro-REG | Declaração RWIG34tBSU25G2z de 14/12/2021 | Registro | Registro de Capacidade Reduzida | N | Portel/PA-Norte | UFV.RS.PA.057794-4.01 | 50 |  | 29/10/2021 |  |  | -2.0444 | -50.9579 | Solar | Radiação solar | RS | Radiação solar
57795 | Itacir Marques David | 1 | 1 | UFV | Operação |  | Equatorial PA-EQUATORIAL PARÁ DISTRIBUIDORA DE ENERGIA S.A.(04.895.728/0001-80)-Rodovia Augusto Montenegro, S/N-PA--Participacao: 100,00000 | Registro-REG | Declaração 7BtBQPSl73ndOOf de 14/12/2021 | Registro | Registro de Capacidade Reduzida | N | Portel/PA-Norte | UFV.RS.PA.057795-2.01 | 50 |  | 29/10/2021 |  |  | -1.9971 | -50.9703 | Solar | Radiação solar | RS | Radiação solar
57796 | Adriano Resende Alves | 1 | 1 | UFV | Operação |  | Equatorial PA-EQUATORIAL PARÁ DISTRIBUIDORA DE ENERGIA S.A.(04.895.728/0001-80)-Rodovia Augusto Montenegro, S/N-PA--Participacao: 100,00000 | Registro-REG | Declaração CM33bQbAdfZBd7W de 14/12/2021 | Registro | Registro de Capacidade Reduzida | N | Portel/PA-Norte | UFV.RS.PA.057796-0.01 | 50 |  | 29/10/2021 |  |  | -2.0387 | -50.9862 | Solar | Radiação solar | RS | Radiação solar
57797 | Alda Vilhena Camara | 1 | 1 | UFV | Operação |  | Equatorial PA-EQUATORIAL PARÁ DISTRIBUIDORA DE ENERGIA S.A.(04.895.728/0001-80)-Rodovia Augusto Montenegro, S/N-PA--Participacao: 100,00000 | Registro-REG | Declaração B95MS3VhfQZ0l7Z de 14/12/2021 | Registro | Registro de Capacidade Reduzida | N | Portel/PA-Norte | UFV.RS.PA.057797-9.01 | 50 |  | 29/10/2021 |  |  | -2.1541 | -50.9998 | Solar | Radiação solar | RS | Radiação solar
57798 | Edmilson Neide Ferreira Brabo | 1 | 1 | UFV | Operação |  | Equatorial PA-EQUATORIAL PARÁ DISTRIBUIDORA DE ENERGIA S.A.(04.895.728/0001-80)-Rodovia Augusto Montenegro, S/N-PA--Participacao: 100,00000 | Registro-REG | Declaração hIKKSJCn3Ib8DxA de 14/12/2021 | Registro | Registro de Capacidade Reduzida | N | Portel/PA-Norte | UFV.RS.PA.057798-7.01 | 50 |  | 29/10/2021 |  |  | -2.0281 | -50.9754 | Solar | Radiação solar | RS | Radiação solar
57799 | Lucilene de Lima Sobrinho Filho | 1 | 1 | UFV | Operação |  | Equatorial PA-EQUATORIAL PARÁ DISTRIBUIDORA DE ENERGIA S.A.(04.895.728/0001-80)-Rodovia Augusto Montenegro, S/N-PA--Participacao: 100,00000 | Registro-REG | Declaração 053ZAYY62S0F4KU de 14/12/2021 | Registro | Registro de Capacidade Reduzida | N | Portel/PA-Norte | UFV.RS.PA.057799-5.01 | 50 |  | 29/10/2021 |  |  | -2.1522 | -50.9985 | Solar | Radiação solar | RS | Radiação solar
57800 | Deuvan Rodrigues Dos Santos | 1 | 1 | UFV | Operação |  | Equatorial PA-EQUATORIAL PARÁ DISTRIBUIDORA DE ENERGIA S.A.(04.895.728/0001-80)-Rodovia Augusto Montenegro, S/N-PA--Participacao: 100,00000 | Registro-REG | Declaração Cz05AC1Vn2z8Jz8 de 14/12/2021 | Registro | Registro de Capacidade Reduzida | N | Portel/PA-Norte | UFV.RS.PA.057800-2.01 | 50 |  | 29/10/2021 |  |  | -2.0786 | -50.981 | Solar | Radiação solar | RS | Radiação solar
57801 | Antonio Costa Lobato | 1 | 1 | UFV | Operação |  | Equatorial PA-EQUATORIAL PARÁ DISTRIBUIDORA DE ENERGIA S.A.(04.895.728/0001-80)-Rodovia Augusto Montenegro, S/N-PA--Participacao: 100,00000 | Registro-REG | Declaração l9ftFI6PBD72Wh6 de 14/12/2021 | Registro | Registro de Capacidade Reduzida | N | Portel/PA-Norte | UFV.RS.PA.057801-0.01 | 50 |  | 29/10/2021 |  |  | -2.0519 | -50.9672 | Solar | Radiação solar | RS | Radiação solar
57802 | Alzenir Ferreira Alves | 1 | 1 | UFV | Operação |  | Equatorial PA-EQUATORIAL PARÁ DISTRIBUIDORA DE ENERGIA S.A.(04.895.728/0001-80)-Rodovia Augusto Montenegro, S/N-PA--Participacao: 100,00000 | Registro-REG | Declaração xSUIBnWM0V503lD de 14/12/2021 | Registro | Registro de Capacidade Reduzida | N | Portel/PA-Norte | UFV.RS.PA.057802-9.01 | 50 |  | 29/10/2021 |  |  | -1.9655 | -51.0292 | Solar | Radiação solar | RS | Radiação solar
57803 | Francinaldo de Lima Dos Passos | 1 | 1 | UFV | Operação |  | Equatorial PA-EQUATORIAL PARÁ DISTRIBUIDORA DE ENERGIA S.A.(04.895.728/0001-80)-Rodovia Augusto Montenegro, S/N-PA--Participacao: 100,00000 | Registro-REG | Declaração 5C3dhGztCC2bnQl de 14/12/2021 | Registro | Registro de Capacidade Reduzida | N | Portel/PA-Norte | UFV.RS.PA.057803-7.01 | 50 |  | 29/10/2021 |  |  | -1.9655 | -51.0292 | Solar | Radiação solar | RS | Radiação solar
57804 | Joao Galvao da Silva Matos | 1 | 1 | UFV | Operação |  | Equatorial PA-EQUATORIAL PARÁ DISTRIBUIDORA DE ENERGIA S.A.(04.895.728/0001-80)-Rodovia Augusto Montenegro, S/N-PA--Participacao: 100,00000 | Registro-REG | Declaração BlFIf96SDh584UU de 14/12/2021 | Registro | Registro de Capacidade Reduzida | N | Portel/PA-Norte | UFV.RS.PA.057804-5.01 | 50 |  | 29/10/2021 |  |  | -1.9655 | -51.0292 | Solar | Radiação solar | RS | Radiação solar
57805 | Elias Ferreira Rezendo | 1 | 1 | UFV | Operação |  | Equatorial PA-EQUATORIAL PARÁ DISTRIBUIDORA DE ENERGIA S.A.(04.895.728/0001-80)-Rodovia Augusto Montenegro, S/N-PA--Participacao: 100,00000 | Registro-REG | Declaração h4JVe5AbJAGZx61 de 14/12/2021 | Registro | Registro de Capacidade Reduzida | N | Portel/PA-Norte | UFV.RS.PA.057805-3.01 | 50 |  | 29/10/2021 |  |  | -2.0343 | -50.9829 | Solar | Radiação solar | RS | Radiação solar
57806 | Iraide Ferreira Brabo | 1 | 1 | UFV | Operação |  | Equatorial PA-EQUATORIAL PARÁ DISTRIBUIDORA DE ENERGIA S.A.(04.895.728/0001-80)-Rodovia Augusto Montenegro, S/N-PA--Participacao: 100,00000 | Registro-REG | Declaração D13PPzS8YnZ9KQQ de 14/12/2021 | Registro | Registro de Capacidade Reduzida | N | Portel/PA-Norte | UFV.RS.PA.057806-1.01 | 50 |  | 29/10/2021 |  |  | -1.9655 | -51.0292 | Solar | Radiação solar | RS | Radiação solar
57807 | Jucelino Goncalves Carvalho | 1 | 1 | UFV | Operação |  | Equatorial PA-EQUATORIAL PARÁ DISTRIBUIDORA DE ENERGIA S.A.(04.895.728/0001-80)-Rodovia Augusto Montenegro, S/N-PA--Participacao: 100,00000 | Registro-REG | Declaração hbSfCSxIeGFUUxS de 14/12/2021 | Registro | Registro de Capacidade Reduzida | N | Portel/PA-Norte | UFV.RS.PA.057807-0.01 | 50 |  | 29/10/2021 |  |  | -1.9989 | -50.9902 | Solar | Radiação solar | RS | Radiação solar
57808 | Maria Moraes Silva | 1 | 1 | UFV | Operação |  | Equatorial PA-EQUATORIAL PARÁ DISTRIBUIDORA DE ENERGIA S.A.(04.895.728/0001-80)-Rodovia Augusto Montenegro, S/N-PA--Participacao: 100,00000 | Registro-REG | Declaração eh6KM5JPGB6MzeV de 14/12/2021 | Registro | Registro de Capacidade Reduzida | N | Portel/PA-Norte | UFV.RS.PA.057808-8.01 | 50 |  | 29/10/2021 |  |  | -1.9655 | -51.0292 | Solar | Radiação solar | RS | Radiação solar
57809 | Eliton Ivanilda Moura Ramos | 1 | 1 | UFV | Operação |  | Equatorial PA-EQUATORIAL PARÁ DISTRIBUIDORA DE ENERGIA S.A.(04.895.728/0001-80)-Rodovia Augusto Montenegro, S/N-PA--Participacao: 100,00000 | Registro-REG | Declaração bMAZUf5OnUJddxl de 14/12/2021 | Registro | Registro de Capacidade Reduzida | N | Portel/PA-Norte | UFV.RS.PA.057809-6.01 | 50 |  | 29/10/2021 |  |  | -1.9655 | -51.0292 | Solar | Radiação solar | RS | Radiação solar
57810 | Gracilene Mesquita Magalhaes | 1 | 1 | UFV | Operação |  | Equatorial PA-EQUATORIAL PARÁ DISTRIBUIDORA DE ENERGIA S.A.(04.895.728/0001-80)-Rodovia Augusto Montenegro, S/N-PA--Participacao: 100,00000 | Registro-REG | Declaração WP8IJ1QF52bZ8lM de 14/12/2021 | Registro | Registro de Capacidade Reduzida | N | Portel/PA-Norte | UFV.RS.PA.057810-0.01 | 50 |  | 29/10/2021 |  |  | -1.9277 | -51.1072 | Solar | Radiação solar | RS | Radiação solar
57811 | Mayara Oliveira da Silva | 1 | 1 | UFV | Operação |  | Equatorial PA-EQUATORIAL PARÁ DISTRIBUIDORA DE ENERGIA S.A.(04.895.728/0001-80)-Rodovia Augusto Montenegro, S/N-PA--Participacao: 100,00000 | Registro-REG | Declaração xlMhnWh3hZ2QAGG de 14/12/2021 | Registro | Registro de Capacidade Reduzida | N | Portel/PA-Norte | UFV.RS.PA.057811-8.01 | 50 |  | 29/10/2021 |  |  | -2.1522 | -50.9985 | Solar | Radiação solar | RS | Radiação solar
57812 | Francidalva Costa da Silva | 1 | 1 | UFV | Operação |  | Equatorial PA-EQUATORIAL PARÁ DISTRIBUIDORA DE ENERGIA S.A.(04.895.728/0001-80)-Rodovia Augusto Montenegro, S/N-PA--Participacao: 100,00000 | Registro-REG | Declaração GfJ0GMeMz34MeFB de 14/12/2021 | Registro | Registro de Capacidade Reduzida | N | Portel/PA-Norte | UFV.RS.PA.057812-6.01 | 50 |  | 29/10/2021 |  |  | -1.9989 | -50.9902 | Solar | Radiação solar | RS | Radiação solar
57813 | Sebastiao Pereira Damasceno | 1 | 1 | UFV | Operação |  | Equatorial PA-EQUATORIAL PARÁ DISTRIBUIDORA DE ENERGIA S.A.(04.895.728/0001-80)-Rodovia Augusto Montenegro, S/N-PA--Participacao: 100,00000 | Registro-REG | Declaração PWM1b6Y8nfM3Ahf de 14/12/2021 | Registro | Registro de Capacidade Reduzida | N | Portel/PA-Norte | UFV.RS.PA.057813-4.01 | 50 |  | 29/10/2021 |  |  | -2.0585 | -50.9481 | Solar | Radiação solar | RS | Radiação solar
57814 | Ivanilza Freitas da Silva | 1 | 1 | UFV | Operação |  | Equatorial PA-EQUATORIAL PARÁ DISTRIBUIDORA DE ENERGIA S.A.(04.895.728/0001-80)-Rodovia Augusto Montenegro, S/N-PA--Participacao: 100,00000 | Registro-REG | Declaração bn5lz23QSCGSYe3 de 14/12/2021 | Registro | Registro de Capacidade Reduzida | N | Portel/PA-Norte | UFV.RS.PA.057814-2.01 | 50 |  | 29/10/2021 |  |  | -1.9655 | -51.0292 | Solar | Radiação solar | RS | Radiação solar
57815 | Irineu Ferreira Batista | 1 | 1 | UFV | Operação |  | Equatorial PA-EQUATORIAL PARÁ DISTRIBUIDORA DE ENERGIA S.A.(04.895.728/0001-80)-Rodovia Augusto Montenegro, S/N-PA--Participacao: 100,00000 | Registro-REG | Declaração 5KWe1Od7A6A0ZC7 de 14/12/2021 | Registro | Registro de Capacidade Reduzida | N | Portel/PA-Norte | UFV.RS.PA.057815-0.01 | 50 |  | 29/10/2021 |  |  | -2.0519 | -50.9672 | Solar | Radiação solar | RS | Radiação solar
57816 | Izaias Mesquita Lobato | 1 | 1 | UFV | Operação |  | Equatorial PA-EQUATORIAL PARÁ DISTRIBUIDORA DE ENERGIA S.A.(04.895.728/0001-80)-Rodovia Augusto Montenegro, S/N-PA--Participacao: 100,00000 | Registro-REG | Declaração JnYzF6Gn90G3hG0 de 14/12/2021 | Registro | Registro de Capacidade Reduzida | N | Portel/PA-Norte | UFV.RS.PA.057816-9.01 | 50 |  | 29/10/2021 |  |  | -2.0519 | -50.9672 | Solar | Radiação solar | RS | Radiação solar
57817 | Silene Moraes de Lima | 1 | 1 | UFV | Operação |  | Equatorial PA-EQUATORIAL PARÁ DISTRIBUIDORA DE ENERGIA S.A.(04.895.728/0001-80)-Rodovia Augusto Montenegro, S/N-PA--Participacao: 100,00000 | Registro-REG | Declaração 7fSZbtMfnAW39lK de 14/12/2021 | Registro | Registro de Capacidade Reduzida | N | Portel/PA-Norte | UFV.RS.PA.057817-7.01 | 50 |  | 29/10/2021 |  |  | -2.1522 | -50.9985 | Solar | Radiação solar | RS | Radiação solar
57818 | Celiane Moura da Luz | 1 | 1 | UFV | Operação |  | Equatorial PA-EQUATORIAL PARÁ DISTRIBUIDORA DE ENERGIA S.A.(04.895.728/0001-80)-Rodovia Augusto Montenegro, S/N-PA--Participacao: 100,00000 | Registro-REG | Declaração WD8hUZI750bCKVt de 14/12/2021 | Registro | Registro de Capacidade Reduzida | N | Portel/PA-Norte | UFV.RS.PA.057818-5.01 | 50 |  | 29/10/2021 |  |  | -1.9655 | -51.0292 | Solar | Radiação solar | RS | Radiação solar
57819 | Manoel Goncalves de Moraes | 1 | 1 | UFV | Operação |  | Equatorial PA-EQUATORIAL PARÁ DISTRIBUIDORA DE ENERGIA S.A.(04.895.728/0001-80)-Rodovia Augusto Montenegro, S/N-PA--Participacao: 100,00000 | Registro-REG | Declaração GBQ1DZd9ZGY2xeU de 14/12/2021 | Registro | Registro de Capacidade Reduzida | N | Portel/PA-Norte | UFV.RS.PA.057819-3.01 | 50 |  | 29/10/2021 |  |  | -1.9655 | -51.0292 | Solar | Radiação solar | RS | Radiação solar
57820 | Jose Mesquita Lobato | 1 | 1 | UFV | Operação |  | Equatorial PA-EQUATORIAL PARÁ DISTRIBUIDORA DE ENERGIA S.A.(04.895.728/0001-80)-Rodovia Augusto Montenegro, S/N-PA--Participacao: 100,00000 | Registro-REG | Declaração 1434WGZ3BzUS1FC de 14/12/2021 | Registro | Registro de Capacidade Reduzida | N | Portel/PA-Norte | UFV.RS.PA.057820-7.01 | 50 |  | 29/10/2021 |  |  | -2.0519 | -50.9672 | Solar | Radiação solar | RS | Radiação solar
57821 | Laelson Brito de Souza | 1 | 1 | UFV | Operação |  | Equatorial PA-EQUATORIAL PARÁ DISTRIBUIDORA DE ENERGIA S.A.(04.895.728/0001-80)-Rodovia Augusto Montenegro, S/N-PA--Participacao: 100,00000 | Registro-REG | Declaração VZDxFlnBenWbbMb de 14/12/2021 | Registro | Registro de Capacidade Reduzida | N | Portel/PA-Norte | UFV.RS.PA.057821-5.01 | 50 |  | 29/10/2021 |  |  | -2.1541 | -50.9998 | Solar | Radiação solar | RS | Radiação solar
57822 | Elizete Nascimento Novaes | 1 | 1 | UFV | Operação |  | Equatorial PA-EQUATORIAL PARÁ DISTRIBUIDORA DE ENERGIA S.A.(04.895.728/0001-80)-Rodovia Augusto Montenegro, S/N-PA--Participacao: 100,00000 | Registro-REG | Declaração GShxhF9fPf4xZAJ de 14/12/2021 | Registro | Registro de Capacidade Reduzida | N | Portel/PA-Norte | UFV.RS.PA.057822-3.01 | 50 |  | 29/10/2021 |  |  | -2.0672 | -50.9859 | Solar | Radiação solar | RS | Radiação solar
57823 | Deuziany Gama de Melo | 1 | 1 | UFV | Operação |  | Equatorial PA-EQUATORIAL PARÁ DISTRIBUIDORA DE ENERGIA S.A.(04.895.728/0001-80)-Rodovia Augusto Montenegro, S/N-PA--Participacao: 100,00000 | Registro-REG | Declaração d4AZSFZ43zJ8n6f de 14/12/2021 | Registro | Registro de Capacidade Reduzida | N | Portel/PA-Norte | UFV.RS.PA.057823-1.01 | 50 |  | 29/10/2021 |  |  | -1.9655 | -51.0292 | Solar | Radiação solar | RS | Radiação solar
57824 | Maria de Melo da Cruz | 1 | 1 | UFV | Operação |  | Equatorial PA-EQUATORIAL PARÁ DISTRIBUIDORA DE ENERGIA S.A.(04.895.728/0001-80)-Rodovia Augusto Montenegro, S/N-PA--Participacao: 100,00000 | Registro-REG | Declaração ffO6V2fFJzY14VC de 14/12/2021 | Registro | Registro de Capacidade Reduzida | N | Portel/PA-Norte | UFV.RS.PA.057824-0.01 | 50 |  | 29/10/2021 |  |  | -1.9655 | -51.0292 | Solar | Radiação solar | RS | Radiação solar
57825 | Maria de Nazare Mesquita Farias | 1 | 1 | UFV | Operação |  | Equatorial PA-EQUATORIAL PARÁ DISTRIBUIDORA DE ENERGIA S.A.(04.895.728/0001-80)-Rodovia Augusto Montenegro, S/N-PA--Participacao: 100,00000 | Registro-REG | Declaração dW9D4K8ZIbYVW8l de 14/12/2021 | Registro | Registro de Capacidade Reduzida | N | Portel/PA-Norte | UFV.RS.PA.057825-8.01 | 50 |  | 29/10/2021 |  |  | -2.0519 | -50.9672 | Solar | Radiação solar | RS | Radiação solar
57826 | Milton Rosa Rodrigues da Silva | 1 | 1 | UFV | Operação |  | Equatorial PA-EQUATORIAL PARÁ DISTRIBUIDORA DE ENERGIA S.A.(04.895.728/0001-80)-Rodovia Augusto Montenegro, S/N-PA--Participacao: 100,00000 | Registro-REG | Declaração 6JUV14A8YIB78x1 de 14/12/2021 | Registro | Registro de Capacidade Reduzida | N | Portel/PA-Norte | UFV.RS.PA.057826-6.01 | 50 |  | 29/10/2021 |  |  | -1.9454 | -50.8165 | Solar | Radiação solar | RS | Radiação solar
57827 | Claudiano de Nazare do Vale Lobato | 1 | 1 | UFV | Operação |  | Equatorial PA-EQUATORIAL PARÁ DISTRIBUIDORA DE ENERGIA S.A.(04.895.728/0001-80)-Rodovia Augusto Montenegro, S/N-PA--Participacao: 100,00000 | Registro-REG | Declaração 1CZPV0bztdBF0tI de 14/12/2021 | Registro | Registro de Capacidade Reduzida | N | Portel/PA-Norte | UFV.RS.PA.057827-4.01 | 50 |  | 29/10/2021 |  |  | -2.0836 | -50.9787 | Solar | Radiação solar | RS | Radiação solar
57828 | Zedequias da Silva Rodrigues | 1 | 1 | UFV | Operação |  | Equatorial PA-EQUATORIAL PARÁ DISTRIBUIDORA DE ENERGIA S.A.(04.895.728/0001-80)-Rodovia Augusto Montenegro, S/N-PA--Participacao: 100,00000 | Registro-REG | Declaração IbFx1UPBxW348Pl de 14/12/2021 | Registro | Registro de Capacidade Reduzida | N | Portel/PA-Norte | UFV.RS.PA.057828-2.01 | 50 |  | 29/10/2021 |  |  | -1.9655 | -51.0292 | Solar | Radiação solar | RS | Radiação solar
57829 | Marizete Sena Dos Passos | 1 | 1 | UFV | Operação |  | Equatorial PA-EQUATORIAL PARÁ DISTRIBUIDORA DE ENERGIA S.A.(04.895.728/0001-80)-Rodovia Augusto Montenegro, S/N-PA--Participacao: 100,00000 | Registro-REG | Declaração 51UZKGAMxIh9CVP de 14/12/2021 | Registro | Registro de Capacidade Reduzida | N | Portel/PA-Norte | UFV.RS.PA.057829-0.01 | 50 |  | 29/10/2021 |  |  | -1.9655 | -51.0292 | Solar | Radiação solar | RS | Radiação solar
57830 | Orimar Pinheiro de Miranda Cruz | 1 | 1 | UFV | Operação |  | Equatorial PA-EQUATORIAL PARÁ DISTRIBUIDORA DE ENERGIA S.A.(04.895.728/0001-80)-Rodovia Augusto Montenegro, S/N-PA--Participacao: 100,00000 | Registro-REG | Declaração OSF1ne2B9dhhdUC de 14/12/2021 | Registro | Registro de Capacidade Reduzida | N | Portel/PA-Norte | UFV.RS.PA.057830-4.01 | 50 |  | 29/10/2021 |  |  | -2.1058 | -50.9979 | Solar | Radiação solar | RS | Radiação solar
57831 | Moises Ferreira Brabo | 1 | 1 | UFV | Operação |  | Equatorial PA-EQUATORIAL PARÁ DISTRIBUIDORA DE ENERGIA S.A.(04.895.728/0001-80)-Rodovia Augusto Montenegro, S/N-PA--Participacao: 100,00000 | Registro-REG | Declaração tA3Ql4b68V5M96S de 14/12/2021 | Registro | Registro de Capacidade Reduzida | N | Portel/PA-Norte | UFV.RS.PA.057831-2.01 | 50 |  | 29/10/2021 |  |  | -2.0408 | -50.987 | Solar | Radiação solar | RS | Radiação solar
57832 | Raimundo Ferreira Neris | 1 | 1 | UFV | Operação |  | Equatorial PA-EQUATORIAL PARÁ DISTRIBUIDORA DE ENERGIA S.A.(04.895.728/0001-80)-Rodovia Augusto Montenegro, S/N-PA--Participacao: 100,00000 | Registro-REG | Declaração MxdCBQ0FDDWlMIz de 14/12/2021 | Registro | Registro de Capacidade Reduzida | N | Portel/PA-Norte | UFV.RS.PA.057832-0.01 | 50 |  | 29/10/2021 |  |  | -2.0909 | -50.9868 | Solar | Radiação solar | RS | Radiação solar
57833 | Paulo Farias Pantoja | 1 | 1 | UFV | Operação |  | Equatorial PA-EQUATORIAL PARÁ DISTRIBUIDORA DE ENERGIA S.A.(04.895.728/0001-80)-Rodovia Augusto Montenegro, S/N-PA--Participacao: 100,00000 | Registro-REG | Declaração 815I7YOMMfZC49B de 14/12/2021 | Registro | Registro de Capacidade Reduzida | N | Portel/PA-Norte | UFV.RS.PA.057833-9.01 | 50 |  | 29/10/2021 |  |  | -2.0519 | -50.9672 | Solar | Radiação solar | RS | Radiação solar
57834 | Rayla Dias Dos Santos | 1 | 1 | UFV | Operação |  | Equatorial PA-EQUATORIAL PARÁ DISTRIBUIDORA DE ENERGIA S.A.(04.895.728/0001-80)-Rodovia Augusto Montenegro, S/N-PA--Participacao: 100,00000 | Registro-REG | Declaração MhF8GQQ011448J3 de 14/12/2021 | Registro | Registro de Capacidade Reduzida | N | Portel/PA-Norte | UFV.RS.PA.057834-7.01 | 50 |  | 29/10/2021 |  |  | -2.0067 | -50.9529 | Solar | Radiação solar | RS | Radiação solar
57835 | Samia Karoline Queiroz Vieira | 1 | 1 | UFV | Operação |  | Equatorial PA-EQUATORIAL PARÁ DISTRIBUIDORA DE ENERGIA S.A.(04.895.728/0001-80)-Rodovia Augusto Montenegro, S/N-PA--Participacao: 100,00000 | Registro-REG | Declaração 8PB2BD0IJd6bnWz de 14/12/2021 | Registro | Registro de Capacidade Reduzida | N | Portel/PA-Norte | UFV.RS.PA.057835-5.01 | 50 |  | 29/10/2021 |  |  | -1.9803 | -50.9943 | Solar | Radiação solar | RS | Radiação solar
57836 | Regiane Alves Santana | 1 | 1 | UFV | Operação |  | Equatorial PA-EQUATORIAL PARÁ DISTRIBUIDORA DE ENERGIA S.A.(04.895.728/0001-80)-Rodovia Augusto Montenegro, S/N-PA--Participacao: 100,00000 | Registro-REG | Declaração 2U5f301d5JFAPJ9 de 14/12/2021 | Registro | Registro de Capacidade Reduzida | N | Portel/PA-Norte | UFV.RS.PA.057836-3.01 | 50 |  | 29/10/2021 |  |  | -2.1669 | -51.0962 | Solar | Radiação solar | RS | Radiação solar
57837 | Osmar de Melo Rodrigues | 1 | 1 | UFV | Operação |  | Equatorial PA-EQUATORIAL PARÁ DISTRIBUIDORA DE ENERGIA S.A.(04.895.728/0001-80)-Rodovia Augusto Montenegro, S/N-PA--Participacao: 100,00000 | Registro-REG | Declaração DSDCF2M06n14MhM de 14/12/2021 | Registro | Registro de Capacidade Reduzida | N | Portel/PA-Norte | UFV.RS.PA.057837-1.01 | 50 |  | 29/10/2021 |  |  | -1.9769 | -50.9255 | Solar | Radiação solar | RS | Radiação solar
57838 | Thiago Benicia da Costa | 1 | 1 | UFV | Operação |  | Equatorial PA-EQUATORIAL PARÁ DISTRIBUIDORA DE ENERGIA S.A.(04.895.728/0001-80)-Rodovia Augusto Montenegro, S/N-PA--Participacao: 100,00000 | Registro-REG | Declaração FJt0he85Q7nxQGJ de 14/12/2021 | Registro | Registro de Capacidade Reduzida | N | Portel/PA-Norte | UFV.RS.PA.057838-0.01 | 50 |  | 29/10/2021 |  |  | -2.0519 | -50.9672 | Solar | Radiação solar | RS | Radiação solar
57839 | Benedita Gomes da Gloria | 1 | 1 | UFV | Operação |  | Equatorial PA-EQUATORIAL PARÁ DISTRIBUIDORA DE ENERGIA S.A.(04.895.728/0001-80)-Rodovia Augusto Montenegro, S/N-PA--Participacao: 100,00000 | Registro-REG | Declaração 14DM7IA3Ad8M55Y de 14/12/2021 | Registro | Registro de Capacidade Reduzida | N | Portel/PA-Norte | UFV.RS.PA.057839-8.01 | 50 |  | 29/10/2021 |  |  | -1.9713 | -51.0224 | Solar | Radiação solar | RS | Radiação solar
57840 | Josimar Carneiro Costa | 1 | 1 | UFV | Operação |  | Equatorial PA-EQUATORIAL PARÁ DISTRIBUIDORA DE ENERGIA S.A.(04.895.728/0001-80)-Rodovia Augusto Montenegro, S/N-PA--Participacao: 100,00000 | Registro-REG | Declaração RM4G8deBYZVhQze de 14/12/2021 | Registro | Registro de Capacidade Reduzida | N | Portel/PA-Norte | UFV.RS.PA.057840-1.01 | 50 |  | 29/10/2021 |  |  | -1.8143 | -51.0723 | Solar | Radiação solar | RS | Radiação solar
57841 | Thiago Pereira de Melo | 1 | 1 | UFV | Operação |  | Equatorial PA-EQUATORIAL PARÁ DISTRIBUIDORA DE ENERGIA S.A.(04.895.728/0001-80)-Rodovia Augusto Montenegro, S/N-PA--Participacao: 100,00000 | Registro-REG | Declaração 4d2A44n9z1FBJ95 de 14/12/2021 | Registro | Registro de Capacidade Reduzida | N | Portel/PA-Norte | UFV.RS.PA.057841-0.01 | 50 |  | 29/10/2021 |  |  | -1.8143 | -51.0723 | Solar | Radiação solar | RS | Radiação solar
57842 | Osmar Mascarenhas de Oliveira | 1 | 1 | UFV | Operação |  | Equatorial PA-EQUATORIAL PARÁ DISTRIBUIDORA DE ENERGIA S.A.(04.895.728/0001-80)-Rodovia Augusto Montenegro, S/N-PA--Participacao: 100,00000 | Registro-REG | Declaração xA5B7IDWz2AfOd9 de 14/12/2021 | Registro | Registro de Capacidade Reduzida | N | Portel/PA-Norte | UFV.RS.PA.057842-8.01 | 50 |  | 29/10/2021 |  |  | -2.0894 | -50.9758 | Solar | Radiação solar | RS | Radiação solar
57843 | Luiz Correa da Silva | 1 | 1 | UFV | Operação |  | Equatorial PA-EQUATORIAL PARÁ DISTRIBUIDORA DE ENERGIA S.A.(04.895.728/0001-80)-Rodovia Augusto Montenegro, S/N-PA--Participacao: 100,00000 | Registro-REG | Declaração V8DPJnKeVtIU3hh de 14/12/2021 | Registro | Registro de Capacidade Reduzida | N | Portel/PA-Norte | UFV.RS.PA.057843-6.01 | 50 |  | 29/10/2021 |  |  | -2.052 | -50.9881 | Solar | Radiação solar | RS | Radiação solar
57844 | Juliano Araujo Lopes | 1 | 1 | UFV | Operação |  | Equatorial PA-EQUATORIAL PARÁ DISTRIBUIDORA DE ENERGIA S.A.(04.895.728/0001-80)-Rodovia Augusto Montenegro, S/N-PA--Participacao: 100,00000 | Registro-REG | Declaração znMY7IZI16eJt30 de 14/12/2021 | Registro | Registro de Capacidade Reduzida | N | Portel/PA-Norte | UFV.RS.PA.057844-4.01 | 50 |  | 30/10/2021 |  |  | -2.1701 | -51.0924 | Solar | Radiação solar | RS | Radiação solar
57845 | Benedita da Silva Costa | 1 | 1 | UFV | Operação |  | Equatorial PA-EQUATORIAL PARÁ DISTRIBUIDORA DE ENERGIA S.A.(04.895.728/0001-80)-Rodovia Augusto Montenegro, S/N-PA--Participacao: 100,00000 | Registro-REG | Declaração Rx6bKU5b0xIbzZP de 14/12/2021 | Registro | Registro de Capacidade Reduzida | N | Portel/PA-Norte | UFV.RS.PA.057845-2.01 | 50 |  | 30/10/2021 |  |  | -2.1817 | -50.9982 | Solar | Radiação solar | RS | Radiação solar
57846 | Arlete Araujo Valente | 1 | 1 | UFV | Operação |  | Equatorial PA-EQUATORIAL PARÁ DISTRIBUIDORA DE ENERGIA S.A.(04.895.728/0001-80)-Rodovia Augusto Montenegro, S/N-PA--Participacao: 100,00000 | Registro-REG | Declaração lDln0eDIUY0fVI4 de 14/12/2021 | Registro | Registro de Capacidade Reduzida | N | Portel/PA-Norte | UFV.RS.PA.057846-0.01 | 50 |  | 30/10/2021 |  |  | -2.1816 | -51.0294 | Solar | Radiação solar | RS | Radiação solar
57847 | Benedito Monteiro Santana | 1 | 1 | UFV | Operação |  | Equatorial PA-EQUATORIAL PARÁ DISTRIBUIDORA DE ENERGIA S.A.(04.895.728/0001-80)-Rodovia Augusto Montenegro, S/N-PA--Participacao: 100,00000 | Registro-REG | Declaração 6PSMlZhG8MhdPUV de 14/12/2021 | Registro | Registro de Capacidade Reduzida | N | Portel/PA-Norte | UFV.RS.PA.057847-9.01 | 50 |  | 30/10/2021 |  |  | -2.1858 | -51.0356 | Solar | Radiação solar | RS | Radiação solar
57848 | Ciria Pereira de Araujo | 1 | 1 | UFV | Operação |  | Equatorial PA-EQUATORIAL PARÁ DISTRIBUIDORA DE ENERGIA S.A.(04.895.728/0001-80)-Rodovia Augusto Montenegro, S/N-PA--Participacao: 100,00000 | Registro-REG | Declaração I3JzOSZMJJA2D8S de 14/12/2021 | Registro | Registro de Capacidade Reduzida | N | Portel/PA-Norte | UFV.RS.PA.057848-7.01 | 50 |  | 30/10/2021 |  |  | -2.1668 | -51.0962 | Solar | Radiação solar | RS | Radiação solar
57849 | Wanderson Santos Rodrigues | 1 | 1 | UFV | Operação |  | Equatorial PA-EQUATORIAL PARÁ DISTRIBUIDORA DE ENERGIA S.A.(04.895.728/0001-80)-Rodovia Augusto Montenegro, S/N-PA--Participacao: 100,00000 | Registro-REG | Declaração 82SY5Y2f7PbMZez de 14/12/2021 | Registro | Registro de Capacidade Reduzida | N | Portel/PA-Norte | UFV.RS.PA.057849-5.01 | 50 |  | 30/10/2021 |  |  | -2.178 | -50.9955 | Solar | Radiação solar | RS | Radiação solar
33263 | Pátio Cianê Shopping | 3739.2 | 3739.2 | UTE | Operação |  | -Shopping Pátio Cianê Empreendimento Imobiliários S/A(11.024.112/0001-07)-Av. Dr. Afonso Vergueiro, 823-SP--Participacao: 100,00000 | Registro-REG | Declaração e737W8dZnUlBCBt de 05/05/2015 | Registro |  | SE | Sorocaba/SP-Sudeste | UTE.PE.SP.033263-1.01 |  | Não | 21/11/2013 | 0 |  | -23.4956 | -47.4606 | Fóssil | Petróleo | PE | Óleo Diesel
33264 | Otima Filial | 400 | 400 | UTE | Operação |  | -Otima Comercio de Alimentos S.A(13.197.254/0001-93)-Rodovia BR 020 KM, 20/22-DF--Participacao: 100,00000 | Registro-REG | Declaração VBBn4C5SGK1Jx4P de 04/05/2015 | Registro |  | CO | Brasília/DF-Centro Oeste | UTE.PE.DF.033264-0.01 |  | Não | 01/03/2014 | 0 |  | -15.6596 | -47.8439 | Fóssil | Petróleo | PE | Óleo Diesel
33267 | Alimentos Matoso | 508 | 508 | UTE | Operação |  | -Distribuidora de Alimentos Matoso Ltda(24.035.701/0001-24)-Rodovia BR 352 km 5, 1788-MG--Participacao: 100,00000 | Registro-REG | Declaração dYY79JJeUIOAn4J de 05/05/2015 | Registro |  | SE | Pará de Minas/MG-Sudeste | UTE.PE.MG.033267-4.01 |  | Não | 22/04/2015 | 0 |  | -19.8256 | -44.6258 | Fóssil | Petróleo | PE | Óleo Diesel
33268 | Atacadão Campinas Ruy Rodrigues | 800 | 800 | UTE | Operação |  | -Atacadão S.A(75.315.333/0001-09)-Av. Morvan dias de Figuereido, 6169-SP--Participacao: 100,00000 | Registro-REG | Declaração 5F4SG9KxPOVhQle de 05/05/2015 | Registro |  | SE | Campinas/SP-Sudeste | UTE.PE.SP.033268-2.01 |  | Não | 27/05/2010 | 0 |  | -22.9555 | -47.1166 | Fóssil | Petróleo | PE | Óleo Diesel
33269 | Atacadão SA Santa Barbara | 800 | 800 | UTE | Operação |  | -Atacadão S.A(75.315.333/0001-09)-Av. Morvan dias de Figuereido, 6169-SP--Participacao: 100,00000 | Registro-REG | Declaração M3PCIOAOPVVZ44Y de 05/05/2015 | Registro |  | SE | Santa Bárbara d´Oeste/SP-Sudeste | UTE.PE.SP.033269-0.01 |  | Não | 13/11/2014 | 0 |  | -22.7343 | -47.3201 | Fóssil | Petróleo | PE | Óleo Diesel
33270 | Atacadão SA Praia Grande | 760 | 760 | UTE | Operação |  | -Atacadão S.A(75.315.333/0001-09)-Av. Morvan dias de Figuereido, 6169-SP--Participacao: 100,00000 | Registro-REG | Declaração ZtB9IhMe9YC77n2 de 05/05/2015 | Registro |  | SE | São Paulo/SP-Sudeste | UTE.PE.SP.033270-4.01 |  | Não | 02/12/2002 | 0 |  | -24.0016 | -46.7022 | Fóssil | Petróleo | PE | Óleo Diesel
33271 | promold | 1500 | 1500 | UTE | Operação |  | PROMOLD-PROMOLD COMÉRCIO DE MATERIAL DE CONSTRUÇÃO LTDA(06.894.555/0001-00)-Rua 320, 260-SC--Participacao: 100,00000 | Registro-REG | Declaração 7YG7Sh62eBt6A63 de 04/05/2015 | Registro |  | S | Turvo/SC-Sul | UTE.PE.SC.033271-2.01 |  | Não | 12/01/2015 | 0 |  | -28.9158 | -49.6611 | Fóssil | Petróleo | PE | Óleo Diesel
33275 | VRD-SC | 248 | 248 | UTE | Operação |  | -Claro S.A(40.432.544/0001-47)-Rua Flórida, 1970-SP--Participacao: 100,00000 | Registro-REG | Declaração I3nJSC26VM2xKMl de 05/05/2015 | Registro |  | SE | Volta Redonda/RJ-Sudeste | UTE.PE.RJ.033275-5.01 |  | Não | 18/11/2011 | 0 |  | -22.5181 | -44.1067 | Fóssil | Petróleo | PE | Óleo Diesel
33277 | Adição Distribuição Express - L04 | 260 | 260 | UTE | Operação |  | -Adição Distribuição Express Ltda.(04.149.637/0001-03)-Rod. BR 040 KM 688, s/n-MG--Participacao: 100,00000 | Registro-REG | Declaração K3edeCGP1O3A1nF de 05/05/2015 | Registro |  | SE | Divinópolis/MG-Sudeste | UTE.PE.MG.033277-1.01 |  | Não | 01/11/2013 | 0 |  | -20.1492 | -44.8798 | Fóssil | Petróleo | PE | Óleo Diesel
33278 | Adição Distribuição Express - L09 | 144 | 144 | UTE | Operação |  | -Adição Distribuição Express Ltda.(04.149.637/0001-03)-Rod. BR 040 KM 688, s/n-MG--Participacao: 100,00000 | Registro-REG | Declaração G6Pe6AV1h4dFII2 de 05/05/2015 | Registro |  | SE | Oliveira/MG-Sudeste | UTE.PE.MG.033278-0.01 |  | Não | 01/02/2004 | 0 |  | -20.6998 | -44.8235 | Fóssil | Petróleo | PE | Óleo Diesel
33284 | Atacadão Vila Maria | 363.6 | 363.6 | UTE | Operação |  | -Atacadão S.A(75.315.333/0001-09)-Av. Morvan dias de Figuereido, 6169-SP--Participacao: 100,00000 | Registro-REG | Declaração UFVI9PMGVWG75Qx de 05/05/2015 | Registro |  | SE | São Paulo/SP-Sudeste | UTE.PE.SP.033284-4.01 |  | Não | 12/04/1985 | 0 |  | -23.5252 | -46.5742 | Fóssil | Petróleo | PE | Óleo Diesel
33297 | Atacadão Itapevi | 800 | 800 | UTE | Operação |  | -Atacadão S.A(75.315.333/0001-09)-Av. Morvan dias de Figuereido, 6169-SP--Participacao: 100,00000 | Registro-REG | Declaração CM278Sl549Oe4AY de 05/05/2015 | Registro |  | SE | Itapevi/SP-Sudeste | UTE.PE.SP.033297-6.01 |  | Não | 07/11/2013 | 0 |  | -23.5461 | -46.9455 | Fóssil | Petróleo | PE | Óleo Diesel
33298 | Atacadão SA Natal | 720 | 720 | UTE | Operação |  | -Atacadão S.A(75.315.333/0001-09)-Av. Morvan dias de Figuereido, 6169-SP--Participacao: 100,00000 | Registro-REG | Declaração 3BBSn4IF3VO7CtW de 05/05/2015 | Registro |  | NE | Natal/RN-Nordeste | UTE.PE.RN.033298-4.01 |  | Não | 08/07/2004 | 0 |  | -5.8626 | -35.2154 | Fóssil | Petróleo | PE | Óleo Diesel
33302 | Atacadão Guarulhos | 720 | 720 | UTE | Operação |  | -Atacadão S.A(75.315.333/0001-09)-Av. Morvan dias de Figuereido, 6169-SP--Participacao: 100,00000 | Registro-REG | Declaração 4dnZAnS6dlGMnOK de 05/05/2015 | Registro |  | SE | Guarulhos/SP-Sudeste | UTE.PE.SP.033302-6.01 |  | Não | 15/05/2003 | 0 |  | -23.4377 | -46.5069 | Fóssil | Petróleo | PE | Óleo Diesel
33303 | Adição Distribuição Express - L26 | 368 | 368 | UTE | Operação |  | -Adição Distribuição Express Ltda.(04.149.637/0001-03)-Rod. BR 040 KM 688, s/n-MG--Participacao: 100,00000 | Registro-REG | Declaração dF316tUBYOUtAn8 de 05/05/2015 | Registro |  | SE | Betim/MG-Sudeste | UTE.PE.MG.033303-4.01 |  | Não | 01/08/2014 | 0 |  | -19.9678 | -44.21 | Fóssil | Petróleo | PE | Óleo Diesel
33304 | Atacadão SA Guaruja | 531 | 531 | UTE | Operação |  | -Atacadão S.A(75.315.333/0001-09)-Av. Morvan dias de Figuereido, 6169-SP--Participacao: 100,00000 | Registro-REG | Declaração WxGB2YYJe16eKKJ de 06/05/2015 | Registro |  | SE | Guarujá/SP-Sudeste | UTE.PE.SP.033304-2.01 |  | Não | 16/12/2004 | 0 |  | -23.9947 | -46.2569 | Fóssil | Petróleo | PE | Óleo Diesel
33305 | HOTEL PESTANA SÃO LUÍS | 508 | 508 | UTE | Operação |  | -Stemac Energia S.A.(03.841.196/0001-35)-Rua Dr João Inácio, 955-RS--Participacao: 100,00000 | Registro-REG | Declaração WG3MFnG2VK968e3 de 06/05/2015 | Registro |  | NE | São Luís/MA-Nordeste | UTE.PE.MA.033305-0.01 |  | Não | 02/05/2012 | 0 |  | 2.5297 | -44.3028 | Fóssil | Petróleo | PE | Óleo Diesel
33306 | Müller Pirassununga - Taboão | 2142.4 | 2142.4 | UTE | Operação |  | -Companhia Müller de Bebidas(03.485.775/0001-92)-Estrada Municipal PNG, 349-SP--Participacao: 100,00000 | Registro-REG | Declaração IZe69Q7K1xK67Mh de 06/05/2015 | Registro |  | SE | Pirassununga/SP-Sudeste | UTE.PE.SP.033306-9.01 |  | Não | 01/03/2002 | 0 |  | -22.0095 | -47.4501 | Fóssil | Petróleo | PE | Óleo Diesel
33307 | Atacadão SA Pelotas | 800 | 800 | UTE | Operação |  | -Atacadão S.A(75.315.333/0001-09)-Av. Morvan dias de Figuereido, 6169-SP--Participacao: 100,00000 | Registro-REG | Declaração 2WZeVAOSeVKnIIZ de 06/05/2015 | Registro |  | S | Pelotas/RS-Sul | UTE.PE.RS.033307-7.01 |  | Não | 11/11/2011 | 0 |  | -31.7241 | -52.3833 | Fóssil | Petróleo | PE | Óleo Diesel
33308 | PAE-MF | 640 | 640 | UTE | Operação |  | -Claro S.A(40.432.544/0001-47)-Rua Flórida, 1970-SP--Participacao: 100,00000 | Registro-REG | Declaração 191WCxP52QKUFBW de 06/05/2015 | Registro |  | S | Porto Alegre/RS-Sul | UTE.PE.RS.033308-5.01 |  | Não | 01/01/2000 | 0 |  | -30.0311 | -51.2269 | Fóssil | Petróleo | PE | Óleo Diesel
33316 | LONDRINA - 1 | 200 | 200 | UTE | Operação |  | -Claro S.A(40.432.544/0001-47)-Rua Flórida, 1970-SP--Participacao: 100,00000 | Registro-REG | Declaração dBnGeIIx7tQ8hGl de 06/05/2015 | Registro |  | S | Londrina/PR-Sul | UTE.PE.PR.033316-6.01 |  | Não | 31/10/2007 | 0 |  | -23.3133 | -51.1608 | Fóssil | Petróleo | PE | Óleo Diesel
33325 | Atacadão SA Taubaté | 720 | 720 | UTE | Operação |  | -Atacadão S.A(75.315.333/0001-09)-Av. Morvan dias de Figuereido, 6169-SP--Participacao: 100,00000 | Registro-REG | Declaração dJ4KF745eJnKnB3 de 06/05/2015 | Registro |  | SE | Taubaté/SP-Sudeste | UTE.PE.SP.033325-5.01 |  | Não | 25/10/2012 | 0 |  | -23.0223 | -45.5356 | Fóssil | Petróleo | PE | Óleo Diesel
33326 | Atacadão SA Eusébio-CE | 800 | 800 | UTE | Operação |  | -Atacadão S.A(75.315.333/0001-09)-Av. Morvan dias de Figuereido, 6169-SP--Participacao: 100,00000 | Registro-REG | Declaração 5IdCIOBlY5ZJCGY de 06/05/2015 | Registro |  | NE | Eusébio/CE-Nordeste | UTE.PE.CE.033326-3.01 |  | Não | 21/08/2014 | 0 |  | 3.8579 | -38.4719 | Fóssil | Petróleo | PE | Óleo Diesel
33329 | Atacadão SA Guadalupe | 720 | 720 | UTE | Operação |  | -Atacadão S.A(75.315.333/0001-09)-Av. Morvan dias de Figuereido, 6169-SP--Participacao: 100,00000 | Registro-REG | Declaração J62GPOOCZdhSOFU de 06/05/2015 | Registro |  | SE | Rio de Janeiro/RJ-Sudeste | UTE.PE.RJ.033329-8.01 |  | Não | 15/05/2008 | 0 |  | -22.8427 | -43.3752 | Fóssil | Petróleo | PE | Óleo Diesel
33324 | PORTO ALEGRE - 2 | 2299.2 | 2299.2 | UTE | Operação |  | -Claro S.A(40.432.544/0001-47)-Rua Flórida, 1970-SP--Participacao: 100,00000 | Registro-REG | Declaração tWKt4BVFYV8lYPd de 06/05/2015 | Registro |  | S | Porto Alegre/RS-Sul | UTE.PE.RS.033324-7.01 |  | Não | 01/01/2013 | 0 |  | -30.0697 | -51.225 | Fóssil | Petróleo | PE | Óleo Diesel
33337 | Atacadão SA Sertório | 720 | 720 | UTE | Operação |  | -Atacadão S.A(75.315.333/0001-09)-Av. Morvan dias de Figuereido, 6169-SP--Participacao: 100,00000 | Registro-REG | Declaração 39KJMGYWVAeG4U4 de 07/05/2015 | Registro |  | S | Porto Alegre/RS-Sul | UTE.PE.RS.033337-9.01 |  | Não | 26/04/2012 | 0 |  | -30.0115 | -51.1286 | Fóssil | Petróleo | PE | Óleo Diesel
33338 | Atacadão Cotia | 720 | 720 | UTE | Operação |  | -Atacadão S.A(75.315.333/0001-09)-Av. Morvan dias de Figuereido, 6169-SP--Participacao: 100,00000 | Registro-REG | Declaração dIeBGA8KlBY8OCG de 07/05/2015 | Registro |  | SE | Cotia/SP-Sudeste | UTE.PE.SP.033338-7.01 |  | Não | 30/11/2006 | 0 |  | -23.6031 | -46.9177 | Fóssil | Petróleo | PE | Óleo Diesel
33339 | Atacadão São Bernardo | 720 | 720 | UTE | Operação |  | -Atacadão S.A(75.315.333/0001-09)-Av. Morvan dias de Figuereido, 6169-SP--Participacao: 100,00000 | Registro-REG | Declaração YW6GQ81dPIPt664 de 07/05/2015 | Registro |  | SE | São Bernardo do Campo/SP-Sudeste | UTE.PE.SP.033339-5.01 |  | Não | 29/01/2009 | 0 |  | -23.6894 | -46.5736 | Fóssil | Petróleo | PE | Óleo Diesel
33341 | SANTA MARIA - 1 | 640 | 640 | UTE | Operação |  | -Claro S.A(40.432.544/0001-47)-Rua Flórida, 1970-SP--Participacao: 100,00000 | Registro-REG | Declaração 35AFWteUnYV9A8I de 07/05/2015 | Registro |  | S | Santa Maria/RS-Sul | UTE.PE.RS.033341-7.01 |  | Não | 01/01/1999 | 0 |  | -29.7075 | -53.8125 | Fóssil | Petróleo | PE | Óleo Diesel
33343 | Atacadão Matriz | 1480 | 1480 | UTE | Operação |  | -Atacadão S.A(75.315.333/0001-09)-Av. Morvan dias de Figuereido, 6169-SP--Participacao: 100,00000 | Registro-REG | Declaração 7JQYMI8J22QY3dl de 07/05/2015 | Registro |  | SE | São Paulo/SP-Sudeste | UTE.PE.SP.033343-3.01 |  | Não | 12/04/1985 | 0 |  | -23.5252 | -46.5762 | Fóssil | Petróleo | PE | Óleo Diesel
33347 | BAURU - 1 | 432 | 432 | UTE | Operação |  | -Claro S.A(40.432.544/0001-47)-Rua Flórida, 1970-SP--Participacao: 100,00000 | Registro-REG | Declaração 4UWJWSGV5SKGJ2I de 07/05/2015 | Registro |  | SE | Bauru/SP-Sudeste | UTE.PE.SP.033347-6.01 |  | Não | 26/11/1998 | 0 |  | -22.2978 | -49.0639 | Fóssil | Petróleo | PE | Óleo Diesel
33348 | Suape Empreendimentos Ambientais | 1050 | 1050 | UTE | Operação |  | -SUAPE EMPREENDIMENTOS AMBIENTAIS LTDA(12.607.992/0001-07)-Rod. BR 101 Sul, Galpão 120 Setor Distrito Iindustrial, 1920-PE--Participacao: 100,00000 | Registro-REG | Declaração QIA4UOFKZeSBSBA de 27/05/2015 | Registro |  | NE | Cabo de Santo Agostinho/PE-Nordeste | UTE.PE.PE.033348-4.01 | 0 | Não | 20/09/2013 | 0 |  | -8.2769 | -35.0367 | Fóssil | Petróleo | PE | Óleo Diesel
33352 | Jussara - Patrocinio Paulista | 720 | 720 | UTE | Operação |  | -Usina de Latícinios Jussara SA(47.964.911/0001-00)-Rodovia Acesso a Patrocínio Paulista, Km 04, S/N-SP--Participacao: 100,00000 | Registro-REG | Declaração eMhlZP7hdSUQKJQ de 08/05/2015; Declaração WJSVxQlFeZZA2I6 de 19/10/2015 | Registro; Registro |  | SE | Patrocínio Paulista/SP-Sudeste | UTE.PE.SP.033352-2.01 |  | Não | 01/01/2005 | 0 |  | -20.631 | -47.2871 | Fóssil | Petróleo | PE | Óleo Diesel
33353 | SAO JOSE DOS CAMPOS | 264 | 264 | UTE | Operação |  | -Claro S.A(40.432.544/0001-47)-Rua Flórida, 1970-SP--Participacao: 100,00000 | Registro-REG | Declaração e5B1x5ZdCUAnYQl de 08/05/2015 | Registro |  | SE | São José dos Campos/SP-Sudeste | UTE.PE.SP.033353-0.01 |  | Não | 18/08/1998 | 0 |  | -23.2053 | -45.8856 | Fóssil | Petróleo | PE | Óleo Diesel
33355 | SAO JOSE DO RIO PRETO | 144 | 144 | UTE | Operação |  | -Claro S.A(40.432.544/0001-47)-Rua Flórida, 1970-SP--Participacao: 100,00000 | Registro-REG | Declaração 2KWVWVY7J6KtI6Y de 08/05/2015 | Registro |  | SE | São José do Rio Preto/SP-Sudeste | UTE.PE.SP.033355-7.01 |  | Não | 18/03/1999 | 0 |  | -20.8319 | -49.3578 | Fóssil | Petróleo | PE | Óleo Diesel
33356 | Nordestão Central | 760 | 760 | UTE | Operação |  | -SUPERMERCADO NORDESTÃO LTDA(08.030.363/0001-81)-ROD BR-304, S/N-RN--Participacao: 100,00000 | Registro-REG | Declaração IUBWSC956VSK5ex de 20/05/2015 | Registro |  | NE | Parnamirim/RN-Nordeste | UTE.PE.RN.033356-5.01 |  | Não | 01/06/2010 | 0 |  | -5.8913 | -35.2563 | Fóssil | Petróleo | PE | Óleo Diesel
33357 | CAMPINAS - 1 | 1120 | 1120 | UTE | Operação |  | -Claro S.A(40.432.544/0001-47)-Rua Flórida, 1970-SP--Participacao: 100,00000 | Registro-REG | Declaração 5Cn8l7JMK14YYdW de 08/05/2015 | Registro |  | SE | Campinas/SP-Sudeste | UTE.PE.SP.033357-3.01 |  | Não | 01/01/2010 | 0 |  | -22.9111 | -47.0964 | Fóssil | Petróleo | PE | Óleo Diesel
33358 | PONTA GROSSA - 1 | 144 | 144 | UTE | Operação |  | -Claro S.A(40.432.544/0001-47)-Rua Flórida, 1970-SP--Participacao: 100,00000 | Registro-REG | Declaração 3WYtt1xYKexxVZZ de 08/05/2015 | Registro |  | S | Ponta Grossa/PR-Sul | UTE.PE.PR.033358-1.01 |  | Não | 29/09/2003 | 0 |  | -25.0981 | -50.1469 | Fóssil | Petróleo | PE | Óleo Diesel
33361 | BENVETEX TEXTIL | 1840 | 1840 | UTE | Operação |  | -Benvetex Textil LTDA(85.347.284/0001-40)-Rua Dr. Blumenau, Galpão 01, 2799-SC--Participacao: 100,00000 | Registro-REG | Declaração t7FAAU2Il76PQW5 de 15/05/2015 | Registro |  | S | Indaial/SC-Sul | UTE.PE.SC.033361-1.01 |  | Não | 26/03/2015 | 0 |  | -26.8882 | -49.2099 | Fóssil | Petróleo | PE | Óleo Diesel
33363 | MARINGA - 1 | 64.8 | 64.8 | UTE | Operação |  | -Claro S.A(40.432.544/0001-47)-Rua Flórida, 1970-SP--Participacao: 100,00000 | Registro-REG | Declaração S4BGdJdB1d2AdSl de 08/05/2015 | Registro |  | S | Maringá/PR-Sul | UTE.PE.PR.033363-8.01 |  | Não | 01/12/2003 | 0 |  | -23.3964 | -51.9556 | Fóssil | Petróleo | PE | Óleo Diesel
33364 | Atacadão SA Santa Cruz | 800 | 800 | UTE | Operação |  | -Atacadão S.A(75.315.333/0001-09)-Av. Morvan dias de Figuereido, 6169-SP--Participacao: 100,00000 | Registro-REG | Declaração 3F3th5GC2CGOFdQ de 08/05/2015 | Registro |  | SE | Rio de Janeiro/RJ-Sudeste | UTE.PE.RJ.033364-6.01 |  | Não | 16/10/2014 | 0 |  | -22.8931 | -43.6716 | Fóssil | Petróleo | PE | Óleo Diesel
33368 | DOS-CS | 44 | 44 | UTE | Operação |  | -Claro S.A(40.432.544/0001-47)-Rua Flórida, 1970-SP--Participacao: 100,00000 | Registro-REG | Declaração eMOlAYYn162JJ4C de 08/05/2015 | Registro |  | CO | Dourados/MS-Centro Oeste | UTE.PE.MS.033368-9.01 |  | Não | 02/07/1986 | 0 |  | -22.2244 | -54.8067 | Fóssil | Petróleo | PE | Óleo Diesel
33371 | Adição Distribuição Express - L25 | 184 | 184 | UTE | Operação |  | -Adição Distribuição Express Ltda.(04.149.637/0001-03)-Rod. BR 040 KM 688, s/n-MG--Participacao: 100,00000 | Registro-REG | Declaração dJ9Q73VQ3WB5xnK de 08/05/2015 | Registro |  | SE | Passos/MG-Sudeste | UTE.PE.MG.033371-9.01 |  | Não | 01/07/2013 | 0 |  | -20.7227 | -46.6071 | Fóssil | Petróleo | PE | Óleo Diesel
33372 | Velha | 1000.01 | 1000.01 | CGH | Operação | RIO CAPIVARI | -Jaguariaiva Energia SPE Ltda.(19.552.162/0001-60)-R. Mário de Barros, 480-PR--Participacao: 100,00000 | Registro-REG | Declaração Olt7lQWC4GZM2Q4 de 20/05/2015; Declaração F8MJ545SeVQQJOV de 23/06/2015; Declaração WA2BnCdFFOF97UQ de 04/08/2016; Despacho 246 de 15/12/2016; Despacho 1.098/2017-SFG de 19/04/2017; Despacho 1.156/2017- de 26/04/2017 | Registro; Registro; Registro | Garantia Física; Liberação de Unidade Geradora para Operação em Teste; Liberação de Unidade Geradora para Operação Comercial | S | Jaguariaíva/PR-Sul | CGH.PH.PR.033372-7.01 | 0 | Não | 01/04/2015 | 0.5 | Bacia do rio Paraná | -24.2551 | -49.7031 | Hídrica | Potencial hidráulico | PH | Potencial hidráulico
33375 | CASCAVEL - 1 | 129.6 | 129.6 | UTE | Operação |  | -Claro S.A(40.432.544/0001-47)-Rua Flórida, 1970-SP--Participacao: 100,00000 | Registro-REG | Declaração G44M692Ut3n3A5d de 08/05/2015 | Registro |  | S | Cascavel/PR-Sul | UTE.PE.PR.033375-1.01 |  | Não | 22/06/2004 | 0 |  | -24.9725 | -53.4486 | Fóssil | Petróleo | PE | Óleo Diesel
33376 | BASF IND | 1028 | 1028 | UTE | Operação |  | BASF-BASF S.A.(48.539.407/0001-18)-Avenida das Nações Unidas, ANDAR: 2; ANDAR: 10 AO 12 E 14 AO 17; ANEXO: TORRE C; ANEXO: CRYSTAL TOWE; COND: ROCHAVERA;, 14.171-SP--Participacao: 100,00000 | Registro-REG | Declaração CeG2KZ51UWF4UGM de 11/05/2015 | Registro |  | SE | Indaiatuba/SP-Sudeste | UTE.PE.SP.033376-0.01 |  | Não | 01/01/1993 | 0 |  | -23.1428 | -47.2467 | Fóssil | Petróleo | PE | Óleo Diesel
33380 | Guarani Cruz Alta 2 | 25000 | 25000 | UTE | Operação |  | -TEREOS AÇÚCAR E ENERGIA BRASIL S.A.(47.080.619/0001-17)-V AC GUERINO BERTOCO, S/N-SP--Participacao: 100,00000 | Produção Independente de Energia-PIE | Processo 48500.002119/2014-16; Processo 48500.006533/2014-02; Portaria 394 de 19/08/2015 Data de Vigência de 20/08/2015 Data de Vigência até 20/08/2045, ; Processo 48500.004321/2015-63; Despacho 3.657 de 30/10/2017; Despacho 2.804/2019-SFG de 11/10/2019; Despacho 3.217/2019-SFG de 20/11/2019; Portaria 394 de 19/08/2015 | Autorização | Processo de Autorização(SCG); Outorga de Autorização; Processo de Fiscalização; Alteração de Razão Social; Liberação de Unidade Geradora para Operação em Teste; Liberação de Unidade Geradora para Operação Comercial; Desconto TUST/TUSD | SE | Olímpia/SP-Sudeste | UTE.AI.SP.033380-8.01 | 50 | Não | 21/11/2019 | 11.4 |  |  |  | Biomassa | Agroindustriais | AI | Bagaço de Cana de Açúcar
33381 | Atacadão SA Goiania | 760 | 760 | UTE | Operação |  | -Atacadão S.A(75.315.333/0001-09)-Av. Morvan dias de Figuereido, 6169-SP--Participacao: 100,00000 | Registro-REG | Declaração F48WPVnUA3A7nnO de 08/05/2015 | Registro |  | CO | Goiânia/GO-Centro Oeste | UTE.PE.GO.033381-6.01 |  | Não | 29/11/2007 | 0 |  | -16.6319 | -49.2746 | Fóssil | Petróleo | PE | Óleo Diesel
33384 | Atacadão SA Taguatinga | 1120 | 1120 | UTE | Operação |  | -Atacadão S.A(75.315.333/0001-09)-Av. Morvan dias de Figuereido, 6169-SP--Participacao: 100,00000 | Registro-REG | Declaração 49dPd8d8InVdGMA de 11/05/2015 | Registro |  | CO | Brasília/DF-Centro Oeste | UTE.PE.DF.033384-0.01 |  | Não | 04/07/2002 | 0 |  | -15.7942 | -47.8822 | Fóssil | Petróleo | PE | Óleo Diesel
33385 | POLIMIX_AMBIENTAL_I | 800 | 800 | UTE | Operação |  | -ASE Empreendimentos Participações Ltda.(05.200.879/0001-39)-Av. Constran - Parte, 132-SP--Participacao: 50,00000; -Vila Nova Ltda.(15.277.574/0001-89)-Est. Dos Romeiros - Parte 36,9, S/N-SP--Participacao: 50,00000 | Registro-REG; Registro-REG | Declaração Mth7dUV5PhW1C4V de 21/05/2015 | Registro |  | SE | Santana de Parnaíba/SP-Sudeste | UTE.PE.SP.033385-9.01 |  | Não | 01/01/2015 | 0 |  | -23.4729 | -46.907 | Fóssil | Petróleo | PE | Óleo Diesel
33402 | PROQUIGEL QUIMICA | 2880 | 2880 | UTE | Operação |  | -Unigel S/A.(05.303.481/0001-28)-Av. Presidente Juscelino Kibitschek, 13º andar, Cj. 131-A, 1726-SP--Participacao: 100,00000 | Registro-REG | Declaração 4G3O5Y9GAF7UM6G de 20/05/2015 | Registro |  | NE | Candeias/BA-Nordeste | UTE.PE.BA.033402-2.01 |  | Não | 01/05/2015 | 0 |  | 1 | -75 | Fóssil | Petróleo | PE | Óleo Diesel
33403 | Atacadao Santo Amaro | 360 | 360 | UTE | Operação |  | -Atacadão S.A(75.315.333/0001-09)-Av. Morvan dias de Figuereido, 6169-SP--Participacao: 100,00000 | Registro-REG | Declaração 8dKl9492IIlJVhn de 14/05/2015 | Registro |  | SE | São Paulo/SP-Sudeste | UTE.PE.SP.033403-0.01 |  | Não | 17/12/1993 | 0 |  | -23.6694 | -46.7364 | Fóssil | Petróleo | PE | Óleo Diesel
33344 | Müller NE - Cabo de Santo Agostinho | 649.6 | 649.6 | UTE | Operação |  | -Companhia Muller de Bebidas Nordeste(02.151.119/0001-90)-BR-101 Sul, Km 28, s/n-PE--Participacao: 100,00000 | Registro-REG | Declaração 7Qlx6WdCQMYFJhZ de 07/05/2015 | Registro |  | NE | Cabo de Santo Agostinho/PE-Nordeste | UTE.PE.PE.033344-1.01 |  | Não | 01/12/2006 | 0 |  | -8.2543 | -35.01 | Fóssil | Petróleo | PE | Óleo Diesel
33399 | YAMADA CABANAGEM | 565.5 | 565.5 | UTE | Operação |  | -Y Yamada SA Comércio e Indústria(04.895.751/0001-74)-R. Senador Manoel Barata, 400-PA--Participacao: 100,00000 | Registro-REG | Declaração x7CG6Q53GKOFQ9I de 20/05/2015 | Registro |  | N | Belém/PA-Norte | UTE.PE.PA.033399-9.01 |  | Não | 15/10/2008 | 0 |  | 1.4061 | -48.4369 | Fóssil | Petróleo | PE | Óleo Diesel
33406 | Atacadão SA Rio Verde | 800 | 800 | UTE | Operação |  | -Atacadão S.A(75.315.333/0001-09)-Av. Morvan dias de Figuereido, 6169-SP--Participacao: 100,00000 | Registro-REG | Declaração 2IedCO25YdUJPAO de 14/05/2015 | Registro |  | CO | Rio Verde/GO-Centro Oeste | UTE.PE.GO.033406-5.01 |  | Não | 10/08/2010 | 0 |  | -17.8057 | -50.9224 | Fóssil | Petróleo | PE | Óleo Diesel
33408 | Atacadão SA Vila Velha | 800 | 800 | UTE | Operação |  | -Atacadão S.A(75.315.333/0001-09)-Av. Morvan dias de Figuereido, 6169-SP--Participacao: 100,00000 | Registro-REG | Declaração tFYMMJCQQ6SOexK de 14/05/2015 | Registro |  | SE | Vila Velha/ES-Sudeste | UTE.PE.ES.033408-1.01 |  | Não | 05/03/2009 | 0 |  | -20.357 | -40.3341 | Fóssil | Petróleo | PE | Óleo Diesel
33412 | Nordestão 01 | 400 | 400 | UTE | Operação |  | -SUPERMERCADO NORDESTÃO LTDA(08.030.363/0001-81)-ROD BR-304, S/N-RN--Participacao: 100,00000 | Registro-REG | Declaração xKBeYQ7O8lP7YxJ de 20/05/2015 | Registro |  | NE | Natal/RN-Nordeste | UTE.PE.RN.033412-0.01 |  | Não | 01/10/2001 | 0 |  | -5.8009 | -35.2155 | Fóssil | Petróleo | PE | Óleo Diesel
33413 | Nordestão 05 | 800 | 800 | UTE | Operação |  | -SUPERMERCADO NORDESTÃO LTDA(08.030.363/0001-81)-ROD BR-304, S/N-RN--Participacao: 100,00000 | Registro-REG | Declaração APxdJ9PYMP13VVC de 20/05/2015 | Registro |  | NE | Natal/RN-Nordeste | UTE.PE.RN.033413-8.01 |  | Não | 01/10/2001 | 0 |  | -5.7599 | -35.2524 | Fóssil | Petróleo | PE | Óleo Diesel
33414 | Nordestão 06 | 560 | 560 | UTE | Operação |  | -SUPERMERCADO NORDESTÃO LTDA(08.030.363/0001-81)-ROD BR-304, S/N-RN--Participacao: 100,00000 | Registro-REG | Declaração 4B5nPPC4JYO1288 de 20/05/2015 | Registro |  | NE | Natal/RN-Nordeste | UTE.PE.RN.033414-6.01 |  | Não | 01/10/2001 | 0 |  | -5.7705 | -35.268 | Fóssil | Petróleo | PE | Óleo Diesel
33419 | Nordestão 07 | 1080 | 1080 | UTE | Operação |  | -SUPERMERCADO NORDESTÃO LTDA(08.030.363/0001-81)-ROD BR-304, S/N-RN--Participacao: 100,00000 | Registro-REG | Declaração 4M5Y5JhnYn1SlVZ de 20/05/2015 | Registro |  | NE | Natal/RN-Nordeste | UTE.PE.RN.033419-7.01 |  | Não | 14/06/2008 | 0 |  | -5.7936 | -35.2036 | Fóssil | Petróleo | PE | Óleo Diesel
33421 | Cliníca São Gonçalo | 1600 | 1600 | UTE | Operação |  | -Clínica São Gonçalo Ltda.(31.671.480/0001-46)-Al. Pio XII, 138-RJ--Participacao: 100,00000 | Registro-REG | Declaração JACSdtZnlM9I1I6 de 19/05/2015 | Registro |  | SE | São Gonçalo/RJ-Sudeste | UTE.PE.RJ.033421-9.01 |  | Não | 02/01/2015 | 0 |  | -22.8278 | -43.0519 | Fóssil | Petróleo | PE | Óleo Diesel
33422 | UBERLÂNDIA 1 | 320 | 320 | UTE | Operação |  | -Claro S.A(40.432.544/0001-47)-Rua Flórida, 1970-SP--Participacao: 100,00000 | Registro-REG | Declaração C5VW1YetZBWVIn6 de 14/05/2015 | Registro |  | SE | Uberlândia/MG-Sudeste | UTE.PE.MG.033422-7.01 |  | Não | 01/11/2008 | 0 |  | -18.9169 | -48.2806 | Fóssil | Petróleo | PE | Óleo Diesel
33423 | VOLUNTARIOS - 1 | 360 | 360 | UTE | Operação |  | -Claro S.A(40.432.544/0001-47)-Rua Flórida, 1970-SP--Participacao: 100,00000 | Registro-REG | Declaração xdlKCt782WhWUKt de 14/05/2015 | Registro |  | SE | Rio de Janeiro/RJ-Sudeste | UTE.PE.RJ.033423-5.01 |  | Não | 01/01/1998 | 0 |  | -22.9517 | -43.1853 | Fóssil | Petróleo | PE | Óleo Diesel
33425 | Cebrace Jacarei | 2400 | 2400 | UTE | Operação |  | -Cebrace Cristal Plano Ltda.(45.070.190/0001-51)-Av do cristal, bloco A, 540-SP--Participacao: 100,00000 | Registro-REG | Declaração Ye5WeJdG4d85KPA de 19/05/2015 | Registro |  | SE | Jacareí/SP-Sudeste | UTE.PE.SP.033425-1.01 |  | Não | 01/03/2015 | 0 |  | -23.2847 | -45.9417 | Fóssil | Petróleo | PE | Óleo Diesel
33428 | CONDOMINIO SAO CONRADO FASHION MALL | 1100 | 1100 | UTE | Operação |  | -Condomínio São Conrado Fashion Mall(29.269.610/0001-77)-Est. da Gávea, 2º andar, 899-RJ--Participacao: 100,00000 | Registro-REG | Declaração KZYVeSP2GP9C6Yh de 19/05/2015; Declaração CPh2BMO12JF876x de 22/05/2015 | Registro |  | SE | Rio de Janeiro/RJ-Sudeste | UTE.PE.RJ.033428-6.01 |  | Não | 01/10/1982 | 0 |  | -22.9964 | -43.2594 | Fóssil | Petróleo | PE | Óleo Diesel
33429 | Filgueira I | 39050 | 39050 | EOL | Operação |  | -EOL MARAL I SPE S.A(33.486.289/0001-50)-Sítio Entrada dos Coqueiros,, 404-RN--Participacao: 100,00000 | Produção Independente de Energia-PIE | Processo 48500.000751/2015-14; Despacho 1.483 de 13/05/2015; Despacho 1.941 de 15/06/2015; Despacho 3.907 de 02/12/2015 Data de Vigência de 03/12/2015 Data de Vigência até 29/04/2016, ; Processo 48500.004029/2015-00; Processo 48500.003807/2017-46; Processo 48500.003818/2017-26; Despacho 3.213 de 26/09/2017 Data de Vigência de 27/09/2017 Data de Vigência até 18/12/2017, ; Despacho 3.214 de 26/09/2017 Data de Vigência de 27/09/2017 Data de Vigência até 20/12/2017, ; Despacho 29 de 08/01/2018 Data de Vigência de 10/01/2018 Data de Vigência até 10/01/2019, ; Processo 48500.001741/2016-79; Despacho 2.557 de 22/09/2016 Data de Vigência de 26/09/2016 Data de Vigência até 19/12/2016, ; Processo 48500.006122/2017-51; Despacho 113 de 18/01/2018 Data de Vigência de 19/01/2018 Data de Vigência até 04/04/2018, ; Processo 48500.000808/2018-10; Despacho 1.317 de 13/06/2018 Data de Vigência de 15/06/2018 Data de Vigência até 31/08/2018, ; Resolução 8.125 de 03/09/2019 Data de Vigência de 12/09/2019 Data de Vigência até 12/09/2054, ; Resolução 8.125 de 03/09/2019; Portaria 306 de 16/10/2019; Resolução 8.567 de 11/02/2020 Data de Vigência de 18/02/2020 Data de Vigência até 12/09/2054, ; Resolução 8.996 de 30/06/2020; Resolução 8.996 de 30/06/2020; Resolução 8.996 de 30/06/2020; Resolução 9.779 de 16/03/2021; Despacho 3614/2021-SFG de 11/11/2021; Despacho 3663/2021-SFG de 16/11/2021; Despacho 3838/2021-SFG de 01/12/2021; Despacho 3855/2021-SFG de 02/12/2021; Despacho 3896/202-SFG de 06/12/2021; Despacho 0190/2022-SFG de 21/01/2022; Despacho 285/2022-SFG de 31/01/2022 | Autorização | Processo de Autorização(SCG); Redução de Potência; Despacho para Leilão; Processo de Leilão; Processo de Leilão; Processo de Leilão; Despacho para Leilão; Despacho para Leilão; DRO; Processo de Leilão; Despacho para Leilão; Processo de Leilão; Despacho para Leilão; Processo de Leilão; Despacho para Leilão; Outorga de Autorização; Desconto TUST/TUSD; REIDI; Transferência de Titularidade; Ampliação de Potência; Alteração de Leiaute; Alteração LT Interesse Restrito; Alteração de Cronograma; Liberação de Unidade Geradora para Operação em Teste; Liberação de Unidade Geradora para Operação em Teste; Liberação de Unidade Geradora para Operação em Teste; Liberação de Unidade Geradora para Operação em Teste; Liberação de Unidade Geradora para Operação em Teste; Liberação de Unidade Geradora para Operação Comercial; Liberação de Unidade Geradora para Operação Comercial | NE | Areia Branca/RN-Nordeste | EOL.CV.RN.033429-4.01 | 50 | Não | 22/01/2022 | 0 |  |  |  | Eólica | Cinética do vento | CV | Cinética do vento
33430 | Filgueira II | 28400 | 28400 | EOL | Operação |  | -EOL MARAL II SPE S.A(33.486.296/0001-51)-Comunidade de Benfica, RN 404-RN--Participacao: 100,00000 | Produção Independente de Energia-PIE | Processo 48500.000774/2015-11; Despacho 1.484 de 13/05/2015; Despacho 1.627 de 20/05/2015; Despacho 3.907 de 02/12/2015 Data de Vigência de 03/12/2015 Data de Vigência até 29/04/2016, ; Processo 48500.004029/2015-00; Processo 48500.003807/2017-46; Processo 48500.003818/2017-26; Despacho 3.213 de 26/09/2017 Data de Vigência de 27/09/2017 Data de Vigência até 18/12/2017, ; Despacho 3.214 de 26/09/2017 Data de Vigência de 27/09/2017 Data de Vigência até 20/12/2017, ; Despacho 30 de 08/01/2018 Data de Vigência de 10/01/2018 Data de Vigência até 10/01/2019, ; Processo 48500.001741/2016-79; Despacho 2.557 de 22/09/2016 Data de Vigência de 26/09/2016 Data de Vigência até 19/12/2016, ; Processo 48500.006122/2017-51; Despacho 113 de 18/01/2018 Data de Vigência de 19/01/2018 Data de Vigência até 04/04/2018, ; Processo 48500.000808/2018-10; Despacho 1.317 de 13/06/2018 Data de Vigência de 15/06/2018 Data de Vigência até 31/08/2018, ; Resolução 8.146 de 03/09/2019 Data de Vigência de 12/09/2019 Data de Vigência até 12/09/2054, ; Resolução 8.146 de 03/09/2019; Portaria 307 de 16/10/2019; Resolução 8.568 de 11/02/2020 Data de Vigência de 18/02/2020 Data de Vigência até 12/09/2054, ; Resolução 8.997 de 30/06/2020; Resolução 8.997 de 30/07/2020; Resolução 8.997 de 30/06/2020; Resolução 9.780 de 16/03/2021; Despacho 2590/2021-SFG de 26/09/2021; Despacho 3053/2021-SFG de 30/09/2021; Despacho 3334/2021-SFG de 20/10/2021; Despacho 3491/2021-SFG de 29/10/2021; Despacho 3555/2021-SFG de 08/11/2021; Despacho 3500/2021-SFG de 03/11/2021; Despacho 3714/2021-SFG de 19/11/2021; Despacho 3818/2011-SFG de 29/11/2021; Despacho 0076/2022-SFG de 11/01/2022 | Autorização | Processo de Autorização(SCG); Despacho para Leilão; Redução de Potência; Despacho para Leilão; Processo de Leilão; Processo de Leilão; Processo de Leilão; Despacho para Leilão; Despacho para Leilão; DRO; Processo de Leilão; Despacho para Leilão; Processo de Leilão; Despacho para Leilão; Processo de Leilão; Despacho para Leilão; Outorga de Autorização; Desconto TUST/TUSD; REIDI; Transferência de Titularidade; Redução de Potência; Alteração de Leiaute; Registro de Potência Líquida; Alteração de Cronograma; Liberação de Unidade Geradora para Operação em Teste; Liberação de Unidade Geradora para Operação em Teste; Liberação de Unidade Geradora para Operação em Teste; Liberação de Unidade Geradora para Operação em Teste; Liberação de Unidade Geradora para Operação Comercial; Liberação de Unidade Geradora para Operação Comercial; Liberação de Unidade Geradora para Operação Comercial; Liberação de Unidade Geradora para Operação Comercial; Liberação de Unidade Geradora para Operação Comercial | NE | Areia Branca/RN-Nordeste | EOL.CV.RN.033430-8.01 | 50 | Não | 04/11/2021 | 0 |  |  |  | Eólica | Cinética do vento | CV | Cinética do vento
33432 | MENA BARRETO - 1 | 2055.2 | 2055.2 | UTE | Operação |  | -Claro S.A(40.432.544/0001-47)-Rua Flórida, 1970-SP--Participacao: 100,00000 | Registro-REG | Declaração 7n4OY99SC9VhZA1 de 14/05/2015 | Registro |  | SE | Rio de Janeiro/RJ-Sudeste | UTE.PE.RJ.033432-4.01 |  | Não | 01/01/2005 | 0 |  | -22.9544 | -43.1872 | Fóssil | Petróleo | PE | Óleo Diesel
33433 | Atacadão SA Aparecida de Goiania | 400 | 400 | UTE | Operação |  | -Atacadão S.A(75.315.333/0001-09)-Av. Morvan dias de Figuereido, 6169-SP--Participacao: 100,00000 | Registro-REG | Declaração PIhSZ72BQWdn94Q de 14/05/2015 | Registro |  | CO | Goiânia/GO-Centro Oeste | UTE.PE.GO.033433-2.01 |  | Não | 29/09/2011 | 0 |  | -16.7486 | -49.3044 | Fóssil | Petróleo | PE | Óleo Diesel
33437 | Atacadão SA Valparaiso | 720 | 720 | UTE | Operação |  | -Atacadão S.A(75.315.333/0001-09)-Av. Morvan dias de Figuereido, 6169-SP--Participacao: 100,00000 | Registro-REG | Declaração 1S142QB327QJnM1 de 14/05/2015 | Registro |  | CO | Valparaíso de Goiás/GO-Centro Oeste | UTE.PE.GO.033437-5.01 |  | Não | 18/11/2008 | 0 |  | -16.0932 | -47.983 | Fóssil | Petróleo | PE | Óleo Diesel
33438 | REC SPAZIO OURO VERDE | 850.4 | 850.4 | UTE | Operação |  | -REC Spazio Ouro Verde S.A.(08.736.012/0001-90)-Av. Presidente Juscelino Kubitshek, 7º andar - Parte, 510-SP--Participacao: 100,00000 | Registro-REG | Declaração 4YMUdI6K3QSdGOY de 19/05/2015; Declaração Yd3GeAQIhU823h2 de 22/05/2015 | Registro |  | SE | Campinas/SP-Sudeste | UTE.PE.SP.033438-3.01 |  | Não | 20/11/2010 | 0 |  | -22.9661 | -47.1364 | Fóssil | Petróleo | PE | Óleo Diesel
33439 | YAMADA PÁTIO BELÉM | 1025 | 1025 | UTE | Operação |  | -Y Yamada SA Comércio e Indústria(04.895.751/0001-74)-R. Senador Manoel Barata, 400-PA--Participacao: 100,00000 | Registro-REG | Declaração IIA17GlWJW44x1A de 20/05/2015 | Registro |  | N | Belém/PA-Norte | UTE.PE.PA.033439-1.01 |  | Não | 13/05/2007 | 0 |  | -1.4572 | -48.4947 | Fóssil | Petróleo | PE | Óleo Diesel
33440 | YAMADA PLAZA CASTANHAL | 2392 | 2392 | UTE | Operação |  | -Y Yamada SA Comércio e Indústria(04.895.751/0001-74)-R. Senador Manoel Barata, 400-PA--Participacao: 100,00000 | Registro-REG | Declaração FdU1Cn4YKGJGZIl de 20/05/2015 | Registro |  | N | Castanhal/PA-Norte | UTE.PE.PA.033440-5.01 |  | Não | 17/02/2010 | 0 |  | -1.2975 | -47.9375 | Fóssil | Petróleo | PE | Óleo Diesel
33444 | SHOPPING MANAUS VIA NORTE | 3700 | 3700 | UTE | Operação |  | -REC Saphyr Empreendimentos Imobiliários(15.161.344/0001-50)-AV PRESIDENTE JUSCELINO KUBITSCHEK, 510-SP--Participacao: 100,00000 | Registro-REG | Declaração 9e7eQYShFdCK6eU de 18/05/2015 | Registro |  | N | Manaus/AM-Norte | UTE.PE.AM.033444-8.01 |  | Não | 28/11/2014 | 0 |  | -2.9994 | -60.0018 | Fóssil | Petróleo | PE | Óleo Diesel
33445 | TSA-NA | 392 | 392 | UTE | Operação |  | -Claro S.A(40.432.544/0001-47)-Rua Flórida, 1970-SP--Participacao: 100,00000 | Registro-REG | Declaração 267KUnPKKO7KBeB de 14/05/2015 | Registro |  | NE | Teresina/PI-Nordeste | UTE.PE.PI.033445-6.01 |  | Não | 23/04/2015 | 0 |  | -5.0889 | -42.8094 | Fóssil | Petróleo | PE | Óleo Diesel
33448 | PAGUE MENOS COMERCIO DE PRODUTOS ALIMENTICIOS UNIDADE 19 | 400 | 400 | UTE | Operação |  | -Pague Menos Comercio de Produtos Alimenticios LTDA(60.494.416/0001-35)-Av. da Amizade, 2085-SP--Participacao: 100,00000 | Registro-REG | Declaração 8ABZC7Y44lUh8Q7 de 14/05/2015 | Registro |  | SE | Tietê/SP-Sudeste | UTE.PE.SP.033448-0.01 |  | Não | 15/11/2012 | 0 |  | -23.0952 | -47.7176 | Fóssil | Petróleo | PE | Óleo Diesel
33449 | PAGUE MENOS COMERCIO DE PRODUTOS ALIMENTICIOS UNIDADE 12 | 112 | 112 | UTE | Operação |  | -Pague Menos Comercio de Produtos Alimenticios LTDA(60.494.416/0001-35)-Av. da Amizade, 2085-SP--Participacao: 100,00000 | Registro-REG | Declaração A4O98B7hF7eMOIW de 14/05/2015 | Registro |  | SE | Santa Bárbara d´Oeste/SP-Sudeste | UTE.PE.SP.033449-9.01 |  | Não | 25/06/2010 | 0 |  | -22.7364 | -47.38 | Fóssil | Petróleo | PE | Óleo Diesel
33450 | NTL-JU | 640 | 640 | UTE | Operação |  | -Claro S.A(40.432.544/0001-47)-Rua Flórida, 1970-SP--Participacao: 100,00000 | Registro-REG | Declaração 5W74ItMlUC77G2M de 14/05/2015 | Registro |  | NE | Natal/RN-Nordeste | UTE.PE.RN.033450-2.01 |  | Não | 01/12/1991 | 0 |  | -5.7881 | -35.2028 | Fóssil | Petróleo | PE | Óleo Diesel
33451 | Hospital Icarai | 2400 | 2400 | UTE | Operação |  | -Clínica São Gonçalo Ltda.(31.671.480/0001-46)-Al. Pio XII, 138-RJ--Participacao: 100,00000 | Registro-REG | Declaração 94UCOxnMP9e48x1 de 19/05/2015 | Registro |  | SE | Niterói/RJ-Sudeste | UTE.PE.RJ.033451-0.01 |  | Não | 02/01/2015 | 0 |  | -22.8944 | -43.1125 | Fóssil | Petróleo | PE | Óleo Diesel
33452 | Shopping Center Granja Vianna | 3500 | 3500 | UTE | Operação |  | -Condomínio do Shopping Center Granja Vianna(12.546.508/0001-79)-Rodovia Raposo Tavares, 23500-SP--Participacao: 100,00000 | Registro-REG | Declaração WdPnPlYhY6tC3QG de 18/05/2015 | Registro |  | SE | Cotia/SP-Sudeste | UTE.PE.SP.033452-9.01 |  | Não | 25/11/2014 | 0 |  | -23.5928 | -46.8336 | Fóssil | Petróleo | PE | Óleo Diesel
33456 | Companhia Brasileira de Vidros Planos | 4536 | 4536 | UTE | Operação |  | -Companhia Brasileira de Vidros Planos - CBVP(10.858.291/0001-07)-R. João Francisco Lisboa, Sala B-1, 385-PE--Participacao: 100,00000 | Registro-REG | Declaração 7AdKeGQYY3h8VA8 de 20/05/2015 | Registro |  | NE | Goiana/PE-Nordeste | UTE.PE.PE.033456-1.01 |  | Não | 01/02/2014 | 0 |  | -7.5124 | -34.9841 | Fóssil | Petróleo | PE | Óleo Diesel
33396 | Atacadão SA São José dos Campos | 800 | 800 | UTE | Operação |  | -Atacadão S.A(75.315.333/0001-09)-Av. Morvan dias de Figuereido, 6169-SP--Participacao: 100,00000 | Registro-REG | Declaração dF23Ael54ISBJI2 de 11/05/2015 | Registro |  | SE | São José dos Campos/SP-Sudeste | UTE.PE.SP.033396-4.01 |  | Não | 21/05/2009 | 0 |  | -23.18 | -45.8426 | Fóssil | Petróleo | PE | Óleo Diesel
33418 | Cebrace Barra Velha | 2752.8 | 2752.8 | UTE | Operação |  | -Cebrace Cristal Plano Ltda.(45.070.190/0001-51)-Av do cristal, bloco A, 540-SP--Participacao: 100,00000 | Registro-REG | Declaração 8M5VKVVP6S6t76U de 19/05/2015 | Registro |  | S | Barra Velha/SC-Sul | UTE.PE.SC.033418-9.01 |  | Não | 01/01/2015 | 0 |  | -26.6347 | -48.7047 | Fóssil | Petróleo | PE | Óleo Diesel
33424 | Nordestão Superfacil | 1120 | 1120 | UTE | Operação |  | -SUPERMERCADO NORDESTÃO LTDA(08.030.363/0001-81)-ROD BR-304, S/N-RN--Participacao: 100,00000 | Registro-REG | Declaração 3B939Je5U4CtKUG de 20/05/2015 | Registro |  | NE | Parnamirim/RN-Nordeste | UTE.PE.RN.033424-3.01 |  | Não | 26/03/2012 | 0 |  | -5.8843 | -35.229 | Fóssil | Petróleo | PE | Óleo Diesel
33436 | SHOPPING JARDIM GUADALUPE | 2595.2 | 2595.2 | UTE | Operação |  | -JARDIM GUADALUPE ADMINISTRADORA E INCORPORADORA SA(11.024.120/0001-45)-AV BRASIL, 22155-RJ--Participacao: 100,00000 | Registro-REG | Declaração nB7FPxAnP63Q6PQ de 19/05/2015; Declaração hheBI3dA39MIM6d de 23/06/2015; Declaração htOY7hKV23dxO7A de 04/04/2016 | Registro; Registro; Registro |  | SE | Rio de Janeiro/RJ-Sudeste | UTE.GN.RJ.033436-7.02 |  | Não | 29/10/2011 | 0 |  | -22.8411 | -43.3692 | Fóssil | Gás natural | GN | Gás Natural
33446 | SHOPPING CASTANHEIRA | 4352 | 4352 | UTE | Operação |  | -Stemac Energia S.A.(03.841.196/0001-35)-Rua Dr João Inácio, 955-RS--Participacao: 100,00000 | Registro-REG | Declaração MdYBKKJBhB59Qt8 de 14/05/2015 | Registro |  | N | Belém/PA-Norte | UTE.PE.PA.033446-4.01 |  | Não | 24/02/2012 | 0 |  | -1.4017 | -48.4344 | Fóssil | Petróleo | PE | Óleo Diesel
33457 | Cencosud - Bretas - 549 | 324 | 324 | UTE | Operação |  | -CENCOSUD BRASIL COMERCIAL LTDA(39.346.861/0001-61)- Rodovia BR 235, KM 04, S/N, anexo 01-SE--Participacao: 100,00000 | Registro-REG | Declaração h4QWWtPOI111ZFl de 14/05/2015 | Registro |  | SE | Coronel Fabriciano/MG-Sudeste | UTE.PE.MG.033457-0.01 |  | Não | 01/12/2003 | 0 |  | -19.5286 | -42.6244 | Fóssil | Petróleo | PE | Óleo Diesel
33460 | Vale Complexo Tubarão GE1 | 2560 | 2560 | UTE | Operação |  | -VALE S.A.(33.592.510/0001-54)-Avenida Doutor Marco Paulo Simon Jardim, 3580-MG--Participacao: 100,00000 | Registro-REG | Declaração PUM6CGd7nGOJ6O4 de 14/05/2015 | Registro |  | SE | Vitória/ES-Sudeste | UTE.PE.ES.033460-0.01 |  | Não | 01/12/1976 | 0 |  | -20.268 | -40.2525 | Fóssil | Petróleo | PE | Óleo Diesel
33466 | PARAÍBA TERESINA SHOPPING | 1000 | 1000 | UTE | Operação |  | -Claudino S.A Lojas de Departamentos(06.862.627/0001-38)-Rua João Cabral, 607-PI--Participacao: 100,00000 | Registro-REG | Declaração 99eBC8AlY738Bn9 de 18/05/2015 | Registro |  | NE | Teresina/PI-Nordeste | UTE.PE.PI.033466-9.01 |  | Não | 20/08/2013 | 0 |  | -5.0864 | -42.7894 | Fóssil | Petróleo | PE | Óleo Diesel
33467 | Prosperidade III (Antiga Termoirapé I ) | 50179 | 0 | UTE | Construção |  | -IMETAME TERMELETRICA LTDA(23.857.764/0001-01)-R VILA CAMACARI - MGSR3, s/n-BA--Participacao: 100,00000 | Produção Independente de Energia-PIE | Processo 48500.006535/2014-93; Processo 48500.003134/2015-62; Portaria 549 de 28/12/2015 Data de Vigência de 29/12/2015 Data de Vigência até 29/12/2050, ; Despacho 629 de 07/03/2017; Despacho 3.799 de 24/11/2015; Processo 48500.003295/2014-75; Despacho 3.397 de 04/12/2020; Despacho 3.397 de 04/12/2020; Despacho 3.397 de 04/12/2020; Despacho 3.397 de 04/12/2020; Despacho 3.397 de 04/12/2020; Despacho 3.397 de 04/12/2020; Despacho 3.397 de 04/12/2020; Resolução 9.711 de 09/03/2021 | Autorização | Processo de Leilão; Outorga de Autorização; Alteração da Localização-UF; DRO; Processo de Autorização(SCG); Ampliação de Potência; Alteração de Leiaute; Alteração de Combustível; Alteração da Localização-UF; Alteração LT Interesse Restrito; Registro de Potência Líquida; Alteração Denominação da Usina; Transferência de Titularidade | NE | Camaçari/BA-Nordeste | UTE.GN.BA.033467-7.03 | 0 | Não |  | 41.4 |  |  |  | Fóssil | Gás natural | GN | Gás Natural
33468 | REC POUSO ALEGRE SA | 1000 | 1000 | UTE | Operação |  | -REC POUSO ALEGRE SA(13.099.762/0001-39)-AV PRESIDENTE JUSCELINO KUBITSCHEK, ANDAR: 7 PARTE, 510-SP--Participacao: 100,00000 | Registro-REG | Declaração 7BdeBGK2Q5UKPZF de 25/06/2015 | Registro |  | SE | Pouso Alegre/MG-Sudeste | UTE.PE.MG.033468-5.01 |  | Não | 16/04/2013 | 0 |  | -22.2371 | -45.8855 | Fóssil | Petróleo | PE | Óleo Diesel
33470 | Sertão Solar Barreiras II | 23660 | 23660 | UFV | Operação |  | -SOLAR BARREIRAS II ENERGIA SPE LTDA(29.958.296/0001-30)-Área Rural, SN-BA--Participacao: 100,00000 | Produção Independente de Energia-PIE | Processo 48500.004028/2014-15; Despacho 3.237 de 21/08/2014; Despacho 1.519 de 18/05/2015; Despacho 3.216 de 26/09/2017; Despacho 3.570 de 24/10/2017; Processo 48500.003807/2017-46; Processo 48500.000331/2018-72; Portaria 273 de 26/06/2018 Data de Vigência de 04/07/2018 Data de Vigência até 04/07/2053, ; Despacho 2.938 de 11/12/2018; Despacho 2.969/2019-SFG de 31/10/2019; Despacho 3.260/2019-SFG de 22/11/2019 | Autorização | Redução de Potência; Ampliação de Potência-DRO; Redução de Potência-DRO; Processo de Leilão; Processo de Autorização(SEL); Outorga com REIDI; Redução de Potência; Liberação de Unidade Geradora para Operação em Teste; Liberação de Unidade Geradora para Operação Comercial | NE | Barreiras/BA-Nordeste | UFV.RS.BA.033470-7.01 | 0 | Não | 29/11/2019 | 6.8 |  |  |  | Solar | Radiação solar | RS | Radiação solar
33472 | BALANÇA CAPÃO SECO | 60 | 60 | UTE | Operação |  | -Empresa Concessionária de Rodovias do Sul S.A - ECOSUL(02.511.048/0001-90)-ROD BR 116 - KM 511, S/N-RS--Participacao: 100,00000 | Registro-REG | Declaração 3UA7AFVJGO6JPC2 de 18/05/2015 | Registro |  | S | Rio Grande/RS-Sul | UTE.PE.RS.033472-3.01 |  | Não | 21/11/2007 | 0 |  | -31.8911 | -52.3197 | Fóssil | Petróleo | PE | Óleo Diesel
33477 | TERESINA SHOPPING CONDOMÍNIO | 4000 | 4000 | UTE | Operação |  | -Teresina Administradora de Shopping Ltda - EPP(05.635.656/0001-02)-Av. Raul Lopes, Teresina Shopping, 1000-PI--Participacao: 100,00000 | Registro-REG | Declaração AheMI22Qe6tICUn de 18/05/2015 | Registro |  | NE | Teresina/PI-Nordeste | UTE.PE.PI.033477-4.01 |  | Não | 13/01/2012 | 0 |  | -5.0844 | -42.7889 | Fóssil | Petróleo | PE | Óleo Diesel
33479 | Testa Branca III | 22000 | 22000 | EOL | Operação |  | -TESTA BRANCA III ENERGIA S.A.(18.495.534/0001-00)-Avenida Barbacena, 472-MG--Participacao: 100,00000 | Produção Independente de Energia-PIE | Processo 48500.001177/2013-41; Despacho 1.507 de 15/05/2015; Portaria 27 de 01/03/2016 Data de Vigência de 02/03/2016 Data de Vigência até 02/03/2051, ; Despacho 1.484 de 03/06/2016; Despacho 1935/2016-SFG de 22/07/2016; Despacho 1976/2016-SFG de 26/07/2016; Despacho 2031/2016-SFG de 28/07/2016; Despacho 2060/2016-SFG de 01/08/2016; Despacho 2114/2016-SFG de 05/08/2016; Despacho 2155/2016-SFG de 11/08/2016; Despacho 2157/2016-SFG de 11/08/2016; Despacho 2313/2016-SFG de 30/08/2016; Despacho 2367/2016-SFG de 06/09/2016; Despacho 2391/2016-SFG de 09/09/2016; Despacho 2448/2016-SFG de 14/09/2016; Portaria 224 de 14/11/2016 | Autorização | Processo de Autorização(SCG); DRO; Outorga de Autorização; Alteração de Leiaute; Liberação de Unidade Geradora para Operação em Teste; Liberação de Unidade Geradora para Operação em Teste; Liberação de Unidade Geradora para Operação em Teste; Liberação de Unidade Geradora para Operação em Teste; Liberação de Unidade Geradora para Operação em Teste; Liberação de Unidade Geradora para Operação Comercial; Liberação de Unidade Geradora para Operação em Teste; Liberação de Unidade Geradora para Operação Comercial; Liberação de Unidade Geradora para Operação em Teste; Liberação de Unidade Geradora para Operação em Teste; Liberação de Unidade Geradora para Operação Comercial; Garantia Física | NE | Ilha Grande/PI-Nordeste | EOL.CV.PI.033479-0.01 | 50 | Não | 12/08/2016 | 11.8 |  |  |  | Eólica | Cinética do vento | CV | Cinética do vento
33484 | Norsa Refrigerantes - Simões Filho | 1048.8 | 1048.8 | UTE | Operação |  | -Solar.BR Participações S.A.(18.390.679/0001-38)-Av. Washington Soares, 9º andar, sala 902, 55-CE--Participacao: 100,00000 | Registro-REG | Declaração 65I1dJGxn7A6UVY de 18/05/2015 | Registro |  | NE | Simões Filho/BA-Nordeste | UTE.PE.BA.033484-7.01 |  | Não | 01/01/2010 | 0 |  | -12.8364 | -38.4175 | Fóssil | Petróleo | PE | Óleo Diesel
33485 | Cencosud - Bretas - 635 | 360 | 360 | UTE | Operação |  | -CENCOSUD BRASIL COMERCIAL LTDA(39.346.861/0001-61)- Rodovia BR 235, KM 04, S/N, anexo 01-SE--Participacao: 100,00000 | Registro-REG | Declaração dIhQ4BlWhl85OQ4 de 14/05/2015 | Registro |  | CO | Itumbiara/GO-Centro Oeste | UTE.PE.GO.033485-5.01 |  | Não | 06/12/2010 | 0 |  | -18.4095 | -49.2078 | Fóssil | Petróleo | PE | Óleo Diesel
33486 | BRADO ESTEIO II | 360 | 360 | UTE | Operação |  | -Brado Logistica S.A.(03.307.926/0001-12)-Estrada Graciosa, 503-PR--Participacao: 100,00000 | Registro-REG | Declaração lAt3d1P463CZMYe de 14/05/2015 | Registro |  | S | Esteio/RS-Sul | UTE.PE.RS.033486-3.01 |  | Não | 01/07/2000 | 0 |  | -29.8361 | -51.1756 | Fóssil | Petróleo | PE | Óleo Diesel
33488 | GNA-RD | 1200 | 1200 | UTE | Operação |  | -Claro S.A(40.432.544/0001-47)-Rua Flórida, 1970-SP--Participacao: 100,00000 | Registro-REG | Declaração 2VBU768nGlI9eSC de 14/05/2015 | Registro |  | CO | Goiânia/GO-Centro Oeste | UTE.PE.GO.033488-0.01 |  | Não | 01/11/2011 | 0 |  | -16.7233 | -49.2642 | Fóssil | Petróleo | PE | Óleo Diesel
33489 | CTA-MR | 2016 | 2016 | UTE | Operação |  | -Claro S.A(40.432.544/0001-47)-Rua Flórida, 1970-SP--Participacao: 100,00000 | Registro-REG | Declaração YhKKedAhVPBChAG de 14/05/2015 | Registro |  | S | Curitiba/PR-Sul | UTE.PE.PR.033489-8.01 |  | Não | 20/04/2015 | 0 |  | -25.4233 | -49.2803 | Fóssil | Petróleo | PE | Óleo Diesel
33490 | Norsa Refrigerantes - Maracanaú | 1800 | 1800 | UTE | Operação |  | -Solar.BR Participações S.A.(18.390.679/0001-38)-Av. Washington Soares, 9º andar, sala 902, 55-CE--Participacao: 100,00000 | Registro-REG | Declaração VlhZSMA4Z9FSVK3 de 18/05/2015 | Registro |  | NE | Maracanaú/CE-Nordeste | UTE.PE.CE.033490-1.01 |  | Não | 01/01/2010 | 0 |  | -3.8553 | -38.5967 | Fóssil | Petróleo | PE | Óleo Diesel
33491 | Adição Distribuição Express - L19 | 144 | 144 | UTE | Operação |  | -Adição Distribuição Express Ltda.(04.149.637/0001-03)-Rod. BR 040 KM 688, s/n-MG--Participacao: 100,00000 | Registro-REG | Declaração Wx9htQG67JdMBxd de 14/05/2015 | Registro |  | SE | Divinópolis/MG-Sudeste | UTE.PE.MG.033491-0.01 |  | Não | 01/01/2005 | 0 |  | -20.1608 | -44.8819 | Fóssil | Petróleo | PE | Óleo Diesel
33492 | Adição Distribuição Express - L17 | 184 | 184 | UTE | Operação |  | -Adição Distribuição Express Ltda.(04.149.637/0001-03)-Rod. BR 040 KM 688, s/n-MG--Participacao: 100,00000 | Registro-REG | Declaração Zd3MhAxdnQWP8tU de 14/05/2015 | Registro |  | SE | Araxá/MG-Sudeste | UTE.PE.MG.033492-8.01 |  | Não | 01/08/2007 | 0 |  | -19.5845 | -46.9441 | Fóssil | Petróleo | PE | Óleo Diesel
33493 | Adição Distribuição Express - L14 | 120 | 120 | UTE | Operação |  | -Adição Distribuição Express Ltda.(04.149.637/0001-03)-Rod. BR 040 KM 688, s/n-MG--Participacao: 100,00000 | Registro-REG | Declaração FMF8Ux6B1AFPA9K de 14/05/2015 | Registro |  | SE | Arcos/MG-Sudeste | UTE.PE.MG.033493-6.01 |  | Não | 01/02/2007 | 0 |  | -20.2921 | -45.5393 | Fóssil | Petróleo | PE | Óleo Diesel
33494 | QUÍMICA AMPARO ANÁPOLIS | 735 | 735 | UTE | Operação |  | -Química Amparo Ltda(43.461.789/0001-90)-Av Waldyr Beira, 1000, Jardim Figueira, Anexo N 2150---Participacao: 100,00000 | Registro-REG | Declaração BGeSOUYhW46h6Bn de 14/05/2015 | Registro |  | CO | Anápolis/GO-Centro Oeste | UTE.PE.GO.033494-4.01 |  | Não | 16/04/2015 | 0 |  | -16.4015 | -48.9371 | Fóssil | Petróleo | PE | Óleo Diesel
33495 | Cereais Celia | 400 | 400 | UTE | Operação |  | -Cereais Célia Ltda.(03.014.374/0001-54)-Rod. SC 108, Oracídio Olivo Km 29, 931-SC--Participacao: 100,00000 | Registro-REG | Declaração eJ27AF2GYFCx3OO de 20/05/2015 | Registro |  | S | Meleiro/SC-Sul | UTE.PE.SC.033495-2.01 |  | Não | 02/01/2009 | 0 |  | -28.8489 | -49.6294 | Fóssil | Petróleo | PE | Óleo Diesel
33496 | ASA NORTE - TOCANTINÓPOLIS | 96 | 96 | UTE | Operação |  | SANEATINS-Companhia de Saneamento do tocantinhs - SANEATINS(25.089.509/0001-83)-QD. 312 SUL AV. LO 05 - (ANTIGA ASR SE 35 GLEBA AREA B)-TO--Participacao: 100,00000 | Registro-REG | Declaração SCSG6PdY7MZeCx5 de 14/05/2015 | Registro |  | N | Tocantinópolis/TO-Norte | UTE.PE.TO.033496-0.01 |  | Não | 01/06/2013 | 0 |  | -6.3272 | -47.4461 | Fóssil | Petróleo | PE | Óleo Diesel
33499 | JABAQUARA - 1 | 800 | 800 | UTE | Operação |  | -Claro S.A(40.432.544/0001-47)-Rua Flórida, 1970-SP--Participacao: 100,00000 | Registro-REG | Declaração e725PAY7ICntO15 de 14/05/2015 | Registro |  | SE | São Paulo/SP-Sudeste | UTE.PE.SP.033499-5.01 |  | Não | 01/01/1998 | 0 |  | -23.6561 | -46.6625 | Fóssil | Petróleo | PE | Óleo Diesel
33500 | PENHA - 1 | 800 | 800 | UTE | Operação |  | -Claro S.A(40.432.544/0001-47)-Rua Flórida, 1970-SP--Participacao: 100,00000 | Registro-REG | Declaração dSxQBGK1UxIG4Q3 de 14/05/2015 | Registro |  | SE | São Paulo/SP-Sudeste | UTE.PE.SP.033500-2.01 |  | Não | 01/01/1998 | 0 |  | -23.5453 | -46.5575 | Fóssil | Petróleo | PE | Óleo Diesel
33503 | PRAÇA PAVÃO | 92 | 92 | UTE | Operação |  | -Empresa Concessionária de Rodovias do Sul S.A - ECOSUL(02.511.048/0001-90)-ROD BR 116 - KM 511, S/N-RS--Participacao: 100,00000 | Registro-REG | Declaração I7YVGGBIGxUOxPY de 18/05/2015 | Registro |  | S | Pelotas/RS-Sul | UTE.PE.RS.033503-7.01 |  | Não | 14/12/2000 | 0 |  | -31.82 | -52.5269 | Fóssil | Petróleo | PE | Óleo Diesel
33416 | Metropolitan Betim Shopping | 2544 | 2544 | UTE | Operação |  | -Condomínio do Metropolitan Garden Shopping(17.916.600/0001-05)-Rod. BR 381, Fernão Dias, S/N-MG--Participacao: 100,00000 | Registro-REG | Declaração 1tUJQOOWP3Q9BdZ de 20/05/2015 | Registro |  | SE | Betim/MG-Sudeste | UTE.PE.MG.033416-2.01 |  | Não | 01/04/2013 | 0 |  | -19.9623 | -44.1604 | Fóssil | Petróleo | PE | Óleo Diesel
33420 | MARTINS & MARTINS - TARUMAS | 264 | 264 | UTE | Operação |  | -Martins & Martins ltda(03.790.896/0001-48)-Rua Primavera, 3300-MT--Participacao: 100,00000 | Registro-REG | Declaração 6I8dS211ZC262Y1 de 14/05/2015 | Registro |  | CO | Sinop/MT-Centro Oeste | UTE.PE.MT.033420-0.01 |  | Não | 01/02/1998 | 0 |  | -11.8646 | -55.5044 | Fóssil | Petróleo | PE | Óleo Diesel
33431 | SUPERMERCADO AMAZÔNIA ALCINDO CACELA | 738 | 738 | UTE | Operação |  | -Supermercado Amazonia Ltda(04.359.444/0001-79)-Av. Almirante Barroso, 2860-PA--Participacao: 100,00000 | Registro-REG | Declaração llWMBGGO1SBUM9G de 19/05/2015 | Registro |  | N | Belém/PA-Norte | UTE.PE.PA.033431-6.01 |  | Não | 08/02/2008 | 0 |  | -1.4456 | -48.4775 | Fóssil | Petróleo | PE | Óleo Diesel
33442 | Shopping Villa-Lobos | 3640 | 3640 | UTE | Operação |  | -Sub-Condomínio do Shopping Villa-Lobos(09.226.749/0001-26)-Avenida das Nações Unidas, 4777-SP--Participacao: 100,00000 | Registro-REG | Declaração J7tUUdGnCAI7PFO de 18/05/2015 | Registro |  | SE | São Paulo/SP-Sudeste | UTE.PE.SP.033442-1.01 |  | Não | 24/03/2009 | 0 |  | -23.5503 | -46.7211 | Fóssil | Petróleo | PE | Óleo Diesel
33443 | BASF ANC | 1000 | 1000 | UTE | Operação |  | -Basf Performance Polymers Indústria de Polimeros e Plásticos de Engenharia Ltda.(01.320.854/0001-18)-Av. Professor Vicente Rao, 90-SP--Participacao: 100,00000 | Registro-REG | Declaração ZdxKedCBCBlJYZG de 19/05/2015 | Registro |  | SE | São Bernardo do Campo/SP-Sudeste | UTE.PE.SP.033443-0.01 |  | Não | 01/01/1989 | 0 |  | -23.6872 | -46.5669 | Fóssil | Petróleo | PE | Óleo Diesel
33454 | DELCAS HOTEL | 360 | 360 | UTE | Operação |  | -Delcaro Hoteis Ltda(05.982.547/0001-53)-Av Fernando Correa da Costa, 3355-MT--Participacao: 100,00000 | Registro-REG | Declaração 8WKVteFAPFG83Qd de 14/05/2015 | Registro |  | CO | Cuiabá/MT-Centro Oeste | UTE.PE.MT.033454-5.01 |  | Não | 30/06/2009 | 0 |  | -15.6215 | -56.0647 | Fóssil | Petróleo | PE | Óleo Diesel
33458 | PRAÇA GLÓRIA | 92 | 92 | UTE | Operação |  | -Empresa Concessionária de Rodovias do Sul S.A - ECOSUL(02.511.048/0001-90)-ROD BR 116 - KM 511, S/N-RS--Participacao: 100,00000 | Registro-REG | Declaração h93JZBJhKGhxthh de 18/05/2015 | Registro |  | S | Canguçu/RS-Sul | UTE.PE.RS.033458-8.01 |  | Não | 14/12/2000 | 0 |  | -31.45 | -52.6406 | Fóssil | Petróleo | PE | Óleo Diesel
33459 | PRAÇA RETIRO | 92 | 92 | UTE | Operação |  | -Empresa Concessionária de Rodovias do Sul S.A - ECOSUL(02.511.048/0001-90)-ROD BR 116 - KM 511, S/N-RS--Participacao: 100,00000 | Registro-REG | Declaração Q7x539V2A45ZhPx de 18/05/2015 | Registro |  | S | Pelotas/RS-Sul | UTE.PE.RS.033459-6.01 |  | Não | 14/12/2000 | 0 |  | -31.625 | -52.3178 | Fóssil | Petróleo | PE | Óleo Diesel
33461 | Adição Distribuição Express - L10 | 208 | 208 | UTE | Operação |  | -Adição Distribuição Express Ltda.(04.149.637/0001-03)-Rod. BR 040 KM 688, s/n-MG--Participacao: 100,00000 | Registro-REG | Declaração ItJYhl5JOeehV6e de 14/05/2015 | Registro |  | SE | Campo Belo/MG-Sudeste | UTE.PE.MG.033461-8.01 |  | Não | 02/01/2011 | 0 |  | -20.8939 | -45.2724 | Fóssil | Petróleo | PE | Óleo Diesel
33464 | SOCIMOL | 2400 | 2400 | UTE | Operação |  | -Socimol Indústria de Colchões e móveis Ltda.(06.751.564/0001-42)-Av. Pedro Freitas, 4000-PI--Participacao: 100,00000 | Registro-REG | Declaração 8hxF8SGU7l22t9Z de 18/05/2015 | Registro |  | NE | Teresina/PI-Nordeste | UTE.PE.PI.033464-2.01 |  | Não | 03/08/2007 | 0 |  | -5.1261 | -42.8086 | Fóssil | Petróleo | PE | Óleo Diesel
33505 | PROLAGOS CONCESSIONÁRIA DE SERVIÇOS PÚBLICOS - BOOSTER CARIJOJO | 3028 | 3028 | UTE | Operação |  | -Prolagos S/A - Concessionária de Serviços Públicos de Água e Esgoto(02.382.073/0001-10)-Rod. Amaral Peixoto, S/N-RJ--Participacao: 100,00000 | Registro-REG | Declaração GS9VlKAQ3UMSCJ9 de 18/05/2015 | Registro |  | SE | Araruama/RJ-Sudeste; São Pedro da Aldeia/RJ-Sudeste | UTE.PE.RJ.033505-3.01 |  | Não | 01/11/2014 | 0 |  | -22.71 | -42.2486 | Fóssil | Petróleo | PE | Óleo Diesel
33506 | QUÍMICA AMPARO GOIÂNIA | 343 | 343 | UTE | Operação |  | -Química Amparo Ltda(43.461.789/0001-90)-Av Waldyr Beira, 1000, Jardim Figueira, Anexo N 2150---Participacao: 100,00000 | Registro-REG | Declaração 8PKJKOSPx595QAW de 14/05/2015 | Registro |  | CO | Goiânia/GO-Centro Oeste | UTE.PE.GO.033506-1.01 |  | Não | 16/04/2015 | 0 |  | -16.6147 | -49.2587 | Fóssil | Petróleo | PE | Óleo Diesel
33507 | Adição Distribuição Express - CF | 288 | 288 | UTE | Operação |  | -Adição Distribuição Express Ltda.(04.149.637/0001-03)-Rod. BR 040 KM 688, s/n-MG--Participacao: 100,00000 | Registro-REG | Declaração 9J1Y1nFO7YdxStA de 14/05/2015 | Registro |  | SE | Divinópolis/MG-Sudeste | UTE.PE.MG.033507-0.01 |  | Não | 01/07/2008 | 0 |  | -20.1489 | -44.8794 | Fóssil | Petróleo | PE | Óleo Diesel
33508 | Ventos de São Januário 01 | 33600 | 33600 | EOL | Operação |  | -PARQUE EÓLICO VENTOS DE SÃO JANUÁRIO 01 S.A(30.558.359/0001-40)-FAZ JOÃO GRANDE, SN-BA--Participacao: 100,00000 | Produção Independente de Energia-PIE | Processo 48500.002660/2014-24; Despacho 1.538 de 18/05/2015; Despacho 3.669 de 10/11/2015; Despacho 3.907 de 02/12/2015 Data de Vigência de 03/12/2015 Data de Vigência até 29/04/2016, ; Processo 48500.004029/2015-00; Processo 48500.003807/2017-46; Processo 48500.003818/2017-26; Despacho 3.213 de 26/09/2017 Data de Vigência de 27/09/2017 Data de Vigência até 18/12/2017, ; Despacho 3.214 de 26/09/2017 Data de Vigência de 27/09/2017 Data de Vigência até 20/12/2017, ; Processo 48500.001707/2018-66; Portaria 337 de 15/08/2018 Data de Vigência de 17/08/2018 Data de Vigência até 17/08/2053, ; Despacho 1.465 de 06/06/2019; Processo 48500.001741/2016-79; Despacho 2.557 de 22/09/2016 Data de Vigência de 26/09/2016 Data de Vigência até 19/12/2016, ; Processo 48500.006122/2017-51; Despacho 113 de 18/01/2018 Data de Vigência de 19/01/2018 Data de Vigência até 04/04/2018, ; Processo 48500.000808/2018-10; Despacho 1.317 de 13/06/2018 Data de Vigência de 15/06/2018 Data de Vigência até 31/08/2018, ; Portaria 291 de 27/09/2019; Despacho 1.808 de 23/06/2020; Despacho 2534/2020-SFG de 31/08/2020; Despacho 2694/2020-SFG de 17/09/2020; Despacho 2882/2020-SFG de 01/10/2020; Despacho 2967/2020-SFG de 15/10/2020; Despacho 3093/2020-SFG de 29/10/2020 | Autorização | Processo de Autorização(SCG); DRO; Prorrogação de DRO; Despacho para Leilão; Processo de Leilão; Processo de Leilão; Processo de Leilão; Despacho para Leilão; Despacho para Leilão; Processo de Autorização(SEL); Outorga com REIDI; Ampliação de Potência; Processo de Leilão; Despacho para Leilão; Processo de Leilão; Despacho para Leilão; Processo de Leilão; Despacho para Leilão; Garantia Física; Alteração LT Interesse Restrito; Liberação de Unidade Geradora para Operação em Teste; Liberação de Unidade Geradora para Operação em Teste; Liberação de Unidade Geradora para Operação Comercial; Liberação de Unidade Geradora para Operação Comercial; Liberação de Unidade Geradora para Operação Comercial | NE | Campo Formoso/BA-Nordeste | EOL.CV.BA.033508-8.01 | 50 | Não | 02/10/2020 | 18.8 |  |  |  | Eólica | Cinética do vento | CV | Cinética do vento
33513 | YAMADA PRES.VARGAS | 239.2 | 239.2 | UTE | Operação |  | -Y Yamada SA Comércio e Indústria(04.895.751/0001-74)-R. Senador Manoel Barata, 400-PA--Participacao: 100,00000 | Registro-REG | Declaração 3JGhVM7FQ4KeO5M de 20/05/2015 | Registro |  | N | Belém/PA-Norte | UTE.PE.PA.033513-4.01 |  | Não | 03/03/2007 | 0 |  | -1.4494 | -48.4978 | Fóssil | Petróleo | PE | Óleo Diesel
33514 | YAMADA CIDADE NOVA | 1232.65 | 1232.65 | UTE | Operação |  | -Y Yamada SA Comércio e Indústria(04.895.751/0001-74)-R. Senador Manoel Barata, 400-PA--Participacao: 100,00000 | Registro-REG | Declaração 9eCPlUOYCMMCnCI de 20/05/2015 | Registro |  | N | Ananindeua/PA-Norte | UTE.PE.PA.033514-2.01 |  | Não | 11/07/2008 | 0 |  | -1.3564 | -48.3992 | Fóssil | Petróleo | PE | Óleo Diesel
33515 | PROLAGOS CONCESSIONÁRIA DE SERVIÇOS PÚBLICOS - ETA JUTURNAÍBA | 3028 | 3028 | UTE | Operação |  | -Prolagos S/A - Concessionária de Serviços Públicos de Água e Esgoto(02.382.073/0001-10)-Rod. Amaral Peixoto, S/N-RJ--Participacao: 100,00000 | Registro-REG | Declaração YYtZAh6UQGJ7ehG de 18/05/2015 | Registro |  | SE | Araruama/RJ-Sudeste; São Pedro da Aldeia/RJ-Sudeste | UTE.PE.RJ.033515-0.01 |  | Não | 01/11/2014 | 0 |  | -22.6375 | -42.2981 | Fóssil | Petróleo | PE | Óleo Diesel
33516 | Atacadão SA Juiz de Fora | 800 | 800 | UTE | Operação |  | -Atacadão S.A(75.315.333/0001-09)-Av. Morvan dias de Figuereido, 6169-SP--Participacao: 100,00000 | Registro-REG | Declaração 6IeFVZl2dFn7GWC de 14/05/2015 | Registro |  | SE | Juiz de Fora/MG-Sudeste | UTE.PE.MG.033516-9.01 |  | Não | 20/12/2012 | 0 |  | -21.7256 | -43.393 | Fóssil | Petróleo | PE | Óleo Diesel
33517 | QUÍMICA AMPARO SIMÕES FILHO FÁBRICA | 3969 | 3969 | UTE | Operação |  | -Química Amparo Ltda(43.461.789/0001-90)-Av Waldyr Beira, 1000, Jardim Figueira, Anexo N 2150---Participacao: 100,00000 | Registro-REG | Declaração Y4SSKtd8llAPld3 de 18/05/2015 | Registro |  | NE | Simões Filho/BA-Nordeste | UTE.PE.BA.033517-7.01 |  | Não | 16/04/2015 | 0 |  | -12.8429 | -38.4479 | Fóssil | Petróleo | PE | Óleo Diesel
33518 | PROLAGOS CONCESSIONÁRIA DE SERVIÇOS PÚBLICOS - EEE RIO SALGADO | 80 | 80 | UTE | Operação |  | -Prolagos S/A - Concessionária de Serviços Públicos de Água e Esgoto(02.382.073/0001-10)-Rod. Amaral Peixoto, S/N-RJ--Participacao: 100,00000 | Registro-REG | Declaração MndAZnIMUIQPlGh de 18/05/2015 | Registro |  | SE | Iguaba Grande/RJ-Sudeste | UTE.PE.RJ.033518-5.01 |  | Não | 01/04/2015 | 0 |  | -22.8386 | -42.2192 | Fóssil | Petróleo | PE | Óleo Diesel
33520 | Atacadão SA Recife | 720 | 720 | UTE | Operação |  | -Atacadão S.A(75.315.333/0001-09)-Av. Morvan dias de Figuereido, 6169-SP--Participacao: 100,00000 | Registro-REG | Declaração 619htYGFnK6SBJJ de 14/05/2015 | Registro |  | NE | Recife/PE-Nordeste | UTE.PE.PE.033520-7.01 |  | Não | 25/05/2000 | 0 |  | -8.0286 | -34.9438 | Fóssil | Petróleo | PE | Óleo Diesel
33521 | Ventos de São Januário 03 | 33600 | 33600 | EOL | Operação |  | -PARQUE EÓLICO VENTOS DE SÃO JANUÁRIO 03 S.A(31.818.977/0001-44)-FAZ MORROS, SN-BA--Participacao: 100,00000 | Produção Independente de Energia-PIE | Processo 48500.002662/2014-13; Despacho 1.540 de 18/05/2015; Despacho 3.669 de 10/11/2015; Despacho 3.907 de 02/12/2015 Data de Vigência de 03/12/2015 Data de Vigência até 29/04/2016, ; Processo 48500.004029/2015-00; Processo 48500.003807/2017-46; Processo 48500.003818/2017-26; Despacho 3.213 de 26/09/2017 Data de Vigência de 27/09/2017 Data de Vigência até 18/12/2017, ; Despacho 3.214 de 26/09/2017 Data de Vigência de 27/09/2017 Data de Vigência até 20/12/2017, ; Processo 48500.005119/2018-00; Portaria 21 de 14/01/2019 Data de Vigência de 17/01/2019 Data de Vigência até 17/01/2054, ; Processo 48500.001741/2016-79; Despacho 2.557 de 22/09/2016 Data de Vigência de 26/09/2016 Data de Vigência até 19/12/2016, ; Despacho 2.257 de 20/05/2019; Processo 48500.006122/2017-51; Despacho 113 de 18/01/2018 Data de Vigência de 19/01/2018 Data de Vigência até 04/04/2018, ; Processo 48500.000808/2018-10; Despacho 1.317 de 13/06/2018 Data de Vigência de 15/06/2018 Data de Vigência até 31/08/2018, ; Despacho 2.785 de 29/09/2020; Despacho 2878/2020-SFG de 06/10/2020; Despacho 3153/2020-SFG de 05/11/2020; Despacho 3191/2020-SFG de 12/11/2020; Despacho 3272/2020-SFG de 19/11/2020 | Autorização | Processo de Autorização(SCG); DRO; Prorrogação de DRO; Despacho para Leilão; Processo de Leilão; Processo de Leilão; Processo de Leilão; Despacho para Leilão; Despacho para Leilão; Processo de Autorização(SEL); Outorga com REIDI; Processo de Leilão; Despacho para Leilão; Ampliação de Potência; Processo de Leilão; Despacho para Leilão; Processo de Leilão; Despacho para Leilão; Alteração LT Interesse Restrito; Liberação de Unidade Geradora para Operação em Teste; Liberação de Unidade Geradora para Operação Comercial; Liberação de Unidade Geradora para Operação Comercial; Liberação de Unidade Geradora para Operação Comercial | NE | Campo Formoso/BA-Nordeste | EOL.CV.BA.033521-5.01 | 50 | Não | 06/11/2020 | 15.4 |  |  |  | Eólica | Cinética do vento | CV | Cinética do vento
33522 | MONTE CARMO SHOPPING | 1600 | 1600 | UTE | Operação |  | -REC Betim S.A.(12.457.068/0001-83)-Av. Presidente Juscelino Kubitschek, 7º andar - Parte, 510-SP--Participacao: 100,00000 | Registro-REG | Declaração Oxt2hlGYCxAhxt7 de 19/05/2015 | Registro |  | SE | Betim/MG-Sudeste | UTE.PE.MG.033522-3.01 |  | Não | 10/04/2014 | 0 |  | -19.9447 | -44.1186 | Fóssil | Petróleo | PE | Óleo Diesel
33523 | Ventos de São Januário 06 | 37800 | 37800 | EOL | Operação |  | -PARQUE EÓLICO VENTOS DE SÃO JANUÁRIO 06 S.A(31.810.453/0001-07)-FAZ SACAIBASINHO, SN-BA--Participacao: 100,00000 | Produção Independente de Energia-PIE | Processo 48500.002657/2014-19; Despacho 1.543 de 18/05/2015; Despacho 3.669 de 10/11/2015; Despacho 3.907 de 02/12/2015 Data de Vigência de 03/12/2015 Data de Vigência até 29/04/2016, ; Processo 48500.004029/2015-00; Processo 48500.003807/2017-46; Processo 48500.003818/2017-26; Despacho 3.213 de 26/09/2017 Data de Vigência de 27/09/2017 Data de Vigência até 18/12/2017, ; Despacho 3.214 de 26/09/2017 Data de Vigência de 27/09/2017 Data de Vigência até 20/12/2017, ; Processo 48500.005121/2018-71; Portaria 23 de 14/01/2019 Data de Vigência de 17/01/2019 Data de Vigência até 17/01/2054, ; Processo 48500.001741/2016-79; Despacho 2.557 de 22/09/2016 Data de Vigência de 26/09/2016 Data de Vigência até 19/12/2016, ; Despacho 2.259 de 20/08/2019; Processo 48500.006122/2017-51; Despacho 113 de 18/01/2018 Data de Vigência de 19/01/2018 Data de Vigência até 04/04/2018, ; Processo 48500.000808/2018-10; Despacho 1.317 de 13/06/2018 Data de Vigência de 15/06/2018 Data de Vigência até 31/08/2018, ; Despacho 2.787 de 29/09/2020; Despacho 3172/2020-SFG de 09/11/2020; Despacho 3357/2020-SFG de 27/11/2020; Despacho 3543/2020-SFG de 15/12/2020; Despacho 1198/2021-SFG de 28/04/2021; Despacho 1271/2021-SFG de 05/05/2021; Despacho 1158/2021-SFG de 26/04/2021; Despacho 1366/2021-SFG de 14/05/2021 | Autorização | Processo de Autorização(SCG); DRO; Prorrogação de DRO; Despacho para Leilão; Processo de Leilão; Processo de Leilão; Processo de Leilão; Despacho para Leilão; Despacho para Leilão; Processo de Autorização(SEL); Outorga com REIDI; Processo de Leilão; Despacho para Leilão; Ampliação de Potência; Processo de Leilão; Despacho para Leilão; Processo de Leilão; Despacho para Leilão; Alteração LT Interesse Restrito; Liberação de Unidade Geradora para Operação em Teste; Liberação de Unidade Geradora para Operação Comercial; Liberação de Unidade Geradora para Operação Comercial; Liberação de Unidade Geradora para Operação Comercial; Liberação de Unidade Geradora para Operação Comercial; Liberação de Unidade Geradora para Operação Comercial; Liberação de Unidade Geradora para Operação Comercial | NE | Campo Formoso/BA-Nordeste | EOL.CV.BA.033523-1.01 | 50 | Não | 30/11/2020 | 15.5 |  |  |  | Eólica | Cinética do vento | CV | Cinética do vento
33525 | Atacadão SA Cuiaba Porto | 1200 | 1200 | UTE | Operação |  | -Atacadão S.A(75.315.333/0001-09)-Av. Morvan dias de Figuereido, 6169-SP--Participacao: 100,00000 | Registro-REG | Declaração VeSY5O1t2tGJ3BI de 15/05/2015 | Registro |  | CO | Cuiabá/MT-Centro Oeste | UTE.PE.MT.033525-8.01 |  | Não | 25/09/1986 | 0 |  | -15.6149 | -56.1028 | Fóssil | Petróleo | PE | Óleo Diesel
33526 | NEOBRAND | 92 | 92 | UTE | Operação |  | -Neobrand Indústria Têxtil LTDA(04.016.576/0001-06)-Av. Industrial, 1211-SP--Participacao: 100,00000 | Registro-REG | Declaração WehQ9Vt4KV66VOQ de 15/05/2015 | Registro |  | SE | Nova Odessa/SP-Sudeste | UTE.PE.SP.033526-6.01 |  | Não | 15/04/2015 | 0 |  | -22.7744 | -47.3225 | Fóssil | Petróleo | PE | Óleo Diesel
33534 | QUÍMICA AMPARO SIMÕES FILHO CD | 269.5 | 269.5 | UTE | Operação |  | -Química Amparo Ltda(43.461.789/0001-90)-Av Waldyr Beira, 1000, Jardim Figueira, Anexo N 2150---Participacao: 100,00000 | Registro-REG | Declaração MAItnQt7YWPOZIU de 18/05/2015 | Registro |  | NE | Simões Filho/BA-Nordeste | UTE.PE.BA.033534-7.01 |  | Não | 16/04/2015 | 0 |  | -12.8282 | -38.4335 | Fóssil | Petróleo | PE | Óleo Diesel
33535 | PROLAGOS CONCESSIONÁRIA DE SERVIÇOS PÚBLICOS - EEE JARDIM | 208 | 208 | UTE | Operação |  | -Prolagos S/A - Concessionária de Serviços Públicos de Água e Esgoto(02.382.073/0001-10)-Rod. Amaral Peixoto, S/N-RJ--Participacao: 100,00000 | Registro-REG | Declaração hYWMBIA6M2IAA9h de 18/05/2015 | Registro |  | SE | Cabo Frio/RJ-Sudeste | UTE.PE.RJ.033535-5.01 |  | Não | 01/12/2014 | 0 |  | -22.8311 | -42.0233 | Fóssil | Petróleo | PE | Óleo Diesel
33417 | Nordestão 02 | 400 | 400 | UTE | Operação |  | -SUPERMERCADO NORDESTÃO LTDA(08.030.363/0001-81)-ROD BR-304, S/N-RN--Participacao: 100,00000 | Registro-REG | Declaração 89CVn9tKQPhI5Yn de 20/05/2015 | Registro |  | NE | Natal/RN-Nordeste | UTE.PE.RN.033417-0.01 |  | Não | 01/10/2001 | 0 |  | -5.7841 | -35.2021 | Fóssil | Petróleo | PE | Óleo Diesel
33434 | Jardim Sul Shopping | 2576 | 2576 | UTE | Operação |  | -EMCE Empresa Cogeradora de Energia Ltda(00.633.414/0001-58)-Avenida Afrânio de Melo Franco, 290-RJ--Participacao: 100,00000 | Registro-REG | Declaração 88I2xZ9dOV4BK4P de 18/05/2015 | Registro |  | SE | São Paulo/SP-Sudeste | UTE.PE.SP.033434-0.01 |  | Não | 01/01/1999 | 0 |  | -23.6317 | -46.7358 | Fóssil | Petróleo | PE | Óleo Diesel
33441 | Nordestão Nova Parnamirim | 1200 | 1200 | UTE | Operação |  | -SUPERMERCADO NORDESTÃO LTDA(08.030.363/0001-81)-ROD BR-304, S/N-RN--Participacao: 100,00000 | Registro-REG | Declaração hCh6K3F6IS9GnKe de 20/05/2015 | Registro |  | NE | Parnamirim/RN-Nordeste | UTE.PE.RN.033441-3.01 |  | Não | 20/12/2012 | 0 |  | -5.8872 | -35.2101 | Fóssil | Petróleo | PE | Óleo Diesel
33463 | Catuai Shopping Center Londrina | 2899.2 | 2899.2 | UTE | Operação |  | -Condomínio do Catuai Shopping Center Londrina(81.764.136/0001-70)-Rua Celso Garcia CID Km 337, S/N-PR--Participacao: 100,00000 | Registro-REG | Declaração xQ851FdJSnJPACV de 18/05/2015 | Registro |  | S | Londrina/PR-Sul | UTE.PE.PR.033463-4.01 |  | Não | 01/01/2008 | 0 |  | -23.3431 | -51.1861 | Fóssil | Petróleo | PE | Óleo Diesel
33465 | Boa Vista II | 29900 | 29900 | PCH | Operação | Verde | -SPE BOA VISTA 2 ENERGIA S.A.(09.551.294/0001-14)-Av Dr Cardoso de Melo 7ºandar, Sala I, 1184---Participacao: 100,00000 | Produção Independente de Energia-PIE | Processo 48500.006535/2014-93; Processo 48500.003140/2015-10; Portaria 502 de 06/11/2015 Data de Vigência de 09/11/2015 Data de Vigência até 09/11/2050, ; Resolução 5.982 de 16/08/2016; Processo 48500.001424/2016-52; Despacho 3.191 de 06/12/2016; Despacho 2.157 de 19/07/2017; Retificação 6.594 de 05/09/2017; Portaria 269 de 21/09/2017; Despacho 2.281/2018-SFG de 04/10/2018; Despacho 2.381/2018-SFG de 18/10/2018; Despacho 2.430/2018-SFG de 23/10/2018; Despacho 2.535/2018-SFG de 06/11/2018; Despacho 2.597/2018-SFG de 13/11/2018; Despacho 2.710/2018-SFG de 23/11/2018; Portaria 260 de 20/12/2016 | Autorização | Processo de Autorização(SCG); Processo de Autorização(SCG); Outorga de Autorização; DUP; Processo de DUP; Alteração de Razão Social; Ampliação de Potência; Alteração de Cronograma; Garantia Física; Liberação de Unidade Geradora para Operação em Teste; Liberação de Unidade Geradora para Operação em Teste; Liberação de Unidade Geradora para Operação Comercial; Liberação de Unidade Geradora para Operação Comercial; Liberação de Unidade Geradora para Operação em Teste; Liberação de Unidade Geradora para Operação Comercial; Aprovação como Prioritário | SE | Varginha/MG-Sudeste | PCH.PH.MG.033465-0.01 | 50 | Não | 24/10/2018 | 15.15 |  |  |  | Hídrica | Potencial hidráulico | PH | Potencial hidráulico
33469 | Sertão Solar Barreiras I | 23660 | 23660 | UFV | Operação |  | -SOLAR BARREIRAS I ENERGIA SPE LTDA(30.006.082/0001-42)-Área Rural, SN -BA--Participacao: 100,00000 | Produção Independente de Energia-PIE | Processo 48500.004027/2014-71; Despacho 3.236 de 21/08/2014; Despacho 1.518 de 18/05/2015; Despacho 3.215 de 26/09/2017; Despacho 3.570 de 24/10/2017; Processo 48500.003807/2017-46; Processo 48500.000332/2018-17; Portaria 274 de 26/06/2018 Data de Vigência de 04/07/2018 Data de Vigência até 04/07/2053, ; Despacho 2.937 de 11/12/2018; Despacho 2.968/2019-SFG de 31/10/2019; Despacho 3.065/2019-SFG de 04/12/2019; Despacho 3.259/2019-SFG de 22/11/2019 | Autorização | Redução de Potência; Ampliação de Potência-DRO; Redução de Potência-DRO; Processo de Leilão; Processo de Autorização(SEL); Outorga com REIDI; Redução de Potência; Liberação de Unidade Geradora para Operação em Teste; Liberação de Unidade Geradora para Operação Comercial; Liberação de Unidade Geradora para Operação Comercial | NE | Barreiras/BA-Nordeste | UFV.RS.BA.033469-3.01 | 0 | Não | 29/11/2019 | 6.8 |  |  |  | Solar | Radiação solar | RS | Radiação solar
33473 | Sertão Solar Barreiras IV | 23660 | 23660 | UFV | Operação |  | -SOLAR BARREIRAS IV ENERGIA SPE LTDA(30.006.065/0001-05)-Área Rural, SN -BA--Participacao: 100,00000 | Produção Independente de Energia-PIE | Processo 48500.004030/2014-94; Despacho 3.239 de 21/08/2014; Despacho 1.521 de 18/05/2015; Despacho 3.218 de 26/09/2017; Despacho 3.570 de 24/10/2017; Processo 48500.003807/2017-46; Processo 48500.000329/2018-01; Portaria 271 de 26/06/2018 Data de Vigência de 04/07/2018 Data de Vigência até 04/07/2053, ; Despacho 2.940 de 11/12/2018; Despacho 2.971/2019-SFG de 31/10/2019; Despacho 3.262/2019-SFG de 22/11/2019 | Autorização | Redução de Potência; Ampliação de Potência-DRO; Redução de Potência-DRO; Processo de Leilão; Processo de Autorização(SEL); Outorga com REIDI; Redução de Potência; Liberação de Unidade Geradora para Operação em Teste; Liberação de Unidade Geradora para Operação Comercial | NE | Barreiras/BA-Nordeste | UFV.RS.BA.033473-1.01 | 0 | Não | 29/11/2019 | 6.8 |  |  |  | Solar | Radiação solar | RS | Radiação solar
33497 | Hotel Royal | 144 | 144 | UTE | Operação |  | -Royal Criciúma Hotel Ltda.(83.646.596/0001-29)-Rua Anita Garibaldi, 181-SC--Participacao: 100,00000 | Registro-REG | Declaração tA2CdKe414l9KMl de 20/05/2015 | Registro |  | S | Criciúma/SC-Sul | UTE.PE.SC.033497-9.01 |  | Não | 28/01/2013 | 0 |  | -28.6736 | -49.3708 | Fóssil | Petróleo | PE | Óleo Diesel
33498 | Atacadão SA Serra | 720 | 720 | UTE | Operação |  | -Atacadão S.A(75.315.333/0001-09)-Av. Morvan dias de Figuereido, 6169-SP--Participacao: 100,00000 | Registro-REG | Declaração tClQ9t5M91ICOCt de 14/05/2015 | Registro |  | SE | Vitória/ES-Sudeste | UTE.PE.ES.033498-7.01 |  | Não | 30/05/2014 | 0 |  | -20.2261 | -40.2702 | Fóssil | Petróleo | PE | Óleo Diesel
33504 | Companhia Maranhense de Refrigerantes - Arapiraca | 360 | 360 | UTE | Operação |  | -Solar.BR Participações S.A.(18.390.679/0001-38)-Av. Washington Soares, 9º andar, sala 902, 55-CE--Participacao: 100,00000 | Registro-REG | Declaração A79ZV9ZdA6UC5KY de 18/05/2015 | Registro |  | NE | Arapiraca/AL-Nordeste | UTE.PE.AL.033504-5.01 |  | Não | 01/01/2014 | 0 |  | -9.79 | -36.6575 | Fóssil | Petróleo | PE | Óleo Diesel
33536 | Carrefour BCV | 900 | 900 | UTE | Operação |  | -Carrefour Comércio Indústria Ltda.(45.543.915/0001-81)-Rua George Eastman, 213-SP--Participacao: 100,00000 | Registro-REG | Declaração IGnCY6O3nJdQPJZ de 15/05/2015 | Registro |  | SE | São Paulo/SP-Sudeste | UTE.PE.SP.033536-3.01 |  | Não | 01/01/2005 | 0 |  | -23.5131 | -46.655 | Fóssil | Petróleo | PE | Óleo Diesel
33537 | Cencosud - Bretas - 625 | 508 | 508 | UTE | Operação |  | -CENCOSUD BRASIL COMERCIAL LTDA(39.346.861/0001-61)- Rodovia BR 235, KM 04, S/N, anexo 01-SE--Participacao: 100,00000 | Registro-REG | Declaração QxxQeW4WWYtlSIn de 15/05/2015 | Registro |  | SE | Unaí/MG-Sudeste | UTE.PE.MG.033537-1.01 |  | Não | 01/07/2012 | 0 |  | -16.3574 | -46.8994 | Fóssil | Petróleo | PE | Óleo Diesel
33538 | PROLAGOS CONCESSIONÁRIA DE SERVIÇOS PÚBLICOS - EEE BAMBUZAL | 144 | 144 | UTE | Operação |  | -Prolagos S/A - Concessionária de Serviços Públicos de Água e Esgoto(02.382.073/0001-10)-Rod. Amaral Peixoto, S/N-RJ--Participacao: 100,00000 | Registro-REG | Declaração PUM79OnC9O1J6M9 de 18/05/2015 | Registro |  | SE | Armação de Búzios/RJ-Sudeste | UTE.PE.RJ.033538-0.01 |  | Não | 01/04/2015 | 0 |  | -22.775 | -41.9194 | Fóssil | Petróleo | PE | Óleo Diesel
33539 | PROLAGOS CONCESSIONÁRIA DE SERVIÇOS PÚBLICOS - ETE SAO PEDRO | 288 | 288 | UTE | Operação |  | -Prolagos S/A - Concessionária de Serviços Públicos de Água e Esgoto(02.382.073/0001-10)-Rod. Amaral Peixoto, S/N-RJ--Participacao: 100,00000 | Registro-REG | Declaração Ke8CWJZx4CF85Gl de 18/05/2015 | Registro |  | SE | São Pedro da Aldeia/RJ-Sudeste | UTE.PE.RJ.033539-8.01 |  | Não | 01/08/2013 | 0 |  | -22.8267 | -42.1253 | Fóssil | Petróleo | PE | Óleo Diesel
33540 | Atacadão SA Campinas Dom Pedro | 720 | 720 | UTE | Operação |  | -Atacadão S.A(75.315.333/0001-09)-Av. Morvan dias de Figuereido, 6169-SP--Participacao: 100,00000 | Registro-REG | Declaração I6B21eIZYUSnlWZ de 15/05/2015 | Registro |  | SE | Suzano/SP-Sudeste | UTE.PE.SP.033540-1.01 |  | Não | 04/03/2004 | 0 |  | -22.8458 | -47.0901 | Fóssil | Petróleo | PE | Óleo Diesel
33546 | Carrefour DMA | 720 | 720 | UTE | Operação |  | -Carrefour Comércio Indústria Ltda.(45.543.915/0001-81)-Rua George Eastman, 213-SP--Participacao: 100,00000 | Registro-REG | Declaração 1MS3Me3d8KY3l74 de 15/05/2015 | Registro |  | SE | Diadema/SP-Sudeste | UTE.PE.SP.033546-0.01 |  | Não | 01/01/2000 | 0 |  | -23.6317 | -46.5986 | Fóssil | Petróleo | PE | Óleo Diesel
33547 | Ventos de São Januário 16 | 67200 | 0 | EOL | Construção |  | -VENTOS DE SÃO JOAQUIM ENERGIAS RENOVÁVEIS S.A.(35.874.355/0001-94)-Edifício Rodovia Doutor Mendel Steinbruch km 8, 10800-CE--Participacao: 100,00000 | Produção Independente de Energia-PIE | Processo 48500.000720/2015-55; Despacho 1.553 de 18/05/2015; Despacho 3.505 de 19/10/2015; Despacho 3.907 de 02/12/2015 Data de Vigência de 03/12/2015 Data de Vigência até 29/04/2016, ; Processo 48500.004029/2015-00; Processo 48500.003807/2017-46; Processo 48500.003818/2017-26; Despacho 3.213 de 26/09/2017 Data de Vigência de 27/09/2017 Data de Vigência até 18/12/2017, ; Despacho 3.214 de 26/09/2017 Data de Vigência de 27/09/2017 Data de Vigência até 20/12/2017, ; Processo 48500.001741/2016-79; Despacho 2.557 de 22/09/2016 Data de Vigência de 26/09/2016 Data de Vigência até 19/12/2016, ; Processo 48500.006122/2017-51; Despacho 113 de 18/01/2018 Data de Vigência de 19/01/2018 Data de Vigência até 04/04/2018, ; Processo 48500.000808/2018-10; Despacho 1.317 de 13/06/2018 Data de Vigência de 15/06/2018 Data de Vigência até 31/08/2018, ; Processo 48500.001427/2019-39; Despacho 1.120 de 12/04/2019 Data de Vigência de 15/04/2019 Data de Vigência até 28/06/2019, ; Despacho 2.141 de 02/08/2019 Data de Vigência de 05/08/2019 Data de Vigência até 17/10/2019, ; Processo 48500.001474/2019-82; Processo 48500.006787/2019-27; Portaria 166 de 09/04/2020 Data de Vigência de 15/04/2020 Data de Vigência até 15/04/2055, ; Portaria 166 de 09/04/2020; Portaria 166 de 09/04/2020; Portaria 166 de 09/04/2020; Despacho 2.962 de 15/10/2020; Despacho 2.962 de 15/10/2020; Despacho 2.962 de 15/10/2020; Despacho 2.962 de 15/10/2020; Portaria 478 de 20/01/2021 | Autorização | Processo de Autorização(SCG); DRO; Prorrogação de DRO; Despacho para Leilão; Processo de Leilão; Processo de Leilão; Processo de Leilão; Despacho para Leilão; Despacho para Leilão; Processo de Leilão; Despacho para Leilão; Processo de Leilão; Despacho para Leilão; Processo de Leilão; Despacho para Leilão; Processo de Leilão; Despacho para Leilão; Despacho para Leilão; Processo de Leilão; Processo de Autorização(SCG); Outorga com REIDI; Garantia Física; Desconto TUST/TUSD; Aprovação como Prioritário; Ampliação de Potência; Alteração de Leiaute; Alteração da Localização-Município; Alteração LT Interesse Restrito; Garantia Física | NE | Morro do Chapéu/BA-Nordeste; Várzea Nova/BA-Nordeste | EOL.CV.BA.033547-9.01 | 50 | Não |  | 37.4 |  |  |  | Eólica | Cinética do vento | CV | Cinética do vento
33550 | Carrefour GUA | 409.6 | 409.6 | UTE | Operação |  | -Carrefour Comércio Indústria Ltda.(45.543.915/0001-81)-Rua George Eastman, 213-SP--Participacao: 100,00000 | Registro-REG | Declaração nh6YYWe89MAMBZ1 de 15/05/2015 | Registro |  | SE | Guarujá/SP-Sudeste | UTE.PE.SP.033550-9.01 |  | Não | 01/01/2009 | 0 |  | -23.9808 | -46.2317 | Fóssil | Petróleo | PE | Óleo Diesel
33553 | Carrefour OSC | 664 | 664 | UTE | Operação |  | -Carrefour Comércio Indústria Ltda.(45.543.915/0001-81)-Rua George Eastman, 213-SP--Participacao: 100,00000 | Registro-REG | Declaração A6BV6BUUxAhd3Qe de 15/05/2015 | Registro |  | SE | Osasco/SP-Sudeste | UTE.PE.SP.033553-3.01 |  | Não | 01/01/1995 | 0 |  | -23.5392 | -46.7694 | Fóssil | Petróleo | PE | Óleo Diesel
33557 | Carrefour SBK | 409.6 | 409.6 | UTE | Operação |  | -Carrefour Comércio Indústria Ltda.(45.543.915/0001-81)-Rua George Eastman, 213-SP--Participacao: 100,00000 | Registro-REG | Declaração Gl5WdxeZ1etGKZM de 15/05/2015 | Registro |  | SE | São Paulo/SP-Sudeste | UTE.PE.SP.033557-6.01 |  | Não | 04/07/2005 | 0 |  | -23.6258 | -46.6864 | Fóssil | Petróleo | PE | Óleo Diesel
33426 | YAMADA SALINAS | 667.5 | 667.5 | UTE | Operação |  | -Y Yamada SA Comércio e Indústria(04.895.751/0001-74)-R. Senador Manoel Barata, 400-PA--Participacao: 100,00000 | Registro-REG | Declaração 4Z5xedAGYh18x24 de 20/05/2015 | Registro |  | N | Salinópolis/PA-Norte | UTE.PE.PA.033426-0.01 |  | Não | 10/06/2012 | 0 |  | 0.61861 | -47.3506 | Fóssil | Petróleo | PE | Óleo Diesel
33447 | Shopping Buriti Mogi | 431.2 | 431.2 | UTE | Operação |  | -Shopping Buriti Mogi Empreendimento Imobiliário SPE Ltda.(08.406.122/0001-94)-Av. Brasil com Rua Francisco Franco de Godoy Bueno, 801-SP--Participacao: 100,00000 | Registro-REG | Declaração d6KCZ3PdJnlAKJA de 19/05/2015 | Registro |  | SE | Mogi Guaçu/SP-Sudeste | UTE.PE.SP.033447-2.01 |  | Não | 17/10/2012 | 0 |  | -22.3689 | -46.9536 | Fóssil | Petróleo | PE | Óleo Diesel
33453 | VIVA OPEN MALL | 1524 | 1524 | UTE | Operação |  | -Fundo de Investimento Imobiliário Phorbis(10.456.799/0001-89)-R DR JOSE MONTAURY, 139-RS--Participacao: 100,00000 | Registro-REG | Declaração 8M1nWQUZW87nUJt de 18/05/2015 | Registro |  | S | Porto Alegre/RS-Sul | UTE.PE.RS.033453-7.01 |  | Não | 26/02/2015 | 0 |  | -30.0278 | -51.1578 | Fóssil | Petróleo | PE | Óleo Diesel
33471 | Sertão Solar Barreiras III | 23660 | 23660 | UFV | Operação |  | -SOLAR BARREIRAS III ENERGIA SPE LTDA(29.986.328/0001-00)-Área Rural, SN-BA--Participacao: 100,00000 | Produção Independente de Energia-PIE | Processo 48500.004029/2014-60; Despacho 3.238 de 21/08/2014; Despacho 1.520 de 18/05/2015; Despacho 3.217 de 26/09/2017; Despacho 3.570 de 24/10/2017; Processo 48500.003807/2017-46; Processo 48500.000330/2018-28; Portaria 272 de 26/06/2018 Data de Vigência de 04/07/2018 Data de Vigência até 04/07/2053, ; Despacho 2.939 de 11/12/2018; Despacho 2.970/2019-SFG de 31/10/2019; Despacho 3.261/2019-SFG de 22/11/2019 | Autorização | Redução de Potência; Ampliação de Potência-DRO; Redução de Potência-DRO; Processo de Leilão; Processo de Autorização(SEL); Outorga com REIDI; Redução de Potência; Liberação de Unidade Geradora para Operação em Teste; Liberação de Unidade Geradora para Operação Comercial | NE | Barreiras/BA-Nordeste | UFV.RS.BA.033471-5.01 | 0 | Não | 29/11/2019 | 6.8 |  |  |  | Solar | Radiação solar | RS | Radiação solar
33487 | Espirito Santo | 1440 | 1440 | UTE | Operação |  | -Claro S.A(40.432.544/0001-47)-Rua Flórida, 1970-SP--Participacao: 100,00000 | Registro-REG | Declaração 5FYSSd77AWJ9A4M de 14/05/2015 | Registro |  | SE | Belo Horizonte/MG-Sudeste | UTE.PE.MG.033487-1.01 |  | Não | 05/12/1999 | 0 |  | -19.9236 | -43.9383 | Fóssil | Petróleo | PE | Óleo Diesel
33501 | FNS-MC | 160 | 160 | UTE | Operação |  | -Claro S.A(40.432.544/0001-47)-Rua Flórida, 1970-SP--Participacao: 100,00000 | Registro-REG | Declaração eISUY2WeOnUlC9K de 14/05/2015 | Registro |  | S | Florianópolis/SC-Sul | UTE.PE.SC.033501-0.01 |  | Não | 29/03/2013 | 0 |  | -27.5903 | -48.5325 | Fóssil | Petróleo | PE | Óleo Diesel
33502 | PROLAGOS CONCESSIONÁRIA DE SERVIÇOS PÚBLICOS - BOOSTER BOTAFOGO | 605.6 | 605.6 | UTE | Operação |  | -Prolagos S/A - Concessionária de Serviços Públicos de Água e Esgoto(02.382.073/0001-10)-Rod. Amaral Peixoto, S/N-RJ--Participacao: 100,00000 | Registro-REG | Declaração AlPK6Oe2F5KCe5K de 18/05/2015 | Registro |  | SE | São Pedro da Aldeia/RJ-Sudeste | UTE.PE.RJ.033502-9.01 |  | Não | 01/12/2014 | 0 |  | -22.7678 | -42.0797 | Fóssil | Petróleo | PE | Óleo Diesel
33510 | Atacadão SA Campinas Dunlop | 720 | 720 | UTE | Operação |  | -Atacadão S.A(75.315.333/0001-09)-Av. Morvan dias de Figuereido, 6169-SP--Participacao: 100,00000 | Registro-REG | Declaração JPPJ9M46AY15B36 de 15/05/2015 | Registro |  | SE | Campinas/SP-Sudeste | UTE.PE.SP.033510-0.01 |  | Não | 28/12/2011 | 0 |  | -22.9089 | -47.0924 | Fóssil | Petróleo | PE | Óleo Diesel
33511 | PROLAGOS CONCESSIONÁRIA DE SERVIÇOS PÚBLICOS - ETE BUZIOS | 120 | 120 | UTE | Operação |  | -Prolagos S/A - Concessionária de Serviços Públicos de Água e Esgoto(02.382.073/0001-10)-Rod. Amaral Peixoto, S/N-RJ--Participacao: 100,00000 | Registro-REG | Declaração 9QKOtBMnK1hdWxM de 18/05/2015 | Registro |  | SE | Armação de Búzios/RJ-Sudeste | UTE.PE.RJ.033511-8.01 |  | Não | 01/12/2014 | 0 |  | -22.7775 | -41.9422 | Fóssil | Petróleo | PE | Óleo Diesel
33519 | QUÍMICA AMPARO SALTO | 1832.6 | 1832.6 | UTE | Operação |  | -Química Amparo Ltda(43.461.789/0001-90)-Av Waldyr Beira, 1000, Jardim Figueira, Anexo N 2150---Participacao: 100,00000 | Registro-REG | Declaração S8KtZxYS8V61QU3 de 18/05/2015 | Registro |  | SE | Salto/SP-Sudeste | UTE.PE.SP.033519-3.01 |  | Não | 16/04/2015 | 0 |  | -23.1728 | -47.2669 | Fóssil | Petróleo | PE | Óleo Diesel
33559 | Carrefour SBP | 720 | 720 | UTE | Operação |  | -Carrefour Comércio Indústria Ltda.(45.543.915/0001-81)-Rua George Eastman, 213-SP--Participacao: 100,00000 | Registro-REG | Declaração 4KJ4A9FhhAS78Cx de 15/05/2015 | Registro |  | SE | São Bernardo do Campo/SP-Sudeste | UTE.PE.SP.033559-2.01 |  | Não | 01/01/2006 | 0 |  | -23.6561 | -46.5956 | Fóssil | Petróleo | PE | Óleo Diesel
33564 | Carrefour BGU | 1080 | 1080 | UTE | Operação |  | -Carrefour Comércio Indústria Ltda.(45.543.915/0001-81)-Rua George Eastman, 213-SP--Participacao: 100,00000 | Registro-REG | Declaração SACU34S21h86FA3 de 18/05/2015 | Registro |  | SE | Guarulhos/SP-Sudeste | UTE.PE.SP.033564-9.01 |  | Não | 01/01/2005 | 0 |  | -23.4683 | -46.5217 | Fóssil | Petróleo | PE | Óleo Diesel
33565 | Carrefour SPT | 1440 | 1440 | UTE | Operação |  | -Carrefour Comércio Indústria Ltda.(45.543.915/0001-81)-Rua George Eastman, 213-SP--Participacao: 100,00000 | Registro-REG | Declaração B8JZC9nFx9C6eKx de 18/05/2015 | Registro |  | SE | São Paulo/SP-Sudeste | UTE.PE.SP.033565-7.01 |  | Não | 01/01/2001 | 0 |  | -23.5228 | -46.6008 | Fóssil | Petróleo | PE | Óleo Diesel
33567 | Carrefour ECP | 660 | 660 | UTE | Operação |  | -Carrefour Comércio Indústria Ltda.(45.543.915/0001-81)-Rua George Eastman, 213-SP--Participacao: 100,00000 | Registro-REG | Declaração 52A5Mx4n9PUhYYY de 18/05/2015 | Registro |  | SE | Campinas/SP-Sudeste | UTE.PE.SP.033567-3.01 |  | Não | 01/01/1989 | 0 |  | -22.8917 | -47.0239 | Fóssil | Petróleo | PE | Óleo Diesel
33568 | Carrefour SBD | 819.2 | 819.2 | UTE | Operação |  | -Carrefour Comércio Indústria Ltda.(45.543.915/0001-81)-Rua George Eastman, 213-SP--Participacao: 100,00000 | Registro-REG | Declaração Kl7t91I7hCY59tl de 18/05/2015 | Registro |  | SE | São Bernardo do Campo/SP-Sudeste | UTE.PE.SP.033568-1.01 |  | Não | 01/01/2002 | 0 |  | -23.7272 | -46.5522 | Fóssil | Petróleo | PE | Óleo Diesel
33569 | Floresta III | 22000 | 22000 | UFV | Operação |  | -ENGIE SOLAR FLORESTA III GERAÇÃO CENTRALIZADA SPE S.A(23.723.730/0001-16)-ROD RN 404 , KM 21 FAZENDA SAO RAIMUNDO, s/n-RN--Participacao: 100,00000 | Produção Independente de Energia-PIE | Processo 48500.003735/2014-94; Despacho 1.614 de 20/05/2015; Processo 48500.005307/2015-87; Processo 48500.001161/2015-09; Portaria 259 de 17/06/2016 Data de Vigência de 20/06/2016 Data de Vigência até 20/06/2051, ; Despacho 2.322 de 01/08/2017; Despacho 3.754/2017-SFG de 07/11/2017; Despacho 3.861/2017-SFG de 17/11/2017; Despacho 3.928/2017-SFG de 22/11/2017; Despacho 4.359/2017-SFG de 22/12/2017; Portaria 152 de 30/05/2017; Despacho 2.515 de 28/08/2020 | Autorização | Processo de Autorização(SCG); Redução de Potência; Processo de Autorização(SEL); Processo de Autorização(SEL); Outorga de Autorização; Ampliação de Potência; Liberação de Unidade Geradora para Operação em Teste; Liberação de Unidade Geradora para Operação em Teste; Liberação de Unidade Geradora para Operação em Teste; Liberação de Unidade Geradora para Operação Comercial; Aprovação como Prioritário; Alteração de Razão Social | NE | Areia Branca/RN-Nordeste | UFV.RS.RN.033569-0.01 | 50 | Não | 23/12/2017 | 6.3 |  |  |  | Solar | Radiação solar | RS | Radiação solar
33573 | Instituto Santanense de Ensino Superior | 368 | 368 | UTE | Operação |  | -Instituto Santanense de Ensino Superior(62.881.099/0001-35)-Rua Voluntários da Pátria, 257-SP--Participacao: 100,00000 | Registro-REG | Declaração e8ZhBQVWAlCFY3P de 19/05/2015 | Registro |  | SE | São Paulo/SP-Sudeste | UTE.PE.SP.033573-8.01 |  | Não | 01/01/2015 | 0 |  | -23.5169 | -46.6286 | Fóssil | Petróleo | PE | Óleo Diesel
33574 | PROLAGOS CONCESSIONÁRIA DE SERVIÇOS PÚBLICOS - ETE CABO FRIO | 120 | 120 | UTE | Operação |  | -Prolagos S/A - Concessionária de Serviços Públicos de Água e Esgoto(02.382.073/0001-10)-Rod. Amaral Peixoto, S/N-RJ--Participacao: 100,00000 | Registro-REG | Declaração dIF5G1SKU6YlI3J de 19/05/2015 | Registro |  | SE | Cabo Frio/RJ-Sudeste | UTE.PE.RJ.033574-6.01 |  | Não | 01/12/2014 | 0 |  | -22.8847 | -42.0528 | Fóssil | Petróleo | PE | Óleo Diesel
33578 | SHOPPING PATIO RORAIMA | 1759.2 | 1759.2 | UTE | Operação |  | -Shopping Pátio Roraima SPE - Ltda.(17.871.993/0001-70)-Rodovia 174, S/N-RR--Participacao: 100,00000 | Registro-REG | Declaração W9GFdtZMQ6O9V3I de 19/05/2015 | Registro |  | N | Boa Vista/RR-Norte | UTE.PE.RR.033578-9.01 |  | Não | 25/11/2014 | 0 |  | 2.8501 | -60.7125 | Fóssil | Petróleo | PE | Óleo Diesel
33583 | Super Shopping Osasco | 2550.4 | 2550.4 | UTE | Operação |  | -Condomínio Pro Indiviso do Super Shopping Osasco(08.174.968/0001-46)-Av. dos Autonomistas, 1858-SP--Participacao: 100,00000 | Registro-REG | Declaração B61OOKIIOJVPJQd de 19/05/2015 | Registro |  | SE | Osasco/SP-Sudeste | UTE.PE.SP.033583-5.01 |  | Não | 12/06/2005 | 0 |  | -23.5356 | -46.7714 | Fóssil | Petróleo | PE | Óleo Diesel
33585 | Atacadão SA Nova Iguaçu | 720 | 720 | UTE | Operação |  | -Atacadão S.A(75.315.333/0001-09)-Av. Morvan dias de Figuereido, 6169-SP--Participacao: 100,00000 | Registro-REG | Declaração JCxQBAh1n1CIG4Y de 18/05/2015 | Registro |  | SE | Nova Iguaçu/RJ-Sudeste | UTE.PE.RJ.033585-1.01 |  | Não | 17/04/2008 | 0 |  | -22.7582 | -43.4321 | Fóssil | Petróleo | PE | Óleo Diesel
33586 | Carrefour BSA | 1000 | 1000 | UTE | Operação |  | -Carrefour Comércio Indústria Ltda.(45.543.915/0001-81)-Rua George Eastman, 213-SP--Participacao: 100,00000 | Registro-REG | Declaração lUIO7J2dJhJ4V9d de 18/05/2015 | Registro |  | SE | Santo André/SP-Sudeste | UTE.PE.SP.033586-0.01 |  | Não | 01/01/2005 | 0 |  | -23.6697 | -46.5353 | Fóssil | Petróleo | PE | Óleo Diesel
33588 | Verde Vale III | 14300 | 14300 | UFV | Operação |  | -UFV VERDE VALE III ENERGIA SOLAR S/A(21.830.784/0001-55)-ROD BR 030 KM 6, S/N -BA--Participacao: 100,00000 | Produção Independente de Energia-PIE | Processo 48500.001629/2015-57; Despacho 1.791 de 02/06/2015; Processo 48500.001160/2015-56; Processo 48500.004187/2015-09; Portaria 134 de 28/04/2016 Data de Vigência de 29/04/2016 Data de Vigência até 29/04/2051, ; Despacho 433 de 27/02/2018; Despacho 1.479 de 04/07/2018; Despacho 1.718 de 31/07/2018; Despacho 1.844/2018-SFG de 14/08/2018; Despacho 1.894/2018-SFG de 21/08/2018; Portaria 244 de 19/08/2019 | Autorização | Processo de Autorização(SCG); DRO; Processo de Leilão; Processo de Autorização(INATIVO); Outorga de Autorização; Redução de Potência; Alteração de Razão Social; Ampliação de Potência; Liberação de Unidade Geradora para Operação em Teste; Liberação de Unidade Geradora para Operação Comercial; Aprovação como Prioritário | NE | Guanambi/BA-Nordeste | UFV.RS.BA.033588-6.01 | 0 | Não | 22/08/2018 | 3.7 |  |  |  | Solar | Radiação solar | RS | Radiação solar
33427 | Cebrace Caçapava | 4000 | 4000 | UTE | Operação |  | -Cebrace Cristal Plano Ltda.(45.070.190/0001-51)-Av do cristal, bloco A, 540-SP--Participacao: 100,00000 | Registro-REG | Declaração 4CV9SWUKB933895 de 19/05/2015 | Registro |  | SE | Caçapava/SP-Sudeste | UTE.PE.SP.033427-8.01 |  | Não | 01/01/2015 | 0 |  | -23.1314 | -45.7531 | Fóssil | Petróleo | PE | Óleo Diesel
33435 | YAMADA JADERLÂNDIA | 637.5 | 637.5 | UTE | Operação |  | -Y Yamada SA Comércio e Indústria(04.895.751/0001-74)-R. Senador Manoel Barata, 400-PA--Participacao: 100,00000 | Registro-REG | Declaração BZClCn7lY1MS78B de 20/05/2015 | Registro |  | N | Ananindeua/PA-Norte | UTE.PE.PA.033435-9.01 |  | Não | 13/07/2009 | 0 |  | -1.3906 | -48.4256 | Fóssil | Petróleo | PE | Óleo Diesel
33455 | YAMADA ANANINDEUA | 860 | 860 | UTE | Operação |  | -Y Yamada SA Comércio e Indústria(04.895.751/0001-74)-R. Senador Manoel Barata, 400-PA--Participacao: 100,00000 | Registro-REG | Declaração 6Uee4teVd9nnQ3h de 20/05/2015 | Registro |  | N | Ananindeua/PA-Norte | UTE.PE.PA.033455-3.01 |  | Não | 10/10/2008 | 0 |  | -1.3636 | -48.3742 | Fóssil | Petróleo | PE | Óleo Diesel
33462 | F PIO - LOJAS VISÃO BELÉM | 1524 | 1524 | UTE | Operação |  | -Stemac Energia S.A.(03.841.196/0001-35)-Rua Dr João Inácio, 955-RS--Participacao: 100,00000 | Registro-REG | Declaração ZMBQPY2S2WIMZUS de 14/05/2015 | Registro |  | N | Belém/PA-Norte | UTE.PE.PA.033462-6.01 |  | Não | 31/01/2013 | 0 |  | 1.4575 | -48.4944 | Fóssil | Petróleo | PE | Óleo Diesel
33509 | PROLAGOS CONCESSIONÁRIA DE SERVIÇOS PÚBLICOS - EEE EXISTENTE | 120 | 120 | UTE | Operação |  | -Prolagos S/A - Concessionária de Serviços Públicos de Água e Esgoto(02.382.073/0001-10)-Rod. Amaral Peixoto, S/N-RJ--Participacao: 100,00000 | Registro-REG | Declaração GedJGFG2tWYdVZ9 de 18/05/2015 | Registro |  | SE | São Pedro da Aldeia/RJ-Sudeste | UTE.PE.RJ.033509-6.01 |  | Não | 01/12/2014 | 0 |  | -22.8317 | -42.1058 | Fóssil | Petróleo | PE | Óleo Diesel
33512 | MWV Rigesa Blumenau | 108 | 108 | UTE | Operação |  | -WESTROCK, CELULOSE, PAPEL E EMBALAGENS LTDA(45.989.050/0001-81)-Edifício Avenida Carlos Grimaldi 1701, 1701-SP--Participacao: 100,00000 | Registro-REG | Declaração KA1IlQCWYMZ8d3Q de 14/05/2015 | Registro |  | S | Blumenau/SC-Sul | UTE.PE.SC.033512-6.01 |  | Não | 01/08/1980 | 0 |  | -26.9112 | -49.1481 | Fóssil | Petróleo | PE | Óleo Diesel
33529 | Ventos de São Januário 10 | 42000 | 42000 | EOL | Operação |  | -PARQUE EÓLICO VENTOS DE SÃO JANUÁRIO 10 S.A(31.810.448/0001-02)-FAZ MORROS, SN-BA--Participacao: 100,00000 | Produção Independente de Energia-PIE | Processo 48500.003078/2014-85; Despacho 1.547 de 18/05/2015; Despacho 3.669 de 10/11/2015; Despacho 3.907 de 02/12/2015 Data de Vigência de 03/12/2015 Data de Vigência até 29/04/2016, ; Processo 48500.004029/2015-00; Processo 48500.003807/2017-46; Processo 48500.003818/2017-26; Despacho 3.213 de 26/09/2017 Data de Vigência de 27/09/2017 Data de Vigência até 18/12/2017, ; Despacho 3.214 de 26/09/2017 Data de Vigência de 27/09/2017 Data de Vigência até 20/12/2017, ; Processo 48500.005122/2018-15; Portaria 24 de 14/01/2019 Data de Vigência de 17/01/2019 Data de Vigência até 17/01/2054, ; Processo 48500.001741/2016-79; Despacho 2.557 de 22/09/2016 Data de Vigência de 26/09/2016 Data de Vigência até 19/12/2016, ; Processo 48500.006122/2017-51; Despacho 113 de 18/01/2018 Data de Vigência de 19/01/2018 Data de Vigência até 04/04/2018, ; Processo 48500.000808/2018-10; Despacho 1.317 de 13/06/2018 Data de Vigência de 15/06/2018 Data de Vigência até 31/08/2018, ; Despacho 2.402 de 29/08/2019; Despacho 2.402 de 29/08/2019; Despacho 2.788 de 29/09/2020; Despacho 3581/2020-SFG de 17/12/2020; Despacho 215/2021-SFG de 28/01/2021; Despacho 257/2021-SFG de 29/01/2021; Despacho 276/2021-SFG de 02/02/2021; Despacho 352/2021-SFG de 09/02/2021; Despacho 0380/2021-SFG de 10/02/2021; Despacho 402/2021-SFG de 11/02/2021; Despacho 438/2021-SFG de 18/02/2021; Despacho 0477/2021-SFG de 22/02/2021; Despacho 503/2021-SFG de 24/02/2021; Despacho 532/2021-SFG de 26/01/2021; Despacho 558/2021-SFG de 02/03/2021; Despacho 641/2021-SFG de 09/03/2021; Despacho 642/2021-SFG de 09/03/2021; Despacho 671/2021-SFG de 11/03/2021; Despacho 714/2021-SFG de 15/03/2021; Despacho 857/2021-SFG de 25/03/2021; Despacho 1216/2021-SFG de 29/04/2021 | Autorização | DRO; Prorrogação de DRO; Despacho para Leilão; Processo de Leilão; Processo de Leilão; Processo de Leilão; Despacho para Leilão; Despacho para Leilão; Processo de Autorização(SEL); Outorga com REIDI; Processo de Leilão; Despacho para Leilão; Processo de Leilão; Despacho para Leilão; Processo de Leilão; Despacho para Leilão; Ampliação de Potência; Alteração LT Interesse Restrito; Alteração LT Interesse Restrito; Liberação de Unidade Geradora para Operação em Teste; Liberação de Unidade Geradora para Operação em Teste; Liberação de Unidade Geradora para Operação Comercial; Liberação de Unidade Geradora para Operação em Teste; Liberação de Unidade Geradora para Operação em Teste; Liberação de Unidade Geradora para Operação em Teste; Liberação de Unidade Geradora para Operação em Teste; Liberação de Unidade Geradora para Operação Comercial; Liberação de Unidade Geradora para Operação em Teste; Liberação de Unidade Geradora para Operação Comercial; Liberação de Unidade Geradora para Operação em Teste; Liberação de Unidade Geradora para Operação Comercial; Liberação de Unidade Geradora para Operação em Teste; Liberação de Unidade Geradora para Operação Comercial; Liberação de Unidade Geradora para Operação em Teste; Liberação de Unidade Geradora para Operação Comercial; Liberação de Unidade Geradora para Operação Comercial; Liberação de Unidade Geradora para Operação Comercial | NE | Campo Formoso/BA-Nordeste | EOL.CV.BA.033529-0.01 | 50 | Não | 30/01/2021 | 14.6 |  |  |  | Eólica | Cinética do vento | CV | Cinética do vento
33530 | Ventos de São Januário 11 | 42000 | 42000 | EOL | Operação |  | -PARQUE EÓLICO VENTOS DE SÃO JANUÁRIO 11 S.A(31.810.445/0001-60)-FAZ MORROS, SN-BA--Participacao: 100,00000 | Produção Independente de Energia-PIE | Processo 48500.006919/2013-25; Despacho 1.548 de 18/05/2015; Despacho 3.669 de 10/11/2015; Despacho 3.907 de 02/12/2015 Data de Vigência de 03/12/2015 Data de Vigência até 29/04/2016, ; Processo 48500.004029/2015-00; Processo 48500.003807/2017-46; Processo 48500.003818/2017-26; Despacho 3.213 de 26/09/2017 Data de Vigência de 27/09/2017 Data de Vigência até 18/12/2017, ; Despacho 3.214 de 26/09/2017 Data de Vigência de 27/09/2017 Data de Vigência até 20/12/2017, ; Processo 48500.005123/2018-60; Portaria 25 de 14/01/2019 Data de Vigência de 17/01/2019 Data de Vigência até 17/01/2054, ; Processo 48500.001741/2016-79; Despacho 2.557 de 22/09/2016 Data de Vigência de 26/09/2016 Data de Vigência até 19/12/2016, ; Processo 48500.006122/2017-51; Despacho 113 de 18/01/2018 Data de Vigência de 19/01/2018 Data de Vigência até 04/04/2018, ; Processo 48500.000808/2018-10; Despacho 1.317 de 13/06/2018 Data de Vigência de 15/06/2018 Data de Vigência até 31/08/2018, ; Despacho 2.403 de 29/08/2019; Despacho 2.403 de 29/08/2019; Despacho 2.789 de 29/09/2020; Despacho 3488/2020-SFG de 10/12/2020; Despacho 3563/2020-SFG de 16/12/2020; Despacho 012/2021-SFG de 05/01/2021; Despacho 023/2021-SFG de 07/01/2021; Despacho 164/2021-SFG de 25/01/2021; Despacho 1342/2021-SFG de 12/05/2021; Despacho 1379/2021-SFG de 17/05/2021; Despacho 1543/2021-SFG de 28/05/2021; Despacho 1632/2021-SFG de 08/06/2021 | Autorização | DRO; Prorrogação de DRO; Despacho para Leilão; Processo de Leilão; Processo de Leilão; Processo de Leilão; Despacho para Leilão; Despacho para Leilão; Processo de Autorização(SEL); Outorga com REIDI; Processo de Leilão; Despacho para Leilão; Processo de Leilão; Despacho para Leilão; Processo de Leilão; Despacho para Leilão; Ampliação de Potência; Alteração LT Interesse Restrito; Alteração LT Interesse Restrito; Liberação de Unidade Geradora para Operação em Teste; Liberação de Unidade Geradora para Operação em Teste; Liberação de Unidade Geradora para Operação Comercial; Liberação de Unidade Geradora para Operação Comercial; Liberação de Unidade Geradora para Operação Comercial; Liberação de Unidade Geradora para Operação em Teste; Liberação de Unidade Geradora para Operação em Teste; Liberação de Unidade Geradora para Operação Comercial; Liberação de Unidade Geradora para Operação Comercial | NE | Campo Formoso/BA-Nordeste | EOL.CV.BA.033530-4.01 | 50 | Não | 06/01/2021 | 14.5 |  |  |  | Eólica | Cinética do vento | CV | Cinética do vento
33532 | Ventos de São Januário 13 | 42000 | 42000 | EOL | Operação |  | -PARQUE EÓLICO VENTOS DE SÃO JANUÁRIO 13 S.A(30.558.294/0001-32)-FAZ JOÃO GRANDE, SN-BA--Participacao: 100,00000 | Produção Independente de Energia-PIE | Processo 48500.006920/2013-50; Despacho 1.550 de 18/05/2015; Despacho 3.669 de 10/11/2015; Despacho 3.907 de 02/12/2015 Data de Vigência de 03/12/2015 Data de Vigência até 29/04/2016, ; Processo 48500.004029/2015-00; Processo 48500.003807/2017-46; Processo 48500.003818/2017-26; Despacho 3.213 de 26/09/2017 Data de Vigência de 27/09/2017 Data de Vigência até 18/12/2017, ; Despacho 3.214 de 26/09/2017 Data de Vigência de 27/09/2017 Data de Vigência até 20/12/2017, ; Processo 48500.001705/2018-77; Portaria 338 de 15/08/2018 Data de Vigência de 17/08/2018 Data de Vigência até 17/08/2053, ; Despacho 1.467 de 06/06/2019; Processo 48500.001741/2016-79; Despacho 2.557 de 22/09/2016 Data de Vigência de 26/09/2016 Data de Vigência até 19/12/2016, ; Processo 48500.006122/2017-51; Despacho 113 de 18/01/2018 Data de Vigência de 19/01/2018 Data de Vigência até 04/04/2018, ; Processo 48500.000808/2018-10; Despacho 1.317 de 13/06/2018 Data de Vigência de 15/06/2018 Data de Vigência até 31/08/2018, ; Portaria 291 de 27/09/2019; Despacho 1.646/2020-SFG de 08/06/2020; Despacho 1.810 de 23/06/2020; Despacho 2484/2020-SFG de 26/08/2020; Despacho 2574/2020-SFG de 03/09/2020; Despacho 2687/2020-SFG de 16/09/2020; Despacho 2802/2020-SFG de 30/09/2020 | Autorização | Processo de Autorização(SCG); DRO; Prorrogação de DRO; Despacho para Leilão; Processo de Leilão; Processo de Leilão; Processo de Leilão; Despacho para Leilão; Despacho para Leilão; Processo de Autorização(SEL); Outorga com REIDI; Ampliação de Potência; Processo de Leilão; Despacho para Leilão; Processo de Leilão; Despacho para Leilão; Processo de Leilão; Despacho para Leilão; Garantia Física; Liberação de Unidade Geradora para Operação em Teste; Alteração LT Interesse Restrito; Liberação de Unidade Geradora para Operação em Teste; Liberação de Unidade Geradora para Operação Comercial; Liberação de Unidade Geradora para Operação Comercial; Liberação de Unidade Geradora para Operação Comercial | NE | Campo Formoso/BA-Nordeste | EOL.CV.BA.033532-0.01 | 50 | Não | 04/09/2020 | 23.1 |  |  |  | Eólica | Cinética do vento | CV | Cinética do vento
33533 | Ventos de São Januário 14 | 42000 | 42000 | EOL | Operação |  | -PARQUE EÓLICO VENTOS DE SÃO JANUÁRIO 14 S.A(30.558.337/0001-80)-FAZ JOÃO GRANDE, SN-BA--Participacao: 100,00000 | Produção Independente de Energia-PIE | Despacho 3.907 de 02/12/2015 Data de Vigência de 03/12/2015 Data de Vigência até 29/04/2016, ; Processo 48500.004029/2015-00; Processo 48500.003807/2017-46; Processo 48500.003818/2017-26; Despacho 3.213 de 26/09/2017 Data de Vigência de 27/09/2017 Data de Vigência até 18/12/2017, ; Despacho 3.214 de 26/09/2017 Data de Vigência de 27/09/2017 Data de Vigência até 20/12/2017, ; Processo 48500.005079/2014-64; Despacho 1.551 de 18/05/2015; Despacho 3.669 de 10/11/2015; Processo 48500.001704/2018-22; Portaria 336 de 15/08/2018 Data de Vigência de 17/08/2018 Data de Vigência até 17/08/2053, ; Despacho 1.468 de 10/06/2019; Processo 48500.001741/2016-79; Despacho 2.557 de 22/09/2016 Data de Vigência de 26/09/2016 Data de Vigência até 19/12/2016, ; Processo 48500.006122/2017-51; Despacho 113 de 18/01/2018 Data de Vigência de 19/01/2018 Data de Vigência até 04/04/2018, ; Processo 48500.000808/2018-10; Despacho 1.317 de 13/06/2018 Data de Vigência de 15/06/2018 Data de Vigência até 31/08/2018, ; Portaria 291 de 27/09/2019; Despacho 1.811 de 23/06/2020; Despacho 2009/2020-SFG de 08/07/2020; Despacho 2118/2020-SFG de 20/07/2020; Despacho 2575/2020-SFG de 03/09/2020; Despacho 2665/2020-SFG de 15/09/2020; Despacho 3018/2020-SFG de 22/10/2020 | Autorização | Despacho para Leilão; Processo de Leilão; Processo de Leilão; Processo de Leilão; Despacho para Leilão; Despacho para Leilão; Processo de Autorização(SCG); DRO; Prorrogação de DRO; Processo de Autorização(SEL); Outorga com REIDI; Ampliação de Potência; Processo de Leilão; Despacho para Leilão; Processo de Leilão; Despacho para Leilão; Processo de Leilão; Despacho para Leilão; Garantia Física; Alteração LT Interesse Restrito; Liberação de Unidade Geradora para Operação em Teste; Liberação de Unidade Geradora para Operação em Teste; Liberação de Unidade Geradora para Operação Comercial; Liberação de Unidade Geradora para Operação Comercial; Liberação de Unidade Geradora para Operação Comercial | NE | Campo Formoso/BA-Nordeste | EOL.CV.BA.033533-9.01 | 50 | Não | 04/09/2020 | 23.1 |  |  |  | Eólica | Cinética do vento | CV | Cinética do vento
33562 | Atacadão SA Governador Valadares | 720 | 720 | UTE | Operação |  | -Atacadão S.A(75.315.333/0001-09)-Av. Morvan dias de Figuereido, 6169-SP--Participacao: 100,00000 | Registro-REG | Declaração 2Q1JGA8FGJ2h3M4 de 18/05/2015 | Registro |  | SE | Governador Valadares/MG-Sudeste | UTE.PE.MG.033562-2.01 |  | Não | 21/11/2014 | 0 |  | -18.9512 | -41.9532 | Fóssil | Petróleo | PE | Óleo Diesel
33566 | PROLAGOS CONCESSIONÁRIA DE SERVIÇOS PÚBLICOS - EEE SIQUEIRA | 184 | 184 | UTE | Operação |  | -Prolagos S/A - Concessionária de Serviços Públicos de Água e Esgoto(02.382.073/0001-10)-Rod. Amaral Peixoto, S/N-RJ--Participacao: 100,00000 | Registro-REG | Declaração e3S12F5VO7WOI7P de 19/05/2015 | Registro |  | SE | Cabo Frio/RJ-Sudeste | UTE.PE.RJ.033566-5.01 |  | Não | 01/12/2014 | 0 |  | -22.8772 | -42.0514 | Fóssil | Petróleo | PE | Óleo Diesel
33593 | PARAÍBA IMPERATRIZ/MA | 508 | 508 | UTE | Operação |  | -Claudino S.A Lojas de Departamentos(06.862.627/0001-38)-Rua João Cabral, 607-PI--Participacao: 100,00000 | Registro-REG | Declaração tOMAKWQ93CnPAFI de 18/05/2015 | Registro |  | NE | Imperatriz/MA-Nordeste | UTE.PE.MA.033593-2.01 |  | Não | 17/03/2015 | 0 |  | -5.5311 | -47.4847 | Fóssil | Petróleo | PE | Óleo Diesel
33597 | Acauã I | 25200 | 0 | EOL | Construção |  | -CENTRAL EÓLICA ACAUÃ I S.A.(35.842.703/0001-41)-Rua Matias Cardoso, 169-MG--Participacao: 100,00000 | Produção Independente de Energia-PIE | Processo 48500.002648/2013-39; Despacho 1.588 de 19/05/2015; Despacho 3.907 de 02/12/2015 Data de Vigência de 03/12/2015 Data de Vigência até 29/04/2016, ; Processo 48500.004029/2015-00; Processo 48500.003807/2017-46; Processo 48500.003818/2017-26; Despacho 3.213 de 26/09/2017 Data de Vigência de 27/09/2017 Data de Vigência até 18/12/2017, ; Despacho 3.214 de 26/09/2017 Data de Vigência de 27/09/2017 Data de Vigência até 20/12/2017, ; Despacho 1.242 de 30/04/2019 Data de Vigência de 03/05/2019 Data de Vigência até 03/05/2020, ; Resolução 8.757 de 28/04/2020; Resolução 8.757 de 28/04/2020 Data de Vigência de 04/05/2020 Data de Vigência até 04/05/2055, ; Portaria 228 de 08/06/2020; Portaria 305 de 11/08/2020 | Autorização | Processo de Autorização(SCG); Despacho para Leilão; Despacho para Leilão; Processo de Leilão; Processo de Leilão; Processo de Leilão; Despacho para Leilão; Despacho para Leilão; DRO; Desconto TUST/TUSD; Outorga de Autorização; Aprovação como Prioritário; REIDI | NE | Santana do Matos/RN-Nordeste | EOL.CV.RN.033597-5.01 | 50 | Não |  | 0 |  |  |  | Eólica | Cinética do vento | CV | Cinética do vento
33598 | Acauã II | 21000 | 0 | EOL | Construção |  | -CENTRAL EÓLICA ACAUÃ I S.A.(35.842.703/0001-41)-Rua Matias Cardoso, 169-MG--Participacao: 100,00000 | Produção Independente de Energia-PIE | Processo 48500.002328/2013-89; Despacho 1.589 de 19/05/2015; Despacho 3.907 de 02/12/2015 Data de Vigência de 03/12/2015 Data de Vigência até 29/04/2016, ; Processo 48500.004029/2015-00; Processo 48500.003807/2017-46; Processo 48500.003818/2017-26; Despacho 3.213 de 26/09/2017 Data de Vigência de 27/09/2017 Data de Vigência até 18/12/2017, ; Despacho 3.214 de 26/09/2017 Data de Vigência de 27/09/2017 Data de Vigência até 20/12/2017, ; Despacho 1.243 de 30/04/2019 Data de Vigência de 03/05/2019 Data de Vigência até 03/05/2020, ; Resolução 8.756 de 28/04/2020 Data de Vigência de 04/05/2020 Data de Vigência até 04/05/2055, ; Resolução 8.756 de 28/04/2020; Portaria 228 de 08/06/2020; Portaria 303 de 11/08/2020 | Autorização | Processo de Autorização(SCG); Despacho para Leilão; Despacho para Leilão; Processo de Leilão; Processo de Leilão; Processo de Leilão; Despacho para Leilão; Despacho para Leilão; DRO; Outorga de Autorização; Desconto TUST/TUSD; Aprovação como Prioritário; REIDI | NE | Santana do Matos/RN-Nordeste | EOL.CV.RN.033598-3.01 | 50 | Não |  | 0 |  |  |  | Eólica | Cinética do vento | CV | Cinética do vento
33602 | Loreal Caxias | 864 | 864 | UTE | Operação |  | -L'Oreal Brasil Comércial de Cosméticos Ltda;(30.278.428/0001-61)-R. São Bento, LOJA: A E B; ANDAR: 3 4 5 6 9 10 11 14; ANDAR: 15 16 17 19, 8-RJ--Participacao: 100,00000 | Registro-REG | Declaração 7KPW8G778FAWC39 de 20/05/2015 | Registro |  | SE | Duque de Caxias/RJ-Sudeste | UTE.PE.RJ.033602-5.01 |  | Não | 01/01/2011 | 0 |  | -22.6514 | -43.2531 | Fóssil | Petróleo | PE | Óleo Diesel
33606 | Solar Salgueiro | 30000 | 30000 | UFV | Operação |  | -SALGUEIRO I ENERGIAS RENOVÁVEIS S.A.(29.879.557/0001-26)-ROD BR 232, S/N-PE--Participacao: 100,00000 | Produção Independente de Energia-PIE | Processo 48500.001703/2015-35; Despacho 1.625 de 20/05/2015; Despacho 2.009 de 27/07/2016; Processo 48500.003807/2017-46; Processo 48500.000335/2018-51; Portaria 157 de 08/05/2018 Data de Vigência de 11/05/2018 Data de Vigência até 11/05/2053, ; Despacho 2.290 de 20/08/2019; Despacho 2.529 de 12/09/2019; Despacho 2.529 de 12/09/2019; Despacho 2.538 de 01/09/2020; Portaria 429 de 01/12/2020; Resolução 9.656 de 26/01/2021; Resolução 9.656 de 26/01/2021 Data de Vigência de 11/05/2018 Data de Vigência até 26/06/2053, ; Despacho 217/2021-SFG de 28/01/2021; Despacho 2082/2021-SFG de 07/07/2021 | Autorização; Autorização | Processo de Autorização(SCG); DRO; Processo de Leilão; Processo de Autorização(SEL); Outorga com REIDI; Alteração LT Interesse Restrito; Alteração de Leiaute; Registro de Potência Líquida; Alteração de Leiaute; Garantia Física; Alteração de Cronograma; Prorrogação da Outorga; Liberação de Unidade Geradora para Operação em Teste; Liberação de Unidade Geradora para Operação Comercial | NE | Terra Nova/PE-Nordeste | UFV.RS.PE.033606-8.01 | 0 | Não | 08/07/2021 | 9.6 |  |  |  | Solar | Radiação solar | RS | Radiação solar
33613 | Âmbar | 5100 | 5100 | PCH | Operação | Sargento | -RIO SARGENTO ENERGIA LTDA(10.736.303/0001-20)-EST BOM PRINCIPIO, S/N-SC--Participacao: 100,00000 | Produção Independente de Energia-PIE | Processo 48500.006216/2014-88; Despacho 1.678 de 22/05/2015; Despacho 673 de 18/03/2016; Despacho 3.298 de 26/09/2017; Resolução 6.953 de 17/04/2018 Data de Vigência de 23/04/2018 Data de Vigência até 23/04/2053, ; Portaria 231 de 09/06/2020; Resolução 9.256 de 29/09/2020; Processo 48500.002143/2020-01; Despacho 969 de 08/04/2021; Despacho 969 de 08/04/2021; Despacho 2.506 de 17/08/2021; Despacho 3540/2021-SFG de 06/11/2021; Portaria 1.081 de 19/11/2021; Despacho 4.023 de 15/12/2021; Despacho 4161/2021-SFG de 29/12/2021 | Autorização | Processo de Autorização(SCG); DRS; Garantia Física; Outorga de Autorização; REIDI; DUP; Processo de DUP; Alteração de Leiaute; Alteração LT Interesse Restrito; DRS; Liberação de Unidade Geradora para Operação em Teste; Garantia Física; Alteração LT Interesse Restrito; Liberação de Unidade Geradora para Operação Comercial | S | Flor do Sertão/SC-Sul; Romelândia/SC-Sul | PCH.PH.SC.033613-0.01 | 50 | Não | 30/12/2021 | 2.77 |  |  |  | Hídrica | Potencial hidráulico | PH | Potencial hidráulico
33614 | TENDA ATACADO CAMP1 | 297.66 | 297.66 | UTE | Operação |  | -Tenda Atacado Ltda.(01.157.555/0001-04)-R. Professor João Cavaleiro Salem, conjunto B, 365-SP--Participacao: 100,00000 | Registro-REG | Declaração P9WKF6B3WAteYBA de 20/05/2015 | Registro |  | SE | Campinas/SP-Sudeste | UTE.PE.SP.033614-9.01 |  | Não | 01/06/2002 | 0 |  | -22.9267 | -47.0811 | Fóssil | Petróleo | PE | Óleo Diesel
33617 | TENDA ATACADO CIV | 369 | 369 | UTE | Operação |  | -Tenda Atacado Ltda.(01.157.555/0001-04)-R. Professor João Cavaleiro Salem, conjunto B, 365-SP--Participacao: 100,00000 | Registro-REG | Declaração GZ1CnU4ex2Uh7xA de 20/05/2015 | Registro |  | SE | Carapicuíba/SP-Sudeste | UTE.PE.SP.033617-3.01 |  | Não | 01/06/2007 | 0 |  | -23.5231 | -46.8264 | Fóssil | Petróleo | PE | Óleo Diesel
33618 | Aura Lagoa do Barro 07 | 27000 | 27000 | EOL | Operação |  | -Lagoa do Barro VII Energias Renováveis S.A(21.959.329/0001-54)-Alameda Doutor Carlos de Carvalho, 555, conjunto 162,-PR--Participacao: 100,00000 | Produção Independente de Energia-PIE | Processo 48500.002119/2014-16; Processo 48500.006561/2014-11; Portaria 315 de 02/07/2015 Data de Vigência de 03/07/2015 Data de Vigência até 03/07/2050, ; Processo 48500.004259/2015-18; Despacho 2.679 de 28/08/2017; Portaria 385 de 15/12/2017; Despacho 2.478/2018-SFG de 29/10/2018; Despacho 2.728/2018-SFG de 26/11/2018; Portaria 312 de 05/07/2016 | Autorização | Processo de Autorização(SEL); Processo de Autorização(SCG); Outorga de Autorização; Processo de Fiscalização; Alteração de Características Técnicas; Garantia Física; Liberação de Unidade Geradora para Operação em Teste; Liberação de Unidade Geradora para Operação Comercial; Aprovação como Prioritário | NE | Lagoa do Barro do Piauí/PI-Nordeste | EOL.CV.PI.033618-1.01 | 50 | Não | 27/11/2018 | 14.3 |  |  |  | Eólica | Cinética do vento | CV | Cinética do vento
33619 | Aura Lagoa do Barro 03 | 27000 | 27000 | EOL | Operação |  | -Lagoa do Barro III Energias Renováveis S.A.(21.951.750/0001-19)-Alameda Doutor Carlos de Carvalho, 555, conjunto 162-PR--Participacao: 100,00000 | Produção Independente de Energia-PIE | Processo 48500.002119/2014-16; Processo 48500.006567/2014-99; Portaria 311 de 02/07/2015 Data de Vigência de 03/07/2015 Data de Vigência até 03/07/2050, ; Processo 48500.004259/2015-18; Despacho 2.675 de 28/08/2017; Portaria 385 de 15/12/2017; Despacho 2.890/2018-SFG de 07/12/2018; Despacho 3.116/2018-SFG de 20/12/2018; Portaria 308 de 05/07/2016 | Autorização | Processo de Autorização(SEL); Processo de Autorização(SCG); Outorga de Autorização; Processo de Fiscalização; Alteração de Características Técnicas; Garantia Física; Liberação de Unidade Geradora para Operação em Teste; Liberação de Unidade Geradora para Operação Comercial; Aprovação como Prioritário | NE | Lagoa do Barro do Piauí/PI-Nordeste | EOL.CV.PI.033619-0.01 | 50 | Não | 21/12/2018 | 15.3 |  |  |  | Eólica | Cinética do vento | CV | Cinética do vento
33620 | Aura Lagoa do Barro 04 | 27000 | 27000 | EOL | Operação |  | -Lagoa do Barro IV Energias Renováveis S.A(21.951.831/0001-19)-Alameda Doutor Carlos de Carvalho, 555, conjunto 162-PR--Participacao: 100,00000 | Produção Independente de Energia-PIE | Processo 48500.002119/2014-16; Processo 48500.006568/2014-33; Portaria 312 de 02/07/2015 Data de Vigência de 03/07/2015 Data de Vigência até 03/07/2050, ; Processo 48500.004259/2015-18; Despacho 2.676 de 28/08/2017; Portaria 385 de 15/12/2017; Despacho 2.965/2018-SFG de 11/12/2018; Despacho 3.173/2018-SFG de 27/12/2018; Portaria 309 de 05/07/2019 | Autorização | Processo de Autorização(SEL); Processo de Autorização(SCG); Outorga de Autorização; Processo de Fiscalização; Alteração de Características Técnicas; Garantia Física; Liberação de Unidade Geradora para Operação em Teste; Liberação de Unidade Geradora para Operação Comercial; Aprovação como Prioritário | NE | Lagoa do Barro do Piauí/PI-Nordeste | EOL.CV.PI.033620-3.01 | 50 | Não | 28/12/2018 | 15.1 |  |  |  | Eólica | Cinética do vento | CV | Cinética do vento
33622 | Aura Lagoa do Barro 02 | 27000 | 27000 | EOL | Operação |  | -Lagoa do Barro II Energias Renováveis S.A(21.951.809/0001-79)-Alameda Doutor Carlos de Carvalho, 555, conjunto 162-PR--Participacao: 100,00000 | Produção Independente de Energia-PIE | Processo 48500.002119/2014-16; Processo 48500.006575/2014-35; Portaria 310 de 02/07/2015 Data de Vigência de 03/07/2015 Data de Vigência até 03/07/2050, ; Processo 48500.004259/2015-18; Despacho 2.674 de 28/08/2017; Portaria 385 de 15/12/2017; Despacho 2.705/2018-SFG de 23/11/2018; Despacho 2.999/2018-SFG de 12/12/2018; Portaria 307 de 05/07/2016 | Autorização | Processo de Autorização(SEL); Processo de Autorização(SCG); Outorga de Autorização; Processo de Fiscalização; Alteração de Características Técnicas; Garantia Física; Liberação de Unidade Geradora para Operação em Teste; Liberação de Unidade Geradora para Operação Comercial; Aprovação como Prioritário | NE | Lagoa do Barro do Piauí/PI-Nordeste | EOL.CV.PI.033622-0.01 | 50 | Não | 13/12/2018 | 15 |  |  |  | Eólica | Cinética do vento | CV | Cinética do vento
33560 | BALANÇA RETIRO | 60 | 60 | UTE | Operação |  | -Empresa Concessionária de Rodovias do Sul S.A - ECOSUL(02.511.048/0001-90)-ROD BR 116 - KM 511, S/N-RS--Participacao: 100,00000 | Registro-REG | Declaração x6OOl5xU5ZBeFBU de 18/05/2015 | Registro |  | S | Pelotas/RS-Sul | UTE.PE.RS.033560-6.01 |  | Não | 01/07/2008 | 0 |  | -31.6189 | -52.3103 | Fóssil | Petróleo | PE | Óleo Diesel
33599 | Alto Benedito II | 5600 | 5600 | PCH | Operação | Benedito | -HIDRELÉTRICA SENS LTDA(02.444.931/0001-04)-R RIO DO SUL, 999-SC--Participacao: 100,00000 | Produção Independente de Energia-PIE | Processo 48500.003351/2010-48; Resolução 6.010 de 30/08/2016 Data de Vigência de 08/09/2016 Data de Vigência até 08/09/2051, ; Despacho 836/2018-SFG de 16/04/2018; Despacho 1.216/2018-SFG de 04/06/2018 | Autorização | Processo de Autorização(SCG); Outorga de Autorização; Liberação de Unidade Geradora para Operação em Teste; Liberação de Unidade Geradora para Operação Comercial | S | Benedito Novo/SC-Sul | PCH.PH.SC.033599-1.01 | 0 | Não | 05/06/2018 | 0 |  |  |  | Hídrica | Potencial hidráulico | PH | Potencial hidráulico
33610 | Sol Maior IV | 10000 | 0 | UFV | Revogada |  | -SUN PREMIER RIO ENERGIAS RENOVAVEIS LTDA(21.256.402/0001-21)-AV LUIS CARLOS PRESTES, 180-RJ--Participacao: 100,00000 | Produção Independente de Energia-PIE | Processo 48500.001689/2015-70; Despacho 1.612 de 20/05/2015; Resolução 5.945 de 12/07/2016; Processo 48500.000472/2017-12; Resolução 7.135 de 26/06/2018 | Autorização | Processo de Autorização(SCG); DRO; Outorga de Autorização; Processo de Fiscalização; Revogação de Outorga | N | Miracema do Tocantins/TO-Norte | UFV.RS.TO.033610-6.01 | 0 | Não |  | 0 |  |  |  | Solar | Radiação solar | RS | Radiação solar
33623 | Aura Lagoa do Barro 05 | 24000 | 24000 | EOL | Operação |  | -Lagoa do Barro V Energias Renováveis S.A.(21.949.390/0001-10)-Alameda Doutor Carlos de Carvalho, 555, conjunto 162-PR--Participacao: 100,00000 | Produção Independente de Energia-PIE | Processo 48500.002119/2014-16; Processo 48500.006569/2014-88; Portaria 313 de 02/07/2015 Data de Vigência de 03/07/2015 Data de Vigência até 03/07/2050, ; Processo 48500.004259/2015-18; Despacho 2.677 de 28/08/2017; Portaria 385 de 15/12/2017; Despacho 2.375/2018-SFG de 17/10/2018; Despacho 2507/2018-SFG de 01/11/2018; Portaria 310 de 05/07/2016 | Autorização | Processo de Autorização(SEL); Processo de Autorização(SCG); Outorga de Autorização; Processo de Fiscalização; Alteração de Características Técnicas; Garantia Física; Liberação de Unidade Geradora para Operação em Teste; Liberação de Unidade Geradora para Operação Comercial; Aprovação como Prioritário | NE | Lagoa do Barro do Piauí/PI-Nordeste | EOL.CV.PI.033623-8.01 | 50 | Não | 02/11/2018 | 13.2 |  |  |  | Eólica | Cinética do vento | CV | Cinética do vento
33626 | Laranjeiras III | 25000 | 25000 | EOL | Operação |  | -Parque Eólico Laranjeiras III S.A.(21.816.037/0001-62)-Rua Gonçalves dias, 531-PR--Participacao: 100,00000 | Produção Independente de Energia-PIE | Processo 48500.002119/2014-16; Processo 48500.006564/2014-55; Portaria 319 de 02/07/2015 Data de Vigência de 03/07/2015 Data de Vigência até 03/07/2050, ; Processo 48500.004259/2015-18; Despacho 1.515 de 31/05/2017; Portaria 335 de 10/11/2017; Processo 48500.006185/2012-01; Despacho 3.171 de 27/12/2018; Despacho 887 de 25/03/2019; Despacho 911/2019-SFG de 27/03/2019; Despacho 1.191/2019-SFG de 23/04/2019; Portaria 262 de 10/09/2019; Portaria 1.089 de 25/11/2021 | Autorização | Processo de Leilão; Processo de Autorização(SEL); Outorga de Autorização; Processo de Fiscalização; Redução de Potência; Garantia Física; Processo de Autorização(SCG); Redução de Potência; Alteração LT Interesse Restrito; Liberação de Unidade Geradora para Operação em Teste; Liberação de Unidade Geradora para Operação Comercial; Garantia Física; Garantia Física | NE | Gentio do Ouro/BA-Nordeste | EOL.CV.BA.033626-2.01 | 50 | Não | 24/04/2019 | 13.3 |  |  |  | Eólica | Cinética do vento | CV | Cinética do vento
33631 | Campo Largo VI | 29700 | 29700 | EOL | Operação |  | -CLWP EÓLICA PARQUE VI S.A.(16.756.943/0001-89)-Rua Paschoal Apóstolo Pítsica, 5064-SC--Participacao: 100,00000 | Produção Independente de Energia-PIE | Processo 48500.002119/2014-16; Processo 48500.006562/2014-66; Portaria 326 de 01/02/2015 Data de Vigência de 03/07/2015 Data de Vigência até 03/07/2050, ; Processo 48500.004259/2015-18; Despacho 894 de 29/03/2017; Processo 48500.000057/2014-16; Despacho 943 de 25/04/2018; Despacho 2.208/2018-SFG de 27/09/2018; Despacho 2508/2018-SFG de 01/11/2018; Despacho 776 de 15/03/2019; Portaria 100 de 13/04/2018 | Autorização | Outorga de Autorização; Processo de Fiscalização; Ampliação de Potência; Processo de Autorização(SCG); Alteração LT Interesse Restrito; Liberação de Unidade Geradora para Operação em Teste; Liberação de Unidade Geradora para Operação Comercial; Alteração de Razão Social; Aprovação como Prioritário | NE | Sento Sé/BA-Nordeste | EOL.CV.BA.033631-9.01 | 50 | Não | 02/11/2018 | 14.1 |  |  |  | Eólica | Cinética do vento | CV | Cinética do vento
33632 | Campo Largo VII | 29700 | 29700 | EOL | Operação |  | -CLWP EÓLICA PARQUE VII S.A.(16.757.011/0001-50)-Rua Paschoal Apóstolo Pítsica, 5064-SC--Participacao: 100,00000 | Produção Independente de Energia-PIE | Processo 48500.002119/2014-16; Processo 48500.006552/2014-21; Portaria 327 de 02/07/2015 Data de Vigência de 03/07/2015 Data de Vigência até 03/07/2050, ; Processo 48500.004259/2015-18; Despacho 298 de 31/01/2017; Processo 48500.000079/2014-78; Portaria 192 de 06/07/2017; Despacho 944 de 25/04/2018; Despacho 1.054/2018-SFG de 11/05/2018; Despacho 1.096/2018-SFG de 17/05/2018; Despacho 1.470/2018-SFG de 03/07/2018; Despacho 776 de 15/03/2019; Portaria 101 de 13/04/2018 | Autorização | Outorga de Autorização; Processo de Fiscalização; Ampliação de Potência; Processo de Autorização(SCG); Garantia Física; Alteração LT Interesse Restrito; Liberação de Unidade Geradora para Operação em Teste; Liberação de Unidade Geradora para Operação em Teste; Liberação de Unidade Geradora para Operação Comercial; Alteração de Razão Social; Aprovação como Prioritário | NE | Sento Sé/BA-Nordeste | EOL.CV.BA.033632-7.01 | 50 | Não | 04/07/2018 | 16.3 |  |  |  | Eólica | Cinética do vento | CV | Cinética do vento
33634 | Umburanas 17 | 22500 | 22500 | EOL | Operação |  | -Eólica Umburanas 17 S.A.(20.168.158/0001-82)-R AYRTON SENNA DA SILVA, 66-BA--Participacao: 100,00000 | Produção Independente de Energia-PIE | Processo 48500.002119/2014-16; Processo 48500.006549/2014-15; Portaria 328 de 02/07/2015 Data de Vigência de 03/07/2015 Data de Vigência até 03/07/2050, ; Processo 48500.004259/2015-18; Processo 48500.003053/2017-24; Processo 48500.002117/2013-46; Resolução 7.318 de 25/09/2018; Resolução 7.335 de 25/09/2018; Despacho 2.569 de 12/11/2018; Despacho 031/2019-SFG de 07/01/2019; Despacho 311/2019-SFG de 05/02/2019; Portaria 94 de 08/04/2019; Portaria 6 de 06/01/2020; Despacho 856 de 25/03/2021 | Autorização | Processo de Leilão; Processo de Autorização(INATIVO); Outorga de Autorização; Processo de Fiscalização; Execução de Garantia; Processo de Autorização(SCG); Alteração de Cronograma; Transferência de Titularidade; Redução de Potência; Liberação de Unidade Geradora para Operação em Teste; Liberação de Unidade Geradora para Operação Comercial; Garantia Física; Aprovação como Prioritário; Alteração de Razão Social | NE | Sento Sé/BA-Nordeste | EOL.CV.BA.033634-3.01 | 50 | Não | 06/02/2019 | 13.3 |  |  |  | Eólica | Cinética do vento | CV | Cinética do vento
33638 | BIGNARDI JUNDIAÍ 1 | 630 | 630 | UTE | Operação |  | -Bignardi - Indústria e Comércio de Papéis e Artefatos Ltda.(61.192.522/0001-27)-Avenida Antonio Pincinato, 7600-SP--Participacao: 100,00000 | Registro-REG | Declaração 78PYnee86FUPO6V de 21/05/2015 | Registro |  | SE | Jundiaí/SP-Sudeste | UTE.PE.SP.033638-6.01 |  | Não | 26/07/2001 | 0 |  | -23.2022 | -46.9803 | Fóssil | Petróleo | PE | Óleo Diesel
33646 | Atacadão SA Feira de Santana | 800 | 800 | UTE | Operação |  | -Atacadão S.A(75.315.333/0001-09)-Av. Morvan dias de Figuereido, 6169-SP--Participacao: 100,00000 | Registro-REG | Declaração Z7W8PtYKB6FMWGZ de 20/05/2015 | Registro |  | NE | Feira de Santana/BA-Nordeste | UTE.PE.BA.033646-7.01 |  | Não | 06/03/2008 | 0 |  | -12.2325 | -38.973 | Fóssil | Petróleo | PE | Óleo Diesel
33650 | Ventos do São Mário | 30000 | 30000 | EOL | Operação |  | -ENEL GREEN POWER MORRO DO CHAPEU I EOLICA S.A(21.868.992/0001-43)-Praça Leoni Ramos, nº 1, 5º andar, bloco 2-RJ--Participacao: 100,00000 | Produção Independente de Energia-PIE | Processo 48500.002119/2014-16; Processo 48500.006557/2014-53; Portaria 322 de 02/07/2015 Data de Vigência de 03/07/2015 Data de Vigência até 03/07/2050, ; Processo 48500.004259/2015-18; Despacho 1.985 de 26/07/2016; Despacho 1.985 de 26/07/2016; Processo 48500.005563/2013-11; Portaria 224 de 14/11/2016; Despacho 1.053/2018-SFG de 11/05/2018; Despacho 1.423/2018-SFG de 28/06/2018; Portaria 480 de 19/10/2015; Portaria 1.089 de 25/11/2021 | Autorização | Processo de Autorização(SEL); Outorga de Autorização; Processo de Fiscalização; Alteração de Leiaute; Ampliação de Potência; Processo de Autorização(SCG); Garantia Física; Liberação de Unidade Geradora para Operação em Teste; Liberação de Unidade Geradora para Operação Comercial; Aprovação como Prioritário; Garantia Física | NE | Morro do Chapéu/BA-Nordeste | EOL.CV.BA.033650-5.01 | 50 | Não | 29/06/2018 | 18.2 |  |  |  | Eólica | Cinética do vento | CV | Cinética do vento
33652 | Ventos do São Paulo | 28000 | 28000 | EOL | Operação |  | -ENEL GREEN POWER MORRO DO CHAPEU I EOLICA S.A(21.868.992/0001-43)-Praça Leoni Ramos, nº 1, 5º andar, bloco 2-RJ--Participacao: 100,00000 | Produção Independente de Energia-PIE | Processo 48500.002119/2014-16; Processo 48500.006558/2014-06; Portaria 344 de 03/08/2015 Data de Vigência de 04/08/2015 Data de Vigência até 04/08/2050, ; Processo 48500.004259/2015-18; Despacho 1.986 de 26/07/2016; Processo 48500.005564/2013-57; Despacho 171/2018-SFG de 23/01/2018; Despacho 1.425/2018-SFG de 28/06/2018; Portaria 479 de 19/10/2015; Portaria 1.089 de 25/11/2021 | Autorização | Processo de Autorização(SEL); Outorga de Autorização; Processo de Fiscalização; Alteração de Leiaute; Processo de Autorização(SCG); Liberação de Unidade Geradora para Operação em Teste; Liberação de Unidade Geradora para Operação Comercial; Aprovação como Prioritário; Garantia Física | NE | Morro do Chapéu/BA-Nordeste | EOL.CV.BA.033652-1.01 | 50 | Não | 29/06/2018 | 17.7 |  |  |  | Eólica | Cinética do vento | CV | Cinética do vento
33653 | CAMPO GRANDE - 1 | 576 | 576 | UTE | Operação |  | -Claro S.A(40.432.544/0001-47)-Rua Flórida, 1970-SP--Participacao: 100,00000 | Registro-REG | Declaração UVBtIWe91SJl1FI de 20/05/2015 | Registro |  | CO | Campo Grande/MS-Centro Oeste | UTE.PE.MS.033653-0.01 |  | Não | 01/11/2014 | 0 |  | -20.4664 | -54.6006 | Fóssil | Petróleo | PE | Óleo Diesel
33654 | SANTA HELENA DO ACARAÍ | 419.98 | 419.98 | CGH | Operação | RIO ACARA | -Schultz Empreendimentos Imobiliários S/A.(06.311.446/0001-13)-R. Francisco Alves, Lote 51, 223-SC--Participacao: 100,00000 | Registro-REG | Declaração de1F3J1h4762M48 de 22/05/2015 | Registro |  | NE | Camamu/BA-Nordeste | CGH.PH.BA.033654-8.01 |  | Não | 17/05/2015 | 0 | Bacia do Atlântico - Trecho Leste | -13.9716 | -39.1366 | Hídrica | Potencial hidráulico | PH | Potencial hidráulico
33664 | Lagoa 1 | 31500 | 31500 | EOL | Operação |  | -LAGOA 1 ENERGIA RENOVÁVEL S.A.(21.540.697/0001-63)-Praia do Flamengo, 78-RJ--Participacao: 100,00000 | Produção Independente de Energia-PIE | Processo 48500.002119/2014-16; Processo 48500.006536/2014-38; Portaria 335 de 03/08/2015 Data de Vigência de 04/08/2015 Data de Vigência até 04/08/2050, ; Processo 48500.004259/2015-18; Despacho 1.942 de 22/07/2016; Processo 48500.003937/2014-36; Portaria 129 de 02/08/2016; Despacho 2.266 de 04/08/2017; Despacho 3.472/2017-SFG de 13/10/2017; Despacho 3.655/2017-SFG de 30/10/2017; Portaria 156 de 25/08/2016 | Autorização | Outorga de Autorização; Processo de Fiscalização; Ampliação de Potência; Processo de Autorização(SCG); Garantia Física; Alteração Ponto de Conexão; Liberação de Unidade Geradora para Operação em Teste; Liberação de Unidade Geradora para Operação Comercial; Aprovação como Prioritário | NE | Santa Luzia/PB-Nordeste | EOL.CV.PB.033664-5.01 | 50 | Não | 31/10/2017 | 18.7 |  |  |  | Eólica | Cinética do vento | CV | Cinética do vento
33666 | Boa Esperança I | 30800 | 30800 | EOL | Operação |  | -EÓLICA BOA ESPERANÇA I S.A.(21.909.323/0001-72)-FAZ FAZENDA SERRINHA, S/N -RN--Participacao: 100,00000 | Produção Independente de Energia-PIE | Processo 48500.002119/2014-16; Processo 48500.006538/2014-27; Portaria 389 de 19/08/2015 Data de Vigência de 20/08/2015 Data de Vigência até 20/08/2050, ; Processo 48500.004259/2015-18; Despacho 2.049 de 11/07/2017; Despacho 608 de 16/03/2018; Despacho 1.627 de 19/07/2018; Portaria 225 de 11/10/2018; Despacho 2.589/2018-SFG de 12/11/2018; Despacho 019/2019-SFG de 03/01/2019; Portaria 22 de 06/02/2017 | Autorização | Processo de Leilão; Processo de Autorização(SEL); Outorga de Autorização; Processo de DUP; Alteração Ponto de Conexão; Alteração Ponto de Conexão; Ampliação de Potência; Garantia Física; Liberação de Unidade Geradora para Operação em Teste; Liberação de Unidade Geradora para Operação Comercial; Aprovação como Prioritário | NE | Jardim de Angicos/RN-Nordeste | EOL.CV.RN.033666-1.01 | 50 | Não | 05/01/2019 | 15.3 |  |  |  | Eólica | Cinética do vento | CV | Cinética do vento
33667 | Ventos de São Virgílio 02 | 29900 | 29900 | EOL | Operação |  | -Ventos de São Virgilio 02 Energias Renováveis S.A.(21.480.086/0001-77)-ROD DOUTOR MENDEL STEINBRUCH, KM 8, SALA: 210, S/N-CE--Participacao: 100,00000 | Produção Independente de Energia-PIE | Processo 48500.002119/2014-16; Processo 48500.006555/2014-64; Portaria 390 de 19/08/2015 Data de Vigência de 20/08/2015 Data de Vigência até 20/08/2050, ; Processo 48500.004259/2015-18; Despacho 1.611 de 17/06/2016; Portaria 129 de 02/08/2016; Despacho 237/2017-SFG de 25/01/2017; Despacho 314/2017-SFG de 02/02/2017; Despacho 361/2017-SFG de 07/02/2017; Despacho 395/2017-SFG de 09/02/2017; Despacho 507/2017-SFG de 17/02/2017; Despacho 509/2017-SFG de 17/02/2017; Despacho 562/2017-SFG de 23/02/2017; Despacho 1.310 de 19/05/2017; Portaria 501 de 06/11/2015; Despacho 4.020 de 16/12/2021 | Autorização | Processo de Autorização(SCG); Processo de Autorização(SCG); Outorga de Autorização; Processo de Fiscalização; Redução de Potência; Garantia Física; Liberação de Unidade Geradora para Operação em Teste; Liberação de Unidade Geradora para Operação em Teste; Liberação de Unidade Geradora para Operação em Teste; Liberação de Unidade Geradora para Operação Comercial; Liberação de Unidade Geradora para Operação em Teste; Liberação de Unidade Geradora para Operação Comercial; Liberação de Unidade Geradora para Operação Comercial; Outros; Aprovação como Prioritário; Alteração LT Interesse Restrito | NE | Simões/PI-Nordeste | EOL.CV.PI.033667-0.01 | 50 | Não | 10/02/2017 | 16.7 |  |  |  | Eólica | Cinética do vento | CV | Cinética do vento
33679 | TENDA ATACADO GTA | 360.8 | 360.8 | UTE | Operação |  | -Tenda Atacado Ltda.(01.157.555/0001-04)-R. Professor João Cavaleiro Salem, conjunto B, 365-SP--Participacao: 100,00000 | Registro-REG | Declaração FKO5Y1GlGeKJx6S de 21/05/2015 | Registro |  | SE | Guaratinguetá/SP-Sudeste | UTE.PE.SP.033679-3.01 |  | Não | 01/06/2005 | 0 |  | -22.8108 | -45.1978 | Fóssil | Petróleo | PE | Óleo Diesel
33680 | Delta 3 VII (Antiga Ventos do Norte 18) | 27600 | 27600 | EOL | Operação |  | -DELTA 3 VII ENERGIA S.A.(23.598.844/0001-81)-Avenida Barbacena, 472-MG--Participacao: 100,00000 | Produção Independente de Energia-PIE | Processo 48500.006092/2014-31; Despacho 2.003 de 19/06/2015; Portaria 9 de 07/01/2016 Data de Vigência de 08/01/2016 Data de Vigência até 08/01/2051, ; Processo 48500.006768/2014-96; Processo 48500.004096/2015-65; Despacho 188 de 19/01/2017; Despacho 1.278/2017-SFG de 09/05/2017; Despacho 1.499/2017-SFG; Despacho 1.988/2017-SFG de 06/07/2017; Despacho 1.499/2017-SFG de 31/05/2017; Portaria 192 de 06/07/2017; Despacho 2.336/2017-SFG de 02/08/2017; Portaria 185 de 27/09/2016; Portaria 292 de 27/09/2019; Portaria 1.089 de 25/11/2021 | Autorização | DRO; Outorga de Autorização; Processo de Autorização(SCG); Redução de Potência; Liberação de Unidade Geradora para Operação em Teste; Liberação de Unidade Geradora para Operação em Teste; Liberação de Unidade Geradora para Operação Comercial; Liberação de Unidade Geradora para Operação em Teste; Garantia Física; Liberação de Unidade Geradora para Operação Comercial; Aprovação como Prioritário; Garantia Física; Garantia Física | NE | Barreirinhas/MA-Nordeste | EOL.CV.MA.033680-7.01 | 50 | Não | 07/07/2017 | 16.3 |  |  |  | Eólica | Cinética do vento | CV | Cinética do vento
33541 | Carrefour CPS | 1440 | 1440 | UTE | Operação |  | -Carrefour Comércio Indústria Ltda.(45.543.915/0001-81)-Rua George Eastman, 213-SP--Participacao: 100,00000 | Registro-REG | Declaração AhF9IK5PUWt8Bth de 15/05/2015 | Registro |  | SE | Campinas/SP-Sudeste | UTE.PE.SP.033541-0.01 |  | Não | 01/01/2005 | 0 |  | -22.8536 | -47.0272 | Fóssil | Petróleo | PE | Óleo Diesel
33556 | Atacadão SA Novo Hamburgo | 760 | 760 | UTE | Operação |  | -Atacadão S.A(75.315.333/0001-09)-Av. Morvan dias de Figuereido, 6169-SP--Participacao: 100,00000 | Registro-REG | Declaração 4CtKG3G4hAFPGCl de 15/05/2015 | Registro |  | S | Novo Hamburgo/RS-Sul | UTE.PE.RS.033556-8.01 |  | Não | 27/10/2011 | 0 |  | -29.7084 | -51.1344 | Fóssil | Petróleo | PE | Óleo Diesel
33561 | Atacadão SA Brasilia | 1080 | 1080 | UTE | Operação |  | -Atacadão S.A(75.315.333/0001-09)-Av. Morvan dias de Figuereido, 6169-SP--Participacao: 100,00000 | Registro-REG | Declaração Gl6VFO3UF6GGJ1h de 18/05/2015 | Registro |  | CO | Brasília/DF-Centro Oeste | UTE.PE.DF.033561-4.01 |  | Não | 17/01/2008 | 0 |  | -15.7358 | -47.9055 | Fóssil | Petróleo | PE | Óleo Diesel
33571 | Carrefour TBE | 720 | 720 | UTE | Operação |  | -Carrefour Comércio Indústria Ltda.(45.543.915/0001-81)-Rua George Eastman, 213-SP--Participacao: 100,00000 | Registro-REG | Declaração eZIMMl14B93Y59Z de 18/05/2015 | Registro |  | SE | Barueri/SP-Sudeste | UTE.PE.SP.033571-1.01 |  | Não | 01/01/2014 | 0 |  | -23.5047 | -46.8325 | Fóssil | Petróleo | PE | Óleo Diesel
33572 | Carrefour STS | 720 | 720 | UTE | Operação |  | -Carrefour Comércio Indústria Ltda.(45.543.915/0001-81)-Rua George Eastman, 213-SP--Participacao: 100,00000 | Registro-REG | Declaração 5nnh7K4xSASOIAd de 18/05/2015 | Registro |  | SE | São Paulo/SP-Sudeste | UTE.PE.SP.033572-0.01 |  | Não | 01/01/2000 | 0 |  | -23.6122 | -46.7758 | Fóssil | Petróleo | PE | Óleo Diesel
33584 | Carrefour CVA | 360 | 360 | UTE | Operação |  | -Carrefour Comércio Indústria Ltda.(45.543.915/0001-81)-Rua George Eastman, 213-SP--Participacao: 100,00000 | Registro-REG | Declaração xCQUd7JFSP5nBl9 de 18/05/2015 | Registro |  | SE | Caçapava/SP-Sudeste | UTE.PE.SP.033584-3.01 |  | Não | 01/01/2003 | 0 |  | -23.1036 | -45.7097 | Fóssil | Petróleo | PE | Óleo Diesel
33594 | Companhia Maranhense de Refrigerantes - Varzea Grande | 4000 | 4000 | UTE | Operação |  | -Solar.BR Participações S.A.(18.390.679/0001-38)-Av. Washington Soares, 9º andar, sala 902, 55-CE--Participacao: 100,00000 | Registro-REG | Declaração 4G4KISUSCBJVJeC de 18/05/2015 | Registro |  | CO | Várzea Grande/MT-Centro Oeste | UTE.PE.MT.033594-0.01 |  | Não | 01/01/2010 | 0 |  | -15.6103 | -56.1544 | Fóssil | Petróleo | PE | Óleo Diesel
33601 | Atacadão SA Sobral | 800 | 800 | UTE | Operação |  | -Atacadão S.A(75.315.333/0001-09)-Av. Morvan dias de Figuereido, 6169-SP--Participacao: 100,00000 | Registro-REG | Declaração 7AeFtAB9ZZt9thK de 19/05/2015 | Registro |  | NE | Sobral/CE-Nordeste | UTE.PE.CE.033601-7.01 |  | Não | 09/04/2015 | 0 |  | -3.7114 | -40.3357 | Fóssil | Petróleo | PE | Óleo Diesel
33603 | CARGILL AGRICOLA SA | 1080 | 1080 | UTE | Operação |  | -Cargill Agrícola S.A.(60.498.706/0001-57)-Rodovia Pr 090 Km 115, S/N-PR--Participacao: 100,00000 | Registro-REG | Declaração xZZYSxSQSx32dth de 20/05/2015 | Registro |  | CO | Itumbiara/GO-Centro Oeste | UTE.PE.GO.033603-3.01 | 0 | Não | 01/01/2002 | 0 |  | -18.3519 | -49.2197 | Fóssil | Petróleo | PE | Óleo Diesel
33604 | Atacadão SA Caruaru | 720 | 720 | UTE | Operação |  | -Atacadão S.A(75.315.333/0001-09)-Av. Morvan dias de Figuereido, 6169-SP--Participacao: 100,00000 | Registro-REG | Declaração dtPSxG5IVCK9WQ8 de 19/05/2015 | Registro |  | NE | Caruaru/PE-Nordeste | UTE.PE.PE.033604-1.01 |  | Não | 11/05/2006 | 0 |  | -8.2968 | -35.9725 | Fóssil | Petróleo | PE | Óleo Diesel
33607 | Sol Maior I | 5000 | 0 | UFV | Revogada |  | -SUN PREMIER RIO ENERGIAS RENOVAVEIS LTDA(21.256.402/0001-21)-AV LUIS CARLOS PRESTES, 180-RJ--Participacao: 100,00000 | Produção Independente de Energia-PIE | Processo 48500.006444/2013-77; Despacho 1.609 de 20/05/2015; Resolução 5.943 de 12/07/2016; Processo 48500.000474/2017-01; Resolução 7.133 de 26/06/2018 | Autorização | Processo de Autorização(SCG); DRO; Outorga de Autorização; Processo de Fiscalização; Revogação de Outorga | N | Miracema do Tocantins/TO-Norte | UFV.RS.TO.033607-6.01 | 0 | Não |  | 0 |  |  |  | Solar | Radiação solar | RS | Radiação solar
33608 | Sol Maior 2 | 5000 | 5000 | UFV | Operação |  | -SOL MAIOR GERADORA DE ENERGIA S.A.(23.817.528/0001-53)-FAZ SAMAMBAIA, LOCALIZADO AS MARGENS DA RODOVIA TO-342, S/N-TO--Participacao: 100,00000 | Produção Independente de Energia-PIE | Processo 48500.006445/2013-11; Despacho 1.610 de 20/05/2015; Portaria 88 de 21/03/2016 Data de Vigência de 22/03/2016 Data de Vigência até 22/03/2051, ; Processo 48500.001160/2015-56; Processo 48500.004186/2015-56; Resolução 6.792 de 19/12/2017; Resolução 6.979 de 17/04/2018; Despacho 2.618 de 14/11/2018; Despacho 2.814 de 04/12/2018; Despacho 167/2019-SFG de 22/01/2019; Despacho 312/2019-SFG de 05/02/2019; Despacho 2.917 de 09/10/2020; Despacho 3712/2020-SFG de 30/12/2020 | Autorização | Outorga de Autorização; Revogação de Outorga; Revogação de Ato; Alteração de Razão Social; Alteração de Leiaute; Liberação de Unidade Geradora para Operação em Teste; Liberação de Unidade Geradora para Operação Comercial; Alteração LT Interesse Restrito; Suspensão de operação comercial de unidade geradora | N | Miracema do Tocantins/TO-Norte | UFV.RS.TO.033608-4.01 | 0 | Não | 06/02/2019 | 1.2 |  |  |  | Solar | Radiação solar | RS | Radiação solar
33609 | Sol Maior III | 5000 | 0 | UFV | Revogada |  | -SUN PREMIER RIO ENERGIAS RENOVAVEIS LTDA(21.256.402/0001-21)-AV LUIS CARLOS PRESTES, 180-RJ--Participacao: 100,00000 | Produção Independente de Energia-PIE | Processo 48500.001741/2015-98; Despacho 1.611 de 20/05/2015; Resolução 5.944 de 12/07/2016; Processo 48500.000473/2017-59; Resolução 7.134 de 26/06/2018 | Autorização | Processo de Autorização(SCG); DRO; Outorga de Autorização; Processo de Fiscalização; Revogação de Outorga | N | Miracema do Tocantins/TO-Norte | UFV.RS.TO.033609-2.01 | 0 | Não |  | 0 |  |  |  | Solar | Radiação solar | RS | Radiação solar
33621 | Aura Lagoa do Barro 01 | 27000 | 27000 | EOL | Operação |  | -Lagoa do Barro I Energias Renováveis S.A(21.951.779/0001-09)-Alameda Doutor Carlos de Carvalho, 555, conjunto 162-PR--Participacao: 100,00000 | Produção Independente de Energia-PIE | Processo 48500.002119/2014-16; Processo 48500.006574/2014-91; Portaria 309 de 02/07/2015 Data de Vigência de 03/07/2015 Data de Vigência até 03/07/2050, ; Processo 48500.004259/2015-18; Despacho 2.673 de 28/08/2017; Portaria 385 de 15/12/2017; Despacho 2.061/2018-SFG de 11/09/2018; Despacho 2.472/2018-SFG de 26/10/2018; Portaria 306 de 05/07/2016 | Autorização | Processo de Autorização(SEL); Processo de Autorização(SCG); Outorga de Autorização; Processo de Fiscalização; Alteração de Características Técnicas; Garantia Física; Liberação de Unidade Geradora para Operação em Teste; Liberação de Unidade Geradora para Operação Comercial; Aprovação como Prioritário | NE | Lagoa do Barro do Piauí/PI-Nordeste | EOL.CV.PI.033621-1.01 | 50 | Não | 27/10/2018 | 15.5 |  |  |  | Eólica | Cinética do vento | CV | Cinética do vento
33625 | Aura Queimada Nova 03 | 9000 | 9000 | EOL | Operação |  | -Lagoa do Barro VIII Energias Renováveis S.A.(21.959.361/0001-30)-Alameda Doutor Carlos de Carvalho, 555, conjunto 162-PR--Participacao: 100,00000 | Produção Independente de Energia-PIE | Processo 48500.002119/2014-16; Processo 48500.006563/2014-19; Portaria 316 de 02/07/2015 Data de Vigência de 03/07/2015 Data de Vigência até 03/07/2050, ; Processo 48500.004259/2015-18; Despacho 2.680 de 28/08/2017; Portaria 385 de 15/12/2017; Despacho 2.568/2018-SFG de 10/11/2018; Despacho 2.791/2018-SFG de 30/11/2018; Portaria 334 de 06/07/2016 | Autorização | Processo de Leilão; Processo de Autorização(SCG); Outorga de Autorização; Processo de Fiscalização; Alteração de Características Técnicas; Garantia Física; Liberação de Unidade Geradora para Operação em Teste; Liberação de Unidade Geradora para Operação Comercial; Aprovação como Prioritário | NE | Lagoa do Barro do Piauí/PI-Nordeste | EOL.CV.PI.033625-4.01 | 50 | Não | 01/12/2018 | 5.1 |  |  |  | Eólica | Cinética do vento | CV | Cinética do vento
33633 | Campo Largo XXI | 29700 | 29700 | EOL | Operação |  | -CLWP EÓLICA PARQUE XXI S.A.(17.878.526/0001-71)-Rua Paschoal Apóstolo Pítsica, 5064-SC--Participacao: 100,00000 | Produção Independente de Energia-PIE | Processo 48500.002119/2014-16; Processo 48500.006548/2014-62; Portaria 338 de 03/08/2015 Data de Vigência de 04/08/2015 Data de Vigência até 04/08/2050, ; Processo 48500.004259/2015-18; Despacho 299 de 31/01/2017; Processo 48500.006401/2013-91; Portaria 192 de 06/07/2017; Despacho 945 de 25/04/2018; Despacho 2.067/2018-SFG de 12/09/2018; Despacho 2.289/2018-SFG de 05/10/2018; Despacho 776 de 15/03/2019; Portaria 109 de 16/04/2018 | Autorização | Outorga de Autorização; Processo de Fiscalização; Ampliação de Potência; Processo de Autorização(SCG); Garantia Física; Alteração LT Interesse Restrito; Liberação de Unidade Geradora para Operação em Teste; Liberação de Unidade Geradora para Operação Comercial; Alteração de Razão Social; Aprovação como Prioritário | NE | Sento Sé/BA-Nordeste | EOL.CV.BA.033633-5.01 | 50 | Não | 06/10/2018 | 15.2 |  |  |  | Eólica | Cinética do vento | CV | Cinética do vento
33635 | Umburanas 19 | 25000 | 25000 | EOL | Operação |  | -Eólica Umburanas 19 S.A.(20.168.112/0001-63)-R AYRTON SENNA DA SILVA, 66-BA--Participacao: 100,00000 | Produção Independente de Energia-PIE | Processo 48500.002119/2014-16; Processo 48500.006550/2014-31; Portaria 343 de 03/08/2015 Data de Vigência de 04/08/2015 Data de Vigência até 04/08/2050, ; Processo 48500.004259/2015-18; Processo 48500.003055/2017-13; Processo 48500.003183/2014-14; Resolução 7.320 de 25/09/2018; Resolução 7.337 de 25/09/2018; Despacho 2.570 de 12/11/2018; Despacho 187/2019-SFG de 23/01/2019; Despacho 525/2019-SFG de 21/02/2019; Portaria 94 de 08/04/2019; Portaria 7 de 06/01/2020; Despacho 856 de 25/03/2021 | Autorização | Processo de Leilão; Processo de Autorização(INATIVO); Outorga de Autorização; Processo de Fiscalização; Execução de Garantia; Processo de Autorização(SCG); Alteração de Cronograma; Transferência de Titularidade; Redução de Potência; Liberação de Unidade Geradora para Operação em Teste; Liberação de Unidade Geradora para Operação Comercial; Garantia Física; Aprovação como Prioritário; Alteração de Razão Social | NE | Sento Sé/BA-Nordeste | EOL.CV.BA.033635-1.01 | 50 | Não | 22/02/2019 | 13.3 |  |  |  | Eólica | Cinética do vento | CV | Cinética do vento
33636 | Umburanas 21 | 22500 | 22500 | EOL | Operação |  | -Eólica Umburanas 21 S.A.(20.168.743/0001-82)-R AYRTON SENNA DA SILVA, 66-BA--Participacao: 100,00000 | Produção Independente de Energia-PIE | Processo 48500.006551/2014-86; Processo 48500.002119/2014-16; Portaria 342 de 03/08/2015 Data de Vigência de 04/08/2015 Data de Vigência até 04/08/2050, ; Processo 48500.004259/2015-18; Processo 48500.003056/2017-68; Processo 48500.003184/2014-67; Resolução 7.321 de 25/09/2018; Resolução 7.338 de 25/09/2018; Despacho 2.571 de 12/11/2018; Despacho 2.789/2018-SFG de 30/11/2018; Despacho 009/2019-SFG de 03/01/2019; Portaria 94 de 08/04/2019; Portaria 8 de 06/01/2020; Despacho 856 de 25/03/2021 | Autorização | Processo de Autorização(INATIVO); Processo de Leilão; Outorga de Autorização; Processo de Fiscalização; Execução de Garantia; Processo de Autorização(SCG); Alteração de Cronograma; Transferência de Titularidade; Redução de Potência; Liberação de Unidade Geradora para Operação em Teste; Liberação de Unidade Geradora para Operação Comercial; Garantia Física; Aprovação como Prioritário; Alteração de Razão Social | NE | Sento Sé/BA-Nordeste | EOL.CV.BA.033636-0.01 | 50 | Não | 04/01/2019 | 12.6 |  |  |  | Eólica | Cinética do vento | CV | Cinética do vento
33637 | Umburanas 23 | 15000 | 15000 | EOL | Operação |  | -Eólica Umburanas 23 S.A.(20.168.788/0001-57)-R AYRTON SENNA DA SILVA, 66-BA--Participacao: 100,00000 | Produção Independente de Energia-PIE | Processo 48500.002119/2014-16; Processo 48500.003189/2014-91; Portaria 341 de 03/08/2015 Data de Vigência de 04/08/2015 Data de Vigência até 04/08/2050, ; Processo 48500.004259/2015-18; Processo 48500.006545/2014-29; Processo 48500.003057/2017-11; Resolução 7.322 de 25/09/2018; Resolução 7.339 de 25/09/2018; Despacho 2.572 de 12/11/2018; Despacho 477/2019-SFG de 18/02/2019; Despacho 699/2019-SFG de 12/03/2019; Portaria 94 de 08/04/2019; Portaria 5 de 06/01/2020; Despacho 856 de 25/03/2021 | Autorização | Processo de Leilão; Processo de Autorização(SCG); Outorga de Autorização; Processo de Fiscalização; Processo de Autorização(INATIVO); Execução de Garantia; Alteração de Cronograma; Transferência de Titularidade; Redução de Potência; Liberação de Unidade Geradora para Operação em Teste; Liberação de Unidade Geradora para Operação Comercial; Garantia Física; Aprovação como Prioritário; Alteração de Razão Social | NE | Sento Sé/BA-Nordeste | EOL.CV.BA.033637-8.01 | 50 | Não | 13/03/2019 | 8.4 |  |  |  | Eólica | Cinética do vento | CV | Cinética do vento
33639 | Umburanas 25 | 17500 | 17500 | EOL | Operação |  | -Eólica Umburanas 25 S.A.(19.281.805/0001-89)-R BARÃO DE CAETITÉ, 393-BA--Participacao: 100,00000 | Produção Independente de Energia-PIE | Processo 48500.002119/2014-16; Processo 48500.006546/2014-73; Portaria 340 de 03/08/2015 Data de Vigência de 04/08/2015 Data de Vigência até 04/08/2050, ; Processo 48500.004259/2015-18; Processo 48500.003058/2017-57; Processo 48500.003179/2014-56; Resolução 7.323 de 25/09/2018; Resolução 7.340 de 25/09/2018; Despacho 2.573 de 12/11/2018; Despacho 315/2019-SFG de 05/02/2019; Despacho 612/2019-SFG de 28/02/2019; Portaria 94 de 08/04/2019; Portaria 9 de 06/01/2020; Despacho 856 de 25/03/2021 | Autorização | Processo de Leilão; Processo de Autorização(INATIVO); Outorga de Autorização; Processo de Fiscalização; Execução de Garantia; Processo de Autorização(SCG); Alteração de Cronograma; Transferência de Titularidade; Ampliação de Potência; Liberação de Unidade Geradora para Operação em Teste; Liberação de Unidade Geradora para Operação Comercial; Garantia Física; Aprovação como Prioritário; Alteração de Razão Social | NE | Sento Sé/BA-Nordeste | EOL.CV.BA.033639-4.01 | 50 | Não | 01/03/2019 | 9.3 |  |  |  | Eólica | Cinética do vento | CV | Cinética do vento
33642 | São Bento do Norte II | 23100 | 23100 | EOL | Operação |  | -CENTRAL GERADORA EÓLICA SÃO BENTO DO NORTE II S/A(21.216.877/0001-94)-Avenida Deputado Jamel Cecílio, S/N-GO--Participacao: 100,00000 | Produção Independente de Energia-PIE | Processo 48500.002119/2014-16; Processo 48500.006542/2014-95; Portaria 348 de 03/08/2015 Data de Vigência de 04/08/2015 Data de Vigência até 04/08/2050, ; Processo 48500.004259/2015-18; Despacho 1.258 de 08/05/2017; Portaria 335 de 10/11/2017; Despacho 2.396/2018-SFG de 19/10/2018; Despacho 233/2019-SFG de 28/01/2019; Portaria 257 de 20/12/2016 | Autorização | Processo de Autorização(SEL); Processo de Autorização(SCG); Outorga de Autorização; Processo de Fiscalização; Redução de Potência; Garantia Física; Liberação de Unidade Geradora para Operação em Teste; Liberação de Unidade Geradora para Operação Comercial; Aprovação como Prioritário | NE | São Bento do Norte/RN-Nordeste | EOL.CV.RN.033642-4.01 | 50 | Não | 29/01/2019 | 10.8 |  |  |  | Eólica | Cinética do vento | CV | Cinética do vento
33643 | São Bento do Norte III | 23100 | 23100 | EOL | Operação |  | -CENTRAL GERADORA EÓLICA SÃO BENTO DO NORTE III S/A(21.216.857/0001-13)-Avenida Deputado Jamel Cecílio, S/N-GO--Participacao: 100,00000 | Produção Independente de Energia-PIE | Processo 48500.002119/2014-16; Processo 48500.006543/2014-30; Portaria 347 de 03/08/2015 Data de Vigência de 04/08/2015 Data de Vigência até 04/08/2050, ; Processo 48500.004259/2015-18; Despacho 1.387 de 25/06/2018; Portaria 225 de 11/10/2018; Despacho 623/2019-SFG de 01/03/2019; Despacho 1.026/2019-SFG de 08/04/2019; Portaria 330 de 06/07/2016 | Autorização | Processo de Autorização(SEL); Processo de Autorização(SCG); Outorga de Autorização; Processo de Fiscalização; Ampliação de Potência; Garantia Física; Liberação de Unidade Geradora para Operação em Teste; Liberação de Unidade Geradora para Operação Comercial; Aprovação como Prioritário | NE | São Bento do Norte/RN-Nordeste | EOL.CV.RN.033643-2.01 | 50 | Não | 09/04/2019 | 10.2 |  |  |  | Eólica | Cinética do vento | CV | Cinética do vento
33600 | Carrefour SAV | 1440 | 1440 | UTE | Operação |  | -Carrefour Comércio Indústria Ltda.(45.543.915/0001-81)-Rua George Eastman, 213-SP--Participacao: 100,00000 | Registro-REG | Declaração 85xM2ZUxePP8nCl de 19/05/2015 | Registro |  | SE | São Vicente/SP-Sudeste | UTE.PE.SP.033600-9.01 |  | Não | 01/01/2005 | 0 |  | -23.9672 | -46.3694 | Fóssil | Petróleo | PE | Óleo Diesel
33615 | Atacadão SA Campos Goytacazes | 800 | 800 | UTE | Operação |  | -Atacadão S.A(75.315.333/0001-09)-Av. Morvan dias de Figuereido, 6169-SP--Participacao: 100,00000 | Registro-REG | Declaração Z3Q3PtPZGMxZned de 20/05/2015 | Registro |  | SE | Campos dos Goytacazes/RJ-Sudeste | UTE.PE.RJ.033615-7.01 |  | Não | 17/11/2011 | 0 |  | -21.7105 | -41.3091 | Fóssil | Petróleo | PE | Óleo Diesel
33616 | GELNEX G2 | 3999.99 | 3999.99 | UTE | Operação |  | -Gelnex Industria e Comércio LTDA(02.001.597/0001-14)-Rod. SC 283 Km 25, s/n-SC--Participacao: 100,00000 | Registro-REG | Declaração C7OKIOCd1n8eZ2l de 22/07/2015 | Registro |  | CO | Nazário/GO-Centro Oeste | UTE.PE.GO.033616-5.01 |  | Não | 10/08/2007 | 0 |  | -16.5891 | -49.8721 | Fóssil | Petróleo | PE | Óleo Diesel
33627 | Laranjeiras IX | 25000 | 25000 | EOL | Operação |  | -Parque Eólico Laranjeiras IX S.A.(21.815.934/0001-51)-Rua Gonçalves Dias, 531-PR--Participacao: 100,00000 | Produção Independente de Energia-PIE | Processo 48500.002119/2014-16; Processo 48500.006565/2014-08; Portaria 320 de 02/07/2015 Data de Vigência de 03/07/2015 Data de Vigência até 03/07/2050, ; Processo 48500.004259/2015-18; Despacho 1.517 de 31/05/2017; Portaria 335 de 10/11/2017; Processo 48500.002649/2013-83; Processo 48500.002649/2013-83; Despacho 3.172 de 27/12/2018; Despacho 885 de 25/03/2019; Despacho 921/2019-SFG de 28/03/2019; Despacho 1.190/2019-SFG de 23/04/2019; Portaria 262 de 10/09/2019; Portaria 1.089 de 25/11/2021 | Autorização | Outorga de Autorização; Processo de Fiscalização; Redução de Potência; Garantia Física; Processo de Autorização(SCG); Processo de Autorização(SCG); Ampliação de Potência; Alteração LT Interesse Restrito; Liberação de Unidade Geradora para Operação em Teste; Liberação de Unidade Geradora para Operação Comercial; Garantia Física; Garantia Física | NE | Gentio do Ouro/BA-Nordeste | EOL.CV.BA.033627-0.01 | 50 | Não | 24/04/2019 | 13.6 |  |  |  | Eólica | Cinética do vento | CV | Cinética do vento
33640 | São Bento do Norte I | 23100 | 23100 | EOL | Operação |  | -CENTRAL GERADORA EÓLICA SÃO BENTO DO NORTE I S/A(21.216.892/0001-32)-Avenida Deputado Jamel Cecílio, S/N-GO--Participacao: 100,00000 | Produção Independente de Energia-PIE | Processo 48500.002119/2014-16; Processo 48500.006547/2014-18; Portaria 349 de 03/08/2015 Data de Vigência de 04/08/2015 Data de Vigência até 04/08/2050, ; Processo 48500.004259/2015-18; Despacho 1.257 de 08/05/2017; Portaria 335 de 10/11/2017; Despacho 2.395/2018-SFG de 19/10/2018; Despacho 245/2019-SFG de 30/01/2019; Portaria 329 de 06/07/2016 | Autorização | Processo de Autorização(SEL); Processo de Autorização(SCG); Outorga de Autorização; Processo de Fiscalização; Redução de Potência; Garantia Física; Liberação de Unidade Geradora para Operação em Teste; Liberação de Unidade Geradora para Operação Comercial; Aprovação como Prioritário | NE | São Bento do Norte/RN-Nordeste | EOL.CV.RN.033640-8.01 | 50 | Não | 31/01/2019 | 10.1 |  |  |  | Eólica | Cinética do vento | CV | Cinética do vento
33644 | São Miguel I | 21000 | 21000 | EOL | Operação |  | -CENTRAL GERADORA EÓLICA SÃO MIGUEL I S/A(21.216.915/0001-09)-Avenida Deputado Jamel Cecílio, S/N-GO--Participacao: 100,00000 | Produção Independente de Energia-PIE | Processo 48500.002119/2014-16; Processo 48500.006544/2014-84; Portaria 352 de 03/08/2015 Data de Vigência de 04/08/2015 Data de Vigência até 04/08/2050, ; Processo 48500.004259/2015-18; Despacho 1.254 de 08/05/2017; Portaria 335 de 10/11/2017; Despacho 2.903/2018-SFG de 10/12/2018; Despacho 434/2019-SFG de 13/02/2019; Portaria 255 de 20/12/2016 | Autorização | Processo de Autorização(SCG); Outorga de Autorização; Processo de Fiscalização; Redução de Potência; Garantia Física; Liberação de Unidade Geradora para Operação em Teste; Liberação de Unidade Geradora para Operação Comercial; Aprovação como Prioritário | NE | São Bento do Norte/RN-Nordeste | EOL.CV.RN.033644-0.01 | 50 | Não | 14/02/2019 | 9.3 |  |  |  | Eólica | Cinética do vento | CV | Cinética do vento
33645 | São Miguel II | 21000 | 21000 | EOL | Operação |  | -CENTRAL GERADORA EÓLICA SÃO MIGUEL II SA(21.216.925/0001-44)-Avenida Deputado Jamel Cecílio, S/N-GO--Participacao: 100,00000 | Produção Independente de Energia-PIE | Processo 48500.002119/2014-16; Processo 48500.006560/2014-77; Portaria 351 de 03/08/2015 Data de Vigência de 04/08/2015 Data de Vigência até 04/08/2050, ; Processo 48500.004259/2015-18; Despacho 1.255 de 08/05/2017; Portaria 335 de 10/11/2017; Despacho 2.904/2018-SFG de 10/12/2018; Despacho 295/2019-SFG de 01/02/2019; Portaria 256 de 20/12/2016 | Autorização | Processo de Autorização(SEL); Processo de Autorização(SCG); Outorga de Autorização; Processo de Fiscalização; Redução de Potência; Garantia Física; Liberação de Unidade Geradora para Operação em Teste; Liberação de Unidade Geradora para Operação Comercial; Aprovação como Prioritário | NE | São Bento do Norte/RN-Nordeste | EOL.CV.RN.033645-9.01 | 50 | Não | 02/02/2019 | 9.1 |  |  |  | Eólica | Cinética do vento | CV | Cinética do vento
33648 | Ventos da Santa Dulce | 28000 | 28000 | EOL | Operação |  | -ENEL GREEN POWER MORRO DO CHAPEU II EOLICA S.A(21.869.008/0001-69)-Praça Leoni Ramos, nº 1, 5º andar, bloco 2-RJ--Participacao: 100,00000 | Produção Independente de Energia-PIE | Processo 48500.002119/2014-16; Processo 48500.006541/2014-41; Portaria 323 de 02/07/2015 Data de Vigência de 03/07/2015 Data de Vigência até 03/07/2050, ; Processo 48500.004259/2015-18; Despacho 1.983 de 26/07/2016; Processo 48500.005594/2013-63; Portaria 224 de 14/11/2016; Despacho 170/2018-SFG de 23/01/2018; Despacho 1.424/2018-SFG de 28/06/2018; Portaria 143 de 29/04/2016; Portaria 1.089 de 25/11/2021 | Autorização | Processo de Autorização(SEL); Outorga de Autorização; Processo de Fiscalização; Alteração de Leiaute; Processo de Autorização(SCG); Garantia Física; Liberação de Unidade Geradora para Operação em Teste; Liberação de Unidade Geradora para Operação Comercial; Aprovação como Prioritário; Garantia Física | NE | Morro do Chapéu/BA-Nordeste | EOL.CV.BA.033648-3.01 | 50 | Não | 29/06/2018 | 17.8 |  |  |  | Eólica | Cinética do vento | CV | Cinética do vento
33649 | Ventos da Santa Esperança | 28000 | 28000 | EOL | Operação |  | -ENEL GREEN POWER MORRO DO CHAPEU II EOLICA S.A(21.869.008/0001-69)-Praça Leoni Ramos, nº 1, 5º andar, bloco 2-RJ--Participacao: 100,00000 | Produção Independente de Energia-PIE | Processo 48500.002119/2014-16; Processo 48500.006539/2014-71; Portaria 321 de 02/07/2015 Data de Vigência de 03/07/2015 Data de Vigência até 03/07/2050, ; Processo 48500.004259/2015-18; Despacho 1.984 de 26/07/2016; Processo 48500.005577/2013-26; Portaria 224 de 14/11/2016; Despacho 169/2018-SFG de 23/01/2018; Despacho 1.426/2018-SFG de 28/06/2018; Portaria 99 de 22/03/2016; Portaria 1.089 de 25/11/2021 | Autorização | Processo de Autorização(SEL); Outorga de Autorização; Processo de Fiscalização; Alteração de Leiaute; Processo de Autorização(SCG); Garantia Física; Liberação de Unidade Geradora para Operação em Teste; Liberação de Unidade Geradora para Operação Comercial; Aprovação como Prioritário; Garantia Física | NE | Morro do Chapéu/BA-Nordeste | EOL.CV.BA.033649-1.01 | 50 | Não | 29/06/2018 | 17.8 |  |  |  | Eólica | Cinética do vento | CV | Cinética do vento
33665 | Lagoa 2 | 31500 | 31500 | EOL | Operação |  | -LAGOA 2 ENERGIA RENOVÁVEL S.A.(21.540.731/0001-08)-Praia do Flamengo, 78-RJ--Participacao: 100,00000 | Produção Independente de Energia-PIE | Processo 48500.002119/2014-16; Processo 48500.006537/2014-82; Portaria 334 de 03/08/2015 Data de Vigência de 04/08/2015 Data de Vigência até 04/08/2050, ; Processo 48500.004259/2015-18; Despacho 1.943 de 22/07/2016; Processo 48500.003936/2014-91; Portaria 129 de 02/08/2016; Despacho 2.843/2017-SFG de 06/09/2017; Despacho 3.067/2017-SFG de 20/09/2017; Despacho 3.341/2017-SFG de 29/09/2017; Portaria 177 de 14/09/2016 | Autorização | Outorga de Autorização; Processo de Fiscalização; Ampliação de Potência; Processo de Autorização(SCG); Garantia Física; Liberação de Unidade Geradora para Operação em Teste; Liberação de Unidade Geradora para Operação em Teste; Liberação de Unidade Geradora para Operação Comercial; Aprovação como Prioritário | NE | São José do Sabugi/PB-Nordeste | EOL.CV.PB.033665-3.01 | 50 | Não | 30/09/2017 | 17.5 |  |  |  | Eólica | Cinética do vento | CV | Cinética do vento
33671 | PROLAGOS CONCESSIONÁRIA DE SERVIÇOS PÚBLICOS - BOOSTER GUARANI | 208 | 208 | UTE | Operação |  | -Prolagos S/A - Concessionária de Serviços Públicos de Água e Esgoto(02.382.073/0001-10)-Rod. Amaral Peixoto, S/N-RJ--Participacao: 100,00000 | Registro-REG | Declaração UVhVltBd8VQBUtO de 20/05/2015 | Registro |  | SE | Cabo Frio/RJ-Sudeste | UTE.PE.RJ.033671-8.01 |  | Não | 01/12/2014 | 0 |  | -22.8897 | -42.0492 | Fóssil | Petróleo | PE | Óleo Diesel
33672 | TENDA ATACADO SJC | 369 | 369 | UTE | Operação |  | -Tenda Atacado Ltda.(01.157.555/0001-04)-R. Professor João Cavaleiro Salem, conjunto B, 365-SP--Participacao: 100,00000 | Registro-REG | Declaração dY2K1nS1CCStKY9 de 21/05/2015 | Registro |  | SE | São José dos Campos/SP-Sudeste | UTE.PE.SP.033672-6.01 |  | Não | 01/06/2002 | 0 |  | -23.2175 | -45.8906 | Fóssil | Petróleo | PE | Óleo Diesel
33673 | Delta 3 VI (Antiga Ventos do Norte 13) | 27600 | 27600 | EOL | Operação |  | -DELTA 3 VI ENERGIA S.A.(23.598.831/0001-02)-Avenida Barbacena, 472-MG--Participacao: 100,00000 | Produção Independente de Energia-PIE | Processo 48500.006096/2014-19; Despacho 1.999 de 19/06/2015; Processo 48500.006768/2014-96; Processo 48500.004099/2015-07; Portaria 61 de 03/03/2016 Data de Vigência de 07/03/2016 Data de Vigência até 07/03/2051, ; Despacho 186 de 19/01/2017; Despacho 1.728/2017-SFG de 16/06/2017; Despacho 1.716/2017-SFG de 14/06/2017; Despacho 1.783/2017-SFG de 20/06/2017; Despacho 1.990/2017-SFG de 06/07/2017; Despacho 2.007/2017-SFG de 07/07/2017; Portaria 192 de 06/07/2017; Despacho 2.056/2017-SFG de 12/07/2017; Despacho 2.126/2017-SFG de 17/07/2017; Despacho 2.357/2017-SFG de 04/08/2017; Portaria 187 de 27/09/2016; Portaria 1.089 de 25/11/2021 | Autorização | DRO; Processo de Autorização(SCG); Outorga de Autorização; Redução de Potência; Liberação de Unidade Geradora para Operação em Teste; Liberação de Unidade Geradora para Operação em Teste; Liberação de Unidade Geradora para Operação em Teste; Liberação de Unidade Geradora para Operação em Teste; Liberação de Unidade Geradora para Operação em Teste; Garantia Física; Liberação de Unidade Geradora para Operação Comercial; Liberação de Unidade Geradora para Operação em Teste; Liberação de Unidade Geradora para Operação Comercial; Aprovação como Prioritário; Garantia Física | NE | Barreirinhas/MA-Nordeste | EOL.CV.MA.033673-4.01 | 50 | Não | 13/07/2017 | 15.2 |  |  |  | Eólica | Cinética do vento | CV | Cinética do vento
33675 | Delta 3 V (Antiga Ventos do Norte 15) | 27600 | 27600 | EOL | Operação |  | -DELTA 3 V ENERGIA S.A.(23.598.829/0001-33)-Avenida Barbacena, 472-MG--Participacao: 100,00000 | Produção Independente de Energia-PIE | Processo 48500.006089/2014-17; Despacho 2.000 de 19/06/2015; Processo 48500.006768/2014-96; Processo 48500.004095/2015-11; Portaria 62 de 03/03/2016 Data de Vigência de 07/03/2016 Data de Vigência até 07/03/2051, ; Despacho 187 de 19/01/2017; Despacho 1.805/2017-SFG de 21/06/2017; Despacho 1.854/2017-SFG de 27/06/2017; Portaria 192 de 06/07/2017; Despacho 2.055/2017-SFG de 12/07/2017; Despacho 2.125/2017-SFG de 17/07/2017; Despacho 2.150/2017-SFG de 18/07/2017; Despacho 2.162/2017-SFG de 19/07/2017; Despacho 2.187/2017-SFG de 21/07/2017; Despacho 2.367/2017-SFG de 07/08/2017; Portaria 186 de 27/09/2016; Portaria 1.089 de 25/11/2021 | Autorização | DRO; Outorga de Autorização; Redução de Potência; Liberação de Unidade Geradora para Operação em Teste; Liberação de Unidade Geradora para Operação em Teste; Garantia Física; Liberação de Unidade Geradora para Operação em Teste; Liberação de Unidade Geradora para Operação em Teste; Liberação de Unidade Geradora para Operação em Teste; Liberação de Unidade Geradora para Operação Comercial; Liberação de Unidade Geradora para Operação Comercial; Liberação de Unidade Geradora para Operação Comercial; Aprovação como Prioritário; Garantia Física | NE | Barreirinhas/MA-Nordeste | EOL.CV.MA.033675-0.01 | 50 | Não | 20/07/2017 | 15.1 |  |  |  | Eólica | Cinética do vento | CV | Cinética do vento
33683 | Delta 3 II (Antiga Ventos Maranhenses 2) | 27600 | 27600 | EOL | Operação |  | -DELTA 3 II ENERGIA S.A.(23.598.858/0001-03)-Avenida Barbacena, 472-MG--Participacao: 100,00000 | Produção Independente de Energia-PIE | Processo 48500.000321/2011-61; Despacho 2.915 de 30/07/2014; Despacho 1.940 de 15/06/2015; Despacho 1.985 de 09/06/2015; Processo 48500.006768/2014-96; Processo 48500.004104/2015-73; Portaria 64 de 03/03/2016 Data de Vigência de 07/03/2016 Data de Vigência até 07/03/2051, ; Despacho 182 de 19/01/2017; Despacho 1.853/2017-SFG de 27/06/2017; Despacho 1.887/2017-SFG de 29/06/2017; Despacho 1.989/2017-SFG de 06/07/2017; Portaria 192 de 06/07/2017; Despacho 2.161/2017-SFG de 19/07/2017; Despacho 2.235/2017-SFG de 25/07/2017; Portaria 197 de 05/10/2016; Portaria 1.089 de 25/11/2021 | Autorização | DRO; Revogação de DRO; DRO; Processo de Autorização(SCG); Outorga de Autorização; Redução de Potência; Liberação de Unidade Geradora para Operação em Teste; Liberação de Unidade Geradora para Operação em Teste; Liberação de Unidade Geradora para Operação em Teste; Garantia Física; Liberação de Unidade Geradora para Operação Comercial; Liberação de Unidade Geradora para Operação Comercial; Aprovação como Prioritário; Garantia Física | NE | Barreirinhas/MA-Nordeste | EOL.CV.MA.033683-1.01 | 50 | Não | 20/07/2017 | 13.3 |  |  |  | Eólica | Cinética do vento | CV | Cinética do vento
33685 | Delta 3 IV (Antiga Ventos Maranhenses 4) | 27600 | 27600 | EOL | Operação |  | -DELTA 3 IV ENERGIA S.A.(23.598.842/0001-92)-Avenida Barbacena, 472-MG--Participacao: 100,00000 | Produção Independente de Energia-PIE | Processo 48500.000480/2011-65; Despacho 2.917 de 30/07/2014; Despacho 1.940 de 15/06/2015; Despacho 1.987 de 09/06/2015; Processo 48500.006768/2014-96; Processo 48500.004101/2015-30; Portaria 66 de 03/03/2016 Data de Vigência de 07/03/2016 Data de Vigência até 07/03/2051, ; Despacho 184 de 19/01/2017; Despacho 1.888/2017-SFG de 29/06/2017; Despacho 1.917/2017-SFG de 03/07/2017; Despacho 2.006/2017-SFG de 07/07/2010; Portaria 192 de 06/07/2017; Despacho 2.040/2017-SFG de 11/07/2017; Despacho 2.054/2017-SFG de 12/07/2017; Despacho 2.236/2017-SFG de 25/07/2017; Despacho 2.280/2017-SFG de 28/07/2017; Portaria 195 de 05/10/2016; Portaria 292 de 27/09/2019; Portaria 1.089 de 25/11/2021 | Autorização | DRO; Revogação de DRO; DRO; Processo de Autorização(SCG); Outorga de Autorização; Redução de Potência; Liberação de Unidade Geradora para Operação em Teste; Liberação de Unidade Geradora para Operação em Teste; Liberação de Unidade Geradora para Operação em Teste; Garantia Física; Liberação de Unidade Geradora para Operação em Teste; Liberação de Unidade Geradora para Operação em Teste; Liberação de Unidade Geradora para Operação Comercial; Liberação de Unidade Geradora para Operação Comercial; Aprovação como Prioritário; Garantia Física; Garantia Física | NE | Barreirinhas/MA-Nordeste | EOL.CV.MA.033685-8.01 | 50 | Não | 26/07/2017 | 15.9 |  |  |  | Eólica | Cinética do vento | CV | Cinética do vento
33686 | Delta 3 VIII (Antiga Ventos Maranhenses 05) | 27600 | 27600 | EOL | Operação |  | -DELTA 3 VIII ENERGIA S.A.(15.190.472/0001-21)-AV SAO GABRIEL, ANDAR 2 PARTE, 477-SP--Participacao: 100,00000 | Produção Independente de Energia-PIE | Processo 48500.000511/2011-88; Despacho 2.918 de 30/07/2014; Despacho 1.940 de 15/06/2015; Despacho 1.988 de 09/06/2015; Despacho 3.907 de 02/12/2015 Data de Vigência de 03/12/2015 Data de Vigência até 29/04/2016, ; Processo 48500.004029/2015-00; Portaria 135 de 28/04/2016 Data de Vigência de 29/04/2016 Data de Vigência até 29/04/2051, ; Despacho 185 de 19/01/2017; Despacho 2.262/2017-SFG de 27/07/2017; Despacho 2.499/2017-SFG de 15/08/2017; Despacho 3728/2017-SFG de 06/11/2017; Portaria 51 de 02/03/2017 | Autorização | DRO; Revogação de DRO; DRO; Despacho para Leilão; Processo de Leilão; Outorga de Autorização; Redução de Potência; Liberação de Unidade Geradora para Operação em Teste; Liberação de Unidade Geradora para Operação em Teste; Liberação de Unidade Geradora para Operação Comercial; Aprovação como Prioritário | NE | Barreirinhas/MA-Nordeste | EOL.CV.MA.033686-6.01 | 50 | Não | 07/11/2017 | 15.3 |  |  |  | Eólica | Cinética do vento | CV | Cinética do vento
33687 | TENDA ATACADO SCL | 414 | 414 | UTE | Operação |  | -Tenda Atacado Ltda.(01.157.555/0001-04)-R. Professor João Cavaleiro Salem, conjunto B, 365-SP--Participacao: 100,00000 | Registro-REG | Declaração 91JxOh3UOPYPtdA de 21/05/2015 | Registro |  | SE | São Carlos/SP-Sudeste | UTE.PE.SP.033687-4.01 |  | Não | 01/06/2012 | 0 |  | -21.9914 | -47.8847 | Fóssil | Petróleo | PE | Óleo Diesel
33689 | Tenda Atacado ITU | 414 | 414 | UTE | Operação |  | -Tenda Atacado Ltda.(01.157.555/0001-04)-R. Professor João Cavaleiro Salem, conjunto B, 365-SP--Participacao: 100,00000 | Registro-REG | Declaração Ox49eBM1G5FUKIe de 21/05/2015 | Registro |  | SE | Itu/SP-Sudeste | UTE.PE.SP.033689-0.01 | 0 | Não | 01/06/2008 | 0 |  | -23.2555 | -47.3145 | Fóssil | Petróleo | PE | Óleo Diesel
33694 | TENDA ATACADO KND | 369 | 369 | UTE | Operação |  | -Tenda Atacado Ltda.(01.157.555/0001-04)-R. Professor João Cavaleiro Salem, conjunto B, 365-SP--Participacao: 100,00000 | Registro-REG | Declaração JVSZ9hteQCVPh12 de 21/05/2015 | Registro |  | SE | São Paulo/SP-Sudeste | UTE.PE.SP.033694-7.01 |  | Não | 01/06/2001 | 0 |  | -23.6747 | -46.7128 | Fóssil | Petróleo | PE | Óleo Diesel
33695 | TENDA ATACADO PBA | 460 | 460 | UTE | Operação |  | -Tenda Atacado Ltda.(01.157.555/0001-04)-R. Professor João Cavaleiro Salem, conjunto B, 365-SP--Participacao: 100,00000 | Registro-REG | Declaração 2ZhOe84U8IB964B de 21/05/2015 | Registro |  | SE | Pindamonhangaba/SP-Sudeste | UTE.PE.SP.033695-5.01 |  | Não | 01/06/2013 | 0 |  | -22.9319 | -45.4442 | Fóssil | Petróleo | PE | Óleo Diesel
33696 | Tenda Atacado SLO | 423.2 | 423.2 | UTE | Operação |  | -Tenda Atacado Ltda.(01.157.555/0001-04)-R. Professor João Cavaleiro Salem, conjunto B, 365-SP--Participacao: 100,00000 | Registro-REG | Declaração IWtF6ZPhY47t7FM de 21/05/2015 | Registro |  | SE | Salto/SP-Sudeste | UTE.PE.SP.033696-3.01 | 0 | Não | 01/06/2014 | 0 |  | -23.2165 | -47.2908 | Fóssil | Petróleo | PE | Óleo Diesel
33611 | Sol Maior V | 15000 | 0 | UFV | Revogada |  | -SUN PREMIER RIO ENERGIAS RENOVAVEIS LTDA(21.256.402/0001-21)-AV LUIS CARLOS PRESTES, 180-RJ--Participacao: 100,00000 | Produção Independente de Energia-PIE | Processo 48500.001693/2015-38; Despacho 1.613 de 20/05/2015; Resolução 5.946 de 12/07/2016; Processo 48500.000471/2017-60; Resolução 7.136 de 26/06/2018 | Autorização | Processo de Autorização(SCG); DRO; Outorga de Autorização; Processo de Leilão; Revogação de Outorga | N | Miracema do Tocantins/TO-Norte | UFV.RS.TO.033611-4.01 | 0 | Não |  | 0 |  |  |  | Solar | Radiação solar | RS | Radiação solar
33628 | Campo Largo III | 29700 | 29700 | EOL | Operação |  | -CLWP EÓLICA PARQUE III S.A.(16.755.810/0001-98)-Rua Paschoal Apóstolo Pítsica, 5064-SC--Participacao: 100,00000 | Produção Independente de Energia-PIE | Processo 48500.002119/2014-16; Processo 48500.006566/2014-44; Portaria 324 de 02/07/2015 Data de Vigência de 03/07/2015 Data de Vigência até 03/07/2050, ; Processo 48500.004259/2015-18; Despacho 295 de 31/01/2017; Processo 48500.000056/2014-63; Portaria 192 de 06/07/2017; Despacho 940 de 25/04/2018; Despacho 1.511/2018-SFG de 09/07/2018; Despacho 1.895/2018-SFG de 21/08/2018; Despacho 776 de 15/03/2019; Portaria 102 de 13/04/2018 | Autorização | Processo de Autorização(SCG); Outorga de Autorização; Processo de Fiscalização; Ampliação de Potência; Garantia Física; Alteração LT Interesse Restrito; Liberação de Unidade Geradora para Operação em Teste; Liberação de Unidade Geradora para Operação Comercial; Alteração de Razão Social; Aprovação como Prioritário | NE | Sento Sé/BA-Nordeste | EOL.CV.BA.033628-9.01 | 50 | Não | 22/08/2018 | 14.6 |  |  |  | Eólica | Cinética do vento | CV | Cinética do vento
33629 | Campo Largo IV | 29700 | 29700 | EOL | Operação |  | -CLWP EÓLICA PARQUE IV S.A.(16.756.341/0001-21)-Rua Paschoal Apóstolo Pítsica, 5064-SC--Participacao: 100,00000 | Produção Independente de Energia-PIE | Processo 48500.002119/2014-16; Processo 48500.006553/2014-75; Portaria 325 de 02/07/2015 Data de Vigência de 03/07/2015 Data de Vigência até 03/07/2050, ; Processo 48500.004259/2015-18; Despacho 296 de 31/01/2017; Processo 48500.000055/2014-19; Portaria 192 de 06/07/2017; Despacho 941 de 25/04/2018; Despacho 1.543/2018-SFG de 10/07/2018; Despacho 1.896/2018-SFG de 21/08/2018; Despacho 776 de 15/03/2019; Portaria 103 de 13/04/2018 | Autorização | Outorga de Autorização; Processo de Fiscalização; Ampliação de Potência; Processo de Autorização(SCG); Garantia Física; Alteração LT Interesse Restrito; Liberação de Unidade Geradora para Operação em Teste; Liberação de Unidade Geradora para Operação Comercial; Alteração de Razão Social; Aprovação como Prioritário | NE | Sento Sé/BA-Nordeste | EOL.CV.BA.033629-7.01 | 50 | Não | 22/08/2018 | 15.5 |  |  |  | Eólica | Cinética do vento | CV | Cinética do vento
33647 | São Miguel III | 21000 | 21000 | EOL | Operação |  | -CENTRAL GERADORA EÓLICA SÃO MIGUEL III S/A(21.216.439/0001-26)-Avenida Deputado Jamel Cecílio, S/N-GO--Participacao: 100,00000 | Produção Independente de Energia-PIE | Portaria 350 de 03/08/2015 Data de Vigência de 04/08/2015 Data de Vigência até 04/08/2050, ; Processo 48500.004259/2015-18; Despacho 1.256 de 08/05/2017; Processo 48500.002119/2014-16; Processo 48500.006540/2014-04; Portaria 335 de 10/11/2017; Despacho 2.905/2018-SFG de 10/12/2018; Despacho 435/2019-SFG de 13/02/2019; Portaria 333 de 06/07/2016 | Autorização | Outorga de Autorização; Processo de Fiscalização; Redução de Potência; Processo de Autorização(SEL); Processo de Autorização(SCG); Garantia Física; Liberação de Unidade Geradora para Operação em Teste; Liberação de Unidade Geradora para Operação Comercial; Aprovação como Prioritário | NE | São Bento do Norte/RN-Nordeste | EOL.CV.RN.033647-5.01 | 50 | Não | 14/02/2019 | 9.2 |  |  |  | Eólica | Cinética do vento | CV | Cinética do vento
33668 | MINERAÇÃO BELOCAL - SJL | 480 | 480 | UTE | Operação |  | -Mineração Belocal Ltda(06.730.693/0001-54)-Av. Dr. Jorge Dias de Oliva, 3301, 3301-MG--Participacao: 100,00000 | Registro-REG | Declaração MCBJZB26OQ8FVI7 de 22/05/2015 | Registro |  | SE | São José da Lapa/MG-Sudeste | UTE.PE.MG.033668-8.01 |  | Não | 15/09/2013 | 0 |  | -19.7011 | -43.9556 | Fóssil | Petróleo | PE | Óleo Diesel
33700 | TENDA ATACADO IND | 423.2 | 423.2 | UTE | Operação |  | -Tenda Atacado Ltda.(01.157.555/0001-04)-R. Professor João Cavaleiro Salem, conjunto B, 365-SP--Participacao: 100,00000 | Registro-REG | Declaração MhGdQ6h1OSKJ4Od de 21/05/2015 | Registro |  | SE | Indaiatuba/SP-Sudeste | UTE.PE.SP.033700-5.01 |  | Não | 01/06/2011 | 0 |  | -23.1139 | -47.2186 | Fóssil | Petróleo | PE | Óleo Diesel
33701 | RESIDENCIA SR WERNER BABBE | 20 | 20 | UTE | Operação |  | -Werner Babbe(00.019.483/9888-53)-ESTRADA DANUBIO, 974-SP--Participacao: 100,00000 | Registro-REG | Declaração MtIZJ3tVQx8e5YO de 25/05/2015 | Registro |  | SE | Cotia/SP-Sudeste | UTE.PE.SP.033701-3.01 |  | Não | 13/04/2015 | 0 |  | -23.5853 | -46.8892 | Fóssil | Petróleo | PE | Óleo Diesel
33711 | Jacutinga | 4950 | 4950 | CGH | Operação | Rio Jacutinga | -SPE JACUTINGA S.A.(36.087.985/0001-81)-Área Rural, S/N-SC--Participacao: 100,00000 | Registro-REG | Portaria 243 de 17/06/2020; Despacho 1.699 de 25/05/2015; Despacho 1.699 de 25/05/2015; Despacho 3.076 de 20/09/2017; Processo 48500.004575/2009-33; Declaração JM5xee7O8MMF825 de 16/04/2021; Despacho 2331/2021-SFG de 03/08/2021; Portaria 845 de 17/08/2021; Portaria 1.120 de 30/12/2021; Portaria 1.120 de 30/12/2021; Processo 48340.001755/2021-30; Despacho 0031/2022-SFG de 06/01/2022 | Registro | REIDI; Aprovação de Inventário; Disponibilização de eixo; Revogação de Ato; Processo de Autorização(SCG); Registro de Capacidade Reduzida; Liberação de Unidade Geradora para Operação em Teste; Garantia Física; Revogação de Ato; Garantia Física; Processo de Autorização(SCG); Liberação de Unidade Geradora para Operação Comercial | S | Ipumirim/SC-Sul | CGH.PH.SC.033711-0.02 | 50 | Não | 05/03/2021 | 2.52 |  | -27.1505 | -52.0631 | Hídrica | Potencial hidráulico | PH | Potencial hidráulico
33713 | TENDA ATACADO PAA | 506 | 506 | UTE | Operação |  | -Tenda Atacado Ltda.(01.157.555/0001-04)-R. Professor João Cavaleiro Salem, conjunto B, 365-SP--Participacao: 100,00000 | Registro-REG | Declaração PZS2OK66JhWVIZP de 25/05/2015 | Registro |  | SE | Piracicaba/SP-Sudeste | UTE.PE.SP.033713-7.01 |  | Não | 01/06/2014 | 0 |  | -22.7351 | -47.6079 | Fóssil | Petróleo | PE | Óleo Diesel
33715 | TENDA ATACADO CAMP2 | 369 | 369 | UTE | Operação |  | -Tenda Atacado Ltda.(01.157.555/0001-04)-R. Professor João Cavaleiro Salem, conjunto B, 365-SP--Participacao: 100,00000 | Registro-REG | Declaração JIxBYBMY1JU2OUh de 25/05/2015 | Registro |  | SE | Campinas/SP-Sudeste | UTE.PE.SP.033715-3.01 |  | Não | 01/06/2001 | 0 |  | -22.8442 | -47.1006 | Fóssil | Petróleo | PE | Óleo Diesel
33716 | Atacadão SA Juazeiro CE | 720 | 720 | UTE | Operação |  | -Atacadão S.A(75.315.333/0001-09)-Av. Morvan dias de Figuereido, 6169-SP--Participacao: 100,00000 | Registro-REG | Declaração ZxMd955lhVtBCJC de 25/05/2015 | Registro |  | NE | Juazeiro do Norte/CE-Nordeste | UTE.PE.CE.033716-1.01 |  | Não | 12/03/2009 | 0 |  | -7.2277 | -39.347 | Fóssil | Petróleo | PE | Óleo Diesel
33717 | TENDA ATACADO JCI | 414 | 414 | UTE | Operação |  | -Tenda Atacado Ltda.(01.157.555/0001-04)-R. Professor João Cavaleiro Salem, conjunto B, 365-SP--Participacao: 100,00000 | Registro-REG | Declaração Sn4WSFPl97xGIen de 25/05/2015 | Registro |  | SE | Jacareí/SP-Sudeste | UTE.PE.SP.033717-0.01 |  | Não | 01/06/2008 | 0 |  | -23.29 | -45.9538 | Fóssil | Petróleo | PE | Óleo Diesel
33718 | Cimento Apodi | 5650 | 5650 | UTE | Operação |  | -COMPANHIA INDUSTRIAL DE CIMENTO APODI(10.260.249/0001-90)-AV SENADOR VIRGILIO TAVORA, LOJA COMERCIAL 1 E 2, 1701-CE--Participacao: 100,00000 | Autoprodução de Energia-APE | Processo 48500.001310/2015-21; Despacho 1.727 de 27/05/2015; Resolução 6.294 de 18/04/2017 Data de Vigência de 18/04/2017 Data de Vigência até 18/04/2052, | Autorização | Outorga de Autorização | NE | Quixeré/CE-Nordeste | UTE.OF.CE.033718-8.01 | 0 | Não | 08/08/2016 | 0 |  |  |  | Fóssil | Outros Fósseis | OF | Calor de Processo - OF
33722 | CONDOMINIO EDIFICIO SHOPPING PATIO MACEIO | 2600 | 2600 | UTE | Operação |  | -Pátio Maceió S.A.(08.665.957/0001-69)-Av. Menino Marcelo, 3800-AL--Participacao: 100,00000 | Registro-REG | Declaração ZO3O2F1n3VKtMFe de 27/05/2015 | Registro |  | NE | Maceió/AL-Nordeste | UTE.PE.AL.033722-6.01 |  | Não | 25/11/2009 | 0 |  | -9.5586 | -35.7461 | Fóssil | Petróleo | PE | Óleo Diesel
33727 | Atacadão Parelheiros | 720 | 720 | UTE | Operação |  | -Atacadão S.A(75.315.333/0001-09)-Av. Morvan dias de Figuereido, 6169-SP--Participacao: 100,00000 | Registro-REG | Declaração SKeSZAPS3OJBS44 de 28/05/2015 | Registro |  | SE | São Paulo/SP-Sudeste | UTE.PE.SP.033727-7.01 |  | Não | 06/07/2006 | 0 |  | -23.7675 | -46.7174 | Fóssil | Petróleo | PE | Óleo Diesel
33729 | AMAZONBIO - INDÚSTRIA E COMÉRCIO DE BIODIESEL DA AMAZÔNIA | 1000 | 1000 | UTE | Operação |  | -BRASIL BIO FUELS S.A.(09.478.309/0001-66)-Rua Bela Cintra, 904-SP--Participacao: 100,00000 | Registro-REG | Declaração xMY1dKJ8YISl4Il de 06/07/2015 | Registro |  | N | Ji-Paraná/RO-Norte | UTE.PE.RO.033729-3.01 |  | Não | 21/03/2015 | 0 |  | -10.8447 | -61.9933 | Fóssil | Petróleo | PE | Óleo Diesel
33734 | Laticínios Bela Vista | 9260 | 9260 | UTE | Operação |  | -Laticinios Bela Vista Ltda(02.089.969/0001-06)-Rua Bom Jardim, 201-GO--Participacao: 100,00000 | Autoprodução de Energia-APE | Processo 48500.001854/2015-93; Resolução 5.282 de 16/06/2015 Data de Vigência de 26/06/2015 Data de Vigência até 26/06/2045, ; Processo 48500.004324/2015-05 | Autorização | Processo de Autorização(SCG); Outorga de Autorização; Processo de Fiscalização | CO | Bela Vista de Goiás/GO-Centro Oeste | UTE.PE.GO.033734-0.01 | 0 | Não |  | 0 |  | -16.9886 | -48.9614 | Fóssil | Petróleo | PE | Óleo Diesel
33747 | Alpargatas Carpina | 2440 | 2440 | UTE | Operação |  | -ALPARGATAS S.A.(61.079.117/0001-05)-Av. Doutor Cardoso de Melo, 14º andar, 1336-SP--Participacao: 100,00000 | Registro-REG | Declaração nt4FdZtGGl32OK9 de 04/09/2015 | Registro |  | NE | Carpina/PE-Nordeste | UTE.PE.PE.033747-1.01 |  | Não | 15/05/2015 | 0 |  | -7.8013 | -35.2452 | Fóssil | Petróleo | PE | Óleo Diesel
33748 | SANTA BRANCA CONRADO | 400 | 400 | UTE | Operação |  | -CENTRAL GERADORA HIDRELETRICA SANTA BRANCA LTDA(40.336.802/0001-91)-ROD ARY SCHIAVO - KM 32, S/N-RJ--Participacao: 100,00000 | Registro-REG | Declaração Jh5lCQ1FAtMOP1G de 06/10/2017 | Registro |  | SE | Miguel Pereira/RJ-Sudeste | UTE.PE.RJ.033748-0.01 | 0 | Não | 02/12/2014 | 0 |  | -22.5272 | -43.5475 | Fóssil | Petróleo | PE | Óleo Diesel
33749 | TENDA ATACADO GRU | 147.6 | 147.6 | UTE | Operação |  | -Tenda Atacado Ltda.(01.157.555/0001-04)-R. Professor João Cavaleiro Salem, conjunto B, 365-SP--Participacao: 100,00000 | Registro-REG | Declaração K1IYnKUJJ4PdtdB de 02/06/2015 | Registro |  | SE | Guarulhos/SP-Sudeste | UTE.PE.SP.033749-8.01 |  | Não | 01/06/2000 | 0 |  | -23.4313 | -46.413 | Fóssil | Petróleo | PE | Óleo Diesel
33752 | Vila Acre I | 27300 | 27300 | EOL | Operação |  | -USINA DE ENERGIA EOLICA VILA ACRE I S.A(24.061.085/0001-86)-Rua Bambina nº, 135-RJ--Participacao: 100,00000 | Produção Independente de Energia-PIE | Processo 48500.001161/2015-09; Processo 48500.005341/2015-51; Portaria 127 de 26/04/2016 Data de Vigência de 27/04/2016 Data de Vigência até 27/04/2051, ; Despacho 5 de 02/01/2017; Despacho 978/2017-SFG de 07/04/2017; Despacho 1055/2017-SFG de 17/04/2017; Despacho 1.168/2017-SFG de 27/04/2017; Despacho 1.279/2017-SFG de 09/05/2017; Despacho 1.811/2017-SFG de 22/06/2017; Processo 48500.002536/2015-40; Despacho 1.820 de 05/06/2015; Despacho 3.907 de 02/12/2015 Data de Vigência de 03/12/2015 Data de Vigência até 29/04/2016, ; Processo 48500.004029/2015-00; Portaria 256 de 20/12/2016 | Autorização | Outorga de Autorização; Ampliação de Potência; Liberação de Unidade Geradora para Operação em Teste; Liberação de Unidade Geradora para Operação em Teste; Liberação de Unidade Geradora para Operação em Teste; Liberação de Unidade Geradora para Operação em Teste; Liberação de Unidade Geradora para Operação Comercial; DRO; Despacho para Leilão; Processo de Leilão; Aprovação como Prioritário | NE | Serra do Mel/RN-Nordeste | EOL.CV.RN.033752-8.01 | 50 | Não | 23/06/2017 | 15.2 |  |  |  | Eólica | Cinética do vento | CV | Cinética do vento
33753 | Ventos de Vila Acre II | 31185 | 31185 | EOL | Operação |  | -VENTOS DE VILA ACRE II SPE S.A(29.523.731/0001-01)-VL ACRE, S/N -RN--Participacao: 100,00000 | Produção Independente de Energia-PIE | Processo 48500.002536/2015-40; Despacho 1.820 de 05/06/2015; Despacho 3.907 de 02/12/2015 Data de Vigência de 03/12/2015 Data de Vigência até 29/04/2016, ; Processo 48500.004029/2015-00; Processo 48500.003807/2017-46; Processo 48500.003818/2017-26; Despacho 3.213 de 26/09/2017 Data de Vigência de 27/09/2017 Data de Vigência até 18/12/2017, ; Despacho 3.214 de 26/09/2017 Data de Vigência de 27/09/2017 Data de Vigência até 20/12/2017, ; Processo 48500.004124/2017-14; Portaria 226 de 11/06/2018 Data de Vigência de 13/06/2018 Data de Vigência até 13/06/2053, ; Despacho 602 de 28/02/2019; Processo 48500.000440/2018-90; Despacho 876 de 22/03/2019; Processo 48500.001741/2016-79; Despacho 2.557 de 22/09/2016 Data de Vigência de 26/09/2016 Data de Vigência até 19/12/2016, ; Portaria 262 de 10/09/2019; Despacho 3.437/2019-SFG de 09/12/2019; Despacho 3.263/2019-SFG de 22/11/2019; Despacho 3.301/2019-SFG de 27/11/2019; Despacho 3.597/2019-SFG de 18/12/2019; Despacho 3.661/2019-SFG de 24/12/2019; Despacho 3.687/2019-SFG de 30/12/2019 | Autorização | Processo de Autorização(INATIVO); Despacho para Leilão; Processo de Leilão; Processo de Leilão; Processo de Leilão; Despacho para Leilão; Despacho para Leilão; Processo de Autorização(SEL); Outorga com REIDI; Ampliação de Potência; Processo de Autorização(SCG); Alteração Denominação da Usina; Processo de Leilão; Despacho para Leilão; Garantia Física; Liberação de Unidade Geradora para Operação em Teste; Liberação de Unidade Geradora para Operação em Teste; Liberação de Unidade Geradora para Operação em Teste; Liberação de Unidade Geradora para Operação em Teste; Liberação de Unidade Geradora para Operação Comercial; Liberação de Unidade Geradora para Operação Comercial | NE | Serra do Mel/RN-Nordeste | EOL.CV.RN.033753-6.01 | 0 | Não | 24/12/2019 | 17.7 |  |  |  | Eólica | Cinética do vento | CV | Cinética do vento
33624 | Aura Lagoa do Barro 06 | 27000 | 27000 | EOL | Operação |  | -Lagoa do Barro VI Energias Renováveis S.A.(21.959.389/0001-77)-Alameda Doutor Carlos de Carvalho, 555, conjunto 162-PR--Participacao: 100,00000 | Produção Independente de Energia-PIE | Processo 48500.002119/2014-16; Processo 48500.006570/2014-11; Portaria 314 de 02/07/2015 Data de Vigência de 03/07/2015 Data de Vigência até 03/07/2050, ; Processo 48500.004259/2015-18; Despacho 2.678 de 28/08/2017; Portaria 385 de 15/12/2017; Despacho 2.780/2018-SFG de 29/11/2018; Despacho 3.072/2018-SFG de 17/12/2018; Portaria 311 de 05/07/2016 | Autorização | Processo de Autorização(SEL); Processo de Autorização(SCG); Outorga de Autorização; Processo de Fiscalização; Alteração de Características Técnicas; Garantia Física; Liberação de Unidade Geradora para Operação em Teste; Liberação de Unidade Geradora para Operação Comercial; Aprovação como Prioritário | NE | Lagoa do Barro do Piauí/PI-Nordeste | EOL.CV.PI.033624-6.01 | 50 | Não | 18/12/2018 | 14.8 |  |  |  | Eólica | Cinética do vento | CV | Cinética do vento
33630 | Campo Largo V | 29700 | 29700 | EOL | Operação |  | -CLWP EÓLICA PARQUE V S.A.(16.757.107/0001-19)-Rua Paschoal Apóstolo Pítsica, 5064-SC--Participacao: 100,00000 | Produção Independente de Energia-PIE | Processo 48500.006554/2014-10; Portaria 339 de 03/08/2015 Data de Vigência de 04/08/2015 Data de Vigência até 04/08/2050, ; Processo 48500.004259/2015-18; Despacho 297 de 31/01/2017; Processo 48500.000058/2014-52; Portaria 192 de 06/07/2017; Processo 48500.002119/2014-16; Despacho 942 de 25/04/2018; Despacho 2.180/2018 de 24/09/2018; Despacho 2.492/2018 de 30/10/2018; Despacho 776 de 15/03/2019; Portaria 96 de 13/04/2018 | Autorização | Outorga de Autorização; Processo de Fiscalização; Ampliação de Potência; Processo de Autorização(SCG); Garantia Física; Alteração LT Interesse Restrito; Liberação de Unidade Geradora para Operação em Teste; Liberação de Unidade Geradora para Operação Comercial; Alteração de Razão Social; Aprovação como Prioritário | NE | Sento Sé/BA-Nordeste | EOL.CV.BA.033630-0.01 | 50 | Não | 31/10/2018 | 14.1 |  |  |  | Eólica | Cinética do vento | CV | Cinética do vento
33663 | Canoas | 31500 | 31500 | EOL | Operação |  | -CANOAS ENERGIA RENOVÁVEL S.A.(21.540.713/0001-18)-Praia do Flamengo, 78-RJ--Participacao: 100,00000 | Produção Independente de Energia-PIE | Processo 48500.002119/2014-16; Processo 48500.006559/2014-42; Portaria 336 de 03/08/2015 Data de Vigência de 04/08/2015 Data de Vigência até 04/08/2050, ; Processo 48500.004259/2015-18; Despacho 1.944 de 22/07/2016; Processo 48500.003931/2014-69; Portaria 129 de 02/08/2016; Despacho 2.842/2017-SFG de 06/09/2017; Despacho 3.340/2017-SFG de 29/09/2017; Portaria 171 de 13/09/2016; Portaria 336 de 03/08/2015 | Autorização | Processo de Autorização(SCG); Processo de Autorização(SCG); Outorga de Autorização; Processo de Fiscalização; Ampliação de Potência; Processo de Autorização(SCG); Garantia Física; Liberação de Unidade Geradora para Operação em Teste; Liberação de Unidade Geradora para Operação Comercial; Aprovação como Prioritário; Desconto TUST/TUSD | NE | São José do Sabugi/PB-Nordeste | EOL.CV.PB.033663-7.01 | 50 | Não | 30/09/2017 | 17.7 |  |  |  | Eólica | Cinética do vento | CV | Cinética do vento
33669 | PRAÇA CRISTAL | 92 | 92 | UTE | Operação |  | -Empresa Concessionária de Rodovias do Sul S.A - ECOSUL(02.511.048/0001-90)-ROD BR 116 - KM 511, S/N-RS--Participacao: 100,00000 | Registro-REG | Declaração VYJMC9hdU2OAUZ9 de 20/05/2015 | Registro |  | S | Cristal/RS-Sul | UTE.PE.RS.033669-6.01 |  | Não | 14/12/2000 | 0 |  | -31.0264 | -52.0494 | Fóssil | Petróleo | PE | Óleo Diesel
33703 | TENDA ATACADO MGU | 423.2 | 423.2 | UTE | Operação |  | -Tenda Atacado Ltda.(01.157.555/0001-04)-R. Professor João Cavaleiro Salem, conjunto B, 365-SP--Participacao: 100,00000 | Registro-REG | Declaração l7CG7nddl6xQQ9h de 22/05/2015 | Registro |  | SE | Mogi Guaçu/SP-Sudeste | UTE.PE.SP.033703-0.01 |  | Não | 01/06/2012 | 0 |  | -22.3678 | -46.9544 | Fóssil | Petróleo | PE | Óleo Diesel
33714 | Laticinios Bela Vista - Maravilha | 3360 | 3360 | UTE | Operação |  | -Laticinios Bela Vista Ltda(02.089.969/0001-06)-Rua Bom Jardim, 201-GO--Participacao: 100,00000 | Registro-REG | Declaração nYBYeK7tI3PJt3h de 25/05/2015 | Registro |  | S | Maravilha/SC-Sul | UTE.PE.SC.033714-5.01 |  | Não | 01/07/2011 | 0 |  | -26.7786 | -53.2019 | Fóssil | Petróleo | PE | Óleo Diesel
33719 | Niely | 1200 | 1200 | UTE | Operação |  | -Niely do Brasil Industrial Ltda.(30.153.506/0001-00)-Estrada Nova Iguaçu Adrianopolis, 2241-RJ--Participacao: 100,00000 | Registro-REG | Declaração 7SGSB8xWMJMA7S7 de 26/05/2015 | Registro |  | SE | Nova Iguaçu/RJ-Sudeste | UTE.PE.RJ.033719-6.01 |  | Não | 09/04/2011 | 0 |  | -22.6992 | -43.4653 | Fóssil | Petróleo | PE | Óleo Diesel
33756 | Cataventos Acaraú I | 28000 | 28000 | EOL | Operação |  | -CATAVENTOS ACARAU - GERACAO DE ENERGIAS RENOVAVEIS S.A(10.902.268/0001-72)-Fazenda Libra Acarau-CE--Participacao: 100,00000 | Produção Independente de Energia-PIE | Processo 48500.005409/2013-31; Despacho 1.836 de 09/06/2015; Despacho 2.708 de 18/08/2015; Resolução 5.495 de 29/09/2015 Data de Vigência de 11/05/2016 Data de Vigência até 11/05/2051, ; Despacho 549/2018-SFG de 12/03/2018; Despacho 1.177/2018-SFG de 28/05/2018 | Autorização | Processo de Autorização(SCG); DRO; Alteração de Razão Social; Outorga de Autorização; Liberação de Unidade Geradora para Operação em Teste; Liberação de Unidade Geradora para Operação Comercial | NE | Acaraú/CE-Nordeste | EOL.CV.CE.033756-0.01 | 50 | Não | 29/05/2018 | 0 |  |  |  | Eólica | Cinética do vento | CV | Cinética do vento
33757 | Horizonte MP 1 | 28700 | 28700 | UFV | Operação |  | -Enel Green Power Horizonte MP Solar S.A.(23.399.589/0001-48)-Praça Leoni Ramos, nº 1, 5º andar, Bloco 2-RJ--Participacao: 100,00000 | Produção Independente de Energia-PIE | Processo 48500.001573/2015-31; Despacho 1.857 de 10/06/2015; Portaria 89 de 21/03/2016 Data de Vigência de 22/03/2016 Data de Vigência até 22/03/2051, ; Processo 48500.001160/2015-56; Processo 48500.004167/2015-20; Despacho 2.736 de 13/10/2016; Despacho 237/2018-SFG de 30/01/2018; Despacho 605/2018-SFG de 16/03/2018 | Autorização | Processo de Autorização(SCG); Outorga de Autorização; Processo de Autorização(SEL); Processo de Autorização(SEL); Redução de Potência; Liberação de Unidade Geradora para Operação em Teste; Liberação de Unidade Geradora para Operação Comercial | NE | Tabocas do Brejo Velho/BA-Nordeste | UFV.RS.BA.033757-9.01 | 0 | Não | 17/03/2018 | 9.2 |  |  |  | Solar | Radiação solar | RS | Radiação solar
33777 | Horizonte MP 11 | 20000 | 20000 | UFV | Operação |  | -Enel Green Power Horizonte MP Solar S.A.(23.399.589/0001-48)-Praça Leoni Ramos, nº 1, 5º andar, Bloco 2-RJ--Participacao: 100,00000 | Produção Independente de Energia-PIE | Processo 48500.001570/2015-05; Despacho 1.867 - de 10/06/2015; Processo 48500.001160/2015-56; Processo 48500.004180/2015-89; Portaria 91 de 21/03/2016 Data de Vigência de 22/03/2016 Data de Vigência até 22/03/2051, ; Despacho 2.738 de 13/10/2016; Despacho 1.624 de 08/06/2017; Despacho 238/2018-SFG de 30/01/2018; Despacho 606/2018-SFG de 16/03/2018; Processo 48500.004168/2015-74 | Autorização | Processo de Autorização(SCG); Processo de Autorização(SEL); Processo de Autorização(SEL); Outorga de Autorização; Alteração LT Interesse Restrito; Alteração LT Interesse Restrito; Liberação de Unidade Geradora para Operação em Teste; Liberação de Unidade Geradora para Operação Comercial; Processo de Autorização(SEL) | NE | Tabocas do Brejo Velho/BA-Nordeste | UFV.RS.BA.033777-3.01 | 0 | Não | 17/03/2018 | 6.1 |  |  |  | Solar | Radiação solar | RS | Radiação solar
33782 | São Pedro II | 27000 | 27000 | UFV | Operação |  | -Central Fotovoltaica São Pedro II Ltda(24.068.977/0001-09)-Fazenda Roça de Dentro, Parte Alt do km 5 da Est Municipal com destino ao Distrito de Chapada Grande KM 10 da Rod Br 430-BA--Participacao: 100,00000 | Produção Independente de Energia-PIE | Processo 48500.001160/2015-56; Processo 48500.004189/2015-90; Portaria 30 de 01/03/2016 Data de Vigência de 02/03/2016 Data de Vigência até 02/03/2051, ; Processo 48500.001636/2015-89; Despacho 1.869 de 10/06/2015; Despacho 3.978 de 29/11/2017; Despacho 1.963/2018-SFG de 29/08/2018; Despacho 2.546/2018-SFG de 07/11/2018; Portaria 320 de 25/10/2019 | Autorização | Outorga de Autorização; Redução de Potência; Liberação de Unidade Geradora para Operação em Teste; Liberação de Unidade Geradora para Operação Comercial; Aprovação como Prioritário | NE | Bom Jesus da Lapa/BA-Nordeste | UFV.RS.BA.033782-0.01 | 0 | Não | 08/11/2018 | 8 |  |  |  | Solar | Radiação solar | RS | Radiação solar
33784 | São Pedro IV | 27000 | 27000 | UFV | Operação |  | -Central Fotovoltaica São Pedro IV Ltda(24.069.089/0001-00)-Fazenda Roça de Dentro, Zona Rural, na altura do km 5 da Estrada Municipal com destino ao Distrito Industrial de Chapada Grande, localizada à esquerda do km 10 da Rodovia BR 430-BA--Participacao: 100,00000 | Produção Independente de Energia-PIE | Processo 48500.001634/2015-60; Despacho 1.871 de 10/06/2015; Portaria 87 de 21/03/2016 Data de Vigência de 22/03/2016 Data de Vigência até 22/03/2051, ; Processo 48500.001160/2015-56; Processo 48500.004190/2015-14; Despacho 3.977 de 29/11/2017; Despacho 1.964/2018-SFG de 29/08/2018; Despacho 2.547/2018-SFG de 07/11/2018; Portaria 351 de 28/11/2019 | Autorização | Outorga de Autorização; Processo de Autorização(SCG); Processo de Autorização(SCG); Redução de Potência; Liberação de Unidade Geradora para Operação em Teste; Liberação de Unidade Geradora para Operação Comercial; Aprovação como Prioritário | NE | Bom Jesus da Lapa/BA-Nordeste | UFV.RS.BA.033784-6.01 | 0 | Não | 08/11/2018 | 8 |  |  |  | Solar | Radiação solar | RS | Radiação solar
33706 | TENDA ATACADO SUM | 414 | 414 | UTE | Operação |  | -Tenda Atacado Ltda.(01.157.555/0001-04)-R. Professor João Cavaleiro Salem, conjunto B, 365-SP--Participacao: 100,00000 | Registro-REG | Declaração x956lQdU46eZ7M3 de 22/05/2015 | Registro |  | SE | Sumaré/SP-Sudeste | UTE.PE.SP.033706-4.01 |  | Não | 01/06/2012 | 0 |  |  |  | Fóssil | Petróleo | PE | Óleo Diesel
33712 | Kunz | 528 | 528 | CGH | Operação | RIO JACUTINGA | -MADEIREIRA SEBALDO KUNZ LTDA - EPP(83.087.510/0001-75)-Loc. Vera Cruz-SC--Participacao: 100,00000 | Registro-REG | Declaração Ul2P5QUKB99JxBV de 27/05/2015 | Registro |  | S | Catanduvas/SC-Sul | CGH.PH.SC.033712-9.01 |  | Não | 16/11/1944 | 0 | Bacia do rio Uruguai | -27.0744 | -51.7792 | Hídrica | Potencial hidráulico | PH | Potencial hidráulico
33721 | Comperj | 257101 | 0 | UTE | Construção |  | PETROBRAS-PETRÓLEO BRASILEIRO S A PETROBRAS(33.000.167/0001-01)-Avenida República do Chile, 65 -RJ--Participacao: 100,00000 | Autoprodução de Energia-APE | Processo 48500.003669/2013-71; Resolução 5.423 de 25/08/2015 Data de Vigência de 01/09/2015 Data de Vigência até 01/09/2045, ; Processo 48500.004329/2015-20 | Autorização | Processo de Autorização(SCG); Outorga de Autorização; Processo de Fiscalização | SE | Itaboraí/RJ-Sudeste | UTE.GN.RJ.033721-8.01 | 0 | Não |  | 0 |  | -22.6454 | -42.8608 | Fóssil | Gás natural | GN | Gás Natural
33724 | Lavenit Lavanderia | 1560 | 1560 | UTE | Operação |  | LAVENIT-LAVENIT LAVANDERIA LTDA - ME(12.682.895/0001-70)-Rua Americo Vespucio, 50-RJ--Participacao: 100,00000 | Registro-REG | Declaração 8M6nKleOeM651xx de 28/05/2015 | Registro |  | SE | São Gonçalo/RJ-Sudeste | UTE.PE.RJ.033724-2.01 |  | Não | 02/01/2015 | 0 |  | -22.8125 | -42.9675 | Fóssil | Petróleo | PE | Óleo Diesel
33728 | Lanxess Geração | 3674.4 | 3674.4 | UTE | Operação |  | -LANXESS - INDUSTRIA DE PRODUTOS QUIMICOS E PLASTICOS LTDA.(06.176.436/0001-12)-AV MARIA COELHO DE AGUIAR, 215, 2 ANDAR , BLOCO B -SP--Participacao: 100,00000 | Registro-REG | Declaração QZdBQSWd9eJUM9B de 28/05/2015 | Registro |  | SE | Porto Feliz/SP-Sudeste | UTE.PE.SP.033728-5.01 |  | Não | 30/08/2001 | 0 |  | -23.2121 | -47.5756 | Fóssil | Petróleo | PE | Óleo Diesel
33730 | Elektro 4UGs | 1656 | 1656 | UTE | Operação |  | ELEKTRO-ELEKTRO REDES S.A.(02.328.280/0001-97)-Rua Ary Antenor de Souza, 321-SP--Participacao: 100,00000 | Registro-REG | Declaração IAeBll688O99n5Y de 29/05/2015 | Registro |  | SE | Campinas/SP-Sudeste | UTE.PE.SP.033730-7.01 |  | Não | 05/08/2010 | 0 |  | -22.9967 | -47.107 | Fóssil | Petróleo | PE | Óleo Diesel
33731 | DOW AUTOMOTIVA PINDAMONHANGABA | 416 | 416 | UTE | Operação |  | DOWBRASIL-DOW BRASIL INDÚSTRIA E COMÉRCIO DE PRODUTOS QUÍMICOS LTDA(60.435.351/0001-57)-Avenida das Nações Unidas, 14171-SP--Participacao: 100,00000 | Registro-REG | Declaração ltQSSBdM4QVY8lW de 23/06/2015 | Registro |  | SE | Pindamonhangaba/SP-Sudeste | UTE.PE.SP.033731-5.01 |  | Não | 30/11/1998 | 0 |  | -22.9783 | -45.4642 | Fóssil | Petróleo | PE | Óleo Diesel
33732 | AGCO VALTRA | 320 | 320 | UTE | Operação |  | -VALTRA DO BRASIL LTDA(61.076.055/0001-70)-Rua Capitão Francisco de Almeida, 695-SP--Participacao: 100,00000 | Registro-REG | Declaração JCU4S7ZlQO4P2SU de 25/09/2015 | Registro |  | SE | Moji das Cruzes/SP-Sudeste | UTE.PE.SP.033732-3.01 |  | Não | 17/08/2015 | 0 |  | -23.5341 | -46.2169 | Fóssil | Petróleo | PE | Óleo Diesel
33762 | São Carlos | 15200.1 | 0 | PCH | Construção | Do Peixe | -SÃO CARLOS ENERGIA S.A(23.693.151/0001-78)-R VICTOR KONDER, 1005-SC--Participacao: 100,00000 | Produção Independente de Energia-PIE | Processo 48500.002344/2015-33; Despacho 1.876 de 10/06/2015; Despacho 3.386 de 26/12/2016 Data de Vigência de 30/12/2016 Data de Vigência até 30/12/2019, ; Despacho 3.304 de 27/08/2017; Despacho 3.771 de 08/11/2017; Despacho 40 de 09/01/2018; Portaria 222 de 06/06/2018 Data de Vigência de 12/06/2018 Data de Vigência até 12/06/2053, ; Processo 48500.003818/2017-26; Processo 48500.000388/2018-71; Despacho 2.295 de 21/08/2019; Despacho 1.861 de 02/07/2019; Processo 48500.003841/2019-82; Resolução 8.761 de 05/05/2020 | Autorização | Processo de Autorização(INATIVO); Registro Ativo; DRS; Garantia Física; Garantia Física; Transferência de Titularidade; Outorga com REIDI; Processo de Leilão; Processo de Autorização(SEL); DRS; Alteração de Razão Social; Processo de DUP; DUP | S | Campos Novos/SC-Sul; Lacerdópolis/SC-Sul | PCH.PH.SC.033762-5.01 | 0 | Não |  | 0 |  | -27.3029 | -51.5729 | Hídrica | Potencial hidráulico | PH | Potencial hidráulico
33682 | Delta 3 I (Antiga Ventos Maranhenses 1) | 27600 | 27600 | EOL | Operação |  | -DELTA 3 I ENERGIA S.A.(23.598.517/0001-20)-Avenida Barbacena, 472-MG--Participacao: 100,00000 | Produção Independente de Energia-PIE | Processo 48500.000479/2011-31; Despacho 1.940 de 15/06/2015; Despacho 2.914 de 30/07/2014; Despacho 1.984 de 09/06/2015; Processo 48500.006768/2014-96; Processo 48500.004103/2015-29; Portaria 63 de 03/03/2016 Data de Vigência de 07/03/2016 Data de Vigência até 07/03/2051, ; Despacho 181 de 19/01/2017; Portaria 192 de 06/07/2017; Despacho 2.366/2017-SFG de 07/08/2017; Despacho 2.498/2017-SFG de 15/08/2017; Despacho 2.565/2017-SFG de 21/08/2017; Despacho 2.759/2017-SFG de 31/08/2017; Despacho 2442/2017-SFG de 10/08/2017; Portaria 198 de 05/10/2016; Portaria 1.089 de 25/11/2021 | Autorização | Revogação de DRO; DRO; DRO; Processo de Autorização(SCG); Outorga de Autorização; Redução de Potência; Garantia Física; Liberação de Unidade Geradora para Operação em Teste; Liberação de Unidade Geradora para Operação em Teste; Liberação de Unidade Geradora para Operação em Teste; Liberação de Unidade Geradora para Operação Comercial; Liberação de Unidade Geradora para Operação em Teste; Aprovação como Prioritário; Garantia Física | NE | Barreirinhas/MA-Nordeste | EOL.CV.MA.033682-3.01 | 50 | Não | 01/09/2017 | 12.6 |  |  |  | Eólica | Cinética do vento | CV | Cinética do vento
33684 | Delta 3 III (Antiga Ventos Maranhenses 3) | 27600 | 27600 | EOL | Operação |  | -DELTA 3 III ENERGIA S.A.(23.598.847/0001-15)-Avenida Barbacena, 472-MG--Participacao: 100,00000 | Produção Independente de Energia-PIE | Processo 48500.000411/2011-51; Despacho 2.916 de 30/07/2014; Despacho 1.940 de 15/06/2015; Despacho 1.986 de 09/06/2015; Processo 48500.006768/2014-96; Processo 48500.004100/2015-95; Portaria 65 de 03/03/2016 Data de Vigência de 07/03/2016 Data de Vigência até 07/03/2051, ; Despacho 183 de 19/01/2017; Portaria 192 de 06/07/2017; Despacho 2.164/2017-SFG de 19/07/2017; Despacho 2.195/2017-SFG de 24/07/2017; Despacho 2.239/2017-SFG de 25/07/2017; Despacho 2.311/2017-SFG de 31/07/2017; Despacho 2.338/2017-SFG de 02/08/2017; Despacho 2.365/2017-SFG de 07/08/2017; Despacho 2.760/2017-SFG de 31/08/2017; Portaria 196 de 05/10/2016; Processo 48500.004100/2015-95; Portaria 1.089 de 25/11/2021 | Autorização | DRO; Revogação de DRO; DRO; Processo de Autorização(SEL); Outorga de Autorização; Redução de Potência; Garantia Física; Liberação de Unidade Geradora para Operação em Teste; Liberação de Unidade Geradora para Operação em Teste; Liberação de Unidade Geradora para Operação em Teste; Liberação de Unidade Geradora para Operação em Teste; Liberação de Unidade Geradora para Operação em Teste; Liberação de Unidade Geradora para Operação em Teste; Liberação de Unidade Geradora para Operação Comercial; Aprovação como Prioritário; Processo de Autorização(SCG); Garantia Física | NE | Barreirinhas/MA-Nordeste | EOL.CV.MA.033684-0.01 | 50 | Não | 01/09/2017 | 13.1 |  |  |  | Eólica | Cinética do vento | CV | Cinética do vento
33693 | TENDA ATACADO SOC | 229.6 | 229.6 | UTE | Operação |  | -Tenda Atacado Ltda.(01.157.555/0001-04)-R. Professor João Cavaleiro Salem, conjunto B, 365-SP--Participacao: 100,00000 | Registro-REG | Declaração eGMd7KK5K21tPOB de 21/05/2015 | Registro |  | SE | São Paulo/SP-Sudeste | UTE.PE.SP.033693-9.01 |  | Não | 01/06/2002 | 0 |  | -23.6661 | -46.722 | Fóssil | Petróleo | PE | Óleo Diesel
33702 | SEDAL E1 | 2600 | 2600 | UTE | Operação |  | -SEDAL TRANSPORTES ESPECIAIS LTDA(00.910.126/0001-01)-R. Salvado Roberto, 1942-MG--Participacao: 100,00000 | Registro-REG | Declaração 6nGt44FW5GtKZUJ de 27/05/2015 | Registro |  | SE | Várzea da Palma/MG-Sudeste | UTE.PE.MG.033702-1.01 |  | Não | 15/03/2000 | 0 |  | -17.5947 | -44.7183 | Fóssil | Petróleo | PE | Óleo Diesel
33704 | TENDA ATACADO DDA | 414 | 414 | UTE | Operação |  | -Tenda Atacado Ltda.(01.157.555/0001-04)-R. Professor João Cavaleiro Salem, conjunto B, 365-SP--Participacao: 100,00000 | Registro-REG | Declaração ZdSAGPPZ19MQGYW de 22/05/2015 | Registro |  | SE | Diadema/SP-Sudeste | UTE.PE.SP.033704-8.01 |  | Não | 01/06/2008 | 0 |  | -23.6803 | -46.5977 | Fóssil | Petróleo | PE | Óleo Diesel
33707 | PROLAGOS CONCESSIONÁRIA DE SERVIÇOS PÚBLICOS - ETA UNAMAR | 84 | 84 | UTE | Operação |  | -Prolagos S/A - Concessionária de Serviços Públicos de Água e Esgoto(02.382.073/0001-10)-Rod. Amaral Peixoto, S/N-RJ--Participacao: 100,00000 | Registro-REG | Declaração UBln4lZV8CUlFI1 de 22/05/2015 | Registro |  | SE | Cabo Frio/RJ-Sudeste | UTE.PE.RJ.033707-2.01 |  | Não | 01/12/2014 | 0 |  | -22.6203 | -42.0056 | Fóssil | Petróleo | PE | Óleo Diesel
33726 | HOUSTON BIKE | 1080 | 1080 | UTE | Operação |  | -BIKE DO NORDESTE S.A(02.220.262/0001-97)-R. Dona Francisca Claudino ( VL Carolina), 789-PI--Participacao: 100,00000 | Registro-REG | Declaração 18Bd2G33246S9Ze de 28/05/2015 | Registro |  | NE | Teresina/PI-Nordeste | UTE.PE.PI.033726-9.01 |  | Não | 20/11/2001 | 0 |  | -5.1525 | -42.7942 | Fóssil | Petróleo | PE | Óleo Diesel
33733 | TENDA ATACADO BNSU | 360.8 | 360.8 | UTE | Operação |  | -Tenda Atacado Ltda.(01.157.555/0001-04)-R. Professor João Cavaleiro Salem, conjunto B, 365-SP--Participacao: 100,00000 | Registro-REG | Declaração xM2d5OQUGedMFFl de 29/05/2015 | Registro |  | SE | Guarulhos/SP-Sudeste | UTE.PE.SP.033733-1.01 |  | Não | 01/06/2006 | 0 |  | -23.433 | -46.4043 | Fóssil | Petróleo | PE | Óleo Diesel
33735 | NORTH SHOPPING MARACANAÚ | 571.5 | 571.5 | UTE | Operação |  | MARACANAU-MARACANAU SHOPPING CENTER(05.825.973/0001-83)-AV SENADOR CARLOS JEREISSATI, 100-CE--Participacao: 100,00000 | Registro-REG | Declaração e2WB3S79VG7Ahd7 de 24/06/2015 | Registro |  | NE | Maracanaú/CE-Nordeste | UTE.PE.CE.033735-8.01 |  | Não | 31/10/2014 | 0 |  | -3.8797 | -38.6214 | Fóssil | Petróleo | PE | Óleo Diesel
33829 | MARTINS & MARTINS - VITORIA REGIA | 360 | 360 | UTE | Operação |  | -Martins & Martins ltda(03.790.896/0001-48)-Rua Primavera, 3300-MT--Participacao: 100,00000 | Registro-REG | Declaração QFUMUF8FMQB7JF2 de 11/06/2015 | Registro |  | CO | Sinop/MT-Centro Oeste | UTE.PE.MT.033829-0.01 |  | Não | 01/12/2011 | 0 |  | -11.8292 | -55.514 | Fóssil | Petróleo | PE | Óleo Diesel
33833 | Santo Agostinho 2 | 31000 | 0 | EOL | Construção |  | -Eólica Santo Agostinho 2 S.A.(20.675.144/0001-55)-Rua Paschoal Apóstolo Pítsica, 5064-SC--Participacao: 100,00000 | Produção Independente de Energia-PIE | Processo 48500.002219/2015-23; Despacho 2.027 de 22/06/2015; Despacho 3.907 de 02/12/2015 Data de Vigência de 03/12/2015 Data de Vigência até 29/04/2016, ; Processo 48500.004029/2015-00; Despacho 1.897 de 29/06/2017; Processo 48500.003807/2017-46; Processo 48500.003818/2017-26; Despacho 3.213 de 26/09/2017 Data de Vigência de 27/09/2017 Data de Vigência até 18/12/2017, ; Despacho 3.214 de 26/09/2017 Data de Vigência de 27/09/2017 Data de Vigência até 20/12/2017, ; Processo 48500.001741/2016-79; Despacho 2.557 de 22/09/2016 Data de Vigência de 26/09/2016 Data de Vigência até 19/12/2016, ; Processo 48500.006122/2017-51; Despacho 113 de 18/01/2018 Data de Vigência de 19/01/2018 Data de Vigência até 04/04/2018, ; Processo 48500.000808/2018-10; Despacho 1.317 de 13/06/2018 Data de Vigência de 15/06/2018 Data de Vigência até 31/08/2018, ; Processo 48500.001427/2019-39; Despacho 1.120 de 12/04/2019 Data de Vigência de 15/04/2019 Data de Vigência até 28/06/2019, ; Despacho 2.141 de 02/08/2019 Data de Vigência de 05/08/2019 Data de Vigência até 17/10/2019, ; Processo 48500.001474/2019-82; Despacho 2.626 de 10/09/2020 Data de Vigência de 15/09/2020 Data de Vigência até 15/09/2021, ; Despacho 753 de 12/03/2020 Data de Vigência de 13/03/2020 Data de Vigência até 08/12/2020, ; Resolução 10.034 de 25/05/2021 Data de Vigência de 31/05/2021 Data de Vigência até 31/05/2056, ; Resolução 10.034 de 25/05/2021; Despacho 2.095 de 08/07/2021; Portaria 815 de 23/07/2021; Portaria 856 de 20/08/2021; Despacho 3.102 de 04/10/2021 | Autorização | Processo de Autorização(SCG); Despacho para Leilão; Processo de Leilão; DRO; Processo de Leilão; Processo de Leilão; Despacho para Leilão; Despacho para Leilão; Processo de Leilão; Despacho para Leilão; Processo de Leilão; Despacho para Leilão; Processo de Leilão; Despacho para Leilão; Processo de Leilão; Despacho para Leilão; Despacho para Leilão; Processo de Leilão; DRO; Despacho para Leilão; Outorga de Autorização; Desconto TUST/TUSD; Alteração de Razão Social; Aprovação como Prioritário; REIDI; Alteração LT Interesse Restrito | NE | Pedro Avelino/RN-Nordeste | EOL.CV.RN.033833-8.01 | 50 | Não |  | 0 |  |  |  | Eólica | Cinética do vento | CV | Cinética do vento
33834 | Santo Agostinho 3 | 12400 | 0 | EOL | Construção |  | -Eólica Santo Agostinho 3 S.A.(20.675.156/0001-80)-Rua Paschoal Apóstolo Pítsica, 5064-SC--Participacao: 100,00000 | Produção Independente de Energia-PIE | Processo 48500.002179/2015-10; Despacho 2.028 de 22/06/2015; Despacho 3.907 de 02/12/2015 Data de Vigência de 03/12/2015 Data de Vigência até 29/04/2016, ; Processo 48500.004029/2015-00; Despacho 2.060 de 12/07/2017; Processo 48500.003807/2017-46; Processo 48500.003818/2017-26; Despacho 3.213 de 26/09/2017 Data de Vigência de 27/09/2017 Data de Vigência até 18/12/2017, ; Despacho 3.214 de 26/09/2017 Data de Vigência de 27/09/2017 Data de Vigência até 20/12/2017, ; Processo 48500.001741/2016-79; Despacho 2.557 de 22/09/2016 Data de Vigência de 26/09/2016 Data de Vigência até 19/12/2016, ; Processo 48500.006122/2017-51; Despacho 113 de 18/01/2018 Data de Vigência de 19/01/2018 Data de Vigência até 04/04/2018, ; Processo 48500.000808/2018-10; Despacho 1.317 de 13/06/2018 Data de Vigência de 15/06/2018 Data de Vigência até 31/08/2018, ; Processo 48500.001427/2019-39; Despacho 1.120 de 12/04/2019 Data de Vigência de 15/04/2019 Data de Vigência até 28/06/2019, ; Despacho 2.141 de 02/08/2019 Data de Vigência de 05/08/2019 Data de Vigência até 17/10/2019, ; Processo 48500.001474/2019-82; Despacho 1.778 de 19/06/2020 Data de Vigência de 29/06/2020 Data de Vigência até 29/06/2021, ; Despacho 2.627 de 10/09/2020 Data de Vigência de 15/09/2020 Data de Vigência até 15/09/2021, ; Despacho 753 de 12/03/2020 Data de Vigência de 13/03/2020 Data de Vigência até 08/12/2020, ; Resolução 10.035 de 25/05/2021 Data de Vigência de 31/05/2021 Data de Vigência até 31/05/2056, ; Resolução 10.035 de 25/05/2021; Portaria 768 de 25/06/2021; Despacho 2.095 de 08/07/2021; Despacho 859 de 23/08/2021; Despacho 3.102 de 04/10/2021 | Autorização | Processo de Autorização(SCG); Despacho para Leilão; Processo de Leilão; DRO; Processo de Leilão; Processo de Leilão; Despacho para Leilão; Despacho para Leilão; Processo de Leilão; Despacho para Leilão; Processo de Leilão; Despacho para Leilão; Processo de Leilão; Despacho para Leilão; Processo de Leilão; Despacho para Leilão; Despacho para Leilão; Processo de Leilão; DRO; DRO; Despacho para Leilão; Outorga de Autorização; Desconto TUST/TUSD; Aprovação como Prioritário; Alteração de Razão Social; REIDI; Alteração LT Interesse Restrito | NE | Pedro Avelino/RN-Nordeste | EOL.CV.RN.033834-6.01 | 50 | Não |  | 0 |  |  |  | Eólica | Cinética do vento | CV | Cinética do vento
33836 | Santo Agostinho 5 | 55800 | 0 | EOL | Construção |  | -Eólica Santo Agostinho 5 S.A.(20.675.180/0001-19)-Rua Paschoal Apóstolo Pítsica, 5064-SC--Participacao: 100,00000 | Produção Independente de Energia-PIE | Processo 48500.002220/2015-58; Despacho 2.030 de 22/06/2015; Despacho 3.907 de 02/12/2015 Data de Vigência de 03/12/2015 Data de Vigência até 29/04/2016, ; Processo 48500.004029/2015-00; Despacho 2.062 de 12/07/2017; Processo 48500.003807/2017-46; Processo 48500.003818/2017-26; Despacho 3.213 de 26/09/2017 Data de Vigência de 27/09/2017 Data de Vigência até 18/12/2017, ; Despacho 3.214 de 26/09/2017 Data de Vigência de 27/09/2017 Data de Vigência até 20/12/2017, ; Processo 48500.001741/2016-79; Despacho 2.557 de 22/09/2016 Data de Vigência de 26/09/2016 Data de Vigência até 19/12/2016, ; Processo 48500.006122/2017-51; Despacho 113 de 18/01/2018 Data de Vigência de 19/01/2018 Data de Vigência até 04/04/2018, ; Processo 48500.000808/2018-10; Despacho 1.317 de 13/06/2018 Data de Vigência de 15/06/2018 Data de Vigência até 31/08/2018, ; Processo 48500.001427/2019-39; Despacho 1.120 de 12/04/2019 Data de Vigência de 15/04/2019 Data de Vigência até 28/06/2019, ; Despacho 2.141 de 02/08/2019 Data de Vigência de 05/08/2019 Data de Vigência até 17/10/2019, ; Processo 48500.001474/2019-82; Despacho 1.780 de 19/06/2020 Data de Vigência de 29/06/2020 Data de Vigência até 29/06/2021, ; Despacho 2.629 de 10/09/2020 Data de Vigência de 15/09/2020 Data de Vigência até 15/09/2021, ; Despacho 753 de 12/03/2020 Data de Vigência de 13/03/2020 Data de Vigência até 08/12/2020, ; Resolução 10.037 de 25/05/2021 Data de Vigência de 31/05/2021 Data de Vigência até 31/05/2056, ; Resolução 10.037 de 25/05/2021; Portaria 770 de 25/06/2021; Despacho 2.095 de 08/07/2021; Portaria 862 de 23/08/2021; Despacho 3.102 de 04/10/2021 | Autorização | Processo de Autorização(SCG); Despacho para Leilão; Processo de Leilão; DRO; Processo de Leilão; Processo de Leilão; Despacho para Leilão; Despacho para Leilão; Processo de Leilão; Despacho para Leilão; Processo de Leilão; Despacho para Leilão; Processo de Leilão; Despacho para Leilão; Processo de Leilão; Despacho para Leilão; Despacho para Leilão; Processo de Leilão; DRO; DRO; Despacho para Leilão; Outorga de Autorização; Desconto TUST/TUSD; Aprovação como Prioritário; Alteração de Razão Social; REIDI; Alteração LT Interesse Restrito | NE | Lajes/RN-Nordeste | EOL.CV.RN.033836-2.01 | 50 | Não |  | 0 |  |  |  | Eólica | Cinética do vento | CV | Cinética do vento
33838 | Santo Agostinho 6 | 24800 | 0 | EOL | Construção |  | -Eólica Santo Agostinho 6 S.A.(20.675.196/0001-21)-Rua Paschoal Apóstolo Pítsica, 5064-SC--Participacao: 100,00000 | Produção Independente de Energia-PIE | Despacho 2.031 de 22/06/2015; Despacho 3.907 de 02/12/2015 Data de Vigência de 03/12/2015 Data de Vigência até 29/04/2016, ; Processo 48500.004029/2015-00; Despacho 2.623 de 30/09/2016; Processo 48500.001741/2016-79; Despacho 1.898 de 29/06/2017; Processo 48500.003807/2017-46; Processo 48500.003818/2017-26; Despacho 3.213 de 26/09/2017 Data de Vigência de 27/09/2017 Data de Vigência até 18/12/2017, ; Despacho 3.214 de 26/09/2017 Data de Vigência de 27/09/2017 Data de Vigência até 20/12/2017, ; Processo 48500.002336/2015-97; Despacho 2.557 de 22/09/2016 Data de Vigência de 26/09/2016 Data de Vigência até 19/12/2016, ; Processo 48500.006122/2017-51; Despacho 113 de 18/01/2018 Data de Vigência de 19/01/2018 Data de Vigência até 04/04/2018, ; Processo 48500.000808/2018-10; Despacho 1.317 de 13/06/2018 Data de Vigência de 15/06/2018 Data de Vigência até 31/08/2018, ; Processo 48500.001427/2019-39; Despacho 1.120 de 12/04/2019 Data de Vigência de 15/04/2019 Data de Vigência até 28/06/2019, ; Despacho 2.141 de 02/08/2019 Data de Vigência de 05/08/2019 Data de Vigência até 17/10/2019, ; Processo 48500.001474/2019-82; Despacho 1.781 de 19/06/2020 Data de Vigência de 29/06/2020 Data de Vigência até 29/06/2021, ; Despacho 2.630 de 10/09/2020 Data de Vigência de 15/09/2020 Data de Vigência até 15/09/2021, ; Despacho 753 de 12/03/2020 Data de Vigência de 13/03/2020 Data de Vigência até 08/12/2020, ; Resolução 10.038 de 25/05/2021 Data de Vigência de 31/05/2021 Data de Vigência até 31/05/2056, ; Resolução 10.038 de 25/05/2021; Portaria 771 de 25/06/2021; Despacho 2.095 de 08/07/2021; Despacho 861 de 23/08/2021; Despacho 3.102 de 04/10/2021 | Autorização | Despacho para Leilão; Processo de Leilão; Redução de Potência-DRO; Processo de Leilão; DRO; Processo de Leilão; Processo de Leilão; Despacho para Leilão; Despacho para Leilão; Processo de Leilão; Despacho para Leilão; Processo de Leilão; Despacho para Leilão; Processo de Leilão; Despacho para Leilão; Processo de Leilão; Despacho para Leilão; Despacho para Leilão; Processo de Leilão; DRO; DRO; Despacho para Leilão; Outorga de Autorização; Desconto TUST/TUSD; Aprovação como Prioritário; Alteração de Razão Social; REIDI; Alteração LT Interesse Restrito | NE | Lajes/RN-Nordeste | EOL.CV.RN.033838-9.01 | 50 | Não |  | 0 |  |  |  | Eólica | Cinética do vento | CV | Cinética do vento
33705 | TENDA ATACADO STB | 423.2 | 423.2 | UTE | Operação |  | -Tenda Atacado Ltda.(01.157.555/0001-04)-R. Professor João Cavaleiro Salem, conjunto B, 365-SP--Participacao: 100,00000 | Registro-REG | Declaração hP996nnVBPAPQM4 de 22/05/2015 | Registro |  | SE | Santa Bárbara d´Oeste/SP-Sudeste | UTE.PE.SP.033705-6.01 |  | Não | 01/06/2010 | 0 |  | -22.7497 | -47.3723 | Fóssil | Petróleo | PE | Óleo Diesel
33708 | TENDA ATACADO INE | 414 | 414 | UTE | Operação |  | -Tenda Atacado Ltda.(01.157.555/0001-04)-R. Professor João Cavaleiro Salem, conjunto B, 365-SP--Participacao: 100,00000 | Registro-REG | Declaração 6MMx1Il8J1GYWPG de 22/05/2015 | Registro |  | SE | Itanhaém/SP-Sudeste | UTE.PE.SP.033708-0.01 |  | Não | 01/06/2013 | 0 |  | -24.1815 | -46.8158 | Fóssil | Petróleo | PE | Óleo Diesel
33746 | Holcim Barroso | 1200 | 1200 | UTE | Operação |  | -LAFARGEHOLCIM (BRASIL) S.A.(60.869.336/0001-17)-Avenida Almirante Barroso, 52-RJ--Participacao: 100,00000 | Registro-REG | Declaração P3YQ16WQxZA8hGF de 22/07/2015 | Registro |  | SE | Barroso/MG-Sudeste | UTE.PE.MG.033746-3.01 |  | Não | 01/08/2010 | 0 |  | -21.1808 | -43.9824 | Fóssil | Petróleo | PE | Óleo Diesel
33759 | Horizonte MP 2 | 28700 | 28700 | UFV | Operação |  | -Enel Green Power Horizonte MP Solar S.A.(23.399.589/0001-48)-Praça Leoni Ramos, nº 1, 5º andar, Bloco 2-RJ--Participacao: 100,00000 | Produção Independente de Energia-PIE | Processo 48500.004180/2015-89; Portaria 90 de 21/03/2016 Data de Vigência de 22/03/2016 Data de Vigência até 22/03/2051, ; Despacho 2.737 de 13/10/2016; Processo 48500.001587/2015-54; Despacho 1.858 de 10/06/2015; Processo 48500.001160/2015-56; Despacho 239/2018-SFG de 30/01/2018; Despacho 585/2018-SFG de 14/03/2018 | Autorização | Processo de Autorização(SEL); Outorga de Autorização; Redução de Potência; Processo de Autorização(SCG); Processo de Autorização(SEL); Liberação de Unidade Geradora para Operação em Teste; Liberação de Unidade Geradora para Operação Comercial | NE | Tabocas do Brejo Velho/BA-Nordeste | UFV.RS.BA.033759-5.01 | 0 | Não | 15/03/2018 | 9.2 |  |  |  | Solar | Radiação solar | RS | Radiação solar
33841 | São Gonçalo 1 | 45680 | 45680 | UFV | Operação |  | -ENEL GREEN POWER SÃO GONÇALO 1 S.A.(25.176.404/0001-61)-Praça Leoni Ramos, 1-RJ--Participacao: 100,00000 | Produção Independente de Energia-PIE | Processo 48500.002647/2015-56; Despacho 1.933 de 15/06/2015; Processo 48500.002741/2017-77; Despacho 1.549 de 05/06/2017; Despacho 3.189 de 25/09/2017; Processo 48500.000341/2018-16; Processo 48500.003807/2017-46; Portaria 214 de 01/06/2018 Data de Vigência de 05/06/2018 Data de Vigência até 05/06/2053, ; Despacho 2.901 de 24/10/2019; Despacho 2.901 de 24/10/2019; Despacho 2.901 de 24/10/2019; Despacho 2.901 de 24/10/2019; Despacho 3.327/2019-SFG de 28/11/2019; Despacho 0.589/2020-SFG de 21/02/2020 | Autorização | Processo de Autorização(SCG); Revogação de DRO; Processo de Autorização(SCG); DRO; Alteração de Leiaute; Processo de Autorização(SEL); Processo de Leilão; Outorga com REIDI; Ampliação de Potência; Alteração de Características Técnicas; Alteração de Leiaute; Alteração LT Interesse Restrito; Liberação de Unidade Geradora para Operação em Teste; Liberação de Unidade Geradora para Operação Comercial | NE | São Gonçalo do Gurguéia/PI-Nordeste | UFV.RS.PI.033841-9.01 | 0 | Não | 22/02/2020 | 10.2 |  | -10.0916 | -45.2644 | Solar | Radiação solar | RS | Radiação solar
33842 | São Gonçalo 2 | 50000 | 50000 | UFV | Operação |  | -ENEL GREEN POWER SÃO GONÇALO 2 S.A.(29.310.192/0001-14)-Praça Leoni Ramos, 1-RJ--Participacao: 100,00000 | Produção Independente de Energia-PIE | Processo 48500.002647/2015-56; Despacho 1.933 de 15/06/2015; Processo 48500.002740/2017-22; Despacho 1.550 de 05/06/2017; Despacho 3.202 de 25/09/2017; Portaria 153 de 08/05/2018 Data de Vigência de 11/05/2018 Data de Vigência até 11/05/2053, ; Processo 48500.003807/2017-46; Processo 48500.000384/2018-93; Portaria 153 de 09/07/2018; Despacho 2.902 de 24/10/2019; Despacho 2.902 de 24/10/2019; Despacho 2.902 de 24/10/2019; Despacho 3.577/2019-SFG de 17/12/2019; Despacho 0.590/2020-SFG de 21/02/2020 | Autorização | DRO; Alteração de Leiaute; Outorga com REIDI; Processo de Leilão; Processo de Autorização(SEL); Aprovação como Prioritário; Ampliação de Potência; Alteração LT Interesse Restrito; Alteração de Leiaute; Liberação de Unidade Geradora para Operação em Teste; Liberação de Unidade Geradora para Operação Comercial | NE | São Gonçalo do Gurguéia/PI-Nordeste | UFV.RS.PI.033842-7.01 | 0 | Não | 22/02/2020 | 10.2 |  | -10.0965 | -45.2744 | Solar | Radiação solar | RS | Radiação solar
33843 | São Gonçalo 3 | 45680 | 45680 | UFV | Operação |  | -ENEL GREEN POWER SAO GONCALO 3 S.A.(29.298.774/0001-22)-Praça Leoni Ramos, 1 -RJ--Participacao: 100,00000 | Produção Independente de Energia-PIE | Processo 48500.002647/2015-56; Despacho 1.933 de 15/06/2015; Processo 48500.002739/2017-06; Despacho 1.551 de 05/06/2017; Despacho 3.197 de 25/09/2017; Processo 48500.003807/2017-46; Processo 48500.000338/2018-94; Portaria 161 de 09/05/2018 Data de Vigência de 14/05/2018 Data de Vigência até 14/05/2053, ; Despacho 2.903 de 24/10/2019; Despacho 2.903 de 24/10/2019; Despacho 2.903 de 24/10/2019; Despacho 2.903 de 24/10/2019; Despacho 0.008/2020-SFG de 03/01/2020; Despacho 0.929/2020-SFG de 01/04/2020 | Autorização | DRO; Alteração de Leiaute; Processo de Leilão; Processo de Autorização(SEL); Outorga com REIDI; Ampliação de Potência; Alteração de Características Técnicas; Alteração de Leiaute; Alteração LT Interesse Restrito; Liberação de Unidade Geradora para Operação em Teste; Liberação de Unidade Geradora para Operação Comercial | NE | São Gonçalo do Gurguéia/PI-Nordeste | UFV.RS.PI.033843-5.01 | 0 | Não | 02/04/2020 | 10.2 |  | -10.0991 | -45.2815 | Solar | Radiação solar | RS | Radiação solar
33844 | São Gonçalo 4 | 50000 | 50000 | UFV | Operação |  | -ENEL GREEN POWER SAO GONCALO 4 S.A.(29.300.841/0001-04)-Praça Leoni Ramos, 1-RJ--Participacao: 100,00000 | Produção Independente de Energia-PIE | Processo 48500.002647/2015-56; Despacho 1.933 de 15/06/2015; Processo 48500.002738/2017-53; Despacho 1.552 de 05/06/2017; Despacho 3.205 de 25/09/2017; Portaria 155 de 08/05/2018 Data de Vigência de 11/05/2018 Data de Vigência até 11/05/2053, ; Processo 48500.003807/2017-46; Processo 48500.000337/2018-40; Portaria 155 de 11/07/2018; Despacho 264/2020-SFG de 31/01/2020; Despacho 1.418 de 20/05/2020 | Autorização | DRO; Alteração de Leiaute; Outorga com REIDI; Processo de Leilão; Processo de Autorização(SEL); Aprovação como Prioritário; Liberação de Unidade Geradora para Operação em Teste; Liberação de Unidade Geradora para Operação Comercial | NE | São Gonçalo do Gurguéia/PI-Nordeste | UFV.RS.PI.033844-3.01 | 0 | Não | 21/05/2020 | 10.2 |  | -10.1045 | -45.2896 | Solar | Radiação solar | RS | Radiação solar
33845 | São Gonçalo 5 | 50000 | 50000 | UFV | Operação |  | -ENEL GREEN POWER SAO GONCALO 5 S.A.(29.298.803/0001-56)-Praça Leoni Ramos, 1-RJ--Participacao: 100,00000 | Produção Independente de Energia-PIE | Processo 48500.002647/2015-56; Despacho 1.933 de 15/06/2015; Processo 48500.002737/2017-17; Despacho 1.553 de 05/06/2017; Despacho 3.198 de 25/09/2017; Portaria 154 de 08/05/2018 Data de Vigência de 11/05/2018 Data de Vigência até 11/05/2053, ; Processo 48500.003807/2017-46; Processo 48500.000336/2018-03; Portaria 154 de 10/07/2018; Despacho 2.905 de 24/10/2019; Despacho 2.905 de 24/10/2019; Despacho 2.905 de 24/10/2019; Despacho 2.905 de 24/10/2019; Despacho 0.835/2020-SFG de 23/03/2020; Despacho 2940/2020-SFG de 13/10/2020 | Autorização | DRO; Alteração de Leiaute; Outorga com REIDI; Processo de Leilão; Processo de Autorização(SEL); Aprovação como Prioritário; Ampliação de Potência; Alteração de Leiaute; Alteração LT Interesse Restrito; Alteração de Características Técnicas; Liberação de Unidade Geradora para Operação em Teste; Liberação de Unidade Geradora para Operação Comercial | NE | São Gonçalo do Gurguéia/PI-Nordeste | UFV.RS.PI.033845-1.01 | 0 | Não | 14/10/2020 | 10.2 |  | -10.1077 | -45.2997 | Solar | Radiação solar | RS | Radiação solar
33846 | São Gonçalo 6 | 45680 | 45680 | UFV | Operação |  | -ENEL GREEN POWER SÃO GONÇALO 6 S.A.(29.710.913/0001-83)-Avenida Senador Area Leão, 2185-PI--Participacao: 100,00000 | Produção Independente de Energia-PIE | Despacho 1.933 de 15/06/2015; Processo 48500.002647/2015-56; Processo 48500.002736/2017-64; Despacho 1.554 de 05/06/2017; Despacho 3.207 de 25/09/2017; Despacho 1.048 de 10/05/2018; Resolução 7.501 de 11/12/2018 Data de Vigência de 19/12/2018 Data de Vigência até 19/12/2053, ; Portaria 55 de 07/03/2019; Portaria 88 de 10/03/2020; Despacho 0.930/2020-SFG de 01/04/2020; Despacho 2941/2020-SFG de 13/10/2020; Despacho 115 de 18/01/2018 Data de Vigência de 19/01/2018 Data de Vigência até 04/04/2018, ; Processo 48500.006122/2017-51 | Autorização | Processo de Autorização(SCG); DRO; Alteração de Leiaute; Transferência de Titularidade-DRO; Outorga de Autorização; Aprovação como Prioritário; Garantia Física; Liberação de Unidade Geradora para Operação em Teste; Liberação de Unidade Geradora para Operação Comercial; Despacho para Leilão; Processo de Leilão | NE | São Gonçalo do Gurguéia/PI-Nordeste | UFV.RS.PI.033846-0.01 | 50 | Não | 14/10/2020 | 14.6 |  |  |  | Solar | Radiação solar | RS | Radiação solar
33847 | São Gonçalo 7 | 34542 | 34542 | UFV | Operação |  | -ENEL GREEN POWER SAO GONCALO 07 S.A(29.618.737/0001-54)-Avenida Senador Area Leão, 2185-PI--Participacao: 100,00000 | Produção Independente de Energia-PIE | Processo 48500.002647/2015-56; Despacho 1.933 de 15/06/2015; Processo 48500.002734/2017-75; Despacho 1.555 de 05/06/2017; Despacho 3.201 de 25/09/2017; Despacho 1.740 de 02/08/2018; Resolução 7.669 de 19/03/2019 Data de Vigência de 26/03/2019 Data de Vigência até 26/03/2054, ; Despacho 1.148 de 16/04/2019; Despacho 1.790/2020-SFG de 19/06/2020; Despacho 3.486 de 10/12/2020; Despacho 115 de 18/01/2018 Data de Vigência de 19/01/2018 Data de Vigência até 04/04/2018, ; Processo 48500.006122/2017-51 | Autorização | DRO; Processo de Autorização(SCG); DRO; Alteração de Leiaute; Transferência de Titularidade-DRO; Outorga de Autorização; Ampliação de Potência; Liberação de Unidade Geradora para Operação em Teste; Liberação de Unidade Geradora como apta à Operação Comercial; Despacho para Leilão; Processo de Leilão | NE | São Gonçalo do Gurguéia/PI-Nordeste | UFV.RS.PI.033847-8.01 | 50 | Não | 11/12/2020 | 0 |  | -10.1284 | -45.2986 | Solar | Radiação solar | RS | Radiação solar
33849 | São Gonçalo 8 | 34542 | 34542 | UFV | Operação |  | -ENEL GREEN POWER SAO GONCALO 08 S.A(29.618.787/0001-31)-Avenida Senador Area Leão, 2185-PI--Participacao: 100,00000 | Produção Independente de Energia-PIE | Processo 48500.002647/2015-56; Despacho 1.933 de 15/06/2015; Processo 48500.002733/2017-21; Despacho 1.556 de 05/06/2017; Despacho 3.208 de 25/09/2017; Despacho 1.741 de 02/08/2018; Resolução 7.670 de 19/03/2019 Data de Vigência de 26/03/2019 Data de Vigência até 26/03/2054, ; Despacho 1.148 de 16/04/2019; Portaria 136 de 11/06/2019; Despacho 2003/2020-SFG de 07/07/2020; Despacho 3612/2020-SFG de 21/12/2020; Despacho 115 de 18/01/2018 Data de Vigência de 19/01/2018 Data de Vigência até 04/04/2018, ; Processo 48500.006122/2017-51 | Autorização | DRO; Processo de Autorização(SCG); DRO; Alteração de Leiaute; Transferência de Titularidade-DRO; Outorga de Autorização; Ampliação de Potência; Aprovação como Prioritário; Liberação de Unidade Geradora para Operação em Teste; Liberação de Unidade Geradora para Operação Comercial; Despacho para Leilão; Processo de Leilão | NE | São Gonçalo do Gurguéia/PI-Nordeste | UFV.RS.PI.033849-4.01 | 50 | Não | 22/12/2020 | 0 |  | -10.1234 | -45.2931 | Solar | Radiação solar | RS | Radiação solar
33854 | Santo Agostinho 14 | 6200 | 0 | EOL | Construção |  | -Eólica Santo Agostinho 14 S.A.(20.666.572/0001-11)-Rua Paschoal Apóstolo Pítsica, 5064-SC--Participacao: 100,00000 | Produção Independente de Energia-PIE | Processo 48500.001954/2015-10; Despacho 2.038 de 22/06/2015; Despacho 3.907 de 02/12/2015 Data de Vigência de 03/12/2015 Data de Vigência até 29/04/2016, ; Processo 48500.004029/2015-00; Despacho 2.069 de 12/07/2017; Processo 48500.003807/2017-46; Processo 48500.003818/2017-26; Despacho 3.213 de 26/09/2017 Data de Vigência de 27/09/2017 Data de Vigência até 18/12/2017, ; Despacho 3.214 de 26/09/2017 Data de Vigência de 27/09/2017 Data de Vigência até 20/12/2017, ; Processo 48500.001741/2016-79; Despacho 2.557 de 22/09/2016 Data de Vigência de 26/09/2016 Data de Vigência até 19/12/2016, ; Processo 48500.006122/2017-51; Despacho 113 de 18/01/2018 Data de Vigência de 19/01/2018 Data de Vigência até 04/04/2018, ; Processo 48500.000808/2018-10; Despacho 1.317 de 13/06/2018 Data de Vigência de 15/06/2018 Data de Vigência até 31/08/2018, ; Processo 48500.001427/2019-39; Despacho 1.120 de 12/04/2019 Data de Vigência de 15/04/2019 Data de Vigência até 28/06/2019, ; Despacho 2.141 de 02/08/2019 Data de Vigência de 05/08/2019 Data de Vigência até 17/10/2019, ; Processo 48500.001474/2019-82; Despacho 2.632 de 10/09/2020 Data de Vigência de 15/09/2020 Data de Vigência até 15/09/2021, ; Despacho 753 de 12/03/2020 Data de Vigência de 13/03/2020 Data de Vigência até 08/12/2020, ; Resolução 10.040 de 25/05/2021 Data de Vigência de 31/05/2021 Data de Vigência até 31/05/2056, ; Resolução 10.040 de 25/05/2021; Portaria 773 de 25/06/2021; Despacho 2.095 de 08/07/2021; Portaria 856 de 20/08/2021; Despacho 3.102 de 04/10/2021 | Autorização | Processo de Autorização(SCG); Despacho para Leilão; Processo de Leilão; DRO; Processo de Leilão; Processo de Leilão; Despacho para Leilão; Despacho para Leilão; Processo de Leilão; Despacho para Leilão; Processo de Leilão; Despacho para Leilão; Processo de Leilão; Despacho para Leilão; Processo de Leilão; Despacho para Leilão; Despacho para Leilão; Processo de Leilão; DRO; Despacho para Leilão; Outorga de Autorização; Desconto TUST/TUSD; Aprovação como Prioritário; Alteração de Razão Social; REIDI; Alteração LT Interesse Restrito | NE | Pedro Avelino/RN-Nordeste | EOL.CV.RN.033854-0.01 | 50 | Não |  | 0 |  |  |  | Eólica | Cinética do vento | CV | Cinética do vento
33862 | FIRST | 81.6 | 81.6 | UTE | Operação |  | -Gama e Souza Arquitetura e Engenharia Ltda(54.189.675/0001-50)-Rua Carlo Carra, 26-SP--Participacao: 100,00000 | Registro-REG | Declaração WWlQ5dI1G5Bl1xt de 19/06/2015 | Registro |  | SE | Guarulhos/SP-Sudeste | UTE.PE.SP.033862-1.01 |  | Não | 15/04/2015 | 0 |  | -23.4844 | -46.5435 | Fóssil | Petróleo | PE | Óleo Diesel
33864 | Acauã III | 16800 | 0 | EOL | Construção |  | -CENTRAL EÓLICA ACAUÃ III S.A.(35.842.711/0001-98)-Rua Matias Cardoso, 169-MG--Participacao: 100,00000 | Produção Independente de Energia-PIE | Processo 48500.002897/2014-13; Despacho 1.938 de 15/06/2015 Data de Vigência de 16/06/2015 Data de Vigência até 16/06/2016, ; Despacho 3.907 de 02/12/2015 Data de Vigência de 03/12/2015 Data de Vigência até 29/04/2016, ; Processo 48500.004029/2015-00; Processo 48500.003807/2017-46; Processo 48500.003818/2017-26; Despacho 3.213 de 26/09/2017 Data de Vigência de 27/09/2017 Data de Vigência até 18/12/2017, ; Despacho 3.214 de 26/09/2017 Data de Vigência de 27/09/2017 Data de Vigência até 20/12/2017, ; Despacho 1.868 de 02/07/2019 Data de Vigência de 05/07/2019 Data de Vigência até 05/07/2020, ; Processo 48500.001741/2016-79; Despacho 2.557 de 22/09/2016 Data de Vigência de 26/09/2016 Data de Vigência até 19/12/2016, ; Resolução 8.566 de 11/02/2020 Data de Vigência de 18/02/2020 Data de Vigência até 18/02/2055, ; Resolução 8.566 de 11/02/2020; Portaria 91 de 16/03/2020; Portaria 250 de 19/06/2020; Despacho 2.749 de 24/09/2020 | Autorização | Processo de Autorização(SCG); DRO; Despacho para Leilão; Processo de Leilão; Processo de Leilão; Processo de Leilão; Despacho para Leilão; Despacho para Leilão; DRO; Processo de Leilão; Despacho para Leilão; Outorga de Autorização; Desconto TUST/TUSD; Aprovação como Prioritário; REIDI; Alteração LT Interesse Restrito | NE | Lagoa Nova/RN-Nordeste; Santana do Matos/RN-Nordeste; São Vicente/RN-Nordeste | EOL.CV.RN.033864-8.01 | 50 | Não |  | 0 |  |  |  | Eólica | Cinética do vento | CV | Cinética do vento
51133 | Pedro Nascimento Esquerdo | 1 | 1 | UFV | Operação |  | Equatorial PA-EQUATORIAL PARÁ DISTRIBUIDORA DE ENERGIA S.A.(04.895.728/0001-80)-Rodovia Augusto Montenegro, S/N-PA--Participacao: 100,00000 | Registro-REG | Declaração h4IQ4OQdIKBVUGP de 01/04/2021 | Registro | Registro de Capacidade Reduzida | N | Porto de Moz/PA-Norte | UFV.RS.PA.051133-1.01 | 50 |  | 11/02/2021 |  |  | -2.0847 | -53.5858 | Solar | Radiação solar | RS | Radiação solar
51134 | Maria Lucidete Bahia Pires | 1 | 1 | UFV | Operação |  | Equatorial PA-EQUATORIAL PARÁ DISTRIBUIDORA DE ENERGIA S.A.(04.895.728/0001-80)-Rodovia Augusto Montenegro, S/N-PA--Participacao: 100,00000 | Registro-REG | Declaração fAVKBZS81I0Gh2S de 01/04/2021 | Registro | Registro de Capacidade Reduzida | N | Porto de Moz/PA-Norte | UFV.RS.PA.051134-0.01 | 50 |  | 11/02/2021 |  |  | -1.9897 | -53.4988 | Solar | Radiação solar | RS | Radiação solar
51136 | Julio da Silva Souza | 1 | 1 | UFV | Operação |  | Equatorial PA-EQUATORIAL PARÁ DISTRIBUIDORA DE ENERGIA S.A.(04.895.728/0001-80)-Rodovia Augusto Montenegro, S/N-PA--Participacao: 100,00000 | Registro-REG | Declaração lGtlOVC1J3t2fGV de 01/04/2021 | Registro | Registro de Capacidade Reduzida | N | Porto de Moz/PA-Norte | UFV.RS.PA.051136-6.01 | 50 |  | 11/02/2021 |  |  | -2.0931 | -53.4769 | Solar | Radiação solar | RS | Radiação solar
51138 | Gleisiane Esquerdo do Nascimento | 1 | 1 | UFV | Operação |  | Equatorial PA-EQUATORIAL PARÁ DISTRIBUIDORA DE ENERGIA S.A.(04.895.728/0001-80)-Rodovia Augusto Montenegro, S/N-PA--Participacao: 100,00000 | Registro-REG | Declaração x0AUM9fZn5nAzf6 de 01/04/2021 | Registro | Registro de Capacidade Reduzida | N | Porto de Moz/PA-Norte | UFV.RS.PA.051138-2.01 | 50 |  | 11/02/2021 |  |  | -2.0735 | -53.4628 | Solar | Radiação solar | RS | Radiação solar
51137 | Maria de Jesus Furtado Carvalho | 1 | 1 | UFV | Operação |  | Equatorial PA-EQUATORIAL PARÁ DISTRIBUIDORA DE ENERGIA S.A.(04.895.728/0001-80)-Rodovia Augusto Montenegro, S/N-PA--Participacao: 100,00000 | Registro-REG | Declaração R2GDPO76VS8dtQ3 de 01/04/2021 | Registro | Registro de Capacidade Reduzida | N | Porto de Moz/PA-Norte | UFV.RS.PA.051137-4.01 | 50 |  | 11/02/2021 |  |  | -2.0931 | -53.4768 | Solar | Radiação solar | RS | Radiação solar
51146 | Benevaldo Varela do O. | 1 | 1 | UFV | Operação |  | Equatorial PA-EQUATORIAL PARÁ DISTRIBUIDORA DE ENERGIA S.A.(04.895.728/0001-80)-Rodovia Augusto Montenegro, S/N-PA--Participacao: 100,00000 | Registro-REG | Declaração B1d9tx5QdeCYY4O de 01/04/2021 | Registro | Registro de Capacidade Reduzida | N | Porto de Moz/PA-Norte | UFV.RS.PA.051146-3.01 | 50 |  | 12/02/2021 |  |  | -2.0848 | -53.5725 | Solar | Radiação solar | RS | Radiação solar
51150 | Arlete Pinheiro Esquerdo | 1 | 1 | UFV | Operação |  | Equatorial PA-EQUATORIAL PARÁ DISTRIBUIDORA DE ENERGIA S.A.(04.895.728/0001-80)-Rodovia Augusto Montenegro, S/N-PA--Participacao: 100,00000 | Registro-REG | Declaração Wd325WeK9JODCD7 de 01/04/2021 | Registro | Registro de Capacidade Reduzida | N | Porto de Moz/PA-Norte | UFV.RS.PA.051150-1.01 | 50 |  | 12/02/2021 |  |  | -2.0892 | -53.4705 | Solar | Radiação solar | RS | Radiação solar
51151 | Keiva Esquerdo da Silva | 1 | 1 | UFV | Operação |  | Equatorial PA-EQUATORIAL PARÁ DISTRIBUIDORA DE ENERGIA S.A.(04.895.728/0001-80)-Rodovia Augusto Montenegro, S/N-PA--Participacao: 100,00000 | Registro-REG | Declaração JxbUKIYKYtSIVbe de 01/04/2021 | Registro | Registro de Capacidade Reduzida | N | Porto de Moz/PA-Norte | UFV.RS.PA.051151-0.01 | 50 |  | 12/02/2021 |  |  | -2.0892 | -53.4706 | Solar | Radiação solar | RS | Radiação solar
51152 | Eliane Monteiro Caldeira | 1 | 1 | UFV | Operação |  | Equatorial PA-EQUATORIAL PARÁ DISTRIBUIDORA DE ENERGIA S.A.(04.895.728/0001-80)-Rodovia Augusto Montenegro, S/N-PA--Participacao: 100,00000 | Registro-REG | Declaração 4K48zbVYUP8b6BQ de 01/04/2021 | Registro | Registro de Capacidade Reduzida | N | Porto de Moz/PA-Norte | UFV.RS.PA.051152-8.01 | 50 |  | 12/02/2021 |  |  | -1.9934 | -53.5147 | Solar | Radiação solar | RS | Radiação solar
51153 | Romilda Ferreira de Sousa | 1 | 1 | UFV | Operação |  | Equatorial PA-EQUATORIAL PARÁ DISTRIBUIDORA DE ENERGIA S.A.(04.895.728/0001-80)-Rodovia Augusto Montenegro, S/N-PA--Participacao: 100,00000 | Registro-REG | Declaração e9KG896USVbOMZS de 01/04/2021 | Registro | Registro de Capacidade Reduzida | N | Porto de Moz/PA-Norte | UFV.RS.PA.051153-6.01 | 50 |  | 12/02/2021 |  |  | -2.0749 | -53.4436 | Solar | Radiação solar | RS | Radiação solar
51154 | Jose Nelson Nunes Nazare | 1 | 1 | UFV | Operação |  | Equatorial PA-EQUATORIAL PARÁ DISTRIBUIDORA DE ENERGIA S.A.(04.895.728/0001-80)-Rodovia Augusto Montenegro, S/N-PA--Participacao: 100,00000 | Registro-REG | Declaração YOZbzKCeI9f589M de 01/04/2021 | Registro | Registro de Capacidade Reduzida | N | Porto de Moz/PA-Norte | UFV.RS.PA.051154-4.01 | 50 |  | 12/02/2021 |  |  | -2.0796 | -53.4475 | Solar | Radiação solar | RS | Radiação solar
51160 | Joilson Esquerdo Furtado | 1 | 1 | UFV | Operação |  | Equatorial PA-EQUATORIAL PARÁ DISTRIBUIDORA DE ENERGIA S.A.(04.895.728/0001-80)-Rodovia Augusto Montenegro, S/N-PA--Participacao: 100,00000 | Registro-REG | Declaração elV6dOQ93x0ADdb de 05/04/2021 | Registro | Registro de Capacidade Reduzida | N | Porto de Moz/PA-Norte | UFV.RS.PA.051160-9.01 | 50 |  | 12/02/2021 |  |  | -2.0737 | -53.4698 | Solar | Radiação solar | RS | Radiação solar
51161 | Maria Fredisene Barbosa Esquerdo | 1 | 1 | UFV | Operação |  | Equatorial PA-EQUATORIAL PARÁ DISTRIBUIDORA DE ENERGIA S.A.(04.895.728/0001-80)-Rodovia Augusto Montenegro, S/N-PA--Participacao: 100,00000 | Registro-REG | Declaração nP53JhFnhMC3GFb de 05/04/2021 | Registro | Registro de Capacidade Reduzida | N | Porto de Moz/PA-Norte | UFV.RS.PA.051161-7.01 | 50 |  | 12/02/2021 |  |  | -2.1632 | -53.4426 | Solar | Radiação solar | RS | Radiação solar
51162 | Ivanildes de Morais Carvalho | 1 | 1 | UFV | Operação |  | Equatorial PA-EQUATORIAL PARÁ DISTRIBUIDORA DE ENERGIA S.A.(04.895.728/0001-80)-Rodovia Augusto Montenegro, S/N-PA--Participacao: 100,00000 | Registro-REG | Declaração JKttO5nzYU74dxh de 05/04/2021 | Registro | Registro de Capacidade Reduzida | N | Porto de Moz/PA-Norte | UFV.RS.PA.051162-5.01 | 50 |  | 12/02/2021 |  |  | -2.1632 | -53.4427 | Solar | Radiação solar | RS | Radiação solar
51165 | Cynthia do Socorro Lucas Esquerdo | 1 | 1 | UFV | Operação |  | Equatorial PA-EQUATORIAL PARÁ DISTRIBUIDORA DE ENERGIA S.A.(04.895.728/0001-80)-Rodovia Augusto Montenegro, S/N-PA--Participacao: 100,00000 | Registro-REG | Declaração tVn0MZlGDfK2WPl de 05/04/2021 | Registro | Registro de Capacidade Reduzida | N | Porto de Moz/PA-Norte | UFV.RS.PA.051165-0.01 | 50 |  | 22/02/2021 |  |  | -2.1182 | -53.2752 | Solar | Radiação solar | RS | Radiação solar
51166 | Pedro Antonio Loureiro Lucas | 1 | 1 | UFV | Operação |  | Equatorial PA-EQUATORIAL PARÁ DISTRIBUIDORA DE ENERGIA S.A.(04.895.728/0001-80)-Rodovia Augusto Montenegro, S/N-PA--Participacao: 100,00000 | Registro-REG | Declaração d02V6MYdzAJFbtt de 05/04/2021 | Registro | Registro de Capacidade Reduzida | N | Porto de Moz/PA-Norte | UFV.RS.PA.051166-8.01 | 50 |  | 22/02/2021 |  |  | -2.1189 | -53.2753 | Solar | Radiação solar | RS | Radiação solar
51177 | Rosimar Silva Monteiro | 1 | 1 | UFV | Operação |  | Equatorial PA-EQUATORIAL PARÁ DISTRIBUIDORA DE ENERGIA S.A.(04.895.728/0001-80)-Rodovia Augusto Montenegro, S/N-PA--Participacao: 100,00000 | Registro-REG | Declaração GSCPQKJebOIQKOM de 05/04/2021 | Registro | Registro de Capacidade Reduzida | N | Porto de Moz/PA-Norte | UFV.RS.PA.051177-3.01 | 50 |  | 22/02/2021 |  |  | -2.1616 | -53.2547 | Solar | Radiação solar | RS | Radiação solar
51178 | Vanildo Monteiro Lopes | 1 | 1 | UFV | Operação |  | Equatorial PA-EQUATORIAL PARÁ DISTRIBUIDORA DE ENERGIA S.A.(04.895.728/0001-80)-Rodovia Augusto Montenegro, S/N-PA--Participacao: 100,00000 | Registro-REG | Declaração MOhdAJF2MnF2YFM de 05/04/2021 | Registro | Registro de Capacidade Reduzida | N | Porto de Moz/PA-Norte | UFV.RS.PA.051178-1.01 | 50 |  | 22/02/2021 |  |  | -2.1613 | -53.255 | Solar | Radiação solar | RS | Radiação solar
51179 | Gracilene Das Gracas Souza | 1 | 1 | UFV | Operação |  | Equatorial PA-EQUATORIAL PARÁ DISTRIBUIDORA DE ENERGIA S.A.(04.895.728/0001-80)-Rodovia Augusto Montenegro, S/N-PA--Participacao: 100,00000 | Registro-REG | Declaração JW4zbtU1OhQB685 de 05/04/2021 | Registro | Registro de Capacidade Reduzida | N | Porto de Moz/PA-Norte | UFV.RS.PA.051179-0.01 | 50 |  | 22/02/2021 |  |  | -2.1324 | -53.2769 | Solar | Radiação solar | RS | Radiação solar
51180 | Enis Pinheiro Nunes | 1 | 1 | UFV | Operação |  | Equatorial PA-EQUATORIAL PARÁ DISTRIBUIDORA DE ENERGIA S.A.(04.895.728/0001-80)-Rodovia Augusto Montenegro, S/N-PA--Participacao: 100,00000 | Registro-REG | Declaração F5UYJOAxBI9FCFW de 05/04/2021 | Registro | Registro de Capacidade Reduzida | N | Porto de Moz/PA-Norte | UFV.RS.PA.051180-3.01 | 50 |  | 22/02/2021 |  |  | -2.1534 | -53.2719 | Solar | Radiação solar | RS | Radiação solar
51157 | Marcelo Dos Santos Lacerda | 1 | 1 | UFV | Operação |  | Equatorial PA-EQUATORIAL PARÁ DISTRIBUIDORA DE ENERGIA S.A.(04.895.728/0001-80)-Rodovia Augusto Montenegro, S/N-PA--Participacao: 100,00000 | Registro-REG | Declaração G77OYUJBI3DAdGF de 01/04/2021 | Registro | Registro de Capacidade Reduzida | N | Porto de Moz/PA-Norte | UFV.RS.PA.051157-9.01 | 50 |  | 12/02/2021 |  |  | -2.1082 | -53.2759 | Solar | Radiação solar | RS | Radiação solar
51158 | Ozeias Ferreira Amorim | 1 | 1 | UFV | Operação |  | Equatorial PA-EQUATORIAL PARÁ DISTRIBUIDORA DE ENERGIA S.A.(04.895.728/0001-80)-Rodovia Augusto Montenegro, S/N-PA--Participacao: 100,00000 | Registro-REG | Declaração DDBfYJ0Z1d8UJ85 de 01/04/2021 | Registro | Registro de Capacidade Reduzida | N | Porto de Moz/PA-Norte | UFV.RS.PA.051158-7.01 | 50 |  | 12/02/2021 |  |  | -2.0717 | -53.4628 | Solar | Radiação solar | RS | Radiação solar
51163 | Lilia Loureiro Lucas | 1 | 1 | UFV | Operação |  | Equatorial PA-EQUATORIAL PARÁ DISTRIBUIDORA DE ENERGIA S.A.(04.895.728/0001-80)-Rodovia Augusto Montenegro, S/N-PA--Participacao: 100,00000 | Registro-REG | Declaração KKhF2eKFI6h0GDA de 05/04/2021 | Registro | Registro de Capacidade Reduzida | N | Porto de Moz/PA-Norte | UFV.RS.PA.051163-3.01 | 50 |  | 12/02/2021 |  |  | -2.1205 | -53.2755 | Solar | Radiação solar | RS | Radiação solar
51181 | Domingas Lacerda Pereira | 1 | 1 | UFV | Operação |  | Equatorial PA-EQUATORIAL PARÁ DISTRIBUIDORA DE ENERGIA S.A.(04.895.728/0001-80)-Rodovia Augusto Montenegro, S/N-PA--Participacao: 100,00000 | Registro-REG | Declaração fAx9KzenP8IBWB4 de 05/04/2021 | Registro | Registro de Capacidade Reduzida | N | Porto de Moz/PA-Norte | UFV.RS.PA.051181-1.01 | 50 |  | 22/02/2021 |  |  | -2.1503 | -53.2681 | Solar | Radiação solar | RS | Radiação solar
51182 | Shirley Silva Monteiro | 1 | 1 | UFV | Operação |  | Equatorial PA-EQUATORIAL PARÁ DISTRIBUIDORA DE ENERGIA S.A.(04.895.728/0001-80)-Rodovia Augusto Montenegro, S/N-PA--Participacao: 100,00000 | Registro-REG | Declaração FF7z8DMn1fJKBJI de 05/04/2021 | Registro | Registro de Capacidade Reduzida | N | Porto de Moz/PA-Norte | UFV.RS.PA.051182-0.01 | 50 |  | 22/02/2021 |  |  | -2.1204 | -53.2755 | Solar | Radiação solar | RS | Radiação solar
51176 | Suellem Andrade Serrao | 1 | 1 | UFV | Operação |  | Equatorial PA-EQUATORIAL PARÁ DISTRIBUIDORA DE ENERGIA S.A.(04.895.728/0001-80)-Rodovia Augusto Montenegro, S/N-PA--Participacao: 100,00000 | Registro-REG | Declaração V4nZxPQYGt7AdKC de 05/04/2021 | Registro | Registro de Capacidade Reduzida | N | Porto de Moz/PA-Norte | UFV.RS.PA.051176-5.01 | 50 |  | 22/02/2021 |  |  | -2.1191 | -53.2753 | Solar | Radiação solar | RS | Radiação solar
51874 | Jocilene Sousa Lacerda | 1 | 1 | UFV | Operação |  | Equatorial PA-EQUATORIAL PARÁ DISTRIBUIDORA DE ENERGIA S.A.(04.895.728/0001-80)-Rodovia Augusto Montenegro, S/N-PA--Participacao: 100,00000 | Registro-REG | Declaração ZClJeMSMxhS3W0S de 22/04/2021 | Registro | Registro de Capacidade Reduzida | N | Prainha/PA-Norte | UFV.RS.PA.051874-3.01 | 50 |  | 22/02/2021 |  |  | -2.1668 | -53.2534 | Solar | Radiação solar | RS | Radiação solar
51875 | Ronilson Monteiro Barbosa | 1 | 1 | UFV | Operação |  | Equatorial PA-EQUATORIAL PARÁ DISTRIBUIDORA DE ENERGIA S.A.(04.895.728/0001-80)-Rodovia Augusto Montenegro, S/N-PA--Participacao: 100,00000 | Registro-REG | Declaração If8S3dIfJ0xbWID de 22/04/2021 | Registro | Registro de Capacidade Reduzida | N | Prainha/PA-Norte | UFV.RS.PA.051875-1.01 | 50 |  | 22/02/2021 |  |  | -2.1681 | -53.2531 | Solar | Radiação solar | RS | Radiação solar
51876 | Paulo Monteiro Furtado | 1 | 1 | UFV | Operação |  | Equatorial PA-EQUATORIAL PARÁ DISTRIBUIDORA DE ENERGIA S.A.(04.895.728/0001-80)-Rodovia Augusto Montenegro, S/N-PA--Participacao: 100,00000 | Registro-REG | Declaração tb7fU5JC549eIfh de 22/04/2021 | Registro | Registro de Capacidade Reduzida | N | Prainha/PA-Norte | UFV.RS.PA.051876-0.01 | 50 |  | 22/02/2021 |  |  | -2.1334 | -53.2746 | Solar | Radiação solar | RS | Radiação solar
51902 | Francidalva Pereira Dos Santos | 1 | 1 | UFV | Operação |  | Equatorial PA-EQUATORIAL PARÁ DISTRIBUIDORA DE ENERGIA S.A.(04.895.728/0001-80)-Rodovia Augusto Montenegro, S/N-PA--Participacao: 100,00000 | Registro-REG | Declaração xx8fPfFnJIzdQVt de 22/04/2021 | Registro | Registro de Capacidade Reduzida | N | Prainha/PA-Norte | UFV.RS.PA.051902-2.01 | 50 |  | 23/02/2021 |  |  | -2.1893 | -53.2424 | Solar | Radiação solar | RS | Radiação solar
51910 | Maria do Socorro Lima Balieiro | 1 | 1 | UFV | Operação |  | Equatorial PA-EQUATORIAL PARÁ DISTRIBUIDORA DE ENERGIA S.A.(04.895.728/0001-80)-Rodovia Augusto Montenegro, S/N-PA--Participacao: 100,00000 | Registro-REG | Declaração YeCCJK2YYzUOlDd de 22/04/2021 | Registro | Registro de Capacidade Reduzida | N | Prainha/PA-Norte | UFV.RS.PA.051910-3.01 | 50 |  | 23/02/2021 |  |  | -2.0786 | -53.3174 | Solar | Radiação solar | RS | Radiação solar
51940 | Paulo Alvarenga Esquerdo | 1 | 1 | UFV | Operação |  | Equatorial PA-EQUATORIAL PARÁ DISTRIBUIDORA DE ENERGIA S.A.(04.895.728/0001-80)-Rodovia Augusto Montenegro, S/N-PA--Participacao: 100,00000 | Registro-REG | Declaração Pz6QxGUSQBfWdI8 de 22/04/2021 | Registro | Registro de Capacidade Reduzida | N | Prainha/PA-Norte | UFV.RS.PA.051940-5.01 | 50 |  | 26/02/2021 |  |  | -2.0803 | -53.5833 | Solar | Radiação solar | RS | Radiação solar
51958 | Zenildo Furtado Carvalho | 1 | 1 | UFV | Operação |  | Equatorial PA-EQUATORIAL PARÁ DISTRIBUIDORA DE ENERGIA S.A.(04.895.728/0001-80)-Rodovia Augusto Montenegro, S/N-PA--Participacao: 100,00000 | Registro-REG | Declaração ZIM64A81JKP8O7Q de 22/04/2021 | Registro | Registro de Capacidade Reduzida | N | Prainha/PA-Norte | UFV.RS.PA.051958-8.01 | 50 |  | 26/02/2021 |  |  | -2.0994 | -53.3374 | Solar | Radiação solar | RS | Radiação solar
51959 | Filial Polpa De Frutas | 168 | 168 | UFV | Operação |  | -STER BOM IND. E COM. LTDA(03.066.662/0001-52)-Rodovia BR-304, S/N-RN--Participacao: 100,00000 | Registro-REG | Declaração dMVO8C3ZK215BA7 de 23/04/2021 | Registro | Registro de Capacidade Reduzida | NE | Macaíba/RN-Nordeste | UFV.RS.RN.051959-6.01 | 50 | Não | 21/01/2020 | 0 |  | -5.875 | -35.3092 | Solar | Radiação solar | RS | Radiação solar
51960 | COMUNIDADE INDÍGENA JACAMIM | 24 | 24 | UTE | Operação |  | CERR-Companhia Energética de Roraima(05.938.444/0001-96)-Av. Presidente Castelo Branco, 1163-RR--Participacao: 100,00000 | Registro-REG | Declaração 49RZdSAGPPZ19MQ de 23/04/2021 | Registro | Registro de Capacidade Reduzida | N | Bonfim/RR-Norte | UTE.PE.RR.051960-0.01 | 0 | Não | 17/05/1999 | 0 |  | 2.175 | -59.7983 | Fóssil | Petróleo | PE | Óleo Diesel
51961 | Copacel | 960 | 960 | UFV | Operação |  | -COPACEL INDUSTRIA E COMERCIO DE CALCARIO E CEREAIS LTDA(00.951.459/0001-70)-ROD BR 163,, SN-MT--Participacao: 100,00000 | Registro-REG | Declaração GBW79QVeVS6dtMt de 23/04/2021; Despacho 4050/2021-SFG de 16/12/2021; Despacho 4066/2021-SFG de 20/12/2021 | Registro | Registro de Capacidade Reduzida; Liberação de Unidade Geradora para Operação em Teste; Liberação de Unidade Geradora para Operação Comercial | CO | Nobres/MT-Centro Oeste | UFV.RS.MT.051961-8.01 | 50 | Não | 01/03/2021 | 0 |  | -14.6672 | -56.2837 | Solar | Radiação solar | RS | Radiação solar
51963 | Laire Industria de Embalagens Plásticas | 392.36 | 392.36 | UFV | Operação |  | -Laire Industria de Embalagens Plásticas EIRELI(03.897.140/0001-00)-Rua Almirante Tamandaré, 3020-SC--Participacao: 100,00000 | Registro-REG | Declaração SxKPJB98MBVYBAA de 23/04/2021 | Registro | Registro de Capacidade Reduzida | S | Catanduvas/SC-Sul | UFV.RS.SC.051963-4.01 | 50 | Não | 30/06/2020 | 0 |  | -27.0864 | -51.6725 | Solar | Radiação solar | RS | Radiação solar
51965 | Venosan | 516 | 516 | UFV | Operação |  | -VENOSAN BRASIL LTDA(02.193.012/0001-05)-Avenida Governador Nilo Coelho, 360-PE--Participacao: 100,00000 | Registro-REG | Declaração AhGdS4PBUdSW4PB de 23/04/2021 | Registro | Registro de Capacidade Reduzida | NE | Abreu e Lima/PE-Nordeste | UFV.RS.PE.051965-0.01 | 50 | Não | 04/01/2021 | 0 |  | 7.9222 | -34.9047 | Solar | Radiação solar | RS | Radiação solar
51982 | São Martinho Boa Vista | 44500 | 44500 | UTE | Operação |  | -São Martinho S.A.(51.466.860/0001-56)-FAZ SAO MARTINHO, S/N -SP--Participacao: 100,00000 | Produção Independente de Energia-PIE | Processo 48500.000621/2021-11; Resolução 10.267 de 06/07/2021 Data de Vigência de 12/07/2021 Data de Vigência até 12/07/2056, ; Resolução 10.267 de 06/07/2021; Despacho 2349/2021-SFG de 04/05/2021; Processo 48500.003806/2021-88; Despacho 2639/2021-SFG de 30/08/2021 | Autorização | Processo de Autorização(SCG); Outorga de Autorização; Registro de Potência Líquida; Liberação de Unidade Geradora para Operação em Teste; Processo de Fiscalização; Liberação de Unidade Geradora para Operação Comercial | CO | Quirinópolis/GO-Centro Oeste | UTE.AI.GO.051982-0.01 | 0 | Não | 22/07/2008 | 0 |  | -18.5444 | -50.4361 | Biomassa | Agroindustriais | AI | Bagaço de Cana de Açúcar
51945 | Deusivane Furtado Ferreira | 1 | 1 | UFV | Operação |  | Equatorial PA-EQUATORIAL PARÁ DISTRIBUIDORA DE ENERGIA S.A.(04.895.728/0001-80)-Rodovia Augusto Montenegro, S/N-PA--Participacao: 100,00000 | Registro-REG | Declaração zOI9MOOMM313Dzx de 22/04/2021 | Registro | Registro de Capacidade Reduzida | N | Prainha/PA-Norte | UFV.RS.PA.051945-6.01 | 50 |  | 26/02/2021 |  |  | -2.0942 | -53.3335 | Solar | Radiação solar | RS | Radiação solar
51946 | Raiza Silva Costa | 1 | 1 | UFV | Operação |  | Equatorial PA-EQUATORIAL PARÁ DISTRIBUIDORA DE ENERGIA S.A.(04.895.728/0001-80)-Rodovia Augusto Montenegro, S/N-PA--Participacao: 100,00000 | Registro-REG | Declaração 28A53Ib59t8df13 de 22/04/2021 | Registro | Registro de Capacidade Reduzida | N | Prainha/PA-Norte | UFV.RS.PA.051946-4.01 | 50 |  | 26/02/2021 |  |  | -2.1029 | -53.3153 | Solar | Radiação solar | RS | Radiação solar
51947 | Marinelza Soares Lima | 1 | 1 | UFV | Operação |  | Equatorial PA-EQUATORIAL PARÁ DISTRIBUIDORA DE ENERGIA S.A.(04.895.728/0001-80)-Rodovia Augusto Montenegro, S/N-PA--Participacao: 100,00000 | Registro-REG | Declaração RPbP94BK61Vt88Q de 22/04/2021 | Registro | Registro de Capacidade Reduzida | N | Prainha/PA-Norte | UFV.RS.PA.051947-2.01 | 50 |  | 26/02/2021 |  |  | -2.0808 | -53.3238 | Solar | Radiação solar | RS | Radiação solar
51948 | Aldeluce Lima Balieiro | 1 | 1 | UFV | Operação |  | Equatorial PA-EQUATORIAL PARÁ DISTRIBUIDORA DE ENERGIA S.A.(04.895.728/0001-80)-Rodovia Augusto Montenegro, S/N-PA--Participacao: 100,00000 | Registro-REG | Declaração Q11ffODhDMJ86t4 de 22/04/2021 | Registro | Registro de Capacidade Reduzida | N | Prainha/PA-Norte | UFV.RS.PA.051948-0.01 | 50 |  | 26/02/2021 |  |  | -2.0872 | -53.3241 | Solar | Radiação solar | RS | Radiação solar
51949 | Railza de Oliveira Borges | 1 | 1 | UFV | Operação |  | Equatorial PA-EQUATORIAL PARÁ DISTRIBUIDORA DE ENERGIA S.A.(04.895.728/0001-80)-Rodovia Augusto Montenegro, S/N-PA--Participacao: 100,00000 | Registro-REG | Declaração 6QZKeAGZlKVZx6P de 22/04/2021 | Registro | Registro de Capacidade Reduzida | N | Prainha/PA-Norte | UFV.RS.PA.051949-9.01 | 50 |  | 26/02/2021 |  |  | -2.0931 | -53.3153 | Solar | Radiação solar | RS | Radiação solar
51950 | Maria Delfina Loureiro Martins | 1 | 1 | UFV | Operação |  | Equatorial PA-EQUATORIAL PARÁ DISTRIBUIDORA DE ENERGIA S.A.(04.895.728/0001-80)-Rodovia Augusto Montenegro, S/N-PA--Participacao: 100,00000 | Registro-REG | Declaração 43PYF9ehlA5z6OP de 22/04/2021 | Registro | Registro de Capacidade Reduzida | N | Prainha/PA-Norte | UFV.RS.PA.051950-2.01 | 50 |  | 26/02/2021 |  |  | -2.2655 | -53.235 | Solar | Radiação solar | RS | Radiação solar
51951 | Elvina Lacerda Pereira | 1 | 1 | UFV | Operação |  | Equatorial PA-EQUATORIAL PARÁ DISTRIBUIDORA DE ENERGIA S.A.(04.895.728/0001-80)-Rodovia Augusto Montenegro, S/N-PA--Participacao: 100,00000 | Registro-REG | Declaração P15hhSdOY0IfUhI de 22/04/2021 | Registro | Registro de Capacidade Reduzida | N | Prainha/PA-Norte | UFV.RS.PA.051951-0.01 | 50 |  | 26/02/2021 |  |  | -2.0847 | -53.3275 | Solar | Radiação solar | RS | Radiação solar
51952 | Manoel Pereira Furtado | 1 | 1 | UFV | Operação |  | Equatorial PA-EQUATORIAL PARÁ DISTRIBUIDORA DE ENERGIA S.A.(04.895.728/0001-80)-Rodovia Augusto Montenegro, S/N-PA--Participacao: 100,00000 | Registro-REG | Declaração ntl04IUB512BGUW de 22/04/2021 | Registro | Registro de Capacidade Reduzida | N | Prainha/PA-Norte | UFV.RS.PA.051952-9.01 | 50 |  | 26/02/2021 |  |  | -2.0955 | -53.3471 | Solar | Radiação solar | RS | Radiação solar
51953 | Maria Ely Sousa Batista | 1 | 1 | UFV | Operação |  | Equatorial PA-EQUATORIAL PARÁ DISTRIBUIDORA DE ENERGIA S.A.(04.895.728/0001-80)-Rodovia Augusto Montenegro, S/N-PA--Participacao: 100,00000 | Registro-REG | Declaração 7edBldlG437Al10 de 22/04/2021 | Registro | Registro de Capacidade Reduzida | N | Prainha/PA-Norte | UFV.RS.PA.051953-7.01 | 50 |  | 26/02/2021 |  |  | -2.1146 | -53.3408 | Solar | Radiação solar | RS | Radiação solar
51954 | Sara Dos Santos Ferreira | 1 | 1 | UFV | Operação |  | Equatorial PA-EQUATORIAL PARÁ DISTRIBUIDORA DE ENERGIA S.A.(04.895.728/0001-80)-Rodovia Augusto Montenegro, S/N-PA--Participacao: 100,00000 | Registro-REG | Declaração feAVht4U8QzZMMK de 22/04/2021 | Registro | Registro de Capacidade Reduzida | N | Prainha/PA-Norte | UFV.RS.PA.051954-5.01 | 50 |  | 26/02/2021 |  |  | -2.0607 | -53.3413 | Solar | Radiação solar | RS | Radiação solar
51955 | Naelen Monteiro Loureiro | 1 | 1 | UFV | Operação |  | Equatorial PA-EQUATORIAL PARÁ DISTRIBUIDORA DE ENERGIA S.A.(04.895.728/0001-80)-Rodovia Augusto Montenegro, S/N-PA--Participacao: 100,00000 | Registro-REG | Declaração 6ff6M9V1GSUe0z8 de 22/04/2021 | Registro | Registro de Capacidade Reduzida | N | Prainha/PA-Norte | UFV.RS.PA.051955-3.01 | 50 |  | 26/02/2021 |  |  | -2.061 | -53.3416 | Solar | Radiação solar | RS | Radiação solar
51956 | Celestina da Silva Pires | 1 | 1 | UFV | Operação |  | Equatorial PA-EQUATORIAL PARÁ DISTRIBUIDORA DE ENERGIA S.A.(04.895.728/0001-80)-Rodovia Augusto Montenegro, S/N-PA--Participacao: 100,00000 | Registro-REG | Declaração G95P7FCeGtQMBWK de 22/04/2021 | Registro | Registro de Capacidade Reduzida | N | Prainha/PA-Norte | UFV.RS.PA.051956-1.01 | 50 |  | 26/02/2021 |  |  | -2.0611 | -53.3425 | Solar | Radiação solar | RS | Radiação solar
51957 | Joao Paulo Furtado Carvalho | 1 | 1 | UFV | Operação |  | Equatorial PA-EQUATORIAL PARÁ DISTRIBUIDORA DE ENERGIA S.A.(04.895.728/0001-80)-Rodovia Augusto Montenegro, S/N-PA--Participacao: 100,00000 | Registro-REG | Declaração 3Z9FV4zJOAlKY1D de 22/04/2021 | Registro | Registro de Capacidade Reduzida | N | Prainha/PA-Norte | UFV.RS.PA.051957-0.01 | 50 |  | 26/02/2021 |  |  | -2.1135 | -53.3287 | Solar | Radiação solar | RS | Radiação solar
60334 | Robison Terra Brito | 1 | 1 | UFV | Operação |  | Equatorial PA-EQUATORIAL PARÁ DISTRIBUIDORA DE ENERGIA S.A.(04.895.728/0001-80)-Rodovia Augusto Montenegro, S/N-PA--Participacao: 100,00000 | Registro-REG | Declaração 225AKV7zl7UD9BD de 15/02/2022 | Registro | Registro de Capacidade Reduzida | N | Portel/PA-Norte | UFV.RS.PA.060334-1.01 | 50 |  | 10/12/2021 |  |  | -2.7921 | -50.4618 | Solar | Radiação solar | RS | Radiação solar
60336 | Ananda de Freitas Abreu | 1 | 1 | UFV | Operação |  | Equatorial PA-EQUATORIAL PARÁ DISTRIBUIDORA DE ENERGIA S.A.(04.895.728/0001-80)-Rodovia Augusto Montenegro, S/N-PA--Participacao: 100,00000 | Registro-REG | Declaração R09IOJx6Kf4e0FC de 15/02/2022 | Registro | Registro de Capacidade Reduzida | N | Portel/PA-Norte | UFV.RS.PA.060336-8.01 | 50 |  | 16/12/2021 |  |  | -1.8216 | -51.1965 | Solar | Radiação solar | RS | Radiação solar
57165 | Ibimirim 8 | 5000 | 5000 | UFV | Operação |  | -UFV Ibimirim 8 Geração de Energia Elétrica Ltda.(42.382.681/0001-40)-FAZ SANTA LUZIA, S/N-PE--Participacao: 100,00000 | Registro-REG | Declaração 5e7MhFA6tYI7PFl de 03/12/2021 | Registro | Registro de Capacidade Reduzida | NE | Ibimirim/PE-Nordeste | UFV.RS.PE.057165-2.01 | 50 | Não | 17/10/2021 | 0 |  | -8.5847 | -37.6078 | Solar | Radiação solar | RS | Radiação solar
57166 | Hospital São Sebastião Martir | 100 | 100 | UFV | Operação |  | -Hospital São Sebastiao Mártir(98.591.910/0001-90)-R TIRADENTES, 834-RS--Participacao: 100,00000 | Registro-REG | Declaração ZteQZKZK5BCYSeF de 03/12/2021 | Registro | Registro de Capacidade Reduzida | S | Venâncio Aires/RS-Sul | UFV.RS.RS.057166-0.01 | 50 | Não | 05/10/2021 | 0 |  | -30.0021 | -52.317 | Solar | Radiação solar | RS | Radiação solar
57331 | Joao Balieiro | 1 | 1 | UFV | Operação |  | Equatorial PA-EQUATORIAL PARÁ DISTRIBUIDORA DE ENERGIA S.A.(04.895.728/0001-80)-Rodovia Augusto Montenegro, S/N-PA--Participacao: 100,00000 | Registro-REG | Declaração FlMJA7D7dQOF1Fx de 14/12/2021 | Registro | Registro de Capacidade Reduzida | N | Portel/PA-Norte | UFV.RS.PA.057331-0.01 | 50 |  | 21/02/1961 |  |  | -1.8263 | -50.9428 | Solar | Radiação solar | RS | Radiação solar
57332 | Silvano Dias Goncalves | 1 | 1 | UFV | Operação |  | Equatorial PA-EQUATORIAL PARÁ DISTRIBUIDORA DE ENERGIA S.A.(04.895.728/0001-80)-Rodovia Augusto Montenegro, S/N-PA--Participacao: 100,00000 | Registro-REG | Declaração Ab9UtCD1IdKbK5J de 14/12/2021 | Registro | Registro de Capacidade Reduzida | N | Portel/PA-Norte | UFV.RS.PA.057332-9.01 | 50 |  | 21/02/1961 |  |  | -1.8398 | -50.9785 | Solar | Radiação solar | RS | Radiação solar
57333 | Dovaldo Ferreira Moura | 1 | 1 | UFV | Operação |  | Equatorial PA-EQUATORIAL PARÁ DISTRIBUIDORA DE ENERGIA S.A.(04.895.728/0001-80)-Rodovia Augusto Montenegro, S/N-PA--Participacao: 100,00000 | Registro-REG | Declaração D3QZ895flIDzlIe de 14/12/2021 | Registro | Registro de Capacidade Reduzida | N | Portel/PA-Norte | UFV.RS.PA.057333-7.01 | 50 |  | 21/02/1961 |  |  | -1.8582 | -50.9398 | Solar | Radiação solar | RS | Radiação solar
57334 | Jairo Ferreira de Miranda | 1 | 1 | UFV | Operação |  | Equatorial PA-EQUATORIAL PARÁ DISTRIBUIDORA DE ENERGIA S.A.(04.895.728/0001-80)-Rodovia Augusto Montenegro, S/N-PA--Participacao: 100,00000 | Registro-REG | Declaração 7z8hWnt9xJeKK5K de 14/12/2021 | Registro | Registro de Capacidade Reduzida | N | Portel/PA-Norte | UFV.RS.PA.057334-5.01 | 50 |  | 21/02/1961 |  |  | -1.8457 | -50.9384 | Solar | Radiação solar | RS | Radiação solar
57335 | Cleticia Costa da Silva | 1 | 1 | UFV | Operação |  | Equatorial PA-EQUATORIAL PARÁ DISTRIBUIDORA DE ENERGIA S.A.(04.895.728/0001-80)-Rodovia Augusto Montenegro, S/N-PA--Participacao: 100,00000 | Registro-REG | Declaração P6d4PJWVxSAddlK de 14/12/2021 | Registro | Registro de Capacidade Reduzida | N | Portel/PA-Norte | UFV.RS.PA.057335-3.01 | 50 |  | 21/02/1961 |  |  | -1.8459 | -50.9384 | Solar | Radiação solar | RS | Radiação solar
57336 | Raimundo Baia Moraes | 1 | 1 | UFV | Operação |  | Equatorial PA-EQUATORIAL PARÁ DISTRIBUIDORA DE ENERGIA S.A.(04.895.728/0001-80)-Rodovia Augusto Montenegro, S/N-PA--Participacao: 100,00000 | Registro-REG | Declaração O084tzQWz1BzZPe de 14/12/2021 | Registro | Registro de Capacidade Reduzida | N | Portel/PA-Norte | UFV.RS.PA.057336-1.01 | 50 |  | 21/02/1971 |  |  | -1.849 | -50.9624 | Solar | Radiação solar | RS | Radiação solar
57337 | Benedito da Silva Vieira | 1 | 1 | UFV | Operação |  | Equatorial PA-EQUATORIAL PARÁ DISTRIBUIDORA DE ENERGIA S.A.(04.895.728/0001-80)-Rodovia Augusto Montenegro, S/N-PA--Participacao: 100,00000 | Registro-REG | Declaração G4V300U6zQMSM5D de 14/12/2021 | Registro | Registro de Capacidade Reduzida | N | Portel/PA-Norte | UFV.RS.PA.057337-0.01 | 50 |  | 21/02/1971 |  |  | -1.8541 | -50.9533 | Solar | Radiação solar | RS | Radiação solar
57338 | Edinaldo da Silva Trindade | 1 | 1 | UFV | Operação |  | Equatorial PA-EQUATORIAL PARÁ DISTRIBUIDORA DE ENERGIA S.A.(04.895.728/0001-80)-Rodovia Augusto Montenegro, S/N-PA--Participacao: 100,00000 | Registro-REG | Declaração 6QU5Q0b4hxV3ABQ de 14/12/2021 | Registro | Registro de Capacidade Reduzida | N | Portel/PA-Norte | UFV.RS.PA.057338-8.01 | 50 |  | 21/02/1971 |  |  | -1.8501 | -50.9481 | Solar | Radiação solar | RS | Radiação solar
57339 | Rosana Goncalves Coelho | 1 | 1 | UFV | Operação |  | Equatorial PA-EQUATORIAL PARÁ DISTRIBUIDORA DE ENERGIA S.A.(04.895.728/0001-80)-Rodovia Augusto Montenegro, S/N-PA--Participacao: 100,00000 | Registro-REG | Declaração 39DJeQ47h8nVb4S de 14/12/2021 | Registro | Registro de Capacidade Reduzida | N | Portel/PA-Norte | UFV.RS.PA.057339-6.01 | 50 |  | 21/02/1971 |  |  | -1.8539 | -50.9538 | Solar | Radiação solar | RS | Radiação solar
57340 | Ana Zilda Miranda Goncalves | 1 | 1 | UFV | Operação |  | Equatorial PA-EQUATORIAL PARÁ DISTRIBUIDORA DE ENERGIA S.A.(04.895.728/0001-80)-Rodovia Augusto Montenegro, S/N-PA--Participacao: 100,00000 | Registro-REG | Declaração FfznUI1FW91OMPf de 14/12/2021 | Registro | Registro de Capacidade Reduzida | N | Portel/PA-Norte | UFV.RS.PA.057340-0.01 | 50 |  | 21/02/1971 |  |  | -1.8555 | -50.9508 | Solar | Radiação solar | RS | Radiação solar
57341 | Donizete Aires Sanches | 1 | 1 | UFV | Operação |  | Equatorial PA-EQUATORIAL PARÁ DISTRIBUIDORA DE ENERGIA S.A.(04.895.728/0001-80)-Rodovia Augusto Montenegro, S/N-PA--Participacao: 100,00000 | Registro-REG | Declaração YG2lK7QAz4FGS2x de 14/12/2021 | Registro | Registro de Capacidade Reduzida | N | Portel/PA-Norte | UFV.RS.PA.057341-8.01 | 50 |  | 21/02/1971 |  |  | -1.823 | -50.942 | Solar | Radiação solar | RS | Radiação solar
57342 | Elizangela Borges Satiro | 1 | 1 | UFV | Operação |  | Equatorial PA-EQUATORIAL PARÁ DISTRIBUIDORA DE ENERGIA S.A.(04.895.728/0001-80)-Rodovia Augusto Montenegro, S/N-PA--Participacao: 100,00000 | Registro-REG | Declaração RAh5P23FtWFelC3 de 14/12/2021 | Registro | Registro de Capacidade Reduzida | N | Portel/PA-Norte | UFV.RS.PA.057342-6.01 | 50 |  | 21/02/1971 |  |  | -1.8551 | -50.9398 | Solar | Radiação solar | RS | Radiação solar
57343 | Helio do Socorro Ferreira Dos Santos | 1 | 1 | UFV | Operação |  | Equatorial PA-EQUATORIAL PARÁ DISTRIBUIDORA DE ENERGIA S.A.(04.895.728/0001-80)-Rodovia Augusto Montenegro, S/N-PA--Participacao: 100,00000 | Registro-REG | Declaração 6b0Oh8Ad6hGPBdC de 14/12/2021 | Registro | Registro de Capacidade Reduzida | N | Portel/PA-Norte | UFV.RS.PA.057343-4.01 | 50 |  | 21/02/1971 |  |  | -1.858 | -50.9397 | Solar | Radiação solar | RS | Radiação solar
57344 | Joana Maria Silva Vasconcelos | 1 | 1 | UFV | Operação |  | Equatorial PA-EQUATORIAL PARÁ DISTRIBUIDORA DE ENERGIA S.A.(04.895.728/0001-80)-Rodovia Augusto Montenegro, S/N-PA--Participacao: 100,00000 | Registro-REG | Declaração f88InPB9FfFblfB de 14/12/2021 | Registro | Registro de Capacidade Reduzida | N | Portel/PA-Norte | UFV.RS.PA.057344-2.01 | 50 |  | 21/02/1971 |  |  | -1.8557 | -50.9397 | Solar | Radiação solar | RS | Radiação solar
57345 | Rosiele Ferreira Moura | 1 | 1 | UFV | Operação |  | Equatorial PA-EQUATORIAL PARÁ DISTRIBUIDORA DE ENERGIA S.A.(04.895.728/0001-80)-Rodovia Augusto Montenegro, S/N-PA--Participacao: 100,00000 | Registro-REG | Declaração M7fbZldZBf6e189 de 14/12/2021 | Registro | Registro de Capacidade Reduzida | N | Portel/PA-Norte | UFV.RS.PA.057345-0.01 | 50 |  | 21/02/1971 |  |  | -1.8578 | -50.9397 | Solar | Radiação solar | RS | Radiação solar
57346 | Kelle Oliveira de Souza | 1 | 1 | UFV | Operação |  | Equatorial PA-EQUATORIAL PARÁ DISTRIBUIDORA DE ENERGIA S.A.(04.895.728/0001-80)-Rodovia Augusto Montenegro, S/N-PA--Participacao: 100,00000 | Registro-REG | Declaração eFlYCYMxK0h7tZh de 14/12/2021 | Registro | Registro de Capacidade Reduzida | N | Portel/PA-Norte | UFV.RS.PA.057346-9.01 | 50 |  | 21/02/1971 |  |  | -1.811 | -50.9326 | Solar | Radiação solar | RS | Radiação solar
57347 | Luiza Maria de Oliveira Souza | 1 | 1 | UFV | Operação |  | Equatorial PA-EQUATORIAL PARÁ DISTRIBUIDORA DE ENERGIA S.A.(04.895.728/0001-80)-Rodovia Augusto Montenegro, S/N-PA--Participacao: 100,00000 | Registro-REG | Declaração WI83ZADJlUhf63b de 14/12/2021 | Registro | Registro de Capacidade Reduzida | N | Portel/PA-Norte | UFV.RS.PA.057347-7.01 | 50 |  | 21/02/1971 |  |  | -1.8371 | -50.9923 | Solar | Radiação solar | RS | Radiação solar
57348 | Simone Helena Aureo de Jesus Souza | 1 | 1 | UFV | Operação |  | Equatorial PA-EQUATORIAL PARÁ DISTRIBUIDORA DE ENERGIA S.A.(04.895.728/0001-80)-Rodovia Augusto Montenegro, S/N-PA--Participacao: 100,00000 | Registro-REG | Declaração zC9AKUe0WPUWFBO de 14/12/2021 | Registro | Registro de Capacidade Reduzida | N | Portel/PA-Norte | UFV.RS.PA.057348-5.01 | 50 |  | 21/02/1971 |  |  | -1.8371 | -50.9923 | Solar | Radiação solar | RS | Radiação solar
57349 | Maria Raimunda Camara Alves | 1 | 1 | UFV | Operação |  | Equatorial PA-EQUATORIAL PARÁ DISTRIBUIDORA DE ENERGIA S.A.(04.895.728/0001-80)-Rodovia Augusto Montenegro, S/N-PA--Participacao: 100,00000 | Registro-REG | Declaração bn9VJGGln3UY8bB de 14/12/2021 | Registro | Registro de Capacidade Reduzida | N | Portel/PA-Norte | UFV.RS.PA.057349-3.01 | 50 |  | 21/02/1971 |  |  | -1.7986 | -50.9567 | Solar | Radiação solar | RS | Radiação solar
57350 | Bethe Bezerra de Lima | 1 | 1 | UFV | Operação |  | Equatorial PA-EQUATORIAL PARÁ DISTRIBUIDORA DE ENERGIA S.A.(04.895.728/0001-80)-Rodovia Augusto Montenegro, S/N-PA--Participacao: 100,00000 | Registro-REG | Declaração bfYf3181AK5M7Ie de 14/12/2021 | Registro | Registro de Capacidade Reduzida | N | Portel/PA-Norte | UFV.RS.PA.057350-7.01 | 50 |  | 21/02/1971 |  |  | -1.815 | -50.9428 | Solar | Radiação solar | RS | Radiação solar
57351 | Eliane Acacio Dos Santos | 1 | 1 | UFV | Operação |  | Equatorial PA-EQUATORIAL PARÁ DISTRIBUIDORA DE ENERGIA S.A.(04.895.728/0001-80)-Rodovia Augusto Montenegro, S/N-PA--Participacao: 100,00000 | Registro-REG | Declaração R28A53Ib59t8df1 de 14/12/2021 | Registro | Registro de Capacidade Reduzida | N | Portel/PA-Norte | UFV.RS.PA.057351-5.01 | 50 |  | 21/02/1981 |  |  | -1.8249 | -51.0413 | Solar | Radiação solar | RS | Radiação solar
57352 | Eliel Dos Santos Reis | 1 | 1 | UFV | Operação |  | Equatorial PA-EQUATORIAL PARÁ DISTRIBUIDORA DE ENERGIA S.A.(04.895.728/0001-80)-Rodovia Augusto Montenegro, S/N-PA--Participacao: 100,00000 | Registro-REG | Declaração 4feSx5Bf50WDY3e de 14/12/2021 | Registro | Registro de Capacidade Reduzida | N | Portel/PA-Norte | UFV.RS.PA.057352-3.01 | 50 |  | 21/02/1981 |  |  | -1.826 | -51.0402 | Solar | Radiação solar | RS | Radiação solar
57353 | Iracy Dos Santos Reis | 1 | 1 | UFV | Operação |  | Equatorial PA-EQUATORIAL PARÁ DISTRIBUIDORA DE ENERGIA S.A.(04.895.728/0001-80)-Rodovia Augusto Montenegro, S/N-PA--Participacao: 100,00000 | Registro-REG | Declaração K8973KnBexDO4QI de 14/12/2021 | Registro | Registro de Capacidade Reduzida | N | Portel/PA-Norte | UFV.RS.PA.057353-1.01 | 50 |  | 21/02/1981 |  |  | -1.8259 | -51.0405 | Solar | Radiação solar | RS | Radiação solar
57354 | Leonardo Farias Goncalves | 1 | 1 | UFV | Operação |  | Equatorial PA-EQUATORIAL PARÁ DISTRIBUIDORA DE ENERGIA S.A.(04.895.728/0001-80)-Rodovia Augusto Montenegro, S/N-PA--Participacao: 100,00000 | Registro-REG | Declaração I5Axf6xhKhC9PxB de 14/12/2021 | Registro | Registro de Capacidade Reduzida | N | Portel/PA-Norte | UFV.RS.PA.057354-0.01 | 50 |  | 21/02/1981 |  |  | -1.826 | -51.0413 | Solar | Radiação solar | RS | Radiação solar
57355 | Lupercinio Santos de Oliveira | 1 | 1 | UFV | Operação |  | Equatorial PA-EQUATORIAL PARÁ DISTRIBUIDORA DE ENERGIA S.A.(04.895.728/0001-80)-Rodovia Augusto Montenegro, S/N-PA--Participacao: 100,00000 | Registro-REG | Declaração Kz27QJGZMCYe29Q de 14/12/2021 | Registro | Registro de Capacidade Reduzida | N | Portel/PA-Norte | UFV.RS.PA.057355-8.01 | 50 |  | 21/02/1981 |  |  | -1.826 | -51.0402 | Solar | Radiação solar | RS | Radiação solar
57356 | Maria Pereira de Melo | 1 | 1 | UFV | Operação |  | Equatorial PA-EQUATORIAL PARÁ DISTRIBUIDORA DE ENERGIA S.A.(04.895.728/0001-80)-Rodovia Augusto Montenegro, S/N-PA--Participacao: 100,00000 | Registro-REG | Declaração bG8Gt4C067007F0 de 14/12/2021 | Registro | Registro de Capacidade Reduzida | N | Portel/PA-Norte | UFV.RS.PA.057356-6.01 | 50 |  | 21/02/1981 |  |  | -1.818 | -51.0698 | Solar | Radiação solar | RS | Radiação solar
57357 | Marinaldo Edina Coelho de Souza | 1 | 1 | UFV | Operação |  | Equatorial PA-EQUATORIAL PARÁ DISTRIBUIDORA DE ENERGIA S.A.(04.895.728/0001-80)-Rodovia Augusto Montenegro, S/N-PA--Participacao: 100,00000 | Registro-REG | Declaração GM0D5JClG3e4QMK de 14/12/2021 | Registro | Registro de Capacidade Reduzida | N | Portel/PA-Norte | UFV.RS.PA.057357-4.01 | 50 |  | 21/02/1981 |  |  | -1.8358 | -50.971 | Solar | Radiação solar | RS | Radiação solar
57358 | Ociclei Coelho de Souza | 1 | 1 | UFV | Operação |  | Equatorial PA-EQUATORIAL PARÁ DISTRIBUIDORA DE ENERGIA S.A.(04.895.728/0001-80)-Rodovia Augusto Montenegro, S/N-PA--Participacao: 100,00000 | Registro-REG | Declaração 9SxJS9A0tA7eVz2 de 14/12/2021 | Registro | Registro de Capacidade Reduzida | N | Portel/PA-Norte | UFV.RS.PA.057358-2.01 | 50 |  | 21/02/1981 |  |  | -1.8356 | -50.9711 | Solar | Radiação solar | RS | Radiação solar
57359 | Lucilene Pinheiro Moraes | 1 | 1 | UFV | Operação |  | Equatorial PA-EQUATORIAL PARÁ DISTRIBUIDORA DE ENERGIA S.A.(04.895.728/0001-80)-Rodovia Augusto Montenegro, S/N-PA--Participacao: 100,00000 | Registro-REG | Declaração YUB8dAZCSGFUtzI de 14/12/2021 | Registro | Registro de Capacidade Reduzida | N | Portel/PA-Norte | UFV.RS.PA.057359-0.01 | 50 |  | 21/02/1981 |  |  | -1.8174 | -51.0503 | Solar | Radiação solar | RS | Radiação solar
57360 | Osmarina Guerreiro da Silva | 1 | 1 | UFV | Operação |  | Equatorial PA-EQUATORIAL PARÁ DISTRIBUIDORA DE ENERGIA S.A.(04.895.728/0001-80)-Rodovia Augusto Montenegro, S/N-PA--Participacao: 100,00000 | Registro-REG | Declaração zY4IOI3DQKnFCJP de 14/12/2021 | Registro | Registro de Capacidade Reduzida | N | Portel/PA-Norte | UFV.RS.PA.057360-4.01 | 50 |  | 21/02/1981 |  |  | -1.777 | -50.9527 | Solar | Radiação solar | RS | Radiação solar
57361 | Raimunda Lopes Coelho | 1 | 1 | UFV | Operação |  | Equatorial PA-EQUATORIAL PARÁ DISTRIBUIDORA DE ENERGIA S.A.(04.895.728/0001-80)-Rodovia Augusto Montenegro, S/N-PA--Participacao: 100,00000 | Registro-REG | Declaração l4OZJMQUSFMYU2d de 14/12/2021 | Registro | Registro de Capacidade Reduzida | N | Portel/PA-Norte | UFV.RS.PA.057361-2.01 | 50 |  | 21/02/1981 |  |  | -1.8354 | -50.9713 | Solar | Radiação solar | RS | Radiação solar
57362 | Antonio Farias Pereira | 1 | 1 | UFV | Operação |  | Equatorial PA-EQUATORIAL PARÁ DISTRIBUIDORA DE ENERGIA S.A.(04.895.728/0001-80)-Rodovia Augusto Montenegro, S/N-PA--Participacao: 100,00000 | Registro-REG | Declaração P4zCF4B51Y6JBMx de 14/12/2021 | Registro | Registro de Capacidade Reduzida | N | Portel/PA-Norte | UFV.RS.PA.057362-0.01 | 50 |  | 21/02/1981 |  |  | -1.8148 | -51.0766 | Solar | Radiação solar | RS | Radiação solar
57363 | Flavio Carmo Maia | 1 | 1 | UFV | Operação |  | Equatorial PA-EQUATORIAL PARÁ DISTRIBUIDORA DE ENERGIA S.A.(04.895.728/0001-80)-Rodovia Augusto Montenegro, S/N-PA--Participacao: 100,00000 | Registro-REG | Declaração hSeb8nGtFYFY8hB de 14/12/2021 | Registro | Registro de Capacidade Reduzida | N | Portel/PA-Norte | UFV.RS.PA.057363-9.01 | 50 |  | 21/02/1981 |  |  | -1.8161 | -51.0592 | Solar | Radiação solar | RS | Radiação solar
57364 | Maria Dos Santos Machado | 1 | 1 | UFV | Operação |  | Equatorial PA-EQUATORIAL PARÁ DISTRIBUIDORA DE ENERGIA S.A.(04.895.728/0001-80)-Rodovia Augusto Montenegro, S/N-PA--Participacao: 100,00000 | Registro-REG | Declaração 4Vlde10AWJ179tz de 14/12/2021 | Registro | Registro de Capacidade Reduzida | N | Portel/PA-Norte | UFV.RS.PA.057364-7.01 | 50 |  | 21/02/1981 |  |  | -1.8478 | -50.9646 | Solar | Radiação solar | RS | Radiação solar
57365 | Antonio Dilma Araujo Tiago | 1 | 1 | UFV | Operação |  | Equatorial PA-EQUATORIAL PARÁ DISTRIBUIDORA DE ENERGIA S.A.(04.895.728/0001-80)-Rodovia Augusto Montenegro, S/N-PA--Participacao: 100,00000 | Registro-REG | Declaração 1B4BJtWYKZ0f0Pz de 14/12/2021 | Registro | Registro de Capacidade Reduzida | N | Portel/PA-Norte | UFV.RS.PA.057365-5.01 | 50 |  | 21/02/1981 |  |  | -1.8295 | -51.1041 | Solar | Radiação solar | RS | Radiação solar
57366 | Daiane Santos Lima | 1 | 1 | UFV | Operação |  | Equatorial PA-EQUATORIAL PARÁ DISTRIBUIDORA DE ENERGIA S.A.(04.895.728/0001-80)-Rodovia Augusto Montenegro, S/N-PA--Participacao: 100,00000 | Registro-REG | Declaração 7xK8CKMZA3PFthJ de 14/12/2021 | Registro | Registro de Capacidade Reduzida | N | Portel/PA-Norte | UFV.RS.PA.057366-3.01 | 50 |  | 21/02/1981 |  |  | -1.8171 | -51.0728 | Solar | Radiação solar | RS | Radiação solar
57367 | Maria Sarges Bahia | 1 | 1 | UFV | Operação |  | Equatorial PA-EQUATORIAL PARÁ DISTRIBUIDORA DE ENERGIA S.A.(04.895.728/0001-80)-Rodovia Augusto Montenegro, S/N-PA--Participacao: 100,00000 | Registro-REG | Declaração ed01x1GO2t6FfOD de 14/12/2021 | Registro | Registro de Capacidade Reduzida | N | Portel/PA-Norte | UFV.RS.PA.057367-1.01 | 50 |  | 21/02/1981 |  |  | -1.8364 | -51.0358 | Solar | Radiação solar | RS | Radiação solar
57368 | Waldelina Sueli de Andrade Cordovil | 1 | 1 | UFV | Operação |  | Equatorial PA-EQUATORIAL PARÁ DISTRIBUIDORA DE ENERGIA S.A.(04.895.728/0001-80)-Rodovia Augusto Montenegro, S/N-PA--Participacao: 100,00000 | Registro-REG | Declaração zt71BhtFQ4Gd2Kt de 14/12/2021 | Registro | Registro de Capacidade Reduzida | N | Portel/PA-Norte | UFV.RS.PA.057368-0.01 | 50 |  | 21/02/1981 |  |  | -1.8367 | -51.0356 | Solar | Radiação solar | RS | Radiação solar
57369 | Eli Duarte | 1 | 1 | UFV | Operação |  | Equatorial PA-EQUATORIAL PARÁ DISTRIBUIDORA DE ENERGIA S.A.(04.895.728/0001-80)-Rodovia Augusto Montenegro, S/N-PA--Participacao: 100,00000 | Registro-REG | Declaração KfPlDWeGV9tCC8d de 14/12/2021 | Registro | Registro de Capacidade Reduzida | N | Portel/PA-Norte | UFV.RS.PA.057369-8.01 | 50 |  | 21/02/1981 |  |  | -1.8424 | -51.0284 | Solar | Radiação solar | RS | Radiação solar
57370 | Manoel Santos de Lima | 1 | 1 | UFV | Operação |  | Equatorial PA-EQUATORIAL PARÁ DISTRIBUIDORA DE ENERGIA S.A.(04.895.728/0001-80)-Rodovia Augusto Montenegro, S/N-PA--Participacao: 100,00000 | Registro-REG | Declaração UtCdFW8hFA19b6Y de 14/12/2021 | Registro | Registro de Capacidade Reduzida | N | Portel/PA-Norte | UFV.RS.PA.057370-1.01 | 50 |  | 21/02/1981 |  |  | -1.817 | -51.0729 | Solar | Radiação solar | RS | Radiação solar
57371 | Maria Antonio Aires Balieiro | 1 | 1 | UFV | Operação |  | Equatorial PA-EQUATORIAL PARÁ DISTRIBUIDORA DE ENERGIA S.A.(04.895.728/0001-80)-Rodovia Augusto Montenegro, S/N-PA--Participacao: 100,00000 | Registro-REG | Declaração dx5JAFYeWKKd4D0 de 14/12/2021 | Registro | Registro de Capacidade Reduzida | N | Portel/PA-Norte | UFV.RS.PA.057371-0.01 | 50 |  | 21/02/1981 |  |  | -1.8206 | -50.9407 | Solar | Radiação solar | RS | Radiação solar
57372 | Ocicleibe Celia da Silva E. Silva | 1 | 1 | UFV | Operação |  | Equatorial PA-EQUATORIAL PARÁ DISTRIBUIDORA DE ENERGIA S.A.(04.895.728/0001-80)-Rodovia Augusto Montenegro, S/N-PA--Participacao: 100,00000 | Registro-REG | Declaração 11IGOZP6WCQCY0z de 14/12/2021 | Registro | Registro de Capacidade Reduzida | N | Portel/PA-Norte | UFV.RS.PA.057372-8.01 | 50 |  | 21/02/1981 |  |  | -1.7811 | -50.9524 | Solar | Radiação solar | RS | Radiação solar
57373 | Raimundo Pinheiro Moraes | 1 | 1 | UFV | Operação |  | Equatorial PA-EQUATORIAL PARÁ DISTRIBUIDORA DE ENERGIA S.A.(04.895.728/0001-80)-Rodovia Augusto Montenegro, S/N-PA--Participacao: 100,00000 | Registro-REG | Declaração 6IfSlZGn8x0ehzV de 14/12/2021 | Registro | Registro de Capacidade Reduzida | N | Portel/PA-Norte | UFV.RS.PA.057373-6.01 | 50 |  | 21/02/1981 |  |  | -1.8173 | -51.0507 | Solar | Radiação solar | RS | Radiação solar
57374 | Dilon Barbosa da Silva | 1 | 1 | UFV | Operação |  | Equatorial PA-EQUATORIAL PARÁ DISTRIBUIDORA DE ENERGIA S.A.(04.895.728/0001-80)-Rodovia Augusto Montenegro, S/N-PA--Participacao: 100,00000 | Registro-REG | Declaração D4JIbB76x6dIbGx de 14/12/2021 | Registro | Registro de Capacidade Reduzida | N | Portel/PA-Norte | UFV.RS.PA.057374-4.01 | 50 |  | 11/10/2021 |  |  | -1.8397 | -51.0217 | Solar | Radiação solar | RS | Radiação solar
57375 | Fortunato Pinheiro Dos Santos | 1 | 1 | UFV | Operação |  | Equatorial PA-EQUATORIAL PARÁ DISTRIBUIDORA DE ENERGIA S.A.(04.895.728/0001-80)-Rodovia Augusto Montenegro, S/N-PA--Participacao: 100,00000 | Registro-REG | Declaração W0UKDznfeYUxCZI de 14/12/2021 | Registro | Registro de Capacidade Reduzida | N | Portel/PA-Norte | UFV.RS.PA.057375-2.01 | 50 |  | 11/10/2021 |  |  | -1.8171 | -51.0722 | Solar | Radiação solar | RS | Radiação solar
57376 | Maciel Pereira da Silva | 1 | 1 | UFV | Operação |  | Equatorial PA-EQUATORIAL PARÁ DISTRIBUIDORA DE ENERGIA S.A.(04.895.728/0001-80)-Rodovia Augusto Montenegro, S/N-PA--Participacao: 100,00000 | Registro-REG | Declaração WbMY6KtbOhl0F2b de 14/12/2021 | Registro | Registro de Capacidade Reduzida | N | Portel/PA-Norte | UFV.RS.PA.057376-0.01 | 50 |  | 11/10/2021 |  |  | -1.7813 | -50.9522 | Solar | Radiação solar | RS | Radiação solar
57377 | Maria Rodrigues Soares | 1 | 1 | UFV | Operação |  | Equatorial PA-EQUATORIAL PARÁ DISTRIBUIDORA DE ENERGIA S.A.(04.895.728/0001-80)-Rodovia Augusto Montenegro, S/N-PA--Participacao: 100,00000 | Registro-REG | Declaração Q2tStUPh4U7AhUl de 14/12/2021 | Registro | Registro de Capacidade Reduzida | N | Portel/PA-Norte | UFV.RS.PA.057377-9.01 | 50 |  | 11/10/2021 |  |  | -1.8432 | -51.0292 | Solar | Radiação solar | RS | Radiação solar
57378 | Ravel Rodrigues Correa Nobre | 1 | 1 | UFV | Operação |  | Equatorial PA-EQUATORIAL PARÁ DISTRIBUIDORA DE ENERGIA S.A.(04.895.728/0001-80)-Rodovia Augusto Montenegro, S/N-PA--Participacao: 100,00000 | Registro-REG | Declaração 9Zf7M5KJx3Uz093 de 14/12/2021 | Registro | Registro de Capacidade Reduzida | N | Portel/PA-Norte | UFV.RS.PA.057378-7.01 | 50 |  | 11/10/2021 |  |  | -1.8338 | -51.0386 | Solar | Radiação solar | RS | Radiação solar
57379 | Adriano Goncalves Dos Santos | 1 | 1 | UFV | Operação |  | Equatorial PA-EQUATORIAL PARÁ DISTRIBUIDORA DE ENERGIA S.A.(04.895.728/0001-80)-Rodovia Augusto Montenegro, S/N-PA--Participacao: 100,00000 | Registro-REG | Declaração 8hKlCIxS2zP8tIU de 14/12/2021 | Registro | Registro de Capacidade Reduzida | N | Portel/PA-Norte | UFV.RS.PA.057379-5.01 | 50 |  | 11/10/2021 |  |  | -1.7814 | -50.9523 | Solar | Radiação solar | RS | Radiação solar
57380 | Elias da Costa Freitas | 1 | 1 | UFV | Operação |  | Equatorial PA-EQUATORIAL PARÁ DISTRIBUIDORA DE ENERGIA S.A.(04.895.728/0001-80)-Rodovia Augusto Montenegro, S/N-PA--Participacao: 100,00000 | Registro-REG | Declaração De719n9xFbfQ2Jx de 14/12/2021 | Registro | Registro de Capacidade Reduzida | N | Portel/PA-Norte | UFV.RS.PA.057380-9.01 | 50 |  | 11/10/2021 |  |  | -1.8126 | -51.0847 | Solar | Radiação solar | RS | Radiação solar
57381 | Alderino Antonio Lopes de Medeiros | 1 | 1 | UFV | Operação |  | Equatorial PA-EQUATORIAL PARÁ DISTRIBUIDORA DE ENERGIA S.A.(04.895.728/0001-80)-Rodovia Augusto Montenegro, S/N-PA--Participacao: 100,00000 | Registro-REG | Declaração D5JFODzSF0SWYM4 de 14/12/2021 | Registro | Registro de Capacidade Reduzida | N | Portel/PA-Norte | UFV.RS.PA.057381-7.01 | 50 |  | 11/10/2021 |  |  | -1.9423 | -50.8187 | Solar | Radiação solar | RS | Radiação solar
57382 | Antonio Sanches Bonta | 1 | 1 | UFV | Operação |  | Equatorial PA-EQUATORIAL PARÁ DISTRIBUIDORA DE ENERGIA S.A.(04.895.728/0001-80)-Rodovia Augusto Montenegro, S/N-PA--Participacao: 100,00000 | Registro-REG | Declaração nnGZIVx69nbClSz de 14/12/2021 | Registro | Registro de Capacidade Reduzida | N | Portel/PA-Norte | UFV.RS.PA.057382-5.01 | 50 |  | 11/10/2021 |  |  | -1.8353 | -50.9492 | Solar | Radiação solar | RS | Radiação solar
57383 | Dicilene Barbosa Oliveira | 1 | 1 | UFV | Operação |  | Equatorial PA-EQUATORIAL PARÁ DISTRIBUIDORA DE ENERGIA S.A.(04.895.728/0001-80)-Rodovia Augusto Montenegro, S/N-PA--Participacao: 100,00000 | Registro-REG | Declaração xdVZ78CDWbDSSI7 de 14/12/2021 | Registro | Registro de Capacidade Reduzida | N | Portel/PA-Norte | UFV.RS.PA.057383-3.01 | 50 |  | 11/10/2021 |  |  | -1.8389 | -51.0343 | Solar | Radiação solar | RS | Radiação solar
57384 | Enos Almeida de Oliveira | 1 | 1 | UFV | Operação |  | Equatorial PA-EQUATORIAL PARÁ DISTRIBUIDORA DE ENERGIA S.A.(04.895.728/0001-80)-Rodovia Augusto Montenegro, S/N-PA--Participacao: 100,00000 | Registro-REG | Declaração zfGFA3hCtJFJFzD de 14/12/2021 | Registro | Registro de Capacidade Reduzida | N | Portel/PA-Norte | UFV.RS.PA.057384-1.01 | 50 |  | 11/10/2021 |  |  | -1.8384 | -51.0345 | Solar | Radiação solar | RS | Radiação solar
57385 | Havylez Pereira da Silva | 1 | 1 | UFV | Operação |  | Equatorial PA-EQUATORIAL PARÁ DISTRIBUIDORA DE ENERGIA S.A.(04.895.728/0001-80)-Rodovia Augusto Montenegro, S/N-PA--Participacao: 100,00000 | Registro-REG | Declaração Rd3P27MdS71V7tS de 14/12/2021 | Registro | Registro de Capacidade Reduzida | N | Portel/PA-Norte | UFV.RS.PA.057385-0.01 | 50 |  | 11/10/2021 |  |  | -1.781 | -50.9525 | Solar | Radiação solar | RS | Radiação solar
57386 | Laercio Dos Santos Lima | 1 | 1 | UFV | Operação |  | Equatorial PA-EQUATORIAL PARÁ DISTRIBUIDORA DE ENERGIA S.A.(04.895.728/0001-80)-Rodovia Augusto Montenegro, S/N-PA--Participacao: 100,00000 | Registro-REG | Declaração 13dYdQACBY1928D de 14/12/2021 | Registro | Registro de Capacidade Reduzida | N | Portel/PA-Norte | UFV.RS.PA.057386-8.01 | 50 |  | 11/10/2021 |  |  | -1.781 | -50.9524 | Solar | Radiação solar | RS | Radiação solar
57387 | Manoel Meireles Dos Santos | 1 | 1 | UFV | Operação |  | Equatorial PA-EQUATORIAL PARÁ DISTRIBUIDORA DE ENERGIA S.A.(04.895.728/0001-80)-Rodovia Augusto Montenegro, S/N-PA--Participacao: 100,00000 | Registro-REG | Declaração Y8BOhAe89SlFW3I de 14/12/2021 | Registro | Registro de Capacidade Reduzida | N | Portel/PA-Norte | UFV.RS.PA.057387-6.01 | 50 |  | 11/10/2021 |  |  | -1.8252 | -51.0413 | Solar | Radiação solar | RS | Radiação solar
57388 | Nilva Maia de Freitas | 1 | 1 | UFV | Operação |  | Equatorial PA-EQUATORIAL PARÁ DISTRIBUIDORA DE ENERGIA S.A.(04.895.728/0001-80)-Rodovia Augusto Montenegro, S/N-PA--Participacao: 100,00000 | Registro-REG | Declaração zD6tP2d8CUGbFhQ de 14/12/2021 | Registro | Registro de Capacidade Reduzida | N | Portel/PA-Norte | UFV.RS.PA.057388-4.01 | 50 |  | 11/10/2021 |  |  | -1.8129 | -51.085 | Solar | Radiação solar | RS | Radiação solar
57393 | Orlamison Ferreira de Miranda | 1 | 1 | UFV | Operação |  | Equatorial PA-EQUATORIAL PARÁ DISTRIBUIDORA DE ENERGIA S.A.(04.895.728/0001-80)-Rodovia Augusto Montenegro, S/N-PA--Participacao: 100,00000 | Registro-REG | Declaração elnAGIf0e3bVYY7 de 14/12/2021 | Registro | Registro de Capacidade Reduzida | N | Portel/PA-Norte | UFV.RS.PA.057393-0.01 | 50 |  | 11/10/2021 |  |  | -1.8446 | -50.9586 | Solar | Radiação solar | RS | Radiação solar
57394 | Augusto Pinheiro Moraes | 1 | 1 | UFV | Operação |  | Equatorial PA-EQUATORIAL PARÁ DISTRIBUIDORA DE ENERGIA S.A.(04.895.728/0001-80)-Rodovia Augusto Montenegro, S/N-PA--Participacao: 100,00000 | Registro-REG | Declaração 1xzzzxM6lZVV8KZ de 14/12/2021 | Registro | Registro de Capacidade Reduzida | N | Portel/PA-Norte | UFV.RS.PA.057394-9.01 | 50 |  | 11/10/2021 |  |  | -1.8182 | -51.0477 | Solar | Radiação solar | RS | Radiação solar
57395 | Joana Barbosa | 1 | 1 | UFV | Operação |  | Equatorial PA-EQUATORIAL PARÁ DISTRIBUIDORA DE ENERGIA S.A.(04.895.728/0001-80)-Rodovia Augusto Montenegro, S/N-PA--Participacao: 100,00000 | Registro-REG | Declaração Uz7M9S5U0G4xbVZ de 14/12/2021 | Registro | Registro de Capacidade Reduzida | N | Portel/PA-Norte | UFV.RS.PA.057395-7.01 | 50 |  | 13/10/2021 |  |  | -1.8173 | -51.072 | Solar | Radiação solar | RS | Radiação solar
57396 | Joao Pereira do Nascimento | 1 | 1 | UFV | Operação |  | Equatorial PA-EQUATORIAL PARÁ DISTRIBUIDORA DE ENERGIA S.A.(04.895.728/0001-80)-Rodovia Augusto Montenegro, S/N-PA--Participacao: 100,00000 | Registro-REG | Declaração CJFzFW31FWJ6lY3 de 14/12/2021 | Registro | Registro de Capacidade Reduzida | N | Portel/PA-Norte | UFV.RS.PA.057396-5.01 | 50 |  | 13/10/2021 |  |  | -1.7994 | -50.9564 | Solar | Radiação solar | RS | Radiação solar
57397 | Jose Ferreira Dos Santos | 1 | 1 | UFV | Operação |  | Equatorial PA-EQUATORIAL PARÁ DISTRIBUIDORA DE ENERGIA S.A.(04.895.728/0001-80)-Rodovia Augusto Montenegro, S/N-PA--Participacao: 100,00000 | Registro-REG | Declaração P5JFQz4DKK05xnf de 14/12/2021 | Registro | Registro de Capacidade Reduzida | N | Portel/PA-Norte | UFV.RS.PA.057397-3.01 | 50 |  | 13/10/2021 |  |  | -1.7846 | -50.9543 | Solar | Radiação solar | RS | Radiação solar
57398 | Jose da Conceicao Oliveira | 1 | 1 | UFV | Operação |  | Equatorial PA-EQUATORIAL PARÁ DISTRIBUIDORA DE ENERGIA S.A.(04.895.728/0001-80)-Rodovia Augusto Montenegro, S/N-PA--Participacao: 100,00000 | Registro-REG | Declaração Bxt1QfQ99fV0hx1 de 14/12/2021 | Registro | Registro de Capacidade Reduzida | N | Portel/PA-Norte | UFV.RS.PA.057398-1.01 | 50 |  | 13/10/2021 |  |  | -1.8261 | -51.0407 | Solar | Radiação solar | RS | Radiação solar
57399 | Julia Penha de Oliveira Filho | 1 | 1 | UFV | Operação |  | Equatorial PA-EQUATORIAL PARÁ DISTRIBUIDORA DE ENERGIA S.A.(04.895.728/0001-80)-Rodovia Augusto Montenegro, S/N-PA--Participacao: 100,00000 | Registro-REG | Declaração I8BQnfV7J2AS6QD de 14/12/2021 | Registro | Registro de Capacidade Reduzida | N | Portel/PA-Norte | UFV.RS.PA.057399-0.01 | 50 |  | 13/10/2021 |  |  | -1.8239 | -51.0414 | Solar | Radiação solar | RS | Radiação solar
57400 | Nete Gloria Serrim | 1 | 1 | UFV | Operação |  | Equatorial PA-EQUATORIAL PARÁ DISTRIBUIDORA DE ENERGIA S.A.(04.895.728/0001-80)-Rodovia Augusto Montenegro, S/N-PA--Participacao: 100,00000 | Registro-REG | Declaração bG7xtO9bVJ07KzV de 14/12/2021 | Registro | Registro de Capacidade Reduzida | N | Portel/PA-Norte | UFV.RS.PA.057400-7.01 | 50 |  | 13/10/2021 |  |  | -1.8219 | -51.0424 | Solar | Radiação solar | RS | Radiação solar
57401 | Raimundo Meireles Dos Santos | 1 | 1 | UFV | Operação |  | Equatorial PA-EQUATORIAL PARÁ DISTRIBUIDORA DE ENERGIA S.A.(04.895.728/0001-80)-Rodovia Augusto Montenegro, S/N-PA--Participacao: 100,00000 | Registro-REG | Declaração 36d1f38QJhKfWM0 de 14/12/2021 | Registro | Registro de Capacidade Reduzida | N | Portel/PA-Norte | UFV.RS.PA.057401-5.01 | 50 |  | 13/10/2021 |  |  | -1.826 | -51.0412 | Solar | Radiação solar | RS | Radiação solar
57402 | Ronison Pereira de Melo | 1 | 1 | UFV | Operação |  | Equatorial PA-EQUATORIAL PARÁ DISTRIBUIDORA DE ENERGIA S.A.(04.895.728/0001-80)-Rodovia Augusto Montenegro, S/N-PA--Participacao: 100,00000 | Registro-REG | Declaração 4665f6xJe0zJx9f de 14/12/2021 | Registro | Registro de Capacidade Reduzida | N | Portel/PA-Norte | UFV.RS.PA.057402-3.01 | 50 |  | 13/10/2021 |  |  | -1.8243 | -51.0413 | Solar | Radiação solar | RS | Radiação solar
57403 | Rosimal Barbosa Carvalho | 1 | 1 | UFV | Operação |  | Equatorial PA-EQUATORIAL PARÁ DISTRIBUIDORA DE ENERGIA S.A.(04.895.728/0001-80)-Rodovia Augusto Montenegro, S/N-PA--Participacao: 100,00000 | Registro-REG | Declaração bV2B1KfFP5b86Yh de 14/12/2021 | Registro | Registro de Capacidade Reduzida | N | Portel/PA-Norte | UFV.RS.PA.057403-1.01 | 50 |  | 13/10/2021 |  |  | -1.8218 | -51.0425 | Solar | Radiação solar | RS | Radiação solar
57404 | Santina Serrim de Carvalho | 1 | 1 | UFV | Operação |  | Equatorial PA-EQUATORIAL PARÁ DISTRIBUIDORA DE ENERGIA S.A.(04.895.728/0001-80)-Rodovia Augusto Montenegro, S/N-PA--Participacao: 100,00000 | Registro-REG | Declaração ndSC7en6BBFBS1I de 14/12/2021 | Registro | Registro de Capacidade Reduzida | N | Portel/PA-Norte | UFV.RS.PA.057404-0.01 | 50 |  | 13/10/2021 |  |  | -1.8217 | -51.0427 | Solar | Radiação solar | RS | Radiação solar
57405 | Vandenilson Leal de Souza | 1 | 1 | UFV | Operação |  | Equatorial PA-EQUATORIAL PARÁ DISTRIBUIDORA DE ENERGIA S.A.(04.895.728/0001-80)-Rodovia Augusto Montenegro, S/N-PA--Participacao: 100,00000 | Registro-REG | Declaração RAfx9nYQ3zVC2U7 de 14/12/2021 | Registro | Registro de Capacidade Reduzida | N | Portel/PA-Norte | UFV.RS.PA.057405-8.01 | 50 |  | 13/10/2021 |  |  | -1.8221 | -51.0424 | Solar | Radiação solar | RS | Radiação solar
57406 | Raimundo Gomes Pantoja | 1 | 1 | UFV | Operação |  | Equatorial PA-EQUATORIAL PARÁ DISTRIBUIDORA DE ENERGIA S.A.(04.895.728/0001-80)-Rodovia Augusto Montenegro, S/N-PA--Participacao: 100,00000 | Registro-REG | Declaração d61YzdGACB7FS41 de 14/12/2021 | Registro | Registro de Capacidade Reduzida | N | Portel/PA-Norte | UFV.RS.PA.057406-6.01 | 50 |  | 13/10/2021 |  |  | -1.7993 | -50.9565 | Solar | Radiação solar | RS | Radiação solar
57407 | Olenildo Correa Ribeiro | 1 | 1 | UFV | Operação |  | Equatorial PA-EQUATORIAL PARÁ DISTRIBUIDORA DE ENERGIA S.A.(04.895.728/0001-80)-Rodovia Augusto Montenegro, S/N-PA--Participacao: 100,00000 | Registro-REG | Declaração RP6d4PJWVxSAddl de 14/12/2021 | Registro | Registro de Capacidade Reduzida | N | Portel/PA-Norte | UFV.RS.PA.057407-4.01 | 50 |  | 13/10/2021 |  |  | -1.8436 | -51.0365 | Solar | Radiação solar | RS | Radiação solar
57408 | Ademar Cordovil Correa | 1 | 1 | UFV | Operação |  | Equatorial PA-EQUATORIAL PARÁ DISTRIBUIDORA DE ENERGIA S.A.(04.895.728/0001-80)-Rodovia Augusto Montenegro, S/N-PA--Participacao: 100,00000 | Registro-REG | Declaração eb69ln8ld7Mn9KU de 14/12/2021 | Registro | Registro de Capacidade Reduzida | N | Portel/PA-Norte | UFV.RS.PA.057408-2.01 | 50 |  | 13/10/2021 |  |  | -1.8472 | -51.034 | Solar | Radiação solar | RS | Radiação solar
57409 | Benedito Soares Cordovil | 1 | 1 | UFV | Operação |  | Equatorial PA-EQUATORIAL PARÁ DISTRIBUIDORA DE ENERGIA S.A.(04.895.728/0001-80)-Rodovia Augusto Montenegro, S/N-PA--Participacao: 100,00000 | Registro-REG | Declaração 7AzzY2GzM5Uez52 de 14/12/2021 | Registro | Registro de Capacidade Reduzida | N | Portel/PA-Norte | UFV.RS.PA.057409-0.01 | 50 |  | 13/10/2021 |  |  | -1.8398 | -51.0333 | Solar | Radiação solar | RS | Radiação solar
57410 | Dalila Pereira do Nascimento | 1 | 1 | UFV | Operação |  | Equatorial PA-EQUATORIAL PARÁ DISTRIBUIDORA DE ENERGIA S.A.(04.895.728/0001-80)-Rodovia Augusto Montenegro, S/N-PA--Participacao: 100,00000 | Registro-REG | Declaração ZSA0nlYbFPGfez7 de 14/12/2021 | Registro | Registro de Capacidade Reduzida | N | Portel/PA-Norte | UFV.RS.PA.057410-4.01 | 50 |  | 13/10/2021 |  |  | -1.7923 | -50.9516 | Solar | Radiação solar | RS | Radiação solar
57411 | Genivaldo Nobre de Souza | 1 | 1 | UFV | Operação |  | Equatorial PA-EQUATORIAL PARÁ DISTRIBUIDORA DE ENERGIA S.A.(04.895.728/0001-80)-Rodovia Augusto Montenegro, S/N-PA--Participacao: 100,00000 | Registro-REG | Declaração AJtV6eWxhJV6Zbh de 14/12/2021 | Registro | Registro de Capacidade Reduzida | N | Portel/PA-Norte | UFV.RS.PA.057411-2.01 | 50 |  | 13/10/2021 |  |  | -1.8321 | -51.04 | Solar | Radiação solar | RS | Radiação solar
57412 | Joelio Ferreira Silva | 1 | 1 | UFV | Operação |  | Equatorial PA-EQUATORIAL PARÁ DISTRIBUIDORA DE ENERGIA S.A.(04.895.728/0001-80)-Rodovia Augusto Montenegro, S/N-PA--Participacao: 100,00000 | Registro-REG | Declaração 8Il7887W3xfbF01 de 14/12/2021 | Registro | Registro de Capacidade Reduzida | N | Portel/PA-Norte | UFV.RS.PA.057412-0.01 | 50 |  | 13/10/2021 |  |  | -1.8399 | -51.0231 | Solar | Radiação solar | RS | Radiação solar
57413 | Jose Santos de Lima | 1 | 1 | UFV | Operação |  | Equatorial PA-EQUATORIAL PARÁ DISTRIBUIDORA DE ENERGIA S.A.(04.895.728/0001-80)-Rodovia Augusto Montenegro, S/N-PA--Participacao: 100,00000 | Registro-REG | Declaração ASnZVt5JdOBIeOd de 14/12/2021 | Registro | Registro de Capacidade Reduzida | N | Portel/PA-Norte | UFV.RS.PA.057413-9.01 | 50 |  | 13/10/2021 |  |  | -1.817 | -51.0731 | Solar | Radiação solar | RS | Radiação solar
57414 | Jusciani Macedo do Nascimento | 1 | 1 | UFV | Operação |  | Equatorial PA-EQUATORIAL PARÁ DISTRIBUIDORA DE ENERGIA S.A.(04.895.728/0001-80)-Rodovia Augusto Montenegro, S/N-PA--Participacao: 100,00000 | Registro-REG | Declaração t426QWQQO0P2ClC de 14/12/2021 | Registro | Registro de Capacidade Reduzida | N | Portel/PA-Norte | UFV.RS.PA.057414-7.01 | 50 |  | 13/10/2021 |  |  | -1.7986 | -50.9568 | Solar | Radiação solar | RS | Radiação solar
57415 | Maridelma Carmo Dos Santos | 1 | 1 | UFV | Operação |  | Equatorial PA-EQUATORIAL PARÁ DISTRIBUIDORA DE ENERGIA S.A.(04.895.728/0001-80)-Rodovia Augusto Montenegro, S/N-PA--Participacao: 100,00000 | Registro-REG | Declaração Ve6Ged423eO3Vd6 de 14/12/2021 | Registro | Registro de Capacidade Reduzida | N | Portel/PA-Norte | UFV.RS.PA.057415-5.01 | 50 |  | 13/10/2021 |  |  | -1.8236 | -51.0415 | Solar | Radiação solar | RS | Radiação solar
57416 | Orlando Pinheiro Moraes | 1 | 1 | UFV | Operação |  | Equatorial PA-EQUATORIAL PARÁ DISTRIBUIDORA DE ENERGIA S.A.(04.895.728/0001-80)-Rodovia Augusto Montenegro, S/N-PA--Participacao: 100,00000 | Registro-REG | Declaração z5e1QYhOzPzQJ0J de 14/12/2021 | Registro | Registro de Capacidade Reduzida | N | Portel/PA-Norte | UFV.RS.PA.057416-3.01 | 50 |  | 13/10/2021 |  |  | -1.8172 | -51.0509 | Solar | Radiação solar | RS | Radiação solar
57417 | Cleiciane Lopes Moraes | 1 | 1 | UFV | Operação |  | Equatorial PA-EQUATORIAL PARÁ DISTRIBUIDORA DE ENERGIA S.A.(04.895.728/0001-80)-Rodovia Augusto Montenegro, S/N-PA--Participacao: 100,00000 | Registro-REG | Declaração 7019lz9hzdtS3bI de 14/12/2021 | Registro | Registro de Capacidade Reduzida | N | Portel/PA-Norte | UFV.RS.PA.057417-1.01 | 50 |  | 13/10/2021 |  |  | -1.8172 | -51.051 | Solar | Radiação solar | RS | Radiação solar
57418 | Debora Dos Santos Correa | 1 | 1 | UFV | Operação |  | Equatorial PA-EQUATORIAL PARÁ DISTRIBUIDORA DE ENERGIA S.A.(04.895.728/0001-80)-Rodovia Augusto Montenegro, S/N-PA--Participacao: 100,00000 | Registro-REG | Declaração nel3Gx8V0GJAzBO de 14/12/2021 | Registro | Registro de Capacidade Reduzida | N | Portel/PA-Norte | UFV.RS.PA.057418-0.01 | 50 |  | 13/10/2021 |  |  | -1.7459 | -50.2837 | Solar | Radiação solar | RS | Radiação solar
57419 | Maria Moraes Goncalves | 1 | 1 | UFV | Operação |  | Equatorial PA-EQUATORIAL PARÁ DISTRIBUIDORA DE ENERGIA S.A.(04.895.728/0001-80)-Rodovia Augusto Montenegro, S/N-PA--Participacao: 100,00000 | Registro-REG | Declaração SlV89bt3lhbB48W de 14/12/2021 | Registro | Registro de Capacidade Reduzida | N | Portel/PA-Norte | UFV.RS.PA.057419-8.01 | 50 |  | 13/10/2021 |  |  | -1.7317 | -50.287 | Solar | Radiação solar | RS | Radiação solar
57420 | Milene Francisca Costa de Castro | 1 | 1 | UFV | Operação |  | Equatorial PA-EQUATORIAL PARÁ DISTRIBUIDORA DE ENERGIA S.A.(04.895.728/0001-80)-Rodovia Augusto Montenegro, S/N-PA--Participacao: 100,00000 | Registro-REG | Declaração DAQ9YWZ5xJxn0D2 de 14/12/2021 | Registro | Registro de Capacidade Reduzida | N | Portel/PA-Norte | UFV.RS.PA.057420-1.01 | 50 |  | 13/10/2021 |  |  | -1.7494 | -50.2814 | Solar | Radiação solar | RS | Radiação solar
57421 | Rosenilson da Silva Nunes | 1 | 1 | UFV | Operação |  | Equatorial PA-EQUATORIAL PARÁ DISTRIBUIDORA DE ENERGIA S.A.(04.895.728/0001-80)-Rodovia Augusto Montenegro, S/N-PA--Participacao: 100,00000 | Registro-REG | Declaração Pz326MKW78PFPeD de 14/12/2021 | Registro | Registro de Capacidade Reduzida | N | Portel/PA-Norte | UFV.RS.PA.057421-0.01 | 50 |  | 13/10/2021 |  |  | -1.7307 | -50.287 | Solar | Radiação solar | RS | Radiação solar
57422 | Rosiane Pereira Marques | 1 | 1 | UFV | Operação |  | Equatorial PA-EQUATORIAL PARÁ DISTRIBUIDORA DE ENERGIA S.A.(04.895.728/0001-80)-Rodovia Augusto Montenegro, S/N-PA--Participacao: 100,00000 | Registro-REG | Declaração BleMQ7C8edJ86YA de 14/12/2021 | Registro | Registro de Capacidade Reduzida | N | Portel/PA-Norte | UFV.RS.PA.057422-8.01 | 50 |  | 13/10/2021 |  |  | -1.7447 | -50.2846 | Solar | Radiação solar | RS | Radiação solar
57423 | Maria Moraes de Sousa | 1 | 1 | UFV | Operação |  | Equatorial PA-EQUATORIAL PARÁ DISTRIBUIDORA DE ENERGIA S.A.(04.895.728/0001-80)-Rodovia Augusto Montenegro, S/N-PA--Participacao: 100,00000 | Registro-REG | Declaração fDJxDbVWDG7AnYI de 14/12/2021 | Registro | Registro de Capacidade Reduzida | N | Portel/PA-Norte | UFV.RS.PA.057423-6.01 | 50 |  | 13/10/2021 |  |  | -1.7497 | -50.2811 | Solar | Radiação solar | RS | Radiação solar
57424 | Pauliandra de Fatima Moraes Correa | 1 | 1 | UFV | Operação |  | Equatorial PA-EQUATORIAL PARÁ DISTRIBUIDORA DE ENERGIA S.A.(04.895.728/0001-80)-Rodovia Augusto Montenegro, S/N-PA--Participacao: 100,00000 | Registro-REG | Declaração MIeBA5978JV39Fd de 14/12/2021 | Registro | Registro de Capacidade Reduzida | N | Portel/PA-Norte | UFV.RS.PA.057424-4.01 | 50 |  | 13/10/2021 |  |  | -1.7498 | -50.281 | Solar | Radiação solar | RS | Radiação solar
57425 | Antonio Braga Pantoja | 1 | 1 | UFV | Operação |  | Equatorial PA-EQUATORIAL PARÁ DISTRIBUIDORA DE ENERGIA S.A.(04.895.728/0001-80)-Rodovia Augusto Montenegro, S/N-PA--Participacao: 100,00000 | Registro-REG | Declaração eVFh8ftbFQ57GMV de 14/12/2021 | Registro | Registro de Capacidade Reduzida | N | Portel/PA-Norte | UFV.RS.PA.057425-2.01 | 50 |  | 13/10/2021 |  |  | -1.745 | -50.2844 | Solar | Radiação solar | RS | Radiação solar
57426 | Laudelino Junior Aires Galena Almeida | 1 | 1 | UFV | Operação |  | Equatorial PA-EQUATORIAL PARÁ DISTRIBUIDORA DE ENERGIA S.A.(04.895.728/0001-80)-Rodovia Augusto Montenegro, S/N-PA--Participacao: 100,00000 | Registro-REG | Declaração 2JPG3Dx5d8JG2Ub de 14/12/2021 | Registro | Registro de Capacidade Reduzida | N | Portel/PA-Norte | UFV.RS.PA.057426-0.01 | 50 |  | 14/10/2021 |  |  | -1.8817 | -50.9098 | Solar | Radiação solar | RS | Radiação solar
57427 | Argemira Bezerra Duarte | 1 | 1 | UFV | Operação |  | Equatorial PA-EQUATORIAL PARÁ DISTRIBUIDORA DE ENERGIA S.A.(04.895.728/0001-80)-Rodovia Augusto Montenegro, S/N-PA--Participacao: 100,00000 | Registro-REG | Declaração dIJOA7blZdW8FKF de 14/12/2021 | Registro | Registro de Capacidade Reduzida | N | Portel/PA-Norte | UFV.RS.PA.057427-9.01 | 50 |  | 14/10/2021 |  |  | -1.8398 | -50.9785 | Solar | Radiação solar | RS | Radiação solar
57428 | Benedito Barbosa de Oliveira | 1 | 1 | UFV | Operação |  | Equatorial PA-EQUATORIAL PARÁ DISTRIBUIDORA DE ENERGIA S.A.(04.895.728/0001-80)-Rodovia Augusto Montenegro, S/N-PA--Participacao: 100,00000 | Registro-REG | Declaração JI4YenPW7CD6VMn de 14/12/2021 | Registro | Registro de Capacidade Reduzida | N | Portel/PA-Norte | UFV.RS.PA.057428-7.01 | 50 |  | 14/10/2021 |  |  | -1.8381 | -51.0346 | Solar | Radiação solar | RS | Radiação solar
57429 | Jose Vagner Carmo Dos Santos | 1 | 1 | UFV | Operação |  | Equatorial PA-EQUATORIAL PARÁ DISTRIBUIDORA DE ENERGIA S.A.(04.895.728/0001-80)-Rodovia Augusto Montenegro, S/N-PA--Participacao: 100,00000 | Registro-REG | Declaração D0xlQF15AnW5Vx5 de 14/12/2021 | Registro | Registro de Capacidade Reduzida | N | Portel/PA-Norte | UFV.RS.PA.057429-5.01 | 50 |  | 14/10/2021 |  |  | -1.824 | -51.0414 | Solar | Radiação solar | RS | Radiação solar
57430 | Adriene Gorete Meireles Dos Santos | 1 | 1 | UFV | Operação |  | Equatorial PA-EQUATORIAL PARÁ DISTRIBUIDORA DE ENERGIA S.A.(04.895.728/0001-80)-Rodovia Augusto Montenegro, S/N-PA--Participacao: 100,00000 | Registro-REG | Declaração KeFDzDGh89BdBfF de 14/12/2021 | Registro | Registro de Capacidade Reduzida | N | Portel/PA-Norte | UFV.RS.PA.057430-9.01 | 50 |  | 18/10/2021 |  |  | -1.8256 | -51.0413 | Solar | Radiação solar | RS | Radiação solar
57431 | Ezevaldo Souza da Raimunda Guerreiro da Silva | 1 | 1 | UFV | Operação |  | Equatorial PA-EQUATORIAL PARÁ DISTRIBUIDORA DE ENERGIA S.A.(04.895.728/0001-80)-Rodovia Augusto Montenegro, S/N-PA--Participacao: 100,00000 | Registro-REG | Declaração WAJA8lB6f9lP2Qd de 14/12/2021 | Registro | Registro de Capacidade Reduzida | N | Portel/PA-Norte | UFV.RS.PA.057431-7.01 | 50 |  | 19/10/2021 |  |  | -1.7812 | -50.952 | Solar | Radiação solar | RS | Radiação solar
57432 | Klebson Correa Nobre | 1 | 1 | UFV | Operação |  | Equatorial PA-EQUATORIAL PARÁ DISTRIBUIDORA DE ENERGIA S.A.(04.895.728/0001-80)-Rodovia Augusto Montenegro, S/N-PA--Participacao: 100,00000 | Registro-REG | Declaração 24z9ttt1Unh60xZ de 14/12/2021 | Registro | Registro de Capacidade Reduzida | N | Portel/PA-Norte | UFV.RS.PA.057432-5.01 | 50 |  | 19/10/2021 |  |  | -1.8339 | -51.0386 | Solar | Radiação solar | RS | Radiação solar
57433 | Rosiane Santana Marques | 1 | 1 | UFV | Operação |  | Equatorial PA-EQUATORIAL PARÁ DISTRIBUIDORA DE ENERGIA S.A.(04.895.728/0001-80)-Rodovia Augusto Montenegro, S/N-PA--Participacao: 100,00000 | Registro-REG | Declaração tWbzIC9KC1QVB3x de 14/12/2021 | Registro | Registro de Capacidade Reduzida | N | Portel/PA-Norte | UFV.RS.PA.057433-3.01 | 50 |  | 19/10/2021 |  |  | -1.8078 | -50.9202 | Solar | Radiação solar | RS | Radiação solar
57434 | Antonio Goncalves da Silva | 1 | 1 | UFV | Operação |  | Equatorial PA-EQUATORIAL PARÁ DISTRIBUIDORA DE ENERGIA S.A.(04.895.728/0001-80)-Rodovia Augusto Montenegro, S/N-PA--Participacao: 100,00000 | Registro-REG | Declaração 2tSSxF6D5f0htnF de 14/12/2021 | Registro | Registro de Capacidade Reduzida | N | Portel/PA-Norte | UFV.RS.PA.057434-1.01 | 50 |  | 19/10/2021 |  |  | -1.8157 | -51.1008 | Solar | Radiação solar | RS | Radiação solar
57435 | Dellians Moreira da Costa | 1 | 1 | UFV | Operação |  | Equatorial PA-EQUATORIAL PARÁ DISTRIBUIDORA DE ENERGIA S.A.(04.895.728/0001-80)-Rodovia Augusto Montenegro, S/N-PA--Participacao: 100,00000 | Registro-REG | Declaração zAlbW4Pb8VIW1le de 14/12/2021 | Registro | Registro de Capacidade Reduzida | N | Portel/PA-Norte | UFV.RS.PA.057435-0.01 | 50 |  | 19/10/2021 |  |  | -1.8189 | -51.1071 | Solar | Radiação solar | RS | Radiação solar
57436 | Geremias Baia Mendes | 1 | 1 | UFV | Operação |  | Equatorial PA-EQUATORIAL PARÁ DISTRIBUIDORA DE ENERGIA S.A.(04.895.728/0001-80)-Rodovia Augusto Montenegro, S/N-PA--Participacao: 100,00000 | Registro-REG | Declaração l2fZehZelD8KntY de 14/12/2021 | Registro | Registro de Capacidade Reduzida | N | Portel/PA-Norte | UFV.RS.PA.057436-8.01 | 50 |  | 19/10/2021 |  |  | -1.8175 | -51.0998 | Solar | Radiação solar | RS | Radiação solar
57437 | Helton Souza Dos Santos | 1 | 1 | UFV | Operação |  | Equatorial PA-EQUATORIAL PARÁ DISTRIBUIDORA DE ENERGIA S.A.(04.895.728/0001-80)-Rodovia Augusto Montenegro, S/N-PA--Participacao: 100,00000 | Registro-REG | Declaração dMV16YWJJ4nOZDA de 14/12/2021 | Registro | Registro de Capacidade Reduzida | N | Portel/PA-Norte | UFV.RS.PA.057437-6.01 | 50 |  | 19/10/2021 |  |  | -1.8147 | -51.0924 | Solar | Radiação solar | RS | Radiação solar
57438 | Orisvaldo Carlos Pinheiro do Carmo | 1 | 1 | UFV | Operação |  | Equatorial PA-EQUATORIAL PARÁ DISTRIBUIDORA DE ENERGIA S.A.(04.895.728/0001-80)-Rodovia Augusto Montenegro, S/N-PA--Participacao: 100,00000 | Registro-REG | Declaração QPAAFMQWU0h9G6A de 14/12/2021 | Registro | Registro de Capacidade Reduzida | N | Portel/PA-Norte | UFV.RS.PA.057438-4.01 | 50 |  | 19/10/2021 |  |  | -1.8151 | -51.0928 | Solar | Radiação solar | RS | Radiação solar
57439 | Claudia Pinheiro do Carmo | 1 | 1 | UFV | Operação |  | Equatorial PA-EQUATORIAL PARÁ DISTRIBUIDORA DE ENERGIA S.A.(04.895.728/0001-80)-Rodovia Augusto Montenegro, S/N-PA--Participacao: 100,00000 | Registro-REG | Declaração 7WUlt4PPbA0WSPd de 14/12/2021 | Registro | Registro de Capacidade Reduzida | N | Portel/PA-Norte | UFV.RS.PA.057439-2.01 | 50 |  | 19/10/2021 |  |  | -1.8152 | -51.0927 | Solar | Radiação solar | RS | Radiação solar
57440 | Maria Farias Maia | 1 | 1 | UFV | Operação |  | Equatorial PA-EQUATORIAL PARÁ DISTRIBUIDORA DE ENERGIA S.A.(04.895.728/0001-80)-Rodovia Augusto Montenegro, S/N-PA--Participacao: 100,00000 | Registro-REG | Declaração GfOA7SM7FnVdzC5 de 14/12/2021 | Registro | Registro de Capacidade Reduzida | N | Portel/PA-Norte | UFV.RS.PA.057440-6.01 | 50 |  | 19/10/2021 |  |  | -1.8206 | -51.1061 | Solar | Radiação solar | RS | Radiação solar
57441 | Cinamar Rosa de Lima Alves | 1 | 1 | UFV | Operação |  | Equatorial PA-EQUATORIAL PARÁ DISTRIBUIDORA DE ENERGIA S.A.(04.895.728/0001-80)-Rodovia Augusto Montenegro, S/N-PA--Participacao: 100,00000 | Registro-REG | Declaração 04eKDPQ4Z8lb4h6 de 14/12/2021 | Registro | Registro de Capacidade Reduzida | N | Portel/PA-Norte | UFV.RS.PA.057441-4.01 | 50 |  | 20/10/2021 |  |  | -1.829 | -51.1049 | Solar | Radiação solar | RS | Radiação solar
57442 | Clarice Carvalho Moraes | 1 | 1 | UFV | Operação |  | Equatorial PA-EQUATORIAL PARÁ DISTRIBUIDORA DE ENERGIA S.A.(04.895.728/0001-80)-Rodovia Augusto Montenegro, S/N-PA--Participacao: 100,00000 | Registro-REG | Declaração hzxQ9b2UJ2IlC4Y de 14/12/2021 | Registro | Registro de Capacidade Reduzida | N | Portel/PA-Norte | UFV.RS.PA.057442-2.01 | 50 |  | 20/10/2021 |  |  | -1.8902 | -51.1581 | Solar | Radiação solar | RS | Radiação solar
57443 | Ada Vieira Carvalho Moraes | 1 | 1 | UFV | Operação |  | Equatorial PA-EQUATORIAL PARÁ DISTRIBUIDORA DE ENERGIA S.A.(04.895.728/0001-80)-Rodovia Augusto Montenegro, S/N-PA--Participacao: 100,00000 | Registro-REG | Declaração CWKenKD7JxI1JJJ de 14/12/2021 | Registro | Registro de Capacidade Reduzida | N | Portel/PA-Norte | UFV.RS.PA.057443-0.01 | 50 |  | 20/10/2021 |  |  | -1.8892 | -51.1572 | Solar | Radiação solar | RS | Radiação solar
57444 | Adaelson Sena Dos Passos Cruz | 1 | 1 | UFV | Operação |  | Equatorial PA-EQUATORIAL PARÁ DISTRIBUIDORA DE ENERGIA S.A.(04.895.728/0001-80)-Rodovia Augusto Montenegro, S/N-PA--Participacao: 100,00000 | Registro-REG | Declaração b6ZftdD0BMP70G5 de 14/12/2021 | Registro | Registro de Capacidade Reduzida | N | Portel/PA-Norte | UFV.RS.PA.057444-9.01 | 50 |  | 20/10/2021 |  |  | -1.9341 | -51.1114 | Solar | Radiação solar | RS | Radiação solar
57445 | Gelson Goncalves Cordovil | 1 | 1 | UFV | Operação |  | Equatorial PA-EQUATORIAL PARÁ DISTRIBUIDORA DE ENERGIA S.A.(04.895.728/0001-80)-Rodovia Augusto Montenegro, S/N-PA--Participacao: 100,00000 | Registro-REG | Declaração en9tUA5Mz2CJY5h de 14/12/2021 | Registro | Registro de Capacidade Reduzida | N | Portel/PA-Norte | UFV.RS.PA.057445-7.01 | 50 |  | 20/10/2021 |  |  | -1.9367 | -51.1155 | Solar | Radiação solar | RS | Radiação solar
57446 | Lediane Vieira Moraes | 1 | 1 | UFV | Operação |  | Equatorial PA-EQUATORIAL PARÁ DISTRIBUIDORA DE ENERGIA S.A.(04.895.728/0001-80)-Rodovia Augusto Montenegro, S/N-PA--Participacao: 100,00000 | Registro-REG | Declaração F05lVWPYx6dJZ9S de 14/12/2021 | Registro | Registro de Capacidade Reduzida | N | Portel/PA-Norte | UFV.RS.PA.057446-5.01 | 50 |  | 20/10/2021 |  |  | -1.8892 | -51.157 | Solar | Radiação solar | RS | Radiação solar
57447 | Adailson Carvalho Moraes | 1 | 1 | UFV | Operação |  | Equatorial PA-EQUATORIAL PARÁ DISTRIBUIDORA DE ENERGIA S.A.(04.895.728/0001-80)-Rodovia Augusto Montenegro, S/N-PA--Participacao: 100,00000 | Registro-REG | Declaração M0JGdhZZtJ96lD2 de 14/12/2021 | Registro | Registro de Capacidade Reduzida | N | Portel/PA-Norte | UFV.RS.PA.057447-3.01 | 50 |  | 20/10/2021 |  |  | -1.8894 | -51.1573 | Solar | Radiação solar | RS | Radiação solar
57448 | Adamilton Sena Dos Passos | 1 | 1 | UFV | Operação |  | Equatorial PA-EQUATORIAL PARÁ DISTRIBUIDORA DE ENERGIA S.A.(04.895.728/0001-80)-Rodovia Augusto Montenegro, S/N-PA--Participacao: 100,00000 | Registro-REG | Declaração 6dPxPbbSbJ5ZI6Q de 14/12/2021 | Registro | Registro de Capacidade Reduzida | N | Portel/PA-Norte | UFV.RS.PA.057448-1.01 | 50 |  | 20/10/2021 |  |  | -1.9343 | -51.111 | Solar | Radiação solar | RS | Radiação solar
57449 | Osvaldino Colares Cordovil | 1 | 1 | UFV | Operação |  | Equatorial PA-EQUATORIAL PARÁ DISTRIBUIDORA DE ENERGIA S.A.(04.895.728/0001-80)-Rodovia Augusto Montenegro, S/N-PA--Participacao: 100,00000 | Registro-REG | Declaração 296h824PV6zA4Ml de 14/12/2021 | Registro | Registro de Capacidade Reduzida | N | Portel/PA-Norte | UFV.RS.PA.057449-0.01 | 50 |  | 20/10/2021 |  |  | -1.8956 | -51.152 | Solar | Radiação solar | RS | Radiação solar
57450 | Vadico Moraes | 1 | 1 | UFV | Operação |  | Equatorial PA-EQUATORIAL PARÁ DISTRIBUIDORA DE ENERGIA S.A.(04.895.728/0001-80)-Rodovia Augusto Montenegro, S/N-PA--Participacao: 100,00000 | Registro-REG | Declaração JSt466fO2GM37VM de 14/12/2021 | Registro | Registro de Capacidade Reduzida | N | Portel/PA-Norte | UFV.RS.PA.057450-3.01 | 50 |  | 20/10/2021 |  |  | -1.8892 | -51.157 | Solar | Radiação solar | RS | Radiação solar
57451 | Aldinete Soriano Moraes | 1 | 1 | UFV | Operação |  | Equatorial PA-EQUATORIAL PARÁ DISTRIBUIDORA DE ENERGIA S.A.(04.895.728/0001-80)-Rodovia Augusto Montenegro, S/N-PA--Participacao: 100,00000 | Registro-REG | Declaração YM94IhKYf604zFn de 14/12/2021 | Registro | Registro de Capacidade Reduzida | N | Portel/PA-Norte | UFV.RS.PA.057451-1.01 | 50 |  | 20/10/2021 |  |  | -1.8888 | -51.1562 | Solar | Radiação solar | RS | Radiação solar
57452 | Andreia Sena da Cruz | 1 | 1 | UFV | Operação |  | Equatorial PA-EQUATORIAL PARÁ DISTRIBUIDORA DE ENERGIA S.A.(04.895.728/0001-80)-Rodovia Augusto Montenegro, S/N-PA--Participacao: 100,00000 | Registro-REG | Declaração zBId6AF1VStOUtD de 14/12/2021 | Registro | Registro de Capacidade Reduzida | N | Portel/PA-Norte | UFV.RS.PA.057452-0.01 | 50 |  | 20/10/2021 |  |  | -1.9353 | -51.1119 | Solar | Radiação solar | RS | Radiação solar
57453 | Antonio de Souza Martins | 1 | 1 | UFV | Operação |  | Equatorial PA-EQUATORIAL PARÁ DISTRIBUIDORA DE ENERGIA S.A.(04.895.728/0001-80)-Rodovia Augusto Montenegro, S/N-PA--Participacao: 100,00000 | Registro-REG | Declaração 5hdnW9YMJC71xdJ de 14/12/2021 | Registro | Registro de Capacidade Reduzida | N | Portel/PA-Norte | UFV.RS.PA.057453-8.01 | 50 |  | 20/10/2021 |  |  | -1.9157 | -51.097 | Solar | Radiação solar | RS | Radiação solar
57454 | Antonio Ferreira de Novaz | 1 | 1 | UFV | Operação |  | Equatorial PA-EQUATORIAL PARÁ DISTRIBUIDORA DE ENERGIA S.A.(04.895.728/0001-80)-Rodovia Augusto Montenegro, S/N-PA--Participacao: 100,00000 | Registro-REG | Declaração hYAh8eGtJCYbM6C de 14/12/2021 | Registro | Registro de Capacidade Reduzida | N | Portel/PA-Norte | UFV.RS.PA.057454-6.01 | 50 |  | 20/10/2021 |  |  | -1.9283 | -51.1141 | Solar | Radiação solar | RS | Radiação solar
57455 | Alexandre Marcos Costa Miranda | 1 | 1 | UFV | Operação |  | Equatorial PA-EQUATORIAL PARÁ DISTRIBUIDORA DE ENERGIA S.A.(04.895.728/0001-80)-Rodovia Augusto Montenegro, S/N-PA--Participacao: 100,00000 | Registro-REG | Declaração P4SI8Qh93V8f7bJ de 14/12/2021 | Registro | Registro de Capacidade Reduzida | N | Portel/PA-Norte | UFV.RS.PA.057455-4.01 | 50 |  | 20/10/2021 |  |  | -1.8963 | -51.1493 | Solar | Radiação solar | RS | Radiação solar
57456 | Artemisia Colares Lobato | 1 | 1 | UFV | Operação |  | Equatorial PA-EQUATORIAL PARÁ DISTRIBUIDORA DE ENERGIA S.A.(04.895.728/0001-80)-Rodovia Augusto Montenegro, S/N-PA--Participacao: 100,00000 | Registro-REG | Declaração 3ZOh5OZYP9fVd0t de 14/12/2021 | Registro | Registro de Capacidade Reduzida | N | Portel/PA-Norte | UFV.RS.PA.057456-2.01 | 50 |  | 20/10/2021 |  |  | -1.922 | -51.1123 | Solar | Radiação solar | RS | Radiação solar
57457 | Daniela da Silva Alves | 1 | 1 | UFV | Operação |  | Equatorial PA-EQUATORIAL PARÁ DISTRIBUIDORA DE ENERGIA S.A.(04.895.728/0001-80)-Rodovia Augusto Montenegro, S/N-PA--Participacao: 100,00000 | Registro-REG | Declaração OCQxeOFbIBt76zf de 14/12/2021 | Registro | Registro de Capacidade Reduzida | N | Portel/PA-Norte | UFV.RS.PA.057457-0.01 | 50 |  | 20/10/2021 |  |  | -1.9085 | -51.1196 | Solar | Radiação solar | RS | Radiação solar
57458 | Ataide de Oliveira Goes | 1 | 1 | UFV | Operação |  | Equatorial PA-EQUATORIAL PARÁ DISTRIBUIDORA DE ENERGIA S.A.(04.895.728/0001-80)-Rodovia Augusto Montenegro, S/N-PA--Participacao: 100,00000 | Registro-REG | Declaração BzA3e61D3Yz0A7Z de 14/12/2021 | Registro | Registro de Capacidade Reduzida | N | Portel/PA-Norte | UFV.RS.PA.057458-9.01 | 50 |  | 20/10/2021 |  |  | -1.8433 | -51.1416 | Solar | Radiação solar | RS | Radiação solar
57459 | Edino Freitas Jardim | 1 | 1 | UFV | Operação |  | Equatorial PA-EQUATORIAL PARÁ DISTRIBUIDORA DE ENERGIA S.A.(04.895.728/0001-80)-Rodovia Augusto Montenegro, S/N-PA--Participacao: 100,00000 | Registro-REG | Declaração SJ1fAZKV9C55P05 de 14/12/2021 | Registro | Registro de Capacidade Reduzida | N | Portel/PA-Norte | UFV.RS.PA.057459-7.01 | 50 |  | 20/10/2021 |  |  | -1.9248 | -51.1011 | Solar | Radiação solar | RS | Radiação solar
57460 | Carlos Valentin da Silva Cruz | 1 | 1 | UFV | Operação |  | Equatorial PA-EQUATORIAL PARÁ DISTRIBUIDORA DE ENERGIA S.A.(04.895.728/0001-80)-Rodovia Augusto Montenegro, S/N-PA--Participacao: 100,00000 | Registro-REG | Declaração 1b9ZAPQWQl0COJz de 14/12/2021 | Registro | Registro de Capacidade Reduzida | N | Portel/PA-Norte | UFV.RS.PA.057460-0.01 | 50 |  | 20/10/2021 |  |  | -1.9244 | -51.109 | Solar | Radiação solar | RS | Radiação solar
57461 | Darlete Goncalves Cordovil | 1 | 1 | UFV | Operação |  | Equatorial PA-EQUATORIAL PARÁ DISTRIBUIDORA DE ENERGIA S.A.(04.895.728/0001-80)-Rodovia Augusto Montenegro, S/N-PA--Participacao: 100,00000 | Registro-REG | Declaração Bl9fB5IJef31UhU de 14/12/2021 | Registro | Registro de Capacidade Reduzida | N | Portel/PA-Norte | UFV.RS.PA.057461-9.01 | 50 |  | 20/10/2021 |  |  | -1.9388 | -51.1158 | Solar | Radiação solar | RS | Radiação solar
57462 | Edivaneide Goncalves Cordovil | 1 | 1 | UFV | Operação |  | Equatorial PA-EQUATORIAL PARÁ DISTRIBUIDORA DE ENERGIA S.A.(04.895.728/0001-80)-Rodovia Augusto Montenegro, S/N-PA--Participacao: 100,00000 | Registro-REG | Declaração l6JAB4DW0GJ121G de 14/12/2021 | Registro | Registro de Capacidade Reduzida | N | Portel/PA-Norte | UFV.RS.PA.057462-7.01 | 50 |  | 20/10/2021 |  |  | -1.9393 | -51.1171 | Solar | Radiação solar | RS | Radiação solar
57463 | Elquias Colares Lobato | 1 | 1 | UFV | Operação |  | Equatorial PA-EQUATORIAL PARÁ DISTRIBUIDORA DE ENERGIA S.A.(04.895.728/0001-80)-Rodovia Augusto Montenegro, S/N-PA--Participacao: 100,00000 | Registro-REG | Declaração UZh79QM4tFFbU50 de 14/12/2021 | Registro | Registro de Capacidade Reduzida | N | Portel/PA-Norte | UFV.RS.PA.057463-5.01 | 50 |  | 20/10/2021 |  |  | -1.9221 | -51.1123 | Solar | Radiação solar | RS | Radiação solar
57464 | Domingas Sena Dos Passos | 1 | 1 | UFV | Operação |  | Equatorial PA-EQUATORIAL PARÁ DISTRIBUIDORA DE ENERGIA S.A.(04.895.728/0001-80)-Rodovia Augusto Montenegro, S/N-PA--Participacao: 100,00000 | Registro-REG | Declaração DFZz4MfzKeb6720 de 14/12/2021 | Registro | Registro de Capacidade Reduzida | N | Portel/PA-Norte | UFV.RS.PA.057464-3.01 | 50 |  | 20/10/2021 |  |  | -1.9304 | -51.1035 | Solar | Radiação solar | RS | Radiação solar
57465 | Erica Santos da Silva | 1 | 1 | UFV | Operação |  | Equatorial PA-EQUATORIAL PARÁ DISTRIBUIDORA DE ENERGIA S.A.(04.895.728/0001-80)-Rodovia Augusto Montenegro, S/N-PA--Participacao: 100,00000 | Registro-REG | Declaração dAGtdYd887PMtF5 de 14/12/2021 | Registro | Registro de Capacidade Reduzida | N | Portel/PA-Norte | UFV.RS.PA.057465-1.01 | 50 |  | 20/10/2021 |  |  | -1.908 | -51.1196 | Solar | Radiação solar | RS | Radiação solar
57466 | Jose Michelme de Carvalho Rodrigues | 1 | 1 | UFV | Operação |  | Equatorial PA-EQUATORIAL PARÁ DISTRIBUIDORA DE ENERGIA S.A.(04.895.728/0001-80)-Rodovia Augusto Montenegro, S/N-PA--Participacao: 100,00000 | Registro-REG | Declaração b7MMVKIe1ZA4O2G de 14/12/2021 | Registro | Registro de Capacidade Reduzida | N | Portel/PA-Norte | UFV.RS.PA.057466-0.01 | 50 |  | 20/10/2021 |  |  | -1.8292 | -51.1191 | Solar | Radiação solar | RS | Radiação solar
57467 | Maico Alaison Pinheiro Tavares | 1 | 1 | UFV | Operação |  | Equatorial PA-EQUATORIAL PARÁ DISTRIBUIDORA DE ENERGIA S.A.(04.895.728/0001-80)-Rodovia Augusto Montenegro, S/N-PA--Participacao: 100,00000 | Registro-REG | Declaração bBD1BB76WA46WG7 de 14/12/2021 | Registro | Registro de Capacidade Reduzida | N | Portel/PA-Norte | UFV.RS.PA.057467-8.01 | 50 |  | 20/10/2021 |  |  | -1.8972 | -51.1304 | Solar | Radiação solar | RS | Radiação solar
57468 | Manoel Ataide da Costa | 1 | 1 | UFV | Operação |  | Equatorial PA-EQUATORIAL PARÁ DISTRIBUIDORA DE ENERGIA S.A.(04.895.728/0001-80)-Rodovia Augusto Montenegro, S/N-PA--Participacao: 100,00000 | Registro-REG | Declaração ltZbfObGQ1bZf6M de 14/12/2021 | Registro | Registro de Capacidade Reduzida | N | Portel/PA-Norte | UFV.RS.PA.057468-6.01 | 50 |  | 20/10/2021 |  |  | -1.9219 | -51.1122 | Solar | Radiação solar | RS | Radiação solar
57469 | Edilene Raimundo Pantoja de Almeida | 1 | 1 | UFV | Operação |  | Equatorial PA-EQUATORIAL PARÁ DISTRIBUIDORA DE ENERGIA S.A.(04.895.728/0001-80)-Rodovia Augusto Montenegro, S/N-PA--Participacao: 100,00000 | Registro-REG | Declaração RD71lQJnbP9GhFI de 14/12/2021 | Registro | Registro de Capacidade Reduzida | N | Portel/PA-Norte | UFV.RS.PA.057469-4.01 | 50 |  | 20/10/2021 |  |  | -1.8974 | -51.1303 | Solar | Radiação solar | RS | Radiação solar
57470 | Maria da Silva Dos Santos | 1 | 1 | UFV | Operação |  | Equatorial PA-EQUATORIAL PARÁ DISTRIBUIDORA DE ENERGIA S.A.(04.895.728/0001-80)-Rodovia Augusto Montenegro, S/N-PA--Participacao: 100,00000 | Registro-REG | Declaração b5YCWnOWAPBJ9DZ de 14/12/2021 | Registro | Registro de Capacidade Reduzida | N | Portel/PA-Norte | UFV.RS.PA.057470-8.01 | 50 |  | 20/10/2021 |  |  | -1.8341 | -51.1116 | Solar | Radiação solar | RS | Radiação solar
57471 | Maria Amelia Novaes Dias | 1 | 1 | UFV | Operação |  | Equatorial PA-EQUATORIAL PARÁ DISTRIBUIDORA DE ENERGIA S.A.(04.895.728/0001-80)-Rodovia Augusto Montenegro, S/N-PA--Participacao: 100,00000 | Registro-REG | Declaração DIl7eFfQYGQB11e de 14/12/2021 | Registro | Registro de Capacidade Reduzida | N | Portel/PA-Norte | UFV.RS.PA.057471-6.01 | 50 |  | 20/10/2021 |  |  | -1.8774 | -51.1422 | Solar | Radiação solar | RS | Radiação solar
57472 | Edinelson Das Dores Goncalves | 1 | 1 | UFV | Operação |  | Equatorial PA-EQUATORIAL PARÁ DISTRIBUIDORA DE ENERGIA S.A.(04.895.728/0001-80)-Rodovia Augusto Montenegro, S/N-PA--Participacao: 100,00000 | Registro-REG | Declaração MQ27OW426ZDGFPI de 14/12/2021 | Registro | Registro de Capacidade Reduzida | N | Portel/PA-Norte | UFV.RS.PA.057472-4.01 | 50 |  | 20/10/2021 |  |  | -1.9221 | -51.1123 | Solar | Radiação solar | RS | Radiação solar
57473 | Miguel Cunha da Silva | 1 | 1 | UFV | Operação |  | Equatorial PA-EQUATORIAL PARÁ DISTRIBUIDORA DE ENERGIA S.A.(04.895.728/0001-80)-Rodovia Augusto Montenegro, S/N-PA--Participacao: 100,00000 | Registro-REG | Declaração 0MKG889JFOeF8ZS de 14/12/2021 | Registro | Registro de Capacidade Reduzida | N | Portel/PA-Norte | UFV.RS.PA.057473-2.01 | 50 |  | 20/10/2021 |  |  | -1.9242 | -51.0768 | Solar | Radiação solar | RS | Radiação solar
57474 | Edivaldo da Conceicao Barbosa | 1 | 1 | UFV | Operação |  | Equatorial PA-EQUATORIAL PARÁ DISTRIBUIDORA DE ENERGIA S.A.(04.895.728/0001-80)-Rodovia Augusto Montenegro, S/N-PA--Participacao: 100,00000 | Registro-REG | Declaração GPO7Sd6VeAV9ItI de 14/12/2021 | Registro | Registro de Capacidade Reduzida | N | Portel/PA-Norte | UFV.RS.PA.057474-0.01 | 50 |  | 20/10/2021 |  |  | -1.8946 | -51.143 | Solar | Radiação solar | RS | Radiação solar
57475 | Olgarina da Silva Cruz | 1 | 1 | UFV | Operação |  | Equatorial PA-EQUATORIAL PARÁ DISTRIBUIDORA DE ENERGIA S.A.(04.895.728/0001-80)-Rodovia Augusto Montenegro, S/N-PA--Participacao: 100,00000 | Registro-REG | Declaração ZdAbdt15FWGK3S1 de 14/12/2021 | Registro | Registro de Capacidade Reduzida | N | Portel/PA-Norte | UFV.RS.PA.057475-9.01 | 50 |  | 20/10/2021 |  |  | -1.929 | -51.1026 | Solar | Radiação solar | RS | Radiação solar
57476 | Wanderley Gomes Santana | 1 | 1 | UFV | Operação |  | Equatorial PA-EQUATORIAL PARÁ DISTRIBUIDORA DE ENERGIA S.A.(04.895.728/0001-80)-Rodovia Augusto Montenegro, S/N-PA--Participacao: 100,00000 | Registro-REG | Declaração 7FfA479t8ZMbD9l de 14/12/2021 | Registro | Registro de Capacidade Reduzida | N | Portel/PA-Norte | UFV.RS.PA.057476-7.01 | 50 |  | 20/10/2021 |  |  | -1.8463 | -51.1419 | Solar | Radiação solar | RS | Radiação solar
57477 | Elicilda Moraes da Silva | 1 | 1 | UFV | Operação |  | Equatorial PA-EQUATORIAL PARÁ DISTRIBUIDORA DE ENERGIA S.A.(04.895.728/0001-80)-Rodovia Augusto Montenegro, S/N-PA--Participacao: 100,00000 | Registro-REG | Declaração AJxdZfUnCdUnM3C de 14/12/2021 | Registro | Registro de Capacidade Reduzida | N | Portel/PA-Norte | UFV.RS.PA.057477-5.01 | 50 |  | 20/10/2021 |  |  | -1.8917 | -51.1556 | Solar | Radiação solar | RS | Radiação solar
57478 | Angelica Dos Santos Pinheiro | 1 | 1 | UFV | Operação |  | Equatorial PA-EQUATORIAL PARÁ DISTRIBUIDORA DE ENERGIA S.A.(04.895.728/0001-80)-Rodovia Augusto Montenegro, S/N-PA--Participacao: 100,00000 | Registro-REG | Declaração 0BAh5dDYO723O6G de 14/12/2021 | Registro | Registro de Capacidade Reduzida | N | Portel/PA-Norte | UFV.RS.PA.057478-3.01 | 50 |  | 20/10/2021 |  |  | -1.8974 | -51.131 | Solar | Radiação solar | RS | Radiação solar
57479 | Lidiana Silva Alves | 1 | 1 | UFV | Operação |  | Equatorial PA-EQUATORIAL PARÁ DISTRIBUIDORA DE ENERGIA S.A.(04.895.728/0001-80)-Rodovia Augusto Montenegro, S/N-PA--Participacao: 100,00000 | Registro-REG | Declaração lPGBZGD19lAUfe4 de 14/12/2021 | Registro | Registro de Capacidade Reduzida | N | Portel/PA-Norte | UFV.RS.PA.057479-1.01 | 50 |  | 20/10/2021 |  |  | -1.928 | -51.1008 | Solar | Radiação solar | RS | Radiação solar
57480 | Elma Guimaraes de Freitas | 1 | 1 | UFV | Operação |  | Equatorial PA-EQUATORIAL PARÁ DISTRIBUIDORA DE ENERGIA S.A.(04.895.728/0001-80)-Rodovia Augusto Montenegro, S/N-PA--Participacao: 100,00000 | Registro-REG | Declaração 1QZnUVQt6BY70PC de 14/12/2021 | Registro | Registro de Capacidade Reduzida | N | Portel/PA-Norte | UFV.RS.PA.057480-5.01 | 50 |  | 20/10/2021 |  |  | -1.9172 | -51.085 | Solar | Radiação solar | RS | Radiação solar
57481 | Mauriluce Alves Pires | 1 | 1 | UFV | Operação |  | Equatorial PA-EQUATORIAL PARÁ DISTRIBUIDORA DE ENERGIA S.A.(04.895.728/0001-80)-Rodovia Augusto Montenegro, S/N-PA--Participacao: 100,00000 | Registro-REG | Declaração JQzBJP6BGdZzODJ de 14/12/2021 | Registro | Registro de Capacidade Reduzida | N | Portel/PA-Norte | UFV.RS.PA.057481-3.01 | 50 |  | 20/10/2021 |  |  | -1.8943 | -51.1374 | Solar | Radiação solar | RS | Radiação solar
57482 | Meris Guimaraesda Costa | 1 | 1 | UFV | Operação |  | Equatorial PA-EQUATORIAL PARÁ DISTRIBUIDORA DE ENERGIA S.A.(04.895.728/0001-80)-Rodovia Augusto Montenegro, S/N-PA--Participacao: 100,00000 | Registro-REG | Declaração 68G24Z62MIQYVP8 de 14/12/2021 | Registro | Registro de Capacidade Reduzida | N | Portel/PA-Norte | UFV.RS.PA.057482-1.01 | 50 |  | 20/10/2021 |  |  | -1.8859 | -51.1215 | Solar | Radiação solar | RS | Radiação solar
57483 | Eurany da Silva Barbosa | 1 | 1 | UFV | Operação |  | Equatorial PA-EQUATORIAL PARÁ DISTRIBUIDORA DE ENERGIA S.A.(04.895.728/0001-80)-Rodovia Augusto Montenegro, S/N-PA--Participacao: 100,00000 | Registro-REG | Declaração zCdxB41l2BF72Je de 14/12/2021 | Registro | Registro de Capacidade Reduzida | N | Portel/PA-Norte | UFV.RS.PA.057483-0.01 | 50 |  | 20/10/2021 |  |  | -1.8934 | -51.1541 | Solar | Radiação solar | RS | Radiação solar
57484 | Franklin Pinheiro da Cruz | 1 | 1 | UFV | Operação |  | Equatorial PA-EQUATORIAL PARÁ DISTRIBUIDORA DE ENERGIA S.A.(04.895.728/0001-80)-Rodovia Augusto Montenegro, S/N-PA--Participacao: 100,00000 | Registro-REG | Declaração teFYn2VxZ09dKJe de 14/12/2021 | Registro | Registro de Capacidade Reduzida | N | Portel/PA-Norte | UFV.RS.PA.057484-8.01 | 50 |  | 20/10/2021 |  |  | -1.8796 | -51.1245 | Solar | Radiação solar | RS | Radiação solar
57485 | Genival Silva de Souza | 1 | 1 | UFV | Operação |  | Equatorial PA-EQUATORIAL PARÁ DISTRIBUIDORA DE ENERGIA S.A.(04.895.728/0001-80)-Rodovia Augusto Montenegro, S/N-PA--Participacao: 100,00000 | Registro-REG | Declaração 1Dzdd2xCCPbQCzU de 14/12/2021 | Registro | Registro de Capacidade Reduzida | N | Portel/PA-Norte | UFV.RS.PA.057485-6.01 | 50 |  | 20/10/2021 |  |  | -1.9244 | -51.0753 | Solar | Radiação solar | RS | Radiação solar
57486 | Geovani Silva Guimaraes | 1 | 1 | UFV | Operação |  | Equatorial PA-EQUATORIAL PARÁ DISTRIBUIDORA DE ENERGIA S.A.(04.895.728/0001-80)-Rodovia Augusto Montenegro, S/N-PA--Participacao: 100,00000 | Registro-REG | Declaração JV99tYbQ30C2S4D de 14/12/2021 | Registro | Registro de Capacidade Reduzida | N | Portel/PA-Norte | UFV.RS.PA.057486-4.01 | 50 |  | 20/10/2021 |  |  | -1.9431 | -51.0604 | Solar | Radiação solar | RS | Radiação solar
57487 | Jalrimar Conceicao da Silva | 1 | 1 | UFV | Operação |  | Equatorial PA-EQUATORIAL PARÁ DISTRIBUIDORA DE ENERGIA S.A.(04.895.728/0001-80)-Rodovia Augusto Montenegro, S/N-PA--Participacao: 100,00000 | Registro-REG | Declaração BeBKM3Y63ID0eee de 14/12/2021 | Registro | Registro de Capacidade Reduzida | N | Portel/PA-Norte | UFV.RS.PA.057487-2.01 | 50 |  | 20/10/2021 |  |  | -1.829 | -51.1049 | Solar | Radiação solar | RS | Radiação solar
57488 | Joao Valente Dos Santos | 1 | 1 | UFV | Operação |  | Equatorial PA-EQUATORIAL PARÁ DISTRIBUIDORA DE ENERGIA S.A.(04.895.728/0001-80)-Rodovia Augusto Montenegro, S/N-PA--Participacao: 100,00000 | Registro-REG | Declaração eI3VYB2YVA7Kfb1 de 14/12/2021 | Registro | Registro de Capacidade Reduzida | N | Portel/PA-Norte | UFV.RS.PA.057488-0.01 | 50 |  | 21/10/2021 |  |  | -1.9158 | -51.0976 | Solar | Radiação solar | RS | Radiação solar
57489 | Janene Pires Pereira | 1 | 1 | UFV | Operação |  | Equatorial PA-EQUATORIAL PARÁ DISTRIBUIDORA DE ENERGIA S.A.(04.895.728/0001-80)-Rodovia Augusto Montenegro, S/N-PA--Participacao: 100,00000 | Registro-REG | Declaração bZI3PlC2eOSF67A de 14/12/2021 | Registro | Registro de Capacidade Reduzida | N | Portel/PA-Norte | UFV.RS.PA.057489-9.01 | 50 |  | 21/10/2021 |  |  | -1.9127 | -51.0885 | Solar | Radiação solar | RS | Radiação solar
57490 | Jeozadarque Guedes de Almeida | 1 | 1 | UFV | Operação |  | Equatorial PA-EQUATORIAL PARÁ DISTRIBUIDORA DE ENERGIA S.A.(04.895.728/0001-80)-Rodovia Augusto Montenegro, S/N-PA--Participacao: 100,00000 | Registro-REG | Declaração 3O42f6AK2QKUPMd de 14/12/2021 | Registro | Registro de Capacidade Reduzida | N | Portel/PA-Norte | UFV.RS.PA.057490-2.01 | 50 |  | 21/10/2021 |  |  | -1.911 | -51.0904 | Solar | Radiação solar | RS | Radiação solar
57491 | Joelson Sena Dos Santos | 1 | 1 | UFV | Operação |  | Equatorial PA-EQUATORIAL PARÁ DISTRIBUIDORA DE ENERGIA S.A.(04.895.728/0001-80)-Rodovia Augusto Montenegro, S/N-PA--Participacao: 100,00000 | Registro-REG | Declaração nKVdBI29l5ZnKKe de 14/12/2021 | Registro | Registro de Capacidade Reduzida | N | Portel/PA-Norte | UFV.RS.PA.057491-0.01 | 50 |  | 21/10/2021 |  |  | -1.9157 | -51.0963 | Solar | Radiação solar | RS | Radiação solar
57492 | Jose Dos Passos Pereira | 1 | 1 | UFV | Operação |  | Equatorial PA-EQUATORIAL PARÁ DISTRIBUIDORA DE ENERGIA S.A.(04.895.728/0001-80)-Rodovia Augusto Montenegro, S/N-PA--Participacao: 100,00000 | Registro-REG | Declaração 33WD9zY0Qeh1KCG de 14/12/2021 | Registro | Registro de Capacidade Reduzida | N | Portel/PA-Norte | UFV.RS.PA.057492-9.01 | 50 |  | 21/10/2021 |  |  | -1.9146 | -51.0971 | Solar | Radiação solar | RS | Radiação solar
57493 | Jose Candido Soares | 1 | 1 | UFV | Operação |  | Equatorial PA-EQUATORIAL PARÁ DISTRIBUIDORA DE ENERGIA S.A.(04.895.728/0001-80)-Rodovia Augusto Montenegro, S/N-PA--Participacao: 100,00000 | Registro-REG | Declaração ZhZlAtPJZzI86Vb de 14/12/2021 | Registro | Registro de Capacidade Reduzida | N | Portel/PA-Norte | UFV.RS.PA.057493-7.01 | 50 |  | 21/10/2021 |  |  | -1.8973 | -51.1323 | Solar | Radiação solar | RS | Radiação solar
57494 | Jose Jardim Moraes | 1 | 1 | UFV | Operação |  | Equatorial PA-EQUATORIAL PARÁ DISTRIBUIDORA DE ENERGIA S.A.(04.895.728/0001-80)-Rodovia Augusto Montenegro, S/N-PA--Participacao: 100,00000 | Registro-REG | Declaração 7ShWPCttWdJ5JIS de 14/12/2021 | Registro | Registro de Capacidade Reduzida | N | Portel/PA-Norte | UFV.RS.PA.057494-5.01 | 50 |  | 21/10/2021 |  |  | -1.9544 | -51.0576 | Solar | Radiação solar | RS | Radiação solar
57495 | Josiane Maria Pereira Moraes | 1 | 1 | UFV | Operação |  | Equatorial PA-EQUATORIAL PARÁ DISTRIBUIDORA DE ENERGIA S.A.(04.895.728/0001-80)-Rodovia Augusto Montenegro, S/N-PA--Participacao: 100,00000 | Registro-REG | Declaração YQJP21KCfx1JGSD de 14/12/2021 | Registro | Registro de Capacidade Reduzida | N | Portel/PA-Norte | UFV.RS.PA.057495-3.01 | 50 |  | 21/10/2021 |  |  | -1.953 | -51.0585 | Solar | Radiação solar | RS | Radiação solar
57496 | Josiane da Silva Alves | 1 | 1 | UFV | Operação |  | Equatorial PA-EQUATORIAL PARÁ DISTRIBUIDORA DE ENERGIA S.A.(04.895.728/0001-80)-Rodovia Augusto Montenegro, S/N-PA--Participacao: 100,00000 | Registro-REG | Declaração 2ClhYd0dAWQ3B6C de 14/12/2021 | Registro | Registro de Capacidade Reduzida | N | Portel/PA-Norte | UFV.RS.PA.057496-1.01 | 50 |  | 21/10/2021 |  |  | -1.8341 | -51.1116 | Solar | Radiação solar | RS | Radiação solar
57497 | Luana Oliveira Araujo | 1 | 1 | UFV | Operação |  | Equatorial PA-EQUATORIAL PARÁ DISTRIBUIDORA DE ENERGIA S.A.(04.895.728/0001-80)-Rodovia Augusto Montenegro, S/N-PA--Participacao: 100,00000 | Registro-REG | Declaração 8bQ81f8ZMdheM48 de 14/12/2021 | Registro | Registro de Capacidade Reduzida | N | Portel/PA-Norte | UFV.RS.PA.057497-0.01 | 50 |  | 21/10/2021 |  |  | -1.9267 | -51.106 | Solar | Radiação solar | RS | Radiação solar
57498 | Maiara da Silva Dos Santos | 1 | 1 | UFV | Operação |  | Equatorial PA-EQUATORIAL PARÁ DISTRIBUIDORA DE ENERGIA S.A.(04.895.728/0001-80)-Rodovia Augusto Montenegro, S/N-PA--Participacao: 100,00000 | Registro-REG | Declaração zhOttSAQ37CB77M de 14/12/2021 | Registro | Registro de Capacidade Reduzida | N | Portel/PA-Norte | UFV.RS.PA.057498-8.01 | 50 |  | 21/10/2021 |  |  | -1.9086 | -51.112 | Solar | Radiação solar | RS | Radiação solar
57499 | Manoel Dos Santos Silva | 1 | 1 | UFV | Operação |  | Equatorial PA-EQUATORIAL PARÁ DISTRIBUIDORA DE ENERGIA S.A.(04.895.728/0001-80)-Rodovia Augusto Montenegro, S/N-PA--Participacao: 100,00000 | Registro-REG | Declaração Z7BSd41583Q1lIx de 14/12/2021 | Registro | Registro de Capacidade Reduzida | N | Portel/PA-Norte | UFV.RS.PA.057499-6.01 | 50 |  | 21/10/2021 |  |  | -1.9536 | -51.0583 | Solar | Radiação solar | RS | Radiação solar
49624 | Veolia Iperó | 4680 | 4680 | UTE | Operação |  | -VEOLIA ENERGIA LTDA.(02.740.510/0001-20)-Avenida Manuel Bandeira, 291-SP--Participacao: 100,00000 | Registro-REG | Portaria 449 de 18/12/2020; Processo 48500.004694/2020-00; Declaração 7el33UGACI9MdMh de 27/05/2021; Despacho 2488/2021-SFG de 16/08/2021; Despacho 2993/2021-SFG de 24/09/2021 | Registro | REIDI; Processo REIDI; Registro de Capacidade Reduzida; Liberação de Unidade Geradora para Operação em Teste; Liberação de Unidade Geradora para Operação Comercial | SE | Iperó/SP-Sudeste | UTE.RU.SP.049624-3.01 | 100 | Não | 05/03/2021 | 0 |  | -23.4292 | -47.5489 | Biomassa | Resíduos sólidos urbanos | RU | Resíduos Sólidos Urbanos - RU
49660 | C.VALE Upl - Biogás 260kw | 260 | 260 | UTE | Operação |  | -C.VALE - COOPERATIVA AGROINDUSTRIAL(77.863.223/0001-07)-AV INDEPENDÊNCIA, 2347-PR--Participacao: 100,00000 | Registro-REG | Declaração IV5Qd3CMF5tSQ54 de 11/11/2020; Despacho 3538/2021-SFG de 05/11/2021; Despacho 3865/2021-SFG de 03/12/2021 | Registro | Registro de Capacidade Reduzida; Liberação de Unidade Geradora para Operação em Teste; Liberação de Unidade Geradora para Operação Comercial | S | Palotina/PR-Sul | UTE.RA.PR.049660-0.01 | 100 | Não | 01/10/2020 | 0 |  | -24.2367 | -53.7038 | Biomassa | Resíduos animais | RA | Biogás - RA
51139 | Ledaiany Costa Pires | 1 | 1 | UFV | Operação |  | Equatorial PA-EQUATORIAL PARÁ DISTRIBUIDORA DE ENERGIA S.A.(04.895.728/0001-80)-Rodovia Augusto Montenegro, S/N-PA--Participacao: 100,00000 | Registro-REG | Declaração ZFD6eGOnMWWBbe3 de 01/04/2021 | Registro | Registro de Capacidade Reduzida | N | Porto de Moz/PA-Norte | UFV.RS.PA.051139-0.01 | 50 |  | 11/02/2021 |  |  | -2.0726 | -53.4634 | Solar | Radiação solar | RS | Radiação solar
51140 | Manoel Matos da Silva | 1 | 1 | UFV | Operação |  | Equatorial PA-EQUATORIAL PARÁ DISTRIBUIDORA DE ENERGIA S.A.(04.895.728/0001-80)-Rodovia Augusto Montenegro, S/N-PA--Participacao: 100,00000 | Registro-REG | Declaração elSKZBZ2hB0Z9dP de 01/04/2021 | Registro | Registro de Capacidade Reduzida | N | Porto de Moz/PA-Norte | UFV.RS.PA.051140-4.01 | 50 |  | 11/02/2021 |  |  | -2.0552 | -53.4512 | Solar | Radiação solar | RS | Radiação solar
51141 | Marielza Mendes de Souza | 1 | 1 | UFV | Operação |  | Equatorial PA-EQUATORIAL PARÁ DISTRIBUIDORA DE ENERGIA S.A.(04.895.728/0001-80)-Rodovia Augusto Montenegro, S/N-PA--Participacao: 100,00000 | Registro-REG | Declaração 8AKDnQf0AOIQJSd de 01/04/2021 | Registro | Registro de Capacidade Reduzida | N | Porto de Moz/PA-Norte | UFV.RS.PA.051141-2.01 | 50 |  | 11/02/2021 |  |  | -2.0975 | -53.4791 | Solar | Radiação solar | RS | Radiação solar
51145 | Jose Luiz Furtado Queiroz | 1 | 1 | UFV | Operação |  | Equatorial PA-EQUATORIAL PARÁ DISTRIBUIDORA DE ENERGIA S.A.(04.895.728/0001-80)-Rodovia Augusto Montenegro, S/N-PA--Participacao: 100,00000 | Registro-REG | Declaração 5x1D9fb2lz06hVZ de 01/04/2021 | Registro | Registro de Capacidade Reduzida | N | Porto de Moz/PA-Norte | UFV.RS.PA.051145-5.01 | 50 |  | 12/02/2021 |  |  | -1.9895 | -53.4988 | Solar | Radiação solar | RS | Radiação solar
51155 | Edinalda Guedes Coelho | 1 | 1 | UFV | Operação |  | Equatorial PA-EQUATORIAL PARÁ DISTRIBUIDORA DE ENERGIA S.A.(04.895.728/0001-80)-Rodovia Augusto Montenegro, S/N-PA--Participacao: 100,00000 | Registro-REG | Declaração UV08PdnAS0D2ntF de 01/04/2021 | Registro | Registro de Capacidade Reduzida | N | Porto de Moz/PA-Norte | UFV.RS.PA.051155-2.01 | 50 |  | 12/02/2021 |  |  | -2.0759 | -53.4521 | Solar | Radiação solar | RS | Radiação solar
51156 | Neliana Ramos Barradas | 1 | 1 | UFV | Operação |  | Equatorial PA-EQUATORIAL PARÁ DISTRIBUIDORA DE ENERGIA S.A.(04.895.728/0001-80)-Rodovia Augusto Montenegro, S/N-PA--Participacao: 100,00000 | Registro-REG | Declaração D9t49Ye76txxK5d de 01/04/2021 | Registro | Registro de Capacidade Reduzida | N | Porto de Moz/PA-Norte | UFV.RS.PA.051156-0.01 | 50 |  | 12/02/2021 |  |  | -2.1089 | -53.2759 | Solar | Radiação solar | RS | Radiação solar
51159 | Alcilene Furtado da Silva | 1 | 1 | UFV | Operação |  | Equatorial PA-EQUATORIAL PARÁ DISTRIBUIDORA DE ENERGIA S.A.(04.895.728/0001-80)-Rodovia Augusto Montenegro, S/N-PA--Participacao: 100,00000 | Registro-REG | Declaração 7M40VF9xltPlUnl de 05/04/2021 | Registro | Registro de Capacidade Reduzida | N | Porto de Moz/PA-Norte | UFV.RS.PA.051159-5.01 | 50 |  | 12/02/2021 |  |  | -2.0294 | -53.4553 | Solar | Radiação solar | RS | Radiação solar
49853 | CVW Energética | 40000 | 0 | UTE | Construção |  | -CVW Energética Ltda.(38.505.151/0001-74)-NUCR Povoado Camaçari,, s/n-AL--Participacao: 100,00000 | Produção Independente de Energia-PIE | Processo 48500.005429/2020-31; Despacho 3.526 de 14/12/2020; Processo 48500.000245/2021-65; Despacho 989 de 09/04/2021 Data de Vigência de 12/04/2021 Data de Vigência até 08/07/2021, ; Despacho 990 de 09/04/2021 Data de Vigência de 12/04/2021 Data de Vigência até 08/07/2021, ; Despacho 2.052 de 05/07/2021 Data de Vigência de 07/07/2021 Data de Vigência até 30/09/2021, ; Resolução 10.649 de 28/09/2021 Data de Vigência de 01/10/2021 Data de Vigência até 01/10/2056, ; Resolução 10.649 de 28/09/2021; Resolução 10.649 de 28/09/2021 | Autorização | Processo de Autorização(SCG); DRO; Processo de Leilão; Despacho para Leilão; Despacho para Leilão; Despacho para Leilão; Outorga de Autorização; Desconto TUST/TUSD; Registro de Potência Líquida | NE | Coruripe/AL-Nordeste | UTE.AI.AL.049853-0.01 | 50 | Não |  | 0 |  | -10.1123 | -36.2752 | Biomassa | Agroindustriais | AI | Bagaço de Cana de Açúcar
53686 | Shopping Cidade | 440 | 440 | UFV | Operação |  | -Condomínio Shopping Cidade de Maceió(03.835.167/0001-60)-Avenida Fernandes Lima, 679-AL--Participacao: 100,00000 | Registro-REG | Declaração KS3V4OZhl7t9tde de 16/06/2021; Despacho 332/2022-SFG de 02/02/2022 | Registro | Registro de Capacidade Reduzida; Liberação de Unidade Geradora para Operação em Teste | NE | Penedo/AL-Nordeste | UFV.RS.AL.053686-5.01 | 50 | Não | 12/05/2021 | 0 |  | -10.2892 | -36.5287 | Solar | Radiação solar | RS | Radiação solar
53687 | Usf-bernardo Alimentos | 1250 | 1250 | UFV | Operação |  | -Bernardo Alimentos Indústria e Comércio LTDA.(05.194.398/0001-68)-Rodovia Anel Viário, 640-RO--Participacao: 100,00000 | Registro-REG | Declaração AJ3V564YKIM5YPB de 16/06/2021; Despacho 2337/2021-SFG de 03/04/2021; Despacho 2950/2021-SFG de 22/09/2021 | Registro | Registro de Capacidade Reduzida; Liberação de Unidade Geradora para Operação em Teste; Liberação de Unidade Geradora para Operação Comercial | N | Ji-Paraná/RO-Norte | UFV.RS.RO.053687-3.01 | 50 | Não | 20/01/2021 | 0 |  | -10.8498 | -62.0058 | Solar | Radiação solar | RS | Radiação solar
53852 | Ster Bom Filial Casquinho | 520 | 520 | UFV | Operação |  | -STER BOM IND. E COM. LTDA(03.066.662/0001-52)-Rodovia BR-304, S/N-RN--Participacao: 100,00000 | Registro-REG | Declaração l6IUJd12Q987BQB de 24/06/2021 | Registro | Registro de Capacidade Reduzida | NE | Macaíba/RN-Nordeste | UFV.RS.RN.053852-3.01 | 50 | Não | 15/05/2015 | 0 |  | -5.8894 | -35.3028 | Solar | Radiação solar | RS | Radiação solar
51444 | BBF Izidolândia | 420 | 0 | UTE | Construção |  | -BRASIL BIO FUELS S.A.(09.478.309/0001-66)-Rua Bela Cintra, 904-SP--Participacao: 95,00000; -AMAZONBIO - INDÚSTRIA E COMÉRCIO DE BIODIESEL DA AMAZÔNIA LTDA.(08.794.451/0001-50)-Rua Orestes Matana, 451-RO--Participacao: 5,00000 | Produção Independente de Energia-PIE; Produção Independente de Energia-PIE | Resolução 10.507 de 08/09/2021 Data de Vigência de 13/09/2021 Data de Vigência até 13/09/2056, ; Processo 48500.003472/2021-42 | Autorização | Outorga de Autorização; Processo de Autorização(SEL) | N | Alta Floresta d´Oeste/RO-Norte | UTE.BL.RO.051444-6.01 | 0 | Não |  | 0 |  | -12.6088 | -62.1761 | Biomassa | Biocombustíveis líquidos | BL | Óleos vegetais
51450 | BBF Urucumacuã | 630 | 0 | UTE | Construção |  | -BRASIL BIO FUELS S.A.(09.478.309/0001-66)-Rua Bela Cintra, 904-SP--Participacao: 95,00000; -AMAZONBIO - INDÚSTRIA E COMÉRCIO DE BIODIESEL DA AMAZÔNIA LTDA.(08.794.451/0001-50)-Rua Orestes Matana, 451-RO--Participacao: 5,00000 | Produção Independente de Energia-PIE; Produção Independente de Energia-PIE | Processo 48500.003469/2021-29; Resolução 10.508 de 08/09/2021 Data de Vigência de 13/09/2021 Data de Vigência até 13/09/2056, | Autorização | Processo de Autorização(SEL); Outorga de Autorização | N | Chupinguaia/RO-Norte | UTE.BL.RO.051450-0.01 | 0 | Não |  | 0 |  | -12.2335 | -60.6907 | Biomassa | Biocombustíveis líquidos | BL | Óleos vegetais
51729 | UJU Bio | 50000 | 0 | UTE | Construção |  | -USINA ALTO ALEGRE S/A - AÇÚCAR E ÁLCOOL(48.295.562/0001-36)-Rua José Leite, 40-SP--Participacao: 100,00000 | Produção Independente de Energia-PIE | Processo 48500.005657/2020-19; Resolução 10.076 de 01/06/2021 Data de Vigência de 10/06/2021 Data de Vigência até 10/06/2056, ; Resolução 10.076 de 01/06/2021; Portaria 837 de 09/08/2021 | Autorização | Processo de Autorização(SCG); Outorga de Autorização; Desconto TUST/TUSD; REIDI | S | Colorado/PR-Sul | UTE.AI.PR.051729-1.01 | 50 | Não |  | 0 |  | -22.9318 | -51.9517 | Biomassa | Agroindustriais | AI | Bagaço de Cana de Açúcar
54314 | Ugm Brasília 1 | 2850 | 2850 | UTE | Operação |  | -Sergio Baumann e Welshman Gomes Consultoria Empresarial Ltda(41.520.225/0001-56)-Quadra SBS Quadra 2, 1105-DF--Participacao: 100,00000 | Registro-REG | Declaração FG58elYl8Mn98UO de 01/07/2021 | Registro | Registro de Capacidade Reduzida | CO | Brasília/DF-Centro Oeste | UTE.RU.DF.054314-4.01 | 100 | Não | 01/01/2020 | 0 |  | -15.875 | -48.0814 | Biomassa | Resíduos sólidos urbanos | RU | Resíduos Sólidos Urbanos - RU
54544 | Amazon Polpas | 3000 | 3000 | UTE | Operação |  | -Amazon Polpas Ind. e Com. de Polpas da Amazônia LTDA.(07.620.120/0001-30)-Rodovia BR-316, S/N-PA--Participacao: 100,00000 | Registro-REG | Declaração 65JxOlBdABY7S1e de 13/07/2021 | Registro | Registro de Capacidade Reduzida | N | Castanhal/PA-Norte | UTE.FL.PA.054544-9.01 | 50 | Não | 15/06/2021 | 0 |  | -1.2523 | -47.9264 | Biomassa | Floresta | FL | Resíduos Florestais
54546 | Ibimirim 1 | 5000 | 5000 | UFV | Operação |  | -UFV Ibimirim 1 Geração de Energia Elétrica LTDA.(39.896.076/0001-82)-FAZ SANTA LUZIA, S/N-PE--Participacao: 100,00000 | Registro-REG | Declaração WVlWB6eS2Vn86AG de 13/07/2021 | Registro | Registro de Capacidade Reduzida | NE | Ibimirim/PE-Nordeste | UFV.RS.PE.054546-5.01 | 50 | Não | 05/07/2021 | 0 |  | -8.5839 | -37.6219 | Solar | Radiação solar | RS | Radiação solar
54547 | Aesa | 100 | 100 | UFV | Operação |  | -AESA Automolas Equipamentos LTDA.(60.446.929/0001-70)-Rua Girassol, 3548-PR--Participacao: 100,00000 | Registro-REG | Declaração JKMex1h1lJ7e8QM de 13/07/2021 | Registro | Registro de Capacidade Reduzida | S | Cambé/PR-Sul | UFV.RS.PR.054547-3.01 | 50 | Não | 29/05/2021 | 0 |  | -23.4667 | -51.4333 | Solar | Radiação solar | RS | Radiação solar
53683 | Tv Atalaia | 560 | 560 | UTE | Operação |  | -Televisão Atalaia LTDA(13.079.397/0001-09)-Rua Cláudio Batista, 122-SE--Participacao: 100,00000 | Registro-REG | Declaração K96YSYKUA6YnhVQ de 16/06/2021 | Registro | Registro de Capacidade Reduzida | NE | Aracaju/SE-Nordeste | UTE.PE.SE.053683-0.01 | 0 | Não | 04/02/2021 | 0 |  | -10.8944 | -37.0594 | Fóssil | Petróleo | PE | Óleo Diesel
34582 | Panorama | 20000 | 20000 | UTE | Operação |  | -Usina Panorama S.A(08.704.527/0001-09)-Rod. BR 452 - KM 60 Fazenda Boa Sorte, s/n-GO--Participacao: 100,00000 | Autoprodução de Energia-APE | Processo 48500.005079/2012-01; Resolução 5.461 de 22/09/2015 Data de Vigência de 29/09/2015 Data de Vigência até 29/09/2050, | Autorização | Processo de Autorização(SCG); Outorga de Autorização | CO | Itumbiara/GO-Centro Oeste | UTE.AI.GO.034582-2.01 | 50 | Não | 01/04/2008 | 0 |  |  |  | Biomassa | Agroindustriais | AI | Bagaço de Cana de Açúcar
34639 | Chafariz 1 | 34650 | 34650 | EOL | Operação |  | -CHAFARIZ 1 ENERGIA RENOVÁVEL S.A.(22.546.153/0001-71)-Praia do Flamengo, 78-RJ--Participacao: 100,00000 | Produção Independente de Energia-PIE | Processo 48500.001913/2015-23; Despacho 2.948 de 02/09/2015; Despacho 3.907 de 02/12/2015 Data de Vigência de 03/12/2015 Data de Vigência até 29/04/2016, ; Processo 48500.004029/2015-00; Despacho 1.795 de 21/06/2017; Processo 48500.003807/2017-46; Processo 48500.003818/2017-26; Despacho 3.213 de 26/09/2017 Data de Vigência de 27/09/2017 Data de Vigência até 18/12/2017, ; Despacho 3.214 de 26/09/2017 Data de Vigência de 27/09/2017 Data de Vigência até 20/12/2017, ; Processo 48500.000429/2018-20; Portaria 257 de 19/06/2018 Data de Vigência de 21/06/2018 Data de Vigência até 21/06/2053, ; Despacho 2.876 de 07/12/2018; Processo 48500.001741/2016-79; Despacho 2.557 de 22/09/2016 Data de Vigência de 26/09/2016 Data de Vigência até 19/12/2016, ; Portaria 262 de 10/09/2019; Despacho 484 de 22/02/2021; Despacho 1.166 de 03/05/2021; Despacho 1890/2021-SFG de 24/06/2021; Despacho 2443/2021-SFG de 12/08/2021 | Autorização | Processo de Autorização(SCG); DRO; Despacho para Leilão; Processo de Leilão; DRO; Processo de Leilão; Processo de Leilão; Despacho para Leilão; Despacho para Leilão; Processo de Autorização(SEL); Outorga com REIDI; Ampliação de Potência; Processo de Leilão; Despacho para Leilão; Garantia Física; Alteração de Razão Social; Alteração LT Interesse Restrito; Liberação de Unidade Geradora para Operação em Teste; Liberação de Unidade Geradora para Operação Comercial | NE | Santa Luzia/PB-Nordeste | EOL.CV.PB.034639-0.01 | 0 | Não | 13/08/2021 | 18.2 |  |  |  | Eólica | Cinética do vento | CV | Cinética do vento
34643 | Campo Largo XVIII | 29700 | 29700 | EOL | Operação |  | -CLWP EÓLICA PARQUE XVIII S.A.(17.889.739/0001-07)-Rua Paschoal Apóstolo Pítsica, 5064-SC--Participacao: 100,00000 | Produção Independente de Energia-PIE | Processo 48500.006406/2013-14; Despacho 4.045 de 26/11/2013; Despacho 3.907 de 02/12/2015 Data de Vigência de 03/12/2015 Data de Vigência até 29/04/2016, ; Processo 48500.004029/2015-00; Despacho 3.164 de 05/12/2016; Resolução 6.321 de 02/05/2017 Data de Vigência de 08/05/2017 Data de Vigência até 08/05/2052, ; Despacho 408 de 22/02/2018; Despacho 2.161/2018-SFG de 20/09/2018; Despacho 2.493/2018-SFG de 30/10/2018; Despacho 776 de 15/03/2019; Portaria 108 de 16/04/2018; Processo 48500.001741/2016-79; Despacho 2.557 de 22/09/2016 Data de Vigência de 26/09/2016 Data de Vigência até 19/12/2016, | Autorização | Processo de Autorização(SCG); DRO; Despacho para Leilão; Processo de Leilão; DRO; Outorga de Autorização; Alteração LT Interesse Restrito; Liberação de Unidade Geradora para Operação em Teste; Liberação de Unidade Geradora para Operação Comercial; Alteração de Razão Social; Aprovação como Prioritário; Processo de Leilão; Despacho para Leilão | NE | Sento Sé/BA-Nordeste | EOL.CV.BA.034643-8.01 | 50 | Não | 31/10/2018 | 0 |  |  |  | Eólica | Cinética do vento | CV | Cinética do vento
34645 | Campo Largo XIX | 33600 | 33600 | EOL | Operação |  | -CLWP EÓLICA PARQUE XIX S.A.(17.928.213/0001-80)-Rua Paschoal Apóstolo Pítsica, 5064-SC--Participacao: 100,00000 | Produção Independente de Energia-PIE | Processo 48500.006410/2013-82; Despacho 1.114 de 04/04/2014 Data de Vigência de 07/04/2014 Data de Vigência até 07/04/2015, ; Processo 48500.003807/2017-46; Processo 48500.003818/2017-26; Despacho 3.213 de 26/09/2017 Data de Vigência de 27/09/2017 Data de Vigência até 18/12/2017, ; Despacho 3.214 de 26/09/2017 Data de Vigência de 27/09/2017 Data de Vigência até 20/12/2017, ; Despacho 948 de 29/03/2019 Data de Vigência de 05/04/2019 Data de Vigência até 05/04/2020, ; Portaria 202 de 19/07/2019; Processo 48500.001741/2016-79; Despacho 2.557 de 22/09/2016 Data de Vigência de 26/09/2016 Data de Vigência até 19/12/2016, ; Processo 48500.006122/2017-51; Despacho 113 de 18/01/2018 Data de Vigência de 19/01/2018 Data de Vigência até 04/04/2018, ; Processo 48500.000808/2018-10; Despacho 1.317 de 13/06/2018 Data de Vigência de 15/06/2018 Data de Vigência até 31/08/2018, ; Portaria 263 de 10/09/2019; Resolução 8.419 de 10/12/2019 Data de Vigência de 19/12/2019 Data de Vigência até 19/12/2054, ; Portaria 22 de 07/01/2020; Portaria 273 de 01/07/2020; Despacho 2.777 de 29/09/2020; Portaria 379 de 06/10/2020; Despacho 693/2021-SFG de 12/03/2021; Despacho 1078/2021-SFG de 19/04/2021; Despacho 958/2021-SFG de 07/04/2021; Despacho 1119/2021-SFG de 22/04/2021; Despacho 1179/2021-SFG de 27/04/2021; Despacho 1434/2021-SFG de 20/05/2021; Despacho 1523/2021-SFG de 27/05/2021 | Autorização | Processo de Autorização(SCG); DRO; Processo de Leilão; Processo de Leilão; Despacho para Leilão; Despacho para Leilão; DRO; REIDI; Processo de Leilão; Despacho para Leilão; Processo de Leilão; Despacho para Leilão; Processo de Leilão; Despacho para Leilão; Revogação de Ato; Outorga de Autorização; REIDI; Garantia Física; Alteração de Razão Social; Aprovação como Prioritário; Liberação de Unidade Geradora para Operação em Teste; Liberação de Unidade Geradora para Operação em Teste; Liberação de Unidade Geradora para Operação em Teste; Liberação de Unidade Geradora para Operação em Teste; Liberação de Unidade Geradora para Operação em Teste; Liberação de Unidade Geradora para Operação Comercial; Liberação de Unidade Geradora para Operação Comercial | NE | Sento Sé/BA-Nordeste | EOL.CV.BA.034645-4.01 | 50 | Não | 21/05/2021 | 17.9 |  |  |  | Eólica | Cinética do vento | CV | Cinética do vento
34646 | Chafariz 5 | 34650 | 34650 | EOL | Operação |  | -CHAFARIZ 5 ENERGIA RENOVÁVEL S.A.(30.039.570/0001-56)-Praia do Flamengo, 78-RJ--Participacao: 100,00000 | Produção Independente de Energia-PIE | Processo 48500.001937/2015-82; Despacho 2.952 de 02/09/2015; Despacho 3.907 de 02/12/2015 Data de Vigência de 03/12/2015 Data de Vigência até 29/04/2016, ; Processo 48500.004029/2015-00; Despacho 1.799 de 21/06/2017; Processo 48500.003807/2017-46; Processo 48500.003818/2017-26; Despacho 3.213 de 26/09/2017 Data de Vigência de 27/09/2017 Data de Vigência até 18/12/2017, ; Despacho 3.214 de 26/09/2017 Data de Vigência de 27/09/2017 Data de Vigência até 20/12/2017, ; Resolução 7.587 de 29/01/2019 Data de Vigência de 05/02/2019 Data de Vigência até 05/02/2054, ; Portaria 62 de 13/03/2019; Processo 48500.001741/2016-79; Despacho 2.557 de 22/09/2016 Data de Vigência de 26/09/2016 Data de Vigência até 19/12/2016, ; Processo 48500.006122/2017-51; Despacho 113 de 18/01/2018 Data de Vigência de 19/01/2018 Data de Vigência até 04/04/2018, ; Processo 48500.000808/2018-10; Despacho 1.317 de 13/06/2018 Data de Vigência de 15/06/2018 Data de Vigência até 31/08/2018, ; Despacho 484 de 22/02/2021; Despacho 2211/2021-SFG de 21/07/2021; Despacho 2992/2021-SFG de 24/09/2021; Despacho 3867/2021-SFG de 03/12/2021 | Autorização | Processo de Autorização(SCG); DRO; Despacho para Leilão; Processo de Leilão; DRO; Processo de Leilão; Processo de Leilão; Despacho para Leilão; Despacho para Leilão; Outorga de Autorização; Aprovação como Prioritário; Processo de Leilão; Despacho para Leilão; Processo de Leilão; Despacho para Leilão; Processo de Leilão; Despacho para Leilão; Alteração de Razão Social; Liberação de Unidade Geradora para Operação em Teste; Liberação de Unidade Geradora para Operação Comercial; Liberação de Unidade Geradora para Operação Comercial | NE | Santa Luzia/PB-Nordeste | EOL.CV.PB.034646-2.01 | 50 | Não | 25/09/2021 | 0 |  |  |  | Eólica | Cinética do vento | CV | Cinética do vento
34648 | Campo Largo XXII | 33600 | 33600 | EOL | Operação |  | -CLWP EÓLICA PARQUE XXII S.A.(18.154.009/0001-12)-Rua Paschoal Apóstolo Pítsica, 5064-SC--Participacao: 100,00000 | Produção Independente de Energia-PIE | Processo 48500.006402/2013-36; Despacho 826 de 31/03/2014 Data de Vigência de 01/04/2014 Data de Vigência até 01/04/2015, ; Processo 48500.003807/2017-46; Processo 48500.003818/2017-26; Despacho 3.213 de 26/09/2017 Data de Vigência de 27/09/2017 Data de Vigência até 18/12/2017, ; Despacho 3.214 de 26/09/2017 Data de Vigência de 27/09/2017 Data de Vigência até 20/12/2017, ; Despacho 947 de 29/03/2019 Data de Vigência de 05/04/2019 Data de Vigência até 05/04/2020, ; Portaria 203 de 19/07/2019; Processo 48500.001741/2016-79; Despacho 2.557 de 22/09/2016 Data de Vigência de 26/09/2016 Data de Vigência até 19/12/2016, ; Processo 48500.006122/2017-51; Despacho 113 de 18/01/2018 Data de Vigência de 19/01/2018 Data de Vigência até 04/04/2018, ; Processo 48500.000808/2018-10; Despacho 1.317 de 13/06/2018 Data de Vigência de 15/06/2018 Data de Vigência até 31/08/2018, ; Portaria 263 de 10/09/2019; Resolução 8.421 de 10/12/2019 Data de Vigência de 19/12/2019 Data de Vigência até 19/12/2054, ; Portaria 18 de 07/01/2020; Portaria 273 de 01/07/2020; Despacho 2.778 de 29/09/2020; Portaria 370 de 06/10/2020; Despacho 1096/2021-SFG de 20/04/2021; Despacho 1121/2021-SFG de 22/04/2021; Despacho 1370/2021-SFG de 14/05/2021; Despacho 1397/2021-SFG de 18/05/2021; Despacho 1477/2021-SFG de 24/05/2021; Despacho 1888/2021-SFG de 24/06/2021 | Autorização | Processo de Autorização(SCG); DRO; Processo de Leilão; Processo de Leilão; Despacho para Leilão; Despacho para Leilão; DRO; REIDI; Processo de Leilão; Despacho para Leilão; Processo de Leilão; Despacho para Leilão; Processo de Leilão; Despacho para Leilão; Revogação de Ato; Outorga de Autorização; REIDI; Garantia Física; Alteração de Razão Social; Aprovação como Prioritário; Liberação de Unidade Geradora para Operação em Teste; Liberação de Unidade Geradora para Operação em Teste; Liberação de Unidade Geradora para Operação em Teste; Liberação de Unidade Geradora para Operação em Teste; Liberação de Unidade Geradora para Operação em Teste; Liberação de Unidade Geradora para Operação Comercial | NE | Sento Sé/BA-Nordeste | EOL.CV.BA.034648-9.01 | 50 | Não | 25/06/2021 | 17 |  |  |  | Eólica | Cinética do vento | CV | Cinética do vento
34649 | Brotas II | 35000 | 35000 | UTE | Operação |  | -RHODIA BRASIL S.A.(57.507.626/0001-06)-Avenida Maria Coelho Aguiar, 215-SP--Participacao: 99,00000; -COGERAÇÃO DE ENERGIA ELÉTRICA RHODIA BROTAS S.A.(12.244.251/0001-09)-FAZ PARAISO, KM 7,5-SP--Participacao: 1,00000 | Autoprodução de Energia-APE; Autoprodução de Energia-APE | Processo 48500.002185/2015-48; Resolução 5.481 de 22/09/2015 Data de Vigência de 28/09/2015 Data de Vigência até 28/09/2045, ; Despacho 767-2016-SFG de 29/03/2016; Resolução 7.459 de 27/11/2018; Resolução 7.606 de 12/02/2019; Resolução 5.481 de 22/09/2015; Resolução 9.044 de 07/07/2020 | Autorização | Processo de Autorização(SCG); Outorga de Autorização; Liberação de Unidade Geradora para Operação Comercial; Transferência de Titularidade; Alteração de cotas parte; Desconto TUST/TUSD; Transferência de Titularidade | SE | Brotas/SP-Sudeste | UTE.AI.SP.034649-7.01 | 50 | Não | 30/03/2016 | 0 |  | -20.9382 | -48.2521 | Biomassa | Agroindustriais | AI | Bagaço de Cana de Açúcar
34659 | Ventos de São Vitor 12 | 31000 | 0 | EOL | Construção |  | -VENTOS DE SÃO VITOR 12 ENERGIAS RENOVÁVEIS S/A(35.436.200/0001-76)-Edifício Rodovia Doutor Mendel Steinbruch km 8, 10800-CE--Participacao: 100,00000 | Produção Independente de Energia-PIE | Despacho 3.907 de 02/12/2015 Data de Vigência de 03/12/2015 Data de Vigência até 29/04/2016, ; Processo 48500.004029/2015-00; Processo 48500.003807/2017-46; Processo 48500.003818/2017-26; Despacho 3.213 de 26/09/2017 Data de Vigência de 27/09/2017 Data de Vigência até 18/12/2017, ; Despacho 3.214 de 26/09/2017 Data de Vigência de 27/09/2017 Data de Vigência até 20/12/2017, ; Processo 48500.001484/2014-11; Despacho 2.864 de 31/08/2015; Processo 48500.001741/2016-79; Despacho 2.557 de 22/09/2016 Data de Vigência de 26/09/2016 Data de Vigência até 19/12/2016, ; Processo 48500.006122/2017-51; Despacho 113 de 18/01/2018 Data de Vigência de 19/01/2018 Data de Vigência até 04/04/2018, ; Processo 48500.000808/2018-10; Despacho 1.317 de 13/06/2018 Data de Vigência de 15/06/2018 Data de Vigência até 31/08/2018, ; Processo 48500.001427/2019-39; Despacho 1.120 de 12/04/2019 Data de Vigência de 15/04/2019 Data de Vigência até 28/06/2019, ; Despacho 2.141 de 02/08/2019 Data de Vigência de 05/08/2019 Data de Vigência até 17/10/2019, ; Processo 48500.001474/2019-82; Despacho 204 de 28/01/2020 Data de Vigência de 31/01/2020 Data de Vigência até 31/01/2021, ; Resolução 9.394 de 03/11/2020 Data de Vigência de 06/11/2020 Data de Vigência até 06/11/2055, ; Resolução 9.394 de 03/11/2020; Portaria 482 de 20/01/2021; Portaria 1.059 de 18/11/2021; Portaria 1.167 de 19/01/2022 | Autorização | Despacho para Leilão; Processo de Leilão; Processo de Leilão; Processo de Leilão; Despacho para Leilão; Despacho para Leilão; Processo de Autorização(SCG); DRO; Processo de Leilão; Despacho para Leilão; Processo de Leilão; Despacho para Leilão; Processo de Leilão; Despacho para Leilão; Processo de Leilão; Despacho para Leilão; Despacho para Leilão; Processo de Leilão; DRO; Outorga de Autorização; Desconto TUST/TUSD; REIDI; Garantia Física; Aprovação como Prioritário | NE | Xique-Xique/BA-Nordeste | EOL.CV.BA.034659-4.01 | 50 | Não |  | 13.5 |  |  |  | Eólica | Cinética do vento | CV | Cinética do vento
34672 | Igrejinha | 4850 | 4850 | CGH | Operação | rio Ijuizinho | -Boa Vista Do Cadeado Energia LTDA(27.361.901/0001-65)-DT PONTE QUEIMADA, S/N-RS--Participacao: 100,00000 | Registro-REG | Processo 48500.008423/2008-29; Despacho 2.936 de 01/09/2015; Resolução 5.960 de 02/08/2016; Resolução 6.585 de 29/08/2017; Despacho 3.593 de 26/10/2017; Despacho 1.319 de 13/06/2018 Data de Vigência de 15/06/2018, ; Declaração x957IZnYPeQY7K7 de 17/11/2020; Despacho 1774/2021-SFG de 16/06/2021; Despacho 3768/2021-SFG de 25/11/2021; Despacho 3996/2021-SFG de 14/12/2021 | Autorização; Registro | Aprovação do PB; Outorga de Autorização; Revogação de Outorga; Despacho para Leilão; Despacho para Leilão; Registro de Capacidade Reduzida; Liberação de Unidade Geradora para Operação Comercial; Liberação de Unidade Geradora para Operação em Teste; Liberação de Unidade Geradora para Operação Comercial | S | Boa Vista do Cadeado/RS-Sul; Jóia/RS-Sul | CGH.PH.RS.034672-1.02 | 50 | Não | 10/11/2020 | 0 |  | -28.7807 | -53.9627 | Hídrica | Potencial hidráulico | PH | Potencial hidráulico
34647 | Campo Largo XX | 37800 | 37800 | EOL | Operação |  | -CLWP EÓLICA PARQUE XX S.A.(17.929.168/0001-89)-Rua Paschoal Apóstolo Pítsica, 5064-SC--Participacao: 100,00000 | Produção Independente de Energia-PIE | Processo 48500.006406/2013-14; Despacho 1.115 de 04/04/2014 Data de Vigência de 07/04/2015 Data de Vigência até 07/04/2016, ; Processo 48500.003807/2017-46; Processo 48500.003818/2017-26; Despacho 3.213 de 26/09/2017 Data de Vigência de 27/09/2017 Data de Vigência até 18/12/2017, ; Despacho 3.214 de 26/09/2017 Data de Vigência de 27/09/2017 Data de Vigência até 20/12/2017, ; Despacho 957 de 29/03/2019 Data de Vigência de 05/04/2019 Data de Vigência até 05/04/2020, ; Portaria 201 de 19/07/2019; Processo 48500.001741/2016-79; Despacho 2.557 de 22/09/2016 Data de Vigência de 26/09/2016 Data de Vigência até 19/12/2016, ; Processo 48500.006122/2017-51; Despacho 113 de 18/01/2018 Data de Vigência de 19/01/2018 Data de Vigência até 04/04/2018, ; Processo 48500.000808/2018-10; Despacho 1.317 de 13/06/2018 Data de Vigência de 15/06/2018 Data de Vigência até 31/08/2018, ; Portaria 263 de 10/09/2019; Resolução 8.420 de 10/12/2019 Data de Vigência de 19/12/2019 Data de Vigência até 19/12/2054, ; Processo 48500.006400/2013-47; Portaria 20 de 07/01/2020; Portaria 273 de 01/07/2020; Despacho 2.771 de 29/09/2020; Portaria 380 de 06/10/2020; Despacho 1120/2021-SFG de 22/04/2021; Despacho 1298/2021-SFG de 07/05/2021; Despacho 1396/2021-SFG de 18/05/2021; Despacho 1476/2021-SFG de 24/05/2021; Despacho 1887/2021-SFG de 24/06/2021 | Autorização | Processo de Autorização(SCG); DRO; Processo de Leilão; Processo de Leilão; Despacho para Leilão; Despacho para Leilão; DRO; REIDI; Processo de Leilão; Despacho para Leilão; Processo de Leilão; Despacho para Leilão; Processo de Leilão; Despacho para Leilão; Revogação de Ato; Outorga de Autorização; Processo de Autorização(SCG); REIDI; Garantia Física; Alteração de Razão Social; Aprovação como Prioritário; Liberação de Unidade Geradora para Operação em Teste; Liberação de Unidade Geradora para Operação em Teste; Liberação de Unidade Geradora para Operação em Teste; Liberação de Unidade Geradora para Operação em Teste; Liberação de Unidade Geradora para Operação Comercial | NE | Sento Sé/BA-Nordeste | EOL.CV.BA.034647-0.01 | 50 | Não | 25/06/2021 | 20.6 |  |  |  | Eólica | Cinética do vento | CV | Cinética do vento
34640 | Chafariz 2 | 34650 | 34650 | EOL | Operação |  | -CHAFARIZ 2 ENERGIA RENOVÁVEL S.A.(22.548.637/0001-50)-Praia do Flamengo, 78-RJ--Participacao: 100,00000 | Produção Independente de Energia-PIE | Processo 48500.001914/2015-78; Despacho 2.949 de 02/09/2015; Despacho 3.907 de 02/12/2015 Data de Vigência de 03/12/2015 Data de Vigência até 29/04/2016, ; Processo 48500.004029/2015-00; Despacho 1.796 de 21/06/2017; Processo 48500.003807/2017-46; Processo 48500.003818/2017-26; Despacho 3.213 de 26/09/2017 Data de Vigência de 27/09/2017 Data de Vigência até 18/12/2017, ; Despacho 3.214 de 26/09/2017 Data de Vigência de 27/09/2017 Data de Vigência até 20/12/2017, ; Processo 48500.000430/2018-54; Portaria 258 de 19/06/2018 Data de Vigência de 21/06/2018 Data de Vigência até 21/06/2053, ; Despacho 2.877 de 07/12/2018; Processo 48500.001741/2016-79; Despacho 2.557 de 22/09/2016 Data de Vigência de 26/09/2016 Data de Vigência até 19/12/2016, ; Portaria 262 de 10/09/2019; Despacho 484 de 22/02/2021; Despacho 1.167 de 03/05/2021; Despacho 2117/2021-SFG de 09/07/2021; Despacho 2868/2021-SFG de 14/09/2021; Despacho 2952/2021-SFG de 22/09/2021; Despacho 3031/2021-SFG de 29/09/2021 | Autorização | Processo de Autorização(SCG); DRO; Despacho para Leilão; Processo de Leilão; DRO; Processo de Leilão; Processo de Leilão; Despacho para Leilão; Despacho para Leilão; Processo de Autorização(SEL); Outorga com REIDI; Ampliação de Potência; Processo de Leilão; Despacho para Leilão; Garantia Física; Alteração de Razão Social; Alteração LT Interesse Restrito; Liberação de Unidade Geradora para Operação em Teste; Liberação de Unidade Geradora para Operação Comercial; Liberação de Unidade Geradora para Operação Comercial; Liberação de Unidade Geradora para Operação Comercial | NE | Santa Luzia/PB-Nordeste | EOL.CV.PB.034640-3.01 | 0 | Não | 15/09/2021 | 17.4 |  |  |  | Eólica | Cinética do vento | CV | Cinética do vento
34655 | Ventos de São Vitor 3 | 31000 | 0 | EOL | Construção |  | -VENTOS DE SÃO VITOR 03 ENERGIAS RENOVÁVEIS S/A(35.402.454/0001-73)-Edifício Rodovia Doutor Mendel Steinbruch km 8, 10800-CE--Participacao: 100,00000 | Produção Independente de Energia-PIE | Processo 48500.001489/2014-36; Despacho 2.860 de 31/08/2015; Despacho 3.907 de 02/12/2015 Data de Vigência de 03/12/2015 Data de Vigência até 29/04/2016, ; Processo 48500.004029/2015-00; Processo 48500.003807/2017-46; Processo 48500.003818/2017-26; Despacho 3.213 de 26/09/2017 Data de Vigência de 27/09/2017 Data de Vigência até 18/12/2017, ; Despacho 3.214 de 26/09/2017 Data de Vigência de 27/09/2017 Data de Vigência até 20/12/2017, ; Processo 48500.001741/2016-79; Despacho 2.557 de 22/09/2016 Data de Vigência de 26/09/2016 Data de Vigência até 19/12/2016, ; Processo 48500.006122/2017-51; Despacho 113 de 18/01/2018 Data de Vigência de 19/01/2018 Data de Vigência até 04/04/2018, ; Processo 48500.000808/2018-10; Despacho 1.317 de 13/06/2018 Data de Vigência de 15/06/2018 Data de Vigência até 31/08/2018, ; Processo 48500.001427/2019-39; Despacho 1.120 de 12/04/2019 Data de Vigência de 15/04/2019 Data de Vigência até 28/06/2019, ; Despacho 2.141 de 02/08/2019 Data de Vigência de 05/08/2019 Data de Vigência até 17/10/2019, ; Processo 48500.001474/2019-82; Despacho 195 de 28/01/2020 Data de Vigência de 31/01/2020 Data de Vigência até 31/01/2021, ; Resolução 9.385 de 03/11/2020 Data de Vigência de 06/11/2020 Data de Vigência até 06/11/2055, ; Resolução 9.385 de 03/11/2020; Portaria 468 de 12/01/2021; Portaria 1.059 de 18/11/2021; Portaria 1.159 de 18/01/2022 | Autorização | Processo de Autorização(SCG); DRO; Despacho para Leilão; Processo de Leilão; Processo de Leilão; Processo de Leilão; Despacho para Leilão; Despacho para Leilão; Processo de Leilão; Despacho para Leilão; Processo de Leilão; Despacho para Leilão; Processo de Leilão; Despacho para Leilão; Processo de Leilão; Despacho para Leilão; Despacho para Leilão; Processo de Leilão; DRO; Outorga de Autorização; Desconto TUST/TUSD; REIDI; Garantia Física; Aprovação como Prioritário | NE | Itaguaçu da Bahia/BA-Nordeste | EOL.CV.BA.034655-1.01 | 50 | Não |  | 13.2 |  |  |  | Eólica | Cinética do vento | CV | Cinética do vento
34742 | Ventos de Santa Aurora | 27300 | 27300 | EOL | Operação |  | -CENTRAL EOLICA BABILONIA IV S.A.(13.346.039/0001-07)-AV BARAO DE STUDART, 2360-CE--Participacao: 100,00000 | Produção Independente de Energia-PIE | Processo 48500.006605/2013-22; Despacho 3.009 de 04/09/2015; Despacho 3.907 de 02/12/2015 Data de Vigência de 03/12/2015 Data de Vigência até 29/04/2016, ; Processo 48500.004029/2015-00; Processo 48500.001161/2015-09; Processo 48500.005316/2015-78; Portaria 365 de 14/07/2016 Data de Vigência de 18/07/2016 Data de Vigência até 18/07/2051, ; Despacho 1.873 de 28/06/2017; Despacho 3.154 de 25/09/2017; Despacho 2.211/2018-SFG de 27/09/2018; Despacho 2.711/2018-SFG de 23/11/2018; Portaria 103 de 24/04/2017 | Autorização | DRO; Despacho para Leilão; Processo de Leilão; Outorga de Autorização; Redução de Potência; Alteração LT Interesse Restrito; Liberação de Unidade Geradora para Operação em Teste; Liberação de Unidade Geradora para Operação Comercial; Aprovação como Prioritário | NE | Várzea Nova/BA-Nordeste | EOL.CV.BA.034742-6.01 | 50 | Não | 24/11/2018 | 14.1 |  |  |  | Eólica | Cinética do vento | CV | Cinética do vento
34788 | ETESA 20 São João do Piauí IV | 28840 | 28840 | UFV | Operação |  | -CELEO SÃO JOÃO DO PIAUÍ FV IV S.A.(30.425.445/0001-84)-Rua do Passeio, 38-RJ--Participacao: 100,00000 | Produção Independente de Energia-PIE | Processo 48500.002822/2015-13; Despacho 3.173 de 09/09/2015; Despacho 3.527 de 20/10/2017; Processo 48500.001691/2018-91; Portaria 392 de 18/09/2018 Data de Vigência de 24/09/2018 Data de Vigência até 24/09/2053, ; Despacho 3.635 de 19/12/2019; Despacho 384/2020-SFG de 12/02/2020; Decreto 1.044/2020-SFG de 14/04/2020; Despacho 2886/2020-SFG de 07/10/2020; Despacho 115 de 18/01/2018 Data de Vigência de 19/01/2018 Data de Vigência até 04/04/2018, ; Processo 48500.006122/2017-51 | Autorização | Processo de Autorização(SCG); DRO; Ampliação de Potência-DRO; Processo de Autorização(SEL); Outorga de Autorização; Redução de Potência; Liberação de Unidade Geradora para Operação em Teste; Liberação de Unidade Geradora para Operação Comercial; Suspensão de operação comercial de unidade geradora; Despacho para Leilão; Processo de Leilão | NE | São João do Piauí/PI-Nordeste | UFV.RS.PI.034788-4.01 | 50 | Não | 15/04/2020 | 8.4 |  |  |  | Solar | Radiação solar | RS | Radiação solar
34829 | Ventos de São Vitor 5 | 31000 | 0 | EOL | Construção |  | -VENTOS DE SÃO VITOR 05 ENERGIAS RENOVÁVEIS S/A(35.402.703/0001-20)-Edifício Rodovia Doutor Mendel Steinbruch km 8, 10800-CE--Participacao: 100,00000 | Produção Independente de Energia-PIE | Processo 48500.001480/2014-25; Despacho 3.164 de 09/09/2015; Despacho 3.907 de 02/12/2015 Data de Vigência de 03/12/2015 Data de Vigência até 29/04/2016, ; Processo 48500.004029/2015-00; Processo 48500.003807/2017-46; Processo 48500.003818/2017-26; Despacho 3.213 de 26/09/2017 Data de Vigência de 27/09/2017 Data de Vigência até 18/12/2017, ; Despacho 3.214 de 26/09/2017 Data de Vigência de 27/09/2017 Data de Vigência até 20/12/2017, ; Processo 48500.001741/2016-79; Despacho 2.557 de 22/09/2016 Data de Vigência de 26/09/2016 Data de Vigência até 19/12/2016, ; Processo 48500.006122/2017-51; Despacho 113 de 18/01/2018 Data de Vigência de 19/01/2018 Data de Vigência até 04/04/2018, ; Processo 48500.000808/2018-10; Despacho 1.317 de 13/06/2018 Data de Vigência de 15/06/2018 Data de Vigência até 31/08/2018, ; Processo 48500.001427/2019-39; Despacho 1.120 de 12/04/2019 Data de Vigência de 15/04/2019 Data de Vigência até 28/06/2019, ; Despacho 2.141 de 02/08/2019 Data de Vigência de 05/08/2019 Data de Vigência até 17/10/2019, ; Processo 48500.001474/2019-82; Despacho 197 de 28/01/2020 Data de Vigência de 31/01/2020 Data de Vigência até 31/01/2021, ; Resolução 9.387 de 03/11/2020 Data de Vigência de 06/11/2020 Data de Vigência até 06/11/2055, ; Resolução 9.387 de 03/11/2020; Portaria 473 de 18/01/2021; Portaria 1.059 de 18/11/2021; Portaria 1.161 de 18/01/2022 | Autorização | Processo de Autorização(SCG); DRO; Despacho para Leilão; Processo de Leilão; Processo de Leilão; Processo de Leilão; Despacho para Leilão; Despacho para Leilão; Processo de Leilão; Despacho para Leilão; Processo de Leilão; Despacho para Leilão; Processo de Leilão; Despacho para Leilão; Processo de Leilão; Despacho para Leilão; Despacho para Leilão; Processo de Leilão; DRO; Outorga de Autorização; Desconto TUST/TUSD; REIDI; Garantia Física; Aprovação como Prioritário | NE | Xique-Xique/BA-Nordeste | EOL.CV.BA.034829-5.01 | 50 | Não |  | 14.2 |  |  |  | Eólica | Cinética do vento | CV | Cinética do vento
34661 | Ventos de Santa Esperança 08 | 25200 | 25200 | EOL | Operação |  | -ENEL GREEN POWER VENTOS DE SANTA ESPERANCA 8 S.A.(29.641.225/0001-09)-Praça Leoni Ramos, 1-RJ--Participacao: 100,00000 | Produção Independente de Energia-PIE | Processo 48500.003088/2014-11; Despacho 2.964 de 02/09/2015; Despacho 3.907 de 02/12/2015 Data de Vigência de 03/12/2015 Data de Vigência até 29/04/2016, ; Processo 48500.004029/2015-00; Processo 48500.003807/2017-46; Processo 48500.003818/2017-26; Despacho 3.213 de 26/09/2017 Data de Vigência de 27/09/2017 Data de Vigência até 18/12/2017, ; Despacho 3.214 de 26/09/2017 Data de Vigência de 27/09/2017 Data de Vigência até 20/12/2017, ; Processo 48500.006122/2017-51; Despacho 113 de 18/01/2018 Data de Vigência de 19/01/2018 Data de Vigência até 04/04/2018, ; Processo 48500.000808/2018-10; Despacho 1.317 de 13/06/2018 Data de Vigência de 15/06/2018 Data de Vigência até 31/08/2018, ; Resolução 8.185 de 17/09/2019 Data de Vigência de 26/09/2019 Data de Vigência até 26/09/2054, ; Resolução 8.185 de 17/09/2019; Portaria 16 de 07/01/2020; Despacho 2.928 de 11/12/2018 Data de Vigência de 13/12/2018 Data de Vigência até 13/12/2019, ; Processo 48500.003088/2014-11; Despacho 3.695 de 29/12/2020; Despacho 3.695 de 29/12/2020; Despacho 3.695 de 29/12/2020; Despacho 3.695 de 29/12/2020; Portaria 829 de 06/08/2021; Despacho 4067/2021-SFG de 20/12/2021; Despacho 4107/2021-SFG de 23/12/2021; Despacho 55/2021-SFG de 07/01/2022; Despacho 216/2022-SFG de 25/01/2022; Despacho 310/2022-SFG de 01/02/2022; Despacho 386/2022-SFG de 07/02/2022 | Autorização | Processo de Autorização(SCG); DRO; Despacho para Leilão; Processo de Leilão; Processo de Leilão; Processo de Leilão; Despacho para Leilão; Despacho para Leilão; Processo de Leilão; Despacho para Leilão; Processo de Leilão; Despacho para Leilão; Outorga de Autorização; Desconto TUST/TUSD; REIDI; DRO; Processo de Autorização(SCG); Redução de Potência; Alteração de Leiaute; Alteração LT Interesse Restrito; Registro de Potência Líquida; Garantia Física; Liberação de Unidade Geradora para Operação em Teste; Liberação de Unidade Geradora para Operação em Teste; Liberação de Unidade Geradora para Operação em Teste; Liberação de Unidade Geradora para Operação em Teste; Liberação de Unidade Geradora para Operação Comercial; Liberação de Unidade Geradora para Operação Comercial | NE | Morro do Chapéu/BA-Nordeste | EOL.CV.BA.034661-6.01 | 50 | Não | 02/02/2022 | 14.9 |  |  |  | Eólica | Cinética do vento | CV | Cinética do vento
34692 | Ventos de Santa Esperança 13 | 33600 | 33600 | EOL | Operação |  | -ENEL GREEN POWER VENTOS DE SANTA ESPERANCA 13 S.A.(29.552.763/0001-27)-Praça Leoni Ramos, 1-RJ--Participacao: 100,00000 | Produção Independente de Energia-PIE | Processo 48500.003086/2014-21; Despacho 2.968 de 02/09/2015; Despacho 3.907 de 02/12/2015 Data de Vigência de 03/12/2015 Data de Vigência até 29/04/2016, ; Processo 48500.004029/2015-00; Processo 48500.003807/2017-46; Processo 48500.003818/2017-26; Despacho 3.213 de 26/09/2017 Data de Vigência de 27/09/2017 Data de Vigência até 18/12/2017, ; Despacho 3.214 de 26/09/2017 Data de Vigência de 27/09/2017 Data de Vigência até 20/12/2017, ; Portaria 164 de 14/05/2018 Data de Vigência de 17/05/2018 Data de Vigência até 17/05/2053, ; Processo 48500.000424/2018-05; Despacho 1.948 de 12/07/2019; Despacho 1.948 de 12/07/2019; Processo 48500.001741/2016-79; Despacho 2.557 de 22/09/2016 Data de Vigência de 26/09/2016 Data de Vigência até 19/12/2016, ; Portaria 291 de 27/09/2019; Despacho 1.768 de 18/06/2020; Despacho 3938/2021-SFG de 08/12/2021; Despacho 4002/2021-SFG de 14/12/2021; Despacho 4016/2021-SFG de 15/12/2021; Despacho 4080/2021-SFG de 21/12/2021; Despacho 125/2022-SFG de 18/01/2022; Despacho 217/2022-SFG de 25/01/2022; Despacho 232/2022-SFG de 26/01/2022; Despacho 338/2022-SFG de 02/02/2022 | Autorização | Processo de Autorização(INATIVO); DRO; Despacho para Leilão; Processo de Leilão; Processo de Leilão; Processo de Leilão; Despacho para Leilão; Despacho para Leilão; Outorga com REIDI; Processo de Autorização(SEL); Ampliação de Potência; Alteração LT Interesse Restrito; Processo de Leilão; Despacho para Leilão; Garantia Física; Alteração LT Interesse Restrito; Liberação de Unidade Geradora para Operação em Teste; Liberação de Unidade Geradora para Operação em Teste; Liberação de Unidade Geradora para Operação em Teste; Liberação de Unidade Geradora para Operação em Teste; Liberação de Unidade Geradora para Operação em Teste; Liberação de Unidade Geradora para Operação em Teste; Liberação de Unidade Geradora para Operação Comercial; Liberação de Unidade Geradora para Operação Comercial | NE | Morro do Chapéu/BA-Nordeste | EOL.CV.BA.034692-6.01 | 0 | Não | 27/01/2022 | 20.3 |  |  |  | Eólica | Cinética do vento | CV | Cinética do vento
34717 | Ventos de Santa Emilia | 27300 | 27300 | EOL | Operação |  | -CENTRAL EOLICA BABILONIA V S.A.(13.346.108/0001-82)-AV BARAO DE STUDART, 2360-CE--Participacao: 100,00000 | Produção Independente de Energia-PIE | Processo 48500.006598/2013-69; Despacho 3.001 de 04/09/2015; Despacho 3.907 de 02/12/2015 Data de Vigência de 03/12/2015 Data de Vigência até 29/04/2016, ; Processo 48500.004029/2015-00; Processo 48500.001161/2015-09; Processo 48500.005332/2015-61; Portaria 369 de 19/07/2016 Data de Vigência de 20/07/2016 Data de Vigência até 20/07/2051, ; Despacho 1.875 de 28/06/2017; Despacho 3.156 de 25/09/2017; Despacho 2.210/2018-SFG de 27/09/2018; Despacho 2.598/2018-SFG de 13/11/2018; Portaria 92 de 10/04/2017 | Autorização | DRO; Despacho para Leilão; Processo de Leilão; Outorga de Autorização; Redução de Potência; Alteração LT Interesse Restrito; Liberação de Unidade Geradora para Operação em Teste; Liberação de Unidade Geradora para Operação Comercial; Aprovação como Prioritário | NE | Várzea Nova/BA-Nordeste | EOL.CV.BA.034717-5.01 | 50 | Não | 14/11/2018 | 14.4 |  |  |  | Eólica | Cinética do vento | CV | Cinética do vento
34705 | Nova Guaporé | 14000 | 0 | PCH | Construção | Guaporé | -NOVA GUAPORÉ ENERGÉTICA S/A(22.976.970/0001-60)-ROD BR 174 KM 226,5, S/N-MT--Participacao: 100,00000 | Produção Independente de Energia-PIE | Processo 48500.002391/2008-58; Despacho 2.305 de 25/06/2009; Despacho 3.104 de 04/09/2015; Despacho 3.278 de 22/09/2015; Despacho 411 - de 19/02/2016; Processo 48500.004029/2015-41; Processo 48500.002496/2016-17; Portaria 475 de 27/09/2016 Data de Vigência de 28/09/2016 Data de Vigência até 28/09/2051, ; Portaria 16 de 25/01/2019; Processo 48500.005712/2018-48; Portaria 208 de 30/07/2019; Processo 48500.000661/2019-79; Resolução 8.065 de 13/08/2019 | Autorização | Aceite de PB; DRS; Transferência de Titularidade; Garantia Física; Processo de Autorização(SCG); Outorga de Autorização; REIDI; Processo REIDI; REIDI; Processo de DUP; DUP | CO | Pontes e Lacerda/MT-Centro Oeste | PCH.PH.MT.034705-1.01 | 50 | Não |  | 9.39 |  |  |  | Hídrica | Potencial hidráulico | PH | Potencial hidráulico
34732 | HUB BERTIOGA | 41.6 | 41.6 | UTE | Operação |  | -Claro S.A(40.432.544/0001-47)-Rua Flórida, 1970-SP--Participacao: 100,00000 | Registro-REG | Declaração 6d7xQ7CSllIh32V de 04/09/2015 | Registro |  | SE | Bertioga/SP-Sudeste | UTE.PE.SP.034732-9.01 |  | Não | 30/10/2014 | 0 |  | -23.9479 | -46.3259 | Fóssil | Petróleo | PE | Óleo Diesel
34736 | Ventos de Santa Aparecida | 27300 | 27300 | EOL | Operação |  | -CENTRAL EOLICA BABILONIA I S.A.(13.346.095/0001-41)-AV BARAO DE STUDART, SALA 1004 A, 2360-CE--Participacao: 100,00000 | Produção Independente de Energia-PIE | Processo 48500.006600/2013-08; Despacho 3.003 de 04/09/2015; Despacho 3.907 de 02/12/2015 Data de Vigência de 03/12/2015 Data de Vigência até 29/04/2016, ; Processo 48500.004029/2015-00; Portaria 362 de 11/07/2016 Data de Vigência de 13/07/2016 Data de Vigência até 13/07/2051, ; Processo 48500.001161/2015-09; Processo 48500.005330/2015-71; Despacho 1.872 de 28/06/2017; Despacho 3.153 de 25/09/2017; Despacho 2.212/2018-SFG de 27/09/2018; Despacho 2.714/2018-SFG de 23/11/2018; Portaria 89 de 06/04/2017 | Autorização | Despacho para Leilão; Processo de Leilão; Outorga de Autorização; Redução de Potência; Alteração LT Interesse Restrito; Liberação de Unidade Geradora para Operação em Teste; Liberação de Unidade Geradora para Operação Comercial; Aprovação como Prioritário | NE | Ourolândia/BA-Nordeste | EOL.CV.BA.034736-1.01 | 50 | Não | 24/11/2018 | 15.4 |  |  |  | Eólica | Cinética do vento | CV | Cinética do vento
34738 | Ventos da Santa Beatriz | 27300 | 27300 | EOL | Operação |  | -CENTRAL EOLICA BABILONIA II S.A.(13.346.161/0001-83)-AV BARAO DE STUDART, SALA 1004 B, 1004-CE--Participacao: 100,00000 | Produção Independente de Energia-PIE | Processo 48500.003066/2014-51; Despacho 3.005 de 04/09/2015; Despacho 3.907 de 02/12/2015 Data de Vigência de 03/12/2015 Data de Vigência até 29/04/2016, ; Processo 48500.004029/2015-00; Portaria 385 de 25/07/2016 Data de Vigência de 27/07/2016 Data de Vigência até 27/07/2051, ; Processo 48500.001161/2015-09; Processo 48500.005315/2015-23; Despacho 1.874 de 28/06/2017; Despacho 3.155 de 25/09/2017; Despacho 2.213/2018-SFG de 27/09/2018; Despacho 2.713/2018-SFG de 23/11/2018; Portaria 88 de 06/04/2017 | Autorização | DRO; Despacho para Leilão; Processo de Leilão; Outorga de Autorização; Redução de Potência; Alteração LT Interesse Restrito; Liberação de Unidade Geradora para Operação em Teste; Liberação de Unidade Geradora para Operação Comercial; Aprovação como Prioritário | NE | Ourolândia/BA-Nordeste | EOL.CV.BA.034738-8.01 | 50 | Não | 24/11/2018 | 15.4 |  |  |  | Eólica | Cinética do vento | CV | Cinética do vento
34739 | Ventos do São Gabriel | 27300 | 27300 | EOL | Operação |  | -CENTRAL EOLICA BABILONIA III S.A.(13.346.102/0001-05)-AV BARAO DE STUDART, 2360-CE--Participacao: 100,00000 | Produção Independente de Energia-PIE | Processo 48500.003054/2014-26; Despacho 3.006 de 04/09/2015; Despacho 3.907 de 02/12/2015 Data de Vigência de 03/12/2015 Data de Vigência até 29/04/2016, ; Processo 48500.004029/2015-00; Processo 48500.001161/2015-09; Processo 48500.005334/2015-50; Portaria 368 de 19/07/2016 Data de Vigência de 20/07/2016 Data de Vigência até 20/07/2051, ; Despacho 1.876 de 28/06/2017; Despacho 3.140 de 25/09/2017; Despacho 2.209/2018-SFG de 27/08/2018; Despacho 2.712/2018-SFG de 23/11/2018; Portaria 93 de 10/04/2017 | Autorização | DRO; Despacho para Leilão; Processo de Leilão; Outorga de Autorização; Redução de Potência; Alteração LT Interesse Restrito; Liberação de Unidade Geradora para Operação em Teste; Liberação de Unidade Geradora para Operação Comercial; Aprovação como Prioritário | NE | Várzea Nova/BA-Nordeste | EOL.CV.BA.034739-6.01 | 50 | Não | 24/11/2018 | 14.5 |  |  |  | Eólica | Cinética do vento | CV | Cinética do vento
34745 | Sol do Futuro I (Steelcons Sol do Futuro I) | 27000 | 27000 | UFV | Operação |  | -CENTRAL FOTOVOLTAICA SOL DO FUTURO I S.A.(24.514.760/0001-85)-Avenida das Nações Unidas, 12399-SP--Participacao: 100,00000 | Produção Independente de Energia-PIE | Processo 48500.003192/2015-96; Despacho 3.058 de 08/09/2015; Processo 48500.001161/2015-09; Processo 48500.005312/2015-9; Portaria 207 de 31/05/2016 Data de Vigência de 02/06/2016 Data de Vigência até 02/06/2051, ; Despacho 2.852 de 27/10/2016; Despacho 2.720 de 29/08/2017; Despacho 2.380 de 18/10/2018; Despacho 438/2019-SFG de 14/02/2019; Despacho 594/2019-SFG de 27/02/2019; Despacho 621/2019-SFG de 01/03/2019; Despacho 675/2019-SFG de 08/03/2019; Despacho 1.323/2019-SFG de 13/05/2019; Despacho 1.416/2019-SFG de 22/05/2019; Portaria 290 de 26/09/2019 | Autorização | DRO; Processo de Autorização(SCG); Outorga de Autorização; Alteração Denominação da Usina; Redução de Potência; Redução de Potência; Liberação de Unidade Geradora para Operação em Teste; Liberação de Unidade Geradora para Operação em Teste; Liberação de Unidade Geradora para Operação Comercial; Liberação de Unidade Geradora para Operação Comercial; Liberação de Unidade Geradora para Operação em Teste; Liberação de Unidade Geradora para Operação Comercial; Aprovação como Prioritário | NE | Aquiraz/CE-Nordeste | UFV.RS.CE.034745-0.02 | 50 | Não | 02/03/2019 | 5.4 |  |  |  | Solar | Radiação solar | RS | Radiação solar
34746 | Sol do Futuro II (Antiga Steelcons Sol do Futuro III) | 27000 | 27000 | UFV | Operação |  | -CENTRAL FOTOVOLTAICA SOL DO FUTURO II S.A(24.525.688/0001-91)-Avenida das Nações Unidas, 12399-SP--Participacao: 100,00000 | Produção Independente de Energia-PIE | Processo 48500.003192/2015-96; Despacho 3.058 de 08/09/2015; Processo 48500.001161/2015-09; Processo 48500.005303/2015-07; Portaria 208 de 31/05/2016 Data de Vigência de 02/06/2016 Data de Vigência até 02/06/2051, ; Despacho 2.852 de 27/10/2016; Despacho 2.721 de 29/08/2017; Despacho 2.380 de 18/10/2018; Despacho 439/2019-SFG de 14/02/2019; Declaração 622/2019-SFG de 01/03/2019; Portaria 288 de 26/09/2019 | Autorização | DRO; Processo de Autorização(SCG); Outorga de Autorização; Alteração Denominação da Usina; Redução de Potência; Redução de Potência; Liberação de Unidade Geradora para Operação em Teste; Liberação de Unidade Geradora para Operação Comercial; Aprovação como Prioritário | NE | Aquiraz/CE-Nordeste | UFV.RS.CE.034746-9.02 | 50 | Não | 02/03/2019 | 5.4 |  |  |  | Solar | Radiação solar | RS | Radiação solar
34747 | Sol do Futuro III (Antiga Steelcons Sol do Futuro III) | 27000 | 27000 | UFV | Operação |  | -CENTRAL FOTOVOLTAICA SOL DO FUTURO III S.A.(24.554.723/0001-09)-Avenida das Nações Unidas, 12399-SP--Participacao: 100,00000 | Produção Independente de Energia-PIE | Processo 48500.003192/2015-96; Despacho 3.058 de 08/09/2015; Portaria 224 de 07/06/2016 Data de Vigência de 08/06/2016 Data de Vigência até 08/06/2051, ; Processo 48500.001161/2015-09; Processo 48500.005311/2015-45; Despacho 2.852 de 27/10/2016; Despacho 2.722 de 29/08/2017; Despacho 2.380 de 18/10/2018; Despacho 440/2019-SFG de 14/02/2019; Despacho 620/2019-SFG de 01/03/2019; Portaria 289 de 26/09/2019 | Autorização | DRO; Outorga de Autorização; Processo de Autorização(SCG); Alteração Denominação da Usina; Redução de Potência; Redução de Potência; Liberação de Unidade Geradora para Operação em Teste; Liberação de Unidade Geradora para Operação Comercial; Aprovação como Prioritário | NE | Aquiraz/CE-Nordeste | UFV.RS.CE.034747-7.02 | 50 | Não | 02/03/2019 | 5.4 |  |  |  | Solar | Radiação solar | RS | Radiação solar
34743 | Barrinha | 3300 | 3300 | PCH | Operação | Pesqueiro | Mauê-Mauê S.A. - Geradora e Fornecedora de Insumos(07.004.149/0001-98)-R MIGUEL COUTO, 254-SC--Participacao: 100,00000 | Produção Independente de Energia-PIE | Processo 48500.006305/2011-81; Despacho 3.839 de 26/11/2015; Despacho 1.257 de 13/05/2016; Processo 48500.001740/2016-24; Processo 48500.005298/2016-13; Portaria 87 de 07/03/2017 Data de Vigência de 09/03/2017 Data de Vigência até 09/03/2052, ; Processo 48500.001348/2017-66; Resolução 6.435 de 20/06/2017; Despacho 1.699 de 12/06/2019; Despacho 1.730/2019-SFG de 18/06/2019; Despacho 2.058/2019-SFG de 27/07/2019 | Autorização | DRS; Garantia Física; Processo de Autorização(SCG); Outorga com REIDI; Processo de DUP; DUP; Alteração de Características Técnicas; Liberação de Unidade Geradora para Operação em Teste; Liberação de Unidade Geradora para Operação Comercial | S | Jardinópolis/SC-Sul; Sul Brasil/SC-Sul | PCH.PH.SC.034743-4.01 | 50 | Não | 27/07/2019 | 1.69 |  |  |  | Hídrica | Potencial hidráulico | PH | Potencial hidráulico
34777 | Pedra do Reino IV | 20000 | 20000 | EOL | Operação |  | -EOLICA PEDRA DO REINO IV S.A.(24.294.065/0001-55)-Av DR Silvio Bezerra de Melo 428 sala, 04-RN--Participacao: 100,00000 | Produção Independente de Energia-PIE | Processo 48500.002759/2015-15; Despacho 3.134 de 09/09/2015; Despacho 3.907 de 02/12/2015 Data de Vigência de 03/12/2015 Data de Vigência até 29/04/2016, ; Processo 48500.004029/2015-00; Processo 48500.001161/2015-09; Processo 48500.005347/2015-29; Portaria 181 de 11/05/2016 Data de Vigência de 12/05/2016 Data de Vigência até 12/05/2051, ; Despacho 1.441 de 02/08/2018; Despacho 2.227/2018-SFG de 28/09/2018; Despacho 3.162/2018-SFG de 26/12/2018 | Autorização | Processo de Autorização(SCG); DRO; Despacho para Leilão; Processo de Leilão; Processo de Leilão; Processo de Autorização(SEL); Outorga de Autorização; Alteração de Razão Social; Liberação de Unidade Geradora para Operação em Teste; Liberação de Unidade Geradora para Operação Comercial | NE | Sobradinho/BA-Nordeste | EOL.CV.BA.034777-9.01 | 50 | Não | 27/12/2018 | 9.7 |  |  |  | Eólica | Cinética do vento | CV | Cinética do vento
34785 | ETESA 17 São João do Piauí I | 32164 | 32164 | UFV | Operação |  | -CELEO SÃO JOÃO DO PIAUÍ FV I S.A.(30.520.122/0001-70)-Rua do Passeio, 38-RJ--Participacao: 100,00000 | Produção Independente de Energia-PIE | Despacho 3.170 de 09/09/2015; Despacho 3.527 de 20/10/2017; Processo 48500.002823/2015-50; Processo 48500.001694/2018-25; Portaria 397 de 18/09/2018 Data de Vigência de 24/09/2018 Data de Vigência até 24/09/2053, ; Despacho 3.632 de 19/12/2019; Despacho 382/2020-SFG de 12/02/2020; Despacho .1.041/2020-SFG de 14/04/2020; Despacho 1.087/2020-SFG de 17/04/2020; Despacho 2886/2020-SFG de 07/10/2020; Despacho 115 de 18/01/2018 Data de Vigência de 19/01/2018 Data de Vigência até 04/04/2018, ; Processo 48500.006122/2017-51 | Autorização | DRO; Ampliação de Potência-DRO; Processo de Autorização(SCG); Processo de Autorização(SEL); Outorga com REIDI; Ampliação de Potência; Liberação de Unidade Geradora para Operação em Teste; Liberação de Unidade Geradora para Operação Comercial; Liberação de Unidade Geradora para Operação Comercial; Suspensão de operação comercial de unidade geradora; Despacho para Leilão; Processo de Leilão | NE | São João do Piauí/PI-Nordeste | UFV.RS.PI.034785-0.01 | 50 | Não | 15/04/2020 | 8.4 |  |  |  | Solar | Radiação solar | RS | Radiação solar
34786 | ETESA 18 São João do Piauí II | 32164 | 32164 | UFV | Operação |  | -CELEO SÃO JOÃO DO PIAUÍ FV II S.A.(30.432.072/0001-79)-Rua do Passeio, 38-RJ--Participacao: 100,00000 | Produção Independente de Energia-PIE | Processo 48500.002688/2015-42; Despacho 3.171 de 09/09/2015; Despacho 3.527 de 20/10/2017; Portaria 394 de 18/09/2018 Data de Vigência de 24/09/2018 Data de Vigência até 24/09/2053, ; Processo 48500.001693/2018-81; Despacho 3.633 de 19/12/2019; Despacho 0.449/2020-SFG de 13/02/2020; Despacho 1.042/2020-SFG de 14/04/2020; Despacho 2886/2020-SFG de 07/10/2020; Despacho 115 de 18/01/2018 Data de Vigência de 19/01/2018 Data de Vigência até 04/04/2018, ; Processo 48500.006122/2017-51 | Autorização | Processo de Autorização(SCG); DRO; Ampliação de Potência-DRO; Outorga com REIDI; Processo de Autorização(SEL); Ampliação de Potência; Liberação de Unidade Geradora para Operação em Teste; Liberação de Unidade Geradora para Operação Comercial; Suspensão de operação comercial de unidade geradora; Despacho para Leilão; Processo de Leilão | NE | São João do Piauí/PI-Nordeste | UFV.RS.PI.034786-8.01 | 50 | Não | 15/04/2020 | 8.4 |  |  |  | Solar | Radiação solar | RS | Radiação solar
34787 | ETESA 19 São João do Piauí III | 32164 | 32164 | UFV | Operação |  | -CELEO SÃO JOÃO DO PIAUÍ FV III S.A.(30.486.042/0001-45)-Rua do Passeio, 38-RJ--Participacao: 100,00000 | Produção Independente de Energia-PIE | Processo 48500.002687/2015-06; Despacho 3.172 de 09/09/2015; Despacho 3.527 de 20/10/2017; Processo 48500.001682/2018-36; Portaria 390 de 18/09/2018 Data de Vigência de 24/09/2018 Data de Vigência até 24/09/2053, ; Despacho 3.634 de 19/12/2019; Despacho 383/2020-SFG de 12/02/2020; Despacho 1.043/2020 de 14/04/2020; Despacho 2886/2020-SFG de 07/10/2020; Despacho 115 de 18/01/2018 Data de Vigência de 19/01/2018 Data de Vigência até 04/04/2018, ; Processo 48500.006122/2017-51 | Autorização | Processo de Autorização(SCG); DRO; Ampliação de Potência-DRO; Processo de Autorização(SEL); Outorga com REIDI; Ampliação de Potência; Liberação de Unidade Geradora para Operação em Teste; Liberação de Unidade Geradora para Operação Comercial; Suspensão de operação comercial de unidade geradora; Despacho para Leilão; Processo de Leilão | NE | São João do Piauí/PI-Nordeste | UFV.RS.PI.034787-6.01 | 50 | Não | 15/04/2020 | 8.4 |  |  |  | Solar | Radiação solar | RS | Radiação solar
34789 | ETESA 21 São João do Piauí V | 28840 | 28840 | UFV | Operação |  | -CELEO SÃO JOÃO DO PIAUÍ FV V S.A.(30.456.405/0001-08)-Rua do Passeio, 38-RJ--Participacao: 100,00000 | Produção Independente de Energia-PIE | Processo 48500.002686/2015-53; Despacho 3.174 de 09/09/2015; Despacho 3.527 de 20/10/2017; Processo 48500.001690/2018-47; Portaria 396 de 18/09/2018 Data de Vigência de 24/09/2018 Data de Vigência até 24/09/2053, ; Despacho 3.636 de 19/12/2019; Despacho 385/2020-SFG de 12/02/2020; Despacho 1.033/2020-SFG de 13/04/2020; Despacho 2886/2020-SFG de 07/10/2020; Despacho 115 de 18/01/2018 Data de Vigência de 19/01/2018 Data de Vigência até 04/04/2018, ; Processo 48500.006122/2017-51 | Autorização | DRO; Ampliação de Potência-DRO; Processo de Autorização(SEL); Outorga com REIDI; Redução de Potência; Liberação de Unidade Geradora para Operação em Teste; Liberação de Unidade Geradora para Operação Comercial; Suspensão de operação comercial de unidade geradora; Despacho para Leilão; Processo de Leilão | NE | São João do Piauí/PI-Nordeste | UFV.RS.PI.034789-2.01 | 50 | Não | 14/04/2020 | 8.4 |  |  |  | Solar | Radiação solar | RS | Radiação solar
34790 | ETESA 22 São João do Piauí VI | 31878 | 31878 | UFV | Operação |  | -CELEO SÃO JOÃO DO PIAUÍ FV VI S.A.(30.421.756/0001-75)-Rua do Passeio, 38-RJ--Participacao: 100,00000 | Produção Independente de Energia-PIE | Processo 48500.002825/2015-49; Despacho 3.175 de 09/09/2015; Despacho 3.527 de 20/10/2017; Processo 48500.001689/2018-12; Portaria 395 de 18/09/2018 Data de Vigência de 24/09/2018 Data de Vigência até 24/09/2053, ; Despacho 3.637 de 19/12/2019; Despacho 386/2020-SFG de 12/02/2020; Despacho 1.045/2020-SFG de 14/04/2020; Despacho 2886/2020-SFG de 07/10/2020; Despacho 115 de 18/01/2018 Data de Vigência de 19/01/2018 Data de Vigência até 04/04/2018, ; Processo 48500.006122/2017-51 | Autorização | Ampliação de Potência; DRO; Ampliação de Potência-DRO; Processo de Autorização(SEL); Outorga com REIDI; Ampliação de Potência; Liberação de Unidade Geradora para Operação em Teste; Liberação de Unidade Geradora para Operação Comercial; Suspensão de operação comercial de unidade geradora; Despacho para Leilão; Processo de Leilão | NE | São João do Piauí/PI-Nordeste | UFV.RS.PI.034790-6.01 | 50 | Não | 15/04/2020 | 8.4 |  |  |  | Solar | Radiação solar | RS | Radiação solar
34809 | Ventos de São Vitor 1 | 31000 | 0 | EOL | Construção |  | -VENTOS DE SÃO VITOR 01 ENERGIAS RENOVÁVEIS S/A(35.469.795/0001-66)-Edifício Rodovia Doutor Mendel Steinbruch km 8, 10800-CE--Participacao: 100,00000 | Produção Independente de Energia-PIE | Processo 48500.001485/2014-52; Despacho 3.162 de 09/09/2015; Despacho 3.907 de 02/12/2015 Data de Vigência de 03/12/2015 Data de Vigência até 29/04/2016, ; Processo 48500.004029/2015-00; Processo 48500.003807/2017-46; Processo 48500.003818/2017-26; Despacho 3.213 de 26/09/2017 Data de Vigência de 27/09/2017 Data de Vigência até 18/12/2017, ; Despacho 3.214 de 26/09/2017 Data de Vigência de 27/09/2017 Data de Vigência até 20/12/2017, ; Processo 48500.001741/2016-79; Despacho 2.557 de 22/09/2016 Data de Vigência de 26/09/2016 Data de Vigência até 19/12/2016, ; Processo 48500.006122/2017-51; Despacho 113 de 18/01/2018 Data de Vigência de 19/01/2018 Data de Vigência até 04/04/2018, ; Processo 48500.000808/2018-10; Despacho 1.317 de 13/06/2018 Data de Vigência de 15/06/2018 Data de Vigência até 31/08/2018, ; Processo 48500.001427/2019-39; Despacho 1.120 de 12/04/2019 Data de Vigência de 15/04/2019 Data de Vigência até 28/06/2019, ; Despacho 2.141 de 02/08/2019 Data de Vigência de 05/08/2019 Data de Vigência até 17/10/2019, ; Processo 48500.001474/2019-82; Despacho 193 de 28/01/2020 Data de Vigência de 31/01/2020 Data de Vigência até 31/01/2021, ; Resolução 9.383 de 03/11/2020 Data de Vigência de 06/11/2020 Data de Vigência até 06/11/2055, ; Resolução 9.383 de 03/11/2020; Portaria 466 de 12/01/2021; Portaria 1.059 de 18/11/2021; Portaria 1.157 de 18/01/2022 | Autorização | Processo de Autorização(SCG); DRO; Despacho para Leilão; Processo de Leilão; Processo de Leilão; Processo de Leilão; Despacho para Leilão; Despacho para Leilão; Processo de Leilão; Despacho para Leilão; Processo de Leilão; Despacho para Leilão; Processo de Leilão; Despacho para Leilão; Processo de Leilão; Despacho para Leilão; Despacho para Leilão; Processo de Leilão; DRO; Outorga de Autorização; Desconto TUST/TUSD; REIDI; Garantia Física; Aprovação como Prioritário | NE | Itaguaçu da Bahia/BA-Nordeste | EOL.CV.BA.034809-0.01 | 50 | Não |  | 13.5 |  |  |  | Eólica | Cinética do vento | CV | Cinética do vento
34811 | Ventos de São Vitor 2 | 31000 | 0 | EOL | Construção |  | -VENTOS DE SÃO VITOR 02 ENERGIAS RENOVÁVEIS S/A(35.477.401/0001-11)-Edifício Rodovia Doutor Mendel Steinbruch km 8, 10800-CE--Participacao: 100,00000 | Produção Independente de Energia-PIE | Processo 48500.001496/2014-38; Despacho 3.163 de 09/09/2015; Despacho 3.907 de 02/12/2015 Data de Vigência de 03/12/2015 Data de Vigência até 29/04/2016, ; Processo 48500.004029/2015-00; Processo 48500.003807/2017-46; Processo 48500.003818/2017-26; Despacho 3.213 de 26/09/2017 Data de Vigência de 27/09/2017 Data de Vigência até 18/12/2017, ; Despacho 3.214 de 26/09/2017 Data de Vigência de 27/09/2017 Data de Vigência até 20/12/2017, ; Processo 48500.001741/2016-79; Despacho 2.557 de 22/09/2016 Data de Vigência de 26/09/2016 Data de Vigência até 19/12/2016, ; Processo 48500.006122/2017-51; Despacho 113 de 18/01/2018 Data de Vigência de 19/01/2018 Data de Vigência até 04/04/2018, ; Processo 48500.000808/2018-10; Despacho 1.317 de 13/06/2018 Data de Vigência de 15/06/2018 Data de Vigência até 31/08/2018, ; Processo 48500.001427/2019-39; Despacho 1.120 de 12/04/2019 Data de Vigência de 15/04/2019 Data de Vigência até 28/06/2019, ; Despacho 2.141 de 02/08/2019 Data de Vigência de 05/08/2019 Data de Vigência até 17/10/2019, ; Processo 48500.001474/2019-82; Despacho 194 de 28/01/2020 Data de Vigência de 31/01/2020 Data de Vigência até 31/01/2021, ; Resolução 9.384 de 03/11/2020 Data de Vigência de 06/11/2020 Data de Vigência até 06/11/2055, ; Despacho 9.384 de 03/11/2020; Portaria 469 de 12/01/2021; Portaria 1.059 de 18/11/2021; Portaria 1.158 de 18/01/2022 | Autorização | Processo de Autorização(SCG); DRO; Despacho para Leilão; Processo de Leilão; Processo de Leilão; Processo de Leilão; Despacho para Leilão; Despacho para Leilão; Processo de Leilão; Despacho para Leilão; Processo de Leilão; Despacho para Leilão; Processo de Leilão; Despacho para Leilão; Processo de Leilão; Despacho para Leilão; Despacho para Leilão; Processo de Leilão; DRO; Outorga de Autorização; Desconto TUST/TUSD; REIDI; Garantia Física; Aprovação como Prioritário | NE | Itaguaçu da Bahia/BA-Nordeste | EOL.CV.BA.034811-2.01 | 50 | Não |  | 14.1 |  |  |  | Eólica | Cinética do vento | CV | Cinética do vento
34830 | Ventos de São Vitor 6 | 31000 | 0 | EOL | Construção |  | -VENTOS DE SÃO VITOR 06 ENERGIAS RENOVÁVEIS S/A(35.402.868/0001-00)-Edifício Rodovia Doutor Mendel Steinbruch km 8, 10800-CE--Participacao: 100,00000 | Produção Independente de Energia-PIE | Processo 48500.001487/2014-47; Despacho 3.165 de 09/09/2015; Despacho 3.907 de 02/12/2015 Data de Vigência de 03/12/2015 Data de Vigência até 29/04/2016, ; Processo 48500.004029/2015-00; Processo 48500.003807/2017-46; Processo 48500.003818/2017-26; Despacho 3.213 de 26/09/2017 Data de Vigência de 27/09/2017 Data de Vigência até 18/12/2017, ; Despacho 3.214 de 26/09/2017 Data de Vigência de 27/09/2017 Data de Vigência até 20/12/2017, ; Processo 48500.001741/2016-79; Despacho 2.557 de 22/09/2016 Data de Vigência de 26/09/2016 Data de Vigência até 19/12/2016, ; Processo 48500.006122/2017-51; Despacho 113 de 18/01/2018 Data de Vigência de 19/01/2018 Data de Vigência até 04/04/2018, ; Processo 48500.000808/2018-10; Despacho 1.317 de 13/06/2018 Data de Vigência de 15/06/2018 Data de Vigência até 31/08/2018, ; Processo 48500.001427/2019-39; Despacho 1.120 de 12/04/2019 Data de Vigência de 15/04/2019 Data de Vigência até 28/06/2019, ; Despacho 2.141 de 02/08/2019 Data de Vigência de 05/08/2019 Data de Vigência até 17/10/2019, ; Processo 48500.001474/2019-82; Despacho 198 de 28/01/2020 Data de Vigência de 31/01/2020 Data de Vigência até 31/01/2021, ; Resolução 9.388 de 03/11/2020 Data de Vigência de 06/11/2020 Data de Vigência até 06/11/2055, ; Resolução 9.388 de 03/11/2020; Portaria 474 de 18/01/2021; Portaria 1.059 de 18/11/2021; Portaria 1.160 de 18/01/2022 | Autorização | Processo de Autorização(SCG); DRO; Despacho para Leilão; Processo de Leilão; Processo de Leilão; Processo de Leilão; Despacho para Leilão; Despacho para Leilão; Processo de Leilão; Despacho para Leilão; Processo de Leilão; Despacho para Leilão; Processo de Leilão; Despacho para Leilão; Processo de Leilão; Despacho para Leilão; Despacho para Leilão; Processo de Leilão; DRO; Outorga de Autorização; Desconto TUST/TUSD; REIDI; Garantia Física; Aprovação como Prioritário | NE | Xique-Xique/BA-Nordeste | EOL.CV.BA.034830-9.01 | 50 | Não |  | 14.9 |  |  |  | Eólica | Cinética do vento | CV | Cinética do vento
34838 | Ventos de São Vitor 7 | 43400 | 0 | EOL | Construção |  | -VENTOS DE SÃO VITOR 07 ENERGIAS RENOVÁVEIS S/A(35.402.953/0001-60)-Edifício Rodovia Doutor Mendel Steinbruch km 8, 10800-CE--Participacao: 100,00000 | Produção Independente de Energia-PIE | Processo 48500.001491/2014-13; Despacho 3.166 de 09/09/2015; Despacho 3.907 de 02/12/2015 Data de Vigência de 03/12/2015 Data de Vigência até 29/04/2016, ; Processo 48500.004029/2015-00; Processo 48500.003807/2017-46; Processo 48500.003818/2017-26; Despacho 3.213 de 26/09/2017 Data de Vigência de 27/09/2017 Data de Vigência até 18/12/2017, ; Despacho 3.214 de 26/09/2017 Data de Vigência de 27/09/2017 Data de Vigência até 20/12/2017, ; Processo 48500.001741/2016-79; Despacho 2.557 de 22/09/2016 Data de Vigência de 26/09/2016 Data de Vigência até 19/12/2016, ; Processo 48500.006122/2017-51; Despacho 113 de 18/01/2018 Data de Vigência de 19/01/2018 Data de Vigência até 04/04/2018, ; Processo 48500.000808/2018-10; Despacho 1.317 de 13/06/2018 Data de Vigência de 15/06/2018 Data de Vigência até 31/08/2018, ; Processo 48500.001427/2019-39; Despacho 1.120 de 12/04/2019 Data de Vigência de 15/04/2019 Data de Vigência até 28/06/2019, ; Despacho 2.141 de 02/08/2019 Data de Vigência de 05/08/2019 Data de Vigência até 17/10/2019, ; Processo 48500.001474/2019-82; Despacho 199 de 28/01/2020 Data de Vigência de 31/01/2020 Data de Vigência até 31/01/2021, ; Resolução 9.389 de 03/11/2020 Data de Vigência de 06/11/2020 Data de Vigência até 06/11/2055, ; Resolução 9.389 de 03/11/2020; Portaria 470 de 18/01/2021; Portaria 1.059 de 18/11/2021; Portaria 1.162 de 18/01/2022 | Autorização | Processo de Autorização(SCG); DRO; Despacho para Leilão; Processo de Leilão; Processo de Leilão; Processo de Leilão; Despacho para Leilão; Despacho para Leilão; Processo de Leilão; Despacho para Leilão; Processo de Leilão; Despacho para Leilão; Processo de Leilão; Despacho para Leilão; Processo de Leilão; Despacho para Leilão; Despacho para Leilão; Processo de Leilão; DRO; Outorga de Autorização; Desconto TUST/TUSD; REIDI; Garantia Física; Aprovação como Prioritário | NE | Xique-Xique/BA-Nordeste | EOL.CV.BA.034838-4.01 | 50 | Não |  | 19.8 |  |  |  | Eólica | Cinética do vento | CV | Cinética do vento
34848 | Ventos de São Vitor 8 | 31000 | 0 | EOL | Construção |  | -VENTOS DE SÃO VITOR 08 ENERGIAS RENOVÁVEIS S/A(35.403.030/0001-23)-Edifício Rodovia Doutor Mendel Steinbruch km 8, 10800-CE--Participacao: 100,00000 | Produção Independente de Energia-PIE | Processo 48500.001494/2014-49; Despacho 3.167 de 09/09/2015; Despacho 3.907 de 02/12/2015 Data de Vigência de 03/12/2015 Data de Vigência até 29/04/2016, ; Processo 48500.004029/2015-00; Processo 48500.003807/2017-46; Processo 48500.003818/2017-26; Despacho 3.213 de 26/09/2017 Data de Vigência de 27/09/2017 Data de Vigência até 18/12/2017, ; Despacho 3.214 de 26/09/2017 Data de Vigência de 27/09/2017 Data de Vigência até 20/12/2017, ; Processo 48500.001741/2016-79; Despacho 2.557 de 22/09/2016 Data de Vigência de 26/09/2016 Data de Vigência até 19/12/2016, ; Processo 48500.006122/2017-51; Despacho 113 de 18/01/2018 Data de Vigência de 19/01/2018 Data de Vigência até 04/04/2018, ; Processo 48500.000808/2018-10; Despacho 1.317 de 13/06/2018 Data de Vigência de 15/06/2018 Data de Vigência até 31/08/2018, ; Processo 48500.001427/2019-39; Despacho 1.120 de 12/04/2019 Data de Vigência de 15/04/2019 Data de Vigência até 28/06/2019, ; Despacho 2.141 de 02/08/2019 Data de Vigência de 05/08/2019 Data de Vigência até 17/10/2019, ; Processo 48500.001474/2019-82; Despacho 200 de 28/01/2020 Data de Vigência de 31/01/2020 Data de Vigência até 31/01/2021, ; Resolução 9.390 de 03/11/2020 Data de Vigência de 06/11/2020 Data de Vigência até 06/11/2055, ; Resolução 9.390 de 03/11/2020; Portaria 472 de 18/01/2021; Portaria 1.059 de 18/11/2021; Portaria 1.165 de 19/01/2022 | Autorização | Processo de Autorização(SCG); DRO; Despacho para Leilão; Processo de Leilão; Processo de Leilão; Processo de Leilão; Despacho para Leilão; Despacho para Leilão; Processo de Leilão; Despacho para Leilão; Processo de Leilão; Despacho para Leilão; Processo de Leilão; Despacho para Leilão; Processo de Leilão; Despacho para Leilão; Despacho para Leilão; Processo de Leilão; DRO; Outorga de Autorização; Desconto TUST/TUSD; REIDI; Garantia Física; Aprovação como Prioritário | NE | Xique-Xique/BA-Nordeste | EOL.CV.BA.034848-1.01 | 50 | Não |  | 13.9 |  |  |  | Eólica | Cinética do vento | CV | Cinética do vento
34849 | Ventos de São Vitor 9 | 31000 | 0 | EOL | Construção |  | -VENTOS DE SÃO VITOR 09 ENERGIAS RENOVÁVEIS S/A(35.403.066/0001-07)-Edifício Rodovia Doutor Mendel Steinbruch km 8, 10800-CE--Participacao: 100,00000 | Produção Independente de Energia-PIE | Processo 48500.001486/2014-01; Despacho 3.168 de 09/09/2015; Despacho 3.907 de 02/12/2015 Data de Vigência de 03/12/2015 Data de Vigência até 29/04/2016, ; Processo 48500.004029/2015-00; Processo 48500.003807/2017-46; Processo 48500.003818/2017-26; Despacho 3.213 de 26/09/2017 Data de Vigência de 27/09/2017 Data de Vigência até 18/12/2017, ; Despacho 3.214 de 26/09/2017 Data de Vigência de 27/09/2017 Data de Vigência até 20/12/2017, ; Processo 48500.001741/2016-79; Despacho 2.557 de 22/09/2016 Data de Vigência de 26/09/2016 Data de Vigência até 19/12/2016, ; Processo 48500.006122/2017-51; Despacho 113 de 18/01/2018 Data de Vigência de 19/01/2018 Data de Vigência até 04/04/2018, ; Processo 48500.000808/2018-10; Despacho 1.317 de 13/06/2018 Data de Vigência de 15/06/2018 Data de Vigência até 31/08/2018, ; Processo 48500.001427/2019-39; Despacho 1.120 de 12/04/2019 Data de Vigência de 15/04/2019 Data de Vigência até 28/06/2019, ; Despacho 2.141 de 02/08/2019 Data de Vigência de 05/08/2019 Data de Vigência até 17/10/2019, ; Processo 48500.001474/2019-82; Despacho 201 de 28/01/2020 Data de Vigência de 31/01/2020 Data de Vigência até 31/01/2021, ; Resolução 9.391 de 03/11/2020 Data de Vigência de 06/11/2020 Data de Vigência até 06/11/2055, ; Resolução 9.391 de 03/11/2020; Portaria 471 de 18/01/2021; Portaria 1.059 de 18/11/2021; Portaria 1.164 de 19/01/2022 | Autorização | Processo de Autorização(SCG); DRO; Despacho para Leilão; Processo de Leilão; Processo de Leilão; Processo de Leilão; Despacho para Leilão; Despacho para Leilão; Processo de Leilão; Despacho para Leilão; Processo de Leilão; Despacho para Leilão; Processo de Leilão; Despacho para Leilão; Processo de Leilão; Despacho para Leilão; Despacho para Leilão; Processo de Leilão; DRO; Outorga de Autorização; Desconto TUST/TUSD; REIDI; Garantia Física; Aprovação como Prioritário | NE | Xique-Xique/BA-Nordeste | EOL.CV.BA.034849-0.01 | 50 | Não |  | 14.9 |  |  |  | Eólica | Cinética do vento | CV | Cinética do vento
34875 | SANTA MONICA INDUSTRIA TÊXTIL E COMERCIO | 1200 | 1200 | UTE | Operação |  | -Santa Maria Participações Ltda(11.049.233/0001-03)-Av. João Rodrigues, 582-SE--Participacao: 100,00000 | Registro-REG | Declaração WIQ9x8IGZAZKd1Q de 12/11/2015 | Registro |  | NE | Aracaju/SE-Nordeste | UTE.GN.SE.034875-9.01 |  | Não | 01/09/2015 | 0 |  | -10.8954 | -37.051 | Fóssil | Gás natural | GN | Gás Natural
34883 | Ventos da Bahia XVIII | 28600 | 28600 | EOL | Operação |  | -PARQUE EÓLICO VENTOS DA BAHIA XVIII S.A.(23.888.804/0001-74)-FAZ VÁRZEA DO CERCO ESTRADA VICINAL QUE LIGA BA427 A BA432, SN-BA--Participacao: 100,00000 | Produção Independente de Energia-PIE | Processo 48500.002872/2015-92; Despacho 3.221 de 14/09/2015; Despacho 3.907 de 02/12/2015 Data de Vigência de 03/12/2015 Data de Vigência até 29/04/2016, ; Processo 48500.004029/2015-00; Processo 48500.001161/2015-09; Processo 48500.005328/2015-01; Portaria 213 de 31/05/2016 Data de Vigência de 02/06/2016 Data de Vigência até 02/06/2051, ; Despacho 378 de 08/02/2017; Despacho 1.384/2018-SFG de 21/06/2018; Despacho 2.059/2018-SFG de 11/09/2018; Portaria 277 de 12/12/2018 | Autorização | DRO; Despacho para Leilão; Processo de Leilão; Processo de Autorização(SCG); Outorga de Autorização; Ampliação de Potência; Liberação de Unidade Geradora para Operação em Teste; Liberação de Unidade Geradora para Operação Comercial; Aprovação como Prioritário | NE | Mulungu do Morro/BA-Nordeste | EOL.CV.BA.034883-0.01 | 50 | Não | 12/09/2018 | 13.4 |  |  |  | Eólica | Cinética do vento | CV | Cinética do vento
34891 | Monte Alegre | 19200 | 19200 | UTE | Operação |  | -USINA MONTE ALEGRE SA(09.094.632/0001-36)-AV LIBERDADE, 912-PB--Participacao: 100,00000 | Autoprodução de Energia-APE | Processo 48500.003701/2015-81; Resolução 5.935 de 12/07/2016 Data de Vigência de 20/07/2016 Data de Vigência até 20/07/2051, ; Processo 48500.000436/2017-41; Protocolo 48513.012414/2017; Despacho 3.045/2017-SFG de 19/09/2017; Despacho 3.394/2017-SFG de 05/10/2017 | Autorização | Processo de Autorização(SCG); Outorga de Autorização; Processo de Fiscalização; Processo de Fiscalização; Liberação de Unidade Geradora para Operação em Teste; Liberação de Unidade Geradora para Operação Comercial | NE | Mamanguape/PB-Nordeste | UTE.AI.PB.034891-0.01 | 50 | Não | 01/09/1995 | 0 |  |  |  | Biomassa | Agroindustriais | AI | Bagaço de Cana de Açúcar
34892 | Safira III | 3000 | 3000 | CGH | Operação | RIO CORRENTES | -INCOMEX-SERVIÇOS DE CONSTRUÇÃO DE REDES DE ENERGIA ELÉTRICA EIRELI(22.847.552/0001-72)-R RIO DE JANEIRO, 2.916-RO--Participacao: 100,00000 | Registro-REG | Declaração 9BUK5xFSPWKd61Z de 18/09/2015 | Registro |  | S | Santa Cecília/SC-Sul | CGH.PH.SC.034892-9.01 |  | Não | 07/07/2014 | 0 | Bacia do rio Uruguai | -27.0269 | -50.5692 | Hídrica | Potencial hidráulico | PH | Potencial hidráulico
37487 | Futura 9 | 31250 | 0 | UFV | Construção |  | -Futura 3 Geração e Comercialização de Energia Solar e Participações Ltda.(37.350.010/0001-67)-Quadra CLSW 105 Bloco A, 10-DF--Participacao: 100,00000 | Produção Independente de Energia-PIE | Processo 48500.001440/2017-26; Despacho 959 de 04/04/2017; Resolução 9.018 de 07/07/2020 Data de Vigência de 13/07/2020 Data de Vigência até 13/07/2055, ; Resolução 9.018 de 07/07/2020; Resolução 9.361 de 27/10/2020; Portaria 509 de 29/01/2021; Despacho 115 de 18/01/2018 Data de Vigência de 19/01/2018 Data de Vigência até 04/04/2018, ; Processo 48500.006122/2017-51; Portaria 900 de 31/08/2021 | Autorização | Processo de Autorização(SCG); DRO; Outorga de Autorização; Desconto TUST/TUSD; Transferência de Titularidade; REIDI; Despacho para Leilão; Processo de Leilão; Aprovação como Prioritário | NE | Juazeiro/BA-Nordeste | UFV.RS.BA.037487-3.01 | 50 | Não |  | 0 |  | -9.6911 | -40.6622 | Solar | Radiação solar | RS | Radiação solar
43013 | Patricia da Silva Aragao | 1 | 1 | UFV | Operação |  | Equatorial PA-EQUATORIAL PARÁ DISTRIBUIDORA DE ENERGIA S.A.(04.895.728/0001-80)-Rodovia Augusto Montenegro, S/N-PA--Participacao: 100,00000 | Registro-REG | Declaração 53G86BBQfMKD98e de 14/01/2019 | Registro | Registro de Capacidade Reduzida | N | Porto de Moz/PA-Norte | UFV.RS.PA.043013-7.01 | 50 |  | 27/10/2018 |  |  | -2.054 | -52.6835 | Solar | Radiação solar | RS | Radiação solar
34934 | Solar Jaíba 5 | 30000 | 0 | UFV | Revogada |  |  |  | Processo 48500.005457/2012-48; Despacho 3.469 de 01/11/2012; Despacho 2.986 de 27/08/2013; Despacho 2.986 de 27/08/2013; Despacho 337 de 06/02/2019 |  | DRO; Transferência de Titularidade-DRO; Transferência de Titularidade-DRO; Revogação de DRO | SE | Jaíba/MG-Sudeste | UFV.RS.MG.034934-8.01 | 0 | Não |  | 0 |  |  |  | Solar | Radiação solar | RS | Radiação solar
34889 | Ventos da Bahia XXVII | 49500 | 11000 | EOL | Operação |  | -PARQUE EÓLICO VENTOS DA BAHIA XXVII S.A.(32.124.546/0001-40)-ESVC KM 8,5 A SUDOESTE DE VÁRZEA DO CERCO NA BA 427, SN-BA--Participacao: 100,00000 | Produção Independente de Energia-PIE | Processo 48500.002869/2015-79; Despacho 3.223 de 14/09/2015; Processo 48500.003807/2017-46; Processo 48500.003818/2017-26; Despacho 3.213 de 26/09/2017 Data de Vigência de 27/09/2017 Data de Vigência até 18/12/2017, ; Despacho 3.214 de 26/09/2017 Data de Vigência de 27/09/2017 Data de Vigência até 20/12/2017, ; Processo 48500.005154/2018-11; Portaria 48 de 21/01/2019 Data de Vigência de 23/01/2019 Data de Vigência até 23/01/2054, ; Despacho 2.086 de 30/07/2019; Processo 48500.001741/2016-79; Despacho 2.557 de 22/09/2016 Data de Vigência de 26/09/2016 Data de Vigência até 19/12/2016, ; Processo 48500.006122/2017-51; Despacho 113 de 18/01/2018 Data de Vigência de 19/01/2018 Data de Vigência até 04/04/2018, ; Processo 48500.000808/2018-10; Despacho 1.317 de 13/06/2018 Data de Vigência de 15/06/2018 Data de Vigência até 31/08/2018, ; Despacho 169 de 24/01/2020; Despacho 3.590 de 17/12/2020; Despacho 3.590 de 17/12/2020; Despacho 3.590 de 17/12/2020; Despacho 3.590 de 17/12/2020; Portaria 782 de 29/06/2021; Despacho 4017/2021-SFG de 15/12/2021; Despacho 72/2022-SFG de 11/01/2022; Despacho 218/2022-SFG de 25/01/2022; Despacho 308/2022-SFG de 01/02/2022; Despacho 375/2022-SFG de 04/02/2022 | Autorização | Processo de Autorização(SCG); DRO; Processo de Leilão; Processo de Leilão; Despacho para Leilão; Despacho para Leilão; Processo de Autorização(SEL); Outorga com REIDI; Ampliação de Potência; Processo de Leilão; Despacho para Leilão; Processo de Leilão; Despacho para Leilão; Processo de Leilão; Despacho para Leilão; Alteração da Localização-Município; Ampliação de Potência; Alteração de Leiaute; Alteração LT Interesse Restrito; Registro de Potência Líquida; Garantia Física; Liberação de Unidade Geradora para Operação em Teste; Liberação de Unidade Geradora para Operação em Teste; Liberação de Unidade Geradora para Operação em Teste; Liberação de Unidade Geradora para Operação em Teste; Liberação de Unidade Geradora para Operação Comercial | NE | Mulungu do Morro/BA-Nordeste; Souto Soares/BA-Nordeste | EOL.CV.BA.034889-9.01 | 50 | Não | 05/02/2022 | 22.7 |  |  |  | Eólica | Cinética do vento | CV | Cinética do vento
34957 | Solar Jaíba | 30000 | 0 | UFV | Revogada |  | -CEI SOLAR EMPREENDIMENTOS ENERGÉTICOS S/A(14.889.951/0001-78)-Rua Lavras, 20 -MG--Participacao: 100,00000 | Produção Independente de Energia-PIE | Processo 48500.003142/2012-66; Despacho 1.903 de 05/06/2012; Despacho 1.247 de 25/04/2013; Despacho 3.030 de 30/08/2013; Despacho 336 de 06/02/2019 |  | Processo de Autorização(SCG); DRO; Transferência de Titularidade-DRO; Transferência de Titularidade-DRO; Revogação de DRO | SE | Jaíba/MG-Sudeste | UFV.RS.MG.034957-7.01 | 0 | Não |  | 0 |  |  |  | Solar | Radiação solar | RS | Radiação solar
34960 | HUB PIAUÍ | 440 | 440 | UTE | Operação |  | -Claro S.A(40.432.544/0001-47)-Rua Flórida, 1970-SP--Participacao: 100,00000 | Registro-REG | Declaração lIAVBGOhdSlGeWQ de 23/09/2015 | Registro |  | SE | Rio de Janeiro/RJ-Sudeste | UTE.PE.RJ.034960-7.01 |  | Não | 01/01/2015 | 0 |  | -22.8893 | -43.2878 | Fóssil | Petróleo | PE | Óleo Diesel
34961 | CLARO SÃO JOSÉ DOS CAMPOS | 480 | 480 | UTE | Operação |  | -Claro S.A(40.432.544/0001-47)-Rua Flórida, 1970-SP--Participacao: 100,00000 | Registro-REG | Declaração x7JC9F951WYVUZS de 23/09/2015 | Registro |  | SE | São José dos Campos/SP-Sudeste | UTE.PE.SP.034961-5.01 |  | Não | 01/06/2015 | 0 |  | -23.1991 | -45.9003 | Fóssil | Petróleo | PE | Óleo Diesel
34962 | HUB CAMPOS DOS GOYTACAZES | 184 | 184 | UTE | Operação |  | -Claro S.A(40.432.544/0001-47)-Rua Flórida, 1970-SP--Participacao: 100,00000 | Registro-REG | Declaração t31BU1d4eVSMVPP de 23/09/2015 | Registro |  | SE | Campos dos Goytacazes/RJ-Sudeste | UTE.PE.RJ.034962-3.01 |  | Não | 01/01/2015 | 0 |  | -21.7675 | -41.3236 | Fóssil | Petróleo | PE | Óleo Diesel
34963 | TAUBATÉ | 240 | 240 | UTE | Operação |  | -Claro S.A(40.432.544/0001-47)-Rua Flórida, 1970-SP--Participacao: 100,00000 | Registro-REG | Declaração 4QAW4B99G8USF3C de 23/09/2015 | Registro |  | SE | Taubaté/SP-Sudeste | UTE.PE.SP.034963-1.01 |  | Não | 01/01/2015 | 0 |  | -23.0318 | -45.5687 | Fóssil | Petróleo | PE | Óleo Diesel
34865 | Recanto | 9110 | 9110 | PCH | Operação | Córrego Água Limpa | -RECANTO ENERGÉTICA SPE S.A.(25.094.744/0001-43)-Rua Fernando Simas, 705-PR--Participacao: 100,00000 | Produção Independente de Energia-PIE | Processo 48500.004881/2008-99; Despacho 3.199 de 10/09/2015; Despacho 3.731 de 12/11/2015; Portaria 64 de 12/04/2016; Portaria 489 de 05/10/2016 Data de Vigência de 06/10/2016 Data de Vigência até 06/10/2051, ; Processo 48500.004810/2016-04; Resolução 6.178 de 31/01/2017; Processo 48500.002497/2016-61; Despacho 197 de 25/01/2018; Resolução 7.597 de 05/02/2019; Despacho 2.932/2019-SFG de 25/10/2019; Despacho 3.650/2019-SFG de 20/12/2019 | Autorização | DRS; Garantia Física; Garantia Física; Outorga de Autorização; Processo de DUP; DUP; Processo de Autorização(SCG); Alteração LT Interesse Restrito; Alteração de Cronograma; Liberação de Unidade Geradora para Operação em Teste; Liberação de Unidade Geradora para Operação Comercial | CO | Tangará da Serra/MT-Centro Oeste | PCH.PH.MT.034865-1.01 | 50 | Não | 21/12/2019 | 5.32 |  |  |  | Hídrica | Potencial hidráulico | PH | Potencial hidráulico
34893 | Miriri | 11300 | 11300 | UTE | Operação |  | -MIRIRI ALIMENTOS E BIOENERGIA S/A.(09.090.259/0001-45)-FAZ MIRIRI, s/n-PB--Participacao: 100,00000 | Produção Independente de Energia-PIE | Processo 48500.003584/2010-41; Resolução 5.900 de 21/06/2016 Data de Vigência de 27/06/2016 Data de Vigência até 27/06/2051, ; Despacho 955 de 04/03/2017; Processo 48500.000883/2017-95; Protocolo 48513.017633/2017-00; Despacho 2485/2020-SFG de 26/08/2020; Despacho 1475/2021-SFG de 24/05/2021 | Autorização | Processo de Autorização(SCG); Outorga de Autorização; Alteração LT Interesse Restrito; Processo de Fiscalização; Liberação de Unidade Geradora para Operação Comercial; Liberação de Unidade Geradora para Operação em Teste; Liberação de Unidade Geradora para Operação Comercial | NE | Santa Rita/PB-Nordeste | UTE.AI.PB.034893-7.01 | 50 | Não | 01/09/1995 | 0 |  |  |  | Biomassa | Agroindustriais | AI | Bagaço de Cana de Açúcar
34964 | HUB - CURSINO | 208 | 208 | UTE | Operação |  | -Claro S.A(40.432.544/0001-47)-Rua Flórida, 1970-SP--Participacao: 100,00000 | Registro-REG | Declaração tS3xQ921M93x73F de 23/09/2015 | Registro |  | SE | São Paulo/SP-Sudeste | UTE.PE.SP.034964-0.01 |  | Não | 01/01/2015 | 0 |  | -23.6044 | -46.6181 | Fóssil | Petróleo | PE | Óleo Diesel
34965 | HUB CAMPO GRANDE | 208 | 208 | UTE | Operação |  | -Claro S.A(40.432.544/0001-47)-Rua Flórida, 1970-SP--Participacao: 100,00000 | Registro-REG | Declaração PBnlJd6dOxVJMtA de 23/09/2015 | Registro |  | SE | São Paulo/SP-Sudeste | UTE.PE.SP.034965-8.01 |  | Não | 01/01/2015 | 0 |  | -23.6686 | -46.681 | Fóssil | Petróleo | PE | Óleo Diesel
34966 | Juí 117 | 25000 | 25000 | PCH | Operação | Juína | -PCH JUINA S/A(19.448.874/0001-34)-R DA CEREJA, 2 ANDAR SALA 09 EDIFICIO CENTRO EMPRESARIAL RM, 522-MT--Participacao: 100,00000 | Produção Independente de Energia-PIE | Despacho 3.379 de 05/10/2015; Despacho 985 de 20/04/2016; Processo 48500.001740/2016-24; Processo 48500.005286/2016-81; Portaria 124 de 22/03/2017 Data de Vigência de 24/03/2017 Data de Vigência até 24/03/2052, ; Resolução 6.423 de 13/06/2017; Processo 48500.005637/2016-53; Processo 48500.004799/2014-11; Despacho 1.490 de 26/07/2018; Resolução 7.274 de 04/09/2018; Despacho 1.271 de 06/05/2019; Despacho 3.307 de 27/11/2019; Despacho 3.402/2019-SFG de 05/12/2019; Despacho 3.550/2019-SFG de 16/12/2019; Despacho 0.324/2020-SFG de 06/02/2020; Portaria 64 de 19/02/2020 | Autorização | DRS; Garantia Física; Processo de Autorização(SCG); Outorga de Autorização; DUP; Processo de DUP; Processo de Autorização(SCG); Outros; DUP; Alteração LT Interesse Restrito; Alteração de Características Técnicas; Liberação de Unidade Geradora para Operação em Teste; Liberação de Unidade Geradora para Operação Comercial; Liberação de Unidade Geradora para Operação Comercial; Garantia Física | CO | Campos de Júlio/MT-Centro Oeste | PCH.PH.MT.034966-6.01 | 0 | Não | 17/12/2019 | 17.78 |  |  |  | Hídrica | Potencial hidráulico | PH | Potencial hidráulico
34969 | HUB - BANGU | 100 | 100 | UTE | Operação |  | -Claro S.A(40.432.544/0001-47)-Rua Flórida, 1970-SP--Participacao: 100,00000 | Registro-REG | Declaração lK3MKxGh7SZW7KZ de 24/09/2015 | Registro |  | SE | Santo André/SP-Sudeste | UTE.PE.SP.034969-0.01 |  | Não | 01/01/2014 | 0 |  | -23.6367 | -46.519 | Fóssil | Petróleo | PE | Óleo Diesel
34971 | HUB - VILA MEDEIROS | 92 | 92 | UTE | Operação |  | -Claro S.A(40.432.544/0001-47)-Rua Flórida, 1970-SP--Participacao: 100,00000 | Registro-REG | Declaração dVGZ4n5OVx92QI1 de 24/09/2015 | Registro |  | SE | São Paulo/SP-Sudeste | UTE.PE.SP.034971-2.01 |  | Não | 01/01/2012 | 0 |  | -23.4906 | -46.58 | Fóssil | Petróleo | PE | Óleo Diesel
34972 | HEADEND SÃO GONÇALO | 392 | 392 | UTE | Operação |  | -Claro S.A(40.432.544/0001-47)-Rua Flórida, 1970-SP--Participacao: 100,00000 | Registro-REG | Declaração A12SZ9QPBZOxZG4 de 24/09/2015 | Registro |  | SE | São Gonçalo/RJ-Sudeste | UTE.PE.RJ.034972-0.01 |  | Não | 01/01/2015 | 0 |  | -22.8325 | -43.0756 | Fóssil | Petróleo | PE | Óleo Diesel
34973 | HUB TIJUCA | 368 | 368 | UTE | Operação |  | -Claro S.A(40.432.544/0001-47)-Rua Flórida, 1970-SP--Participacao: 100,00000 | Registro-REG | Declaração thQI5JQCKO5Vlx2 de 24/09/2015 | Registro |  | SE | Rio de Janeiro/RJ-Sudeste | UTE.PE.RJ.034973-9.01 |  | Não | 01/01/2015 | 0 |  | -22.9202 | -43.2122 | Fóssil | Petróleo | PE | Óleo Diesel
34974 | HEADEND DIADEMA | 100 | 100 | UTE | Operação |  | -Claro S.A(40.432.544/0001-47)-Rua Flórida, 1970-SP--Participacao: 100,00000 | Registro-REG | Declaração BV1eAPdYBVIYYMx de 24/09/2015 | Registro |  | SE | Diadema/SP-Sudeste | UTE.PE.SP.034974-7.01 |  | Não | 01/01/2015 | 0 |  | -23.6842 | -46.6236 | Fóssil | Petróleo | PE | Óleo Diesel
34975 | HUB BOTAFOGO | 368 | 368 | UTE | Operação |  | -Claro S.A(40.432.544/0001-47)-Rua Flórida, 1970-SP--Participacao: 100,00000 | Registro-REG | Declaração 33SZ8VtWndF1hBe de 24/09/2015 | Registro |  | SE | Rio de Janeiro/RJ-Sudeste | UTE.PE.RJ.034975-5.01 |  | Não | 01/01/2015 | 0 |  | -22.9548 | -43.1904 | Fóssil | Petróleo | PE | Óleo Diesel
34976 | BAGÉ | 60 | 60 | UTE | Operação |  | -Claro S.A(40.432.544/0001-47)-Rua Flórida, 1970-SP--Participacao: 100,00000 | Registro-REG | Declaração I8eO9I34YUFJCPt de 24/09/2015 | Registro |  | S | Bagé/RS-Sul | UTE.PE.RS.034976-3.01 |  | Não | 04/08/2010 | 0 |  | -31.3313 | -54.1099 | Fóssil | Petróleo | PE | Óleo Diesel
34978 | HUB - MORUMBI | 208 | 208 | UTE | Operação |  | -Claro S.A(40.432.544/0001-47)-Rua Flórida, 1970-SP--Participacao: 100,00000 | Registro-REG | Declaração OPlGZ2xh1n7OP1x de 24/09/2015 | Registro |  | SE | São Paulo/SP-Sudeste | UTE.PE.SP.034978-0.01 |  | Não | 01/01/2014 | 0 |  | -23.5869 | -46.7169 | Fóssil | Petróleo | PE | Óleo Diesel
34981 | HUB RIO CLARO | 44 | 44 | UTE | Operação |  | -Claro S.A(40.432.544/0001-47)-Rua Flórida, 1970-SP--Participacao: 100,00000 | Registro-REG | Declaração 3FKx88lWh7tBIlF de 24/09/2015 | Registro |  | SE | Rio Claro/SP-Sudeste | UTE.PE.SP.034981-0.01 |  | Não | 01/07/2010 | 0 |  | -22.3977 | -47.5643 | Fóssil | Petróleo | PE | Óleo Diesel
34983 | HUB PRAIA GRANDE | 144 | 144 | UTE | Operação |  | -Claro S.A(40.432.544/0001-47)-Rua Flórida, 1970-SP--Participacao: 100,00000 | Registro-REG | Declaração JS9IPM1GGYU13C1 de 24/09/2015 | Registro |  | SE | Praia Grande/SP-Sudeste | UTE.PE.SP.034983-6.01 |  | Não | 30/06/2014 | 0 |  | -24.0177 | -46.4555 | Fóssil | Petróleo | PE | Óleo Diesel
34987 | HUB - SANTANA | 208 | 208 | UTE | Operação |  | -Claro S.A(40.432.544/0001-47)-Rua Flórida, 1970-SP--Participacao: 100,00000 | Registro-REG | Declaração KdMAMQ43MnPlMGG de 25/09/2015 | Registro |  | SE | São Paulo/SP-Sudeste | UTE.PE.SP.034987-9.01 |  | Não | 01/01/2015 | 0 |  | -23.485 | -46.6236 | Fóssil | Petróleo | PE | Óleo Diesel
34968 | HUB RAMOS | 368 | 368 | UTE | Operação |  | -Claro S.A(40.432.544/0001-47)-Rua Flórida, 1970-SP--Participacao: 100,00000 | Registro-REG | Declaração Mn6Chxd9G64JdeS de 24/09/2015 | Registro |  | SE | Rio de Janeiro/RJ-Sudeste | UTE.PE.RJ.034968-2.01 |  | Não | 01/01/2015 | 0 |  | -22.8528 | -43.2561 | Fóssil | Petróleo | PE | Óleo Diesel
34970 | NET MACEIÓ | 384 | 384 | UTE | Operação |  | -Claro S.A(40.432.544/0001-47)-Rua Flórida, 1970-SP--Participacao: 100,00000 | Registro-REG | Declaração USPKMCxQIh8SOlG de 24/09/2015 | Registro |  | NE | Maceió/AL-Nordeste | UTE.PE.AL.034970-4.01 |  | Não | 04/01/2010 | 0 |  | -9.6468 | -35.7129 | Fóssil | Petróleo | PE | Óleo Diesel
34977 | VALINHOS R. LOURENÇO FERRARI | 92 | 92 | UTE | Operação |  | -Claro S.A(40.432.544/0001-47)-Rua Flórida, 1970-SP--Participacao: 100,00000 | Registro-REG | Declaração xWAIAK6dFddAeFh de 24/09/2015 | Registro |  | SE | Valinhos/SP-Sudeste | UTE.PE.SP.034977-1.01 |  | Não | 01/01/2015 | 0 |  | -22.9571 | -46.977 | Fóssil | Petróleo | PE | Óleo Diesel
34982 | PORTO ALEGRE - RUA SILVEIRO | 144 | 144 | UTE | Operação |  | -Claro S.A(40.432.544/0001-47)-Rua Flórida, 1970-SP--Participacao: 100,00000 | Registro-REG | Declaração B1xS7MG4et1et24 de 24/09/2015 | Registro |  | S | Porto Alegre/RS-Sul | UTE.PE.RS.034982-8.01 |  | Não | 19/06/1997 | 0 |  | -30.0701 | -51.2313 | Fóssil | Petróleo | PE | Óleo Diesel
34967 | HUB - SÃO MIGUEL | 208 | 208 | UTE | Operação |  | -Claro S.A(40.432.544/0001-47)-Rua Flórida, 1970-SP--Participacao: 100,00000 | Registro-REG | Declaração QheMO52xAdP6ZYI de 23/09/2015 | Registro |  | SE | São Paulo/SP-Sudeste | UTE.PE.SP.034967-4.01 |  | Não | 01/01/2015 | 0 |  | -23.515 | -46.4356 | Fóssil | Petróleo | PE | Óleo Diesel
34984 | HUB NITERÓI | 184 | 184 | UTE | Operação |  | -Claro S.A(40.432.544/0001-47)-Rua Flórida, 1970-SP--Participacao: 100,00000 | Registro-REG | Declaração ABMW58hldJxI7SB de 24/09/2015 | Registro |  | SE | Rio de Janeiro/RJ-Sudeste | UTE.PE.RJ.034984-4.01 |  | Não | 01/01/2015 | 0 |  | -22.8976 | -43.1048 | Fóssil | Petróleo | PE | Óleo Diesel
34985 | GUARULHOS - AV. DR. TIMÓTEO | 64.8 | 64.8 | UTE | Operação |  | -Claro S.A(40.432.544/0001-47)-Rua Flórida, 1970-SP--Participacao: 100,00000 | Registro-REG | Declaração C2lA19dZ5lFtWVI de 24/09/2015 | Registro |  | SE | Guarulhos/SP-Sudeste | UTE.PE.SP.034985-2.01 |  | Não | 01/01/2012 | 0 |  | -23.4403 | -46.5475 | Fóssil | Petróleo | PE | Óleo Diesel
34993 | SP - SANTO ANDRÉ | 64.8 | 64.8 | UTE | Operação |  | -Claro S.A(40.432.544/0001-47)-Rua Flórida, 1970-SP--Participacao: 100,00000 | Registro-REG | Declaração x36J48nMJ88FYAJ de 29/09/2015 | Registro |  | SE | Santo André/SP-Sudeste | UTE.PE.SP.034993-3.01 |  | Não | 01/01/2015 | 0 |  | -23.6677 | -46.5398 | Fóssil | Petróleo | PE | Óleo Diesel
34998 | HUB MOGI MIRIM | 144 | 144 | UTE | Operação |  | -Claro S.A(40.432.544/0001-47)-Rua Flórida, 1970-SP--Participacao: 100,00000 | Registro-REG | Declaração 5W9txdQx9KOlZFG de 02/10/2015 | Registro |  | SE | São Paulo/SP-Sudeste | UTE.PE.SP.034998-4.01 |  | Não | 20/12/2014 | 0 |  | -22.4461 | -46.9709 | Fóssil | Petróleo | PE | Óleo Diesel
34999 | HUB - VILA SONIA | 208 | 208 | UTE | Operação |  | -Claro S.A(40.432.544/0001-47)-Rua Flórida, 1970-SP--Participacao: 100,00000 | Registro-REG | Declaração 2FW7YIIUPeFl75Y de 02/10/2015 | Registro |  | SE | São Paulo/SP-Sudeste | UTE.PE.SP.034999-2.01 |  | Não | 01/01/2015 | 0 |  | -23.6147 | -46.7436 | Fóssil | Petróleo | PE | Óleo Diesel
35011 | HUB RECREIO | 368 | 368 | UTE | Operação |  | -Claro S.A(40.432.544/0001-47)-Rua Flórida, 1970-SP--Participacao: 100,00000 | Registro-REG | Declaração QO64QFVK3lxWUdZ de 07/10/2015 | Registro |  | SE | Rio de Janeiro/RJ-Sudeste | UTE.PE.RJ.035011-7.01 |  | Não | 01/01/2015 | 0 |  | -23.0142 | -43.4664 | Fóssil | Petróleo | PE | Óleo Diesel
35016 | ESSER HAVANA EMPREENDIEMNTOS IMOBILIARIOS | 291.2 | 291.2 | UTE | Operação |  | -ESSER HAVANA EMPREENDIMENTOS IMOBILIARIOS LTDA.(11.589.578/0001-41)-Rua Haddock lobo, 1307, 14º Andar-SP--Participacao: 100,00000 | Registro-REG | Declaração 4G1nMGAnW8GW6P8 de 16/10/2015 | Registro |  | SE | São Paulo/SP-Sudeste | UTE.PE.SP.035016-8.01 |  | Não | 01/09/2015 | 0 |  | -23.5211 | -46.6653 | Fóssil | Petróleo | PE | Óleo Diesel
34986 | HUB - PIRITUBA | 208 | 208 | UTE | Operação |  | -Claro S.A(40.432.544/0001-47)-Rua Flórida, 1970-SP--Participacao: 100,00000 | Registro-REG | Declaração YnJ2P44xUZ69MKl de 24/09/2015 | Registro |  | SE | São Paulo/SP-Sudeste | UTE.PE.SP.034986-0.01 |  | Não | 01/01/2015 | 0 |  | -23.4872 | -46.7317 | Fóssil | Petróleo | PE | Óleo Diesel
35028 | HUB RESENDE | 92 | 92 | UTE | Operação |  | -Claro S.A(40.432.544/0001-47)-Rua Flórida, 1970-SP--Participacao: 100,00000 | Registro-REG | Declaração G1lGS4IIl584SVO de 09/10/2015 | Registro |  | SE | Rio de Janeiro/RJ-Sudeste | UTE.PE.RJ.035028-1.01 |  | Não | 01/01/2015 | 0 |  | -22.4751 | -44.4651 | Fóssil | Petróleo | PE | Óleo Diesel
35029 | HUB DE VILA VELHA | 120 | 120 | UTE | Operação |  | -Claro S.A(40.432.544/0001-47)-Rua Flórida, 1970-SP--Participacao: 100,00000 | Registro-REG | Declaração OIPe8663BKJ6IBQ de 09/10/2015 | Registro |  | SE | Vila Velha/ES-Sudeste | UTE.PE.ES.035029-0.01 |  | Não | 01/04/2015 | 0 |  | -20.3644 | -40.3009 | Fóssil | Petróleo | PE | Óleo Diesel
35030 | HUB LIMÃO | 320 | 320 | UTE | Operação |  | -Claro S.A(40.432.544/0001-47)-Rua Flórida, 1970-SP--Participacao: 100,00000 | Registro-REG | Declaração IPWPnWIBUnF1d5G de 09/10/2015 | Registro |  | SE | São Paulo/SP-Sudeste | UTE.PE.SP.035030-3.01 |  | Não | 01/01/2015 | 0 |  | -23.8147 | -46.9633 | Fóssil | Petróleo | PE | Óleo Diesel
35031 | Edifício Platinum Building Berrini | 144 | 144 | UTE | Operação |  | -EDIFICIO PLATINUM BUILDING BERRINI(16.713.425/0001-88)-Rua Arizona, 1422 Terreo-SP--Participacao: 100,00000 | Registro-REG | Declaração x4V2YVJhA1lU1tn de 21/10/2015 | Registro |  | SE | São Paulo/SP-Sudeste | UTE.PE.SP.035031-1.01 |  | Não | 03/07/2012 | 0 |  | -23.61 | -46.6947 | Fóssil | Petróleo | PE | Óleo Diesel
35052 | BH - SANTA EFIGÊNIA | 1619.2 | 1619.2 | UTE | Operação |  | -Claro S.A(40.432.544/0001-47)-Rua Flórida, 1970-SP--Participacao: 100,00000 | Registro-REG | Declaração PtMBI89Y9616B1S de 15/10/2015 | Registro |  | SE | Belo Horizonte/MG-Sudeste | UTE.PE.MG.035052-4.01 |  | Não | 01/04/2008 | 0 |  | -19.9224 | -43.9221 | Fóssil | Petróleo | PE | Óleo Diesel
35054 | HUB - TATUAPÉ | 208 | 208 | UTE | Operação |  | -Claro S.A(40.432.544/0001-47)-Rua Flórida, 1970-SP--Participacao: 100,00000 | Registro-REG | Declaração G5t42nOJYOOhCMh de 15/10/2015 | Registro |  | SE | São Paulo/SP-Sudeste | UTE.PE.SP.035054-0.01 |  | Não | 01/01/2015 | 0 |  | -23.5469 | -46.5772 | Fóssil | Petróleo | PE | Óleo Diesel
35069 | Curitiba Energia | 9982 | 8556 | UTE | Operação |  | -CURITIBA ENERGIA SPE LTDA.(17.692.840/0001-65)-Avenida Nossa Senhora Aparecida,, 3858-PR--Participacao: 100,00000 | Produção Independente de Energia-PIE | Declaração UYUxZtOFMIMJICZ de 18/01/2016; Declaração 2J5MV6dSC67nhVJ de 15/03/2016; Despacho 933-2016-SFG de 15/04/2016; Despacho 1.684 de 24/06/2016; Despacho 2244/2016-SFG de 23/08/2016; Resolução 6.357 de 23/05/2017 Data de Vigência de 26/05/2017 Data de Vigência até 26/05/2052, ; Despacho 2.975/2017-SFG de 15/09/2017; Despacho 3.062/2017-SFG de 20/09/2017; Portaria 293 de 27/09/2019; Processo 48500.002595/2016-07; Despacho 2.830 de 13/09/2021; Despacho 2.830 de 13/09/2021; Despacho 2.830 de 13/09/2021; Despacho 2.830 de 13/09/2021 | Registro; Registro; Autorização | Liberação de Unidade Geradora para Operação em Teste; DRO; Liberação de Unidade Geradora para Operação Comercial; Outorga de Autorização; Liberação de Unidade Geradora para Operação em Teste; Liberação de Unidade Geradora para Operação Comercial; Garantia Física; Processo de Autorização(SCG); Ampliação de Potência; Alteração de Leiaute; Alteração LT Interesse Restrito; Desconto TUST/TUSD | S | Fazenda Rio Grande/PR-Sul | UTE.RU.PR.035069-9.04 | 100 | Não | 11/01/2016 | 7.2 |  | -25.6603 | -49.3442 | Biomassa | Resíduos sólidos urbanos | RU | Biogás - RU
34979 | HUB SULACAP | 184 | 184 | UTE | Operação |  | -Claro S.A(40.432.544/0001-47)-Rua Flórida, 1970-SP--Participacao: 100,00000 | Registro-REG | Declaração PF285521l8l3GW7 de 24/09/2015 | Registro |  | SE | Rio de Janeiro/RJ-Sudeste | UTE.PE.RJ.034979-8.01 |  | Não | 01/01/2015 | 0 |  | -22.8793 | -43.4061 | Fóssil | Petróleo | PE | Óleo Diesel
34980 | HUB - JABAQUARA | 92 | 92 | UTE | Operação |  | -Claro S.A(40.432.544/0001-47)-Rua Flórida, 1970-SP--Participacao: 100,00000 | Registro-REG | Declaração SOZFn7ICGMW2F48 de 24/09/2015 | Registro |  | SE | São Paulo/SP-Sudeste | UTE.PE.SP.034980-1.01 |  | Não | 01/01/2008 | 0 |  | -23.6497 | -46.6664 | Fóssil | Petróleo | PE | Óleo Diesel
34989 | HEADEND MOGI DAS CRUZES | 92 | 92 | UTE | Operação |  | -Claro S.A(40.432.544/0001-47)-Rua Flórida, 1970-SP--Participacao: 100,00000 | Registro-REG | Declaração SFCh1F7FV8edSG1 de 28/09/2015 | Registro |  | SE | São Paulo/SP-Sudeste | UTE.PE.SP.034989-5.01 |  | Não | 01/01/2012 | 0 |  | -23.5314 | -46.2 | Fóssil | Petróleo | PE | Óleo Diesel
35017 | Edifício Bela Paulista | 92 | 92 | UTE | Operação |  | -Edifício Bela Paulista(17.901.761/0001-17)-Avenida Paulista, 2421-SP--Participacao: 100,00000 | Registro-REG | Declaração 5hnxhS95Zl5AIYW de 21/10/2015 | Registro |  | SE | São Paulo/SP-Sudeste | UTE.PE.SP.035017-6.01 |  | Não | 21/12/2012 | 0 |  | -23.5566 | -46.6623 | Fóssil | Petróleo | PE | Óleo Diesel
35068 | Ed. Berrini One | 2024.8 | 2024.8 | UTE | Operação |  | -Berrini Bandeirantes Empreendimentos Imobiliários SPE Ltda.(07.860.032/0001-06)-Av. Dr. Cardoso de Melo, 2º andar, 1340-SP--Participacao: 100,00000 | Registro-REG | Declaração WdU6OI1U2dtSQZB de 27/10/2015 | Registro |  | SE | São Paulo/SP-Sudeste | UTE.GN.SP.035068-0.01 |  | Não | 01/07/2015 | 0 |  | -23.5983 | -46.6903 | Fóssil | Gás natural | GN | Gás Natural
35080 | Tecipar | 5704 | 4278 | UTE | Operação |  | -Biopar Soluções Ambientas Ltda.(09.463.468/0001-97)-Alameda Madeira, 222-SP--Participacao: 100,00000 | Produção Independente de Energia-PIE | Declaração AtFI165lCtZK6e5 de 10/11/2015; Despacho 667-2016-SFG de 17/03/2016; Despacho 1543/2016-SFG de 10/06/2016; Despacho 4.133 de 07/12/2017; Portaria 293 de 27/09/2019; Processo 48500.006088/2017-15; Processo 48500.006088/2017-15; Resolução 8.283 de 22/10/2019 Data de Vigência de 29/10/2019 Data de Vigência até 29/10/2054, ; Resolução 8.283 de 22/10/2019; Resolução 8.872 de 26/05/2020 | Registro; Autorização | Liberação de Unidade Geradora para Operação em Teste; Liberação de Unidade Geradora para Operação Comercial; DRO; Garantia Física; Processo de Autorização(SCG); Processo de Autorização(SCG); Outorga de Autorização; Desconto TUST/TUSD; Transferência de Titularidade | SE | Santana de Parnaíba/SP-Sudeste | UTE.RU.SP.035080-0.01 | 0 | Não | 11/06/2016 | 3.8 |  | -23.4167 | -46.9594 | Biomassa | Resíduos sólidos urbanos | RU | Biogás - RU
35085 | Onça Pintada | 50000 | 50000 | UTE | Operação |  | -Eldorado Brasil Celulose S.A(07.401.436/0002-12)-AV MARGINAL DIREITA DO TIETE, BLOCO II SALA 18, 500-SP--Participacao: 100,00000 | Produção Independente de Energia-PIE | Despacho 3.654 de 09/11/2015; Processo 48500.004029/2015-41; Processo 48500.002493/2016-83; Portaria 477 de 27/09/2016 Data de Vigência de 28/09/2016 Data de Vigência até 28/09/2051, ; Despacho 2.382 de 18/10/2018; Despacho 2.455 de 03/09/2019; Processo 48500.004686/2015-98; Resolução 9.077 de 21/07/2020; Despacho 123/2021-SFG de 20/01/2021; Despacho 1118/2021-SFG de 22/04/2021 | Autorização | DRO; Processo de Leilão; Processo de Leilão; Outorga de Autorização; Alteração LT Interesse Restrito; Alteração LT Interesse Restrito; Processo de Autorização(SCG); Exploração em Filial; Liberação de Unidade Geradora para Operação em Teste; Liberação de Unidade Geradora para Operação Comercial | CO | Três Lagoas/MS-Centro Oeste | UTE.FL.MS.035085-0.01 | 50 | Não | 23/04/2021 | 43.1 |  |  |  | Biomassa | Floresta | FL | Resíduos Florestais
35090 | Araguaia | 23100 | 23100 | UTE | Revogada |  | ELETRONORTE-Centrais Elétricas do Norte do Brasil S.A. ELETRONORTE(00.357.038/0001-16)-SCN Quadra 06 Conjunto A Blocos B e C Entrada Norte, 06 -DF--Participacao: 100,00000 | Produção Independente de Energia-PIE | Processo 48500.004268/2015-09; Processo 48500.003040/2015-93; Despacho 3.671 de 10/11/2015; Resolução 5.682 de 08/03/2016 Data de Vigência de 01/09/2015 Data de Vigência até 01/09/2019, ; Despacho 626-2016-SFG de 14/03/2016; Despacho 872-2016-SFG de 08/04/2016; Portaria 331 de 14/08/2018; Portaria 417 de 26/11/2020 | Autorização | Processo de Autorização(SCG); DRO; Outorga de Autorização; Liberação de Unidade Geradora para Operação em Teste; Liberação de Unidade Geradora para Operação Comercial; Revogação de Ato; Revogação de Ato | CO | Querência/MT-Centro Oeste | UTE.PE.MT.035090-7.01 | 0 | Não | 09/04/2016 | 0 |  | -12.6014 | -52.2089 | Fóssil | Petróleo | PE | Óleo Diesel
35102 | Condomínio Empresarial Araguaia | 896 | 896 | UTE | Operação |  | -CONDOMINIO EMPRESARIAL ARAGUAIA(08.528.537/0001-30)-Al Araguaia,, 1142-SP--Participacao: 100,00000 | Registro-REG | Declaração 3CZIBhGKt9Q8lSG de 17/11/2015 | Registro |  | SE | Barueri/SP-Sudeste | UTE.PE.SP.035102-4.01 |  | Não | 12/12/2006 | 0 |  | -23.4991 | -46.8507 | Fóssil | Petróleo | PE | Óleo Diesel
35136 | CARVALHO RIVERSIDE | 549.6 | 549.6 | UTE | Operação |  | -CARVALHO E FERNANDES LTDA.(11.596.442/0001-69)-AV. DEP. PAULO FERRAZ, BR 343, 1817-PI--Participacao: 100,00000 | Registro-REG | Declaração 49FKVtneZnnWAPU de 24/11/2015 | Registro |  | NE | Teresina/PI-Nordeste | UTE.PE.PI.035136-9.01 |  | Não | 06/06/2015 | 0 |  | 5.0892 | -42.8019 | Fóssil | Petróleo | PE | Óleo Diesel
35181 | Canoas 2 | 34650 | 34650 | EOL | Operação |  | -CANOAS 2 ENERGIA RENOVÁVEL S.A.(22.546.171/0001-53)-Praia do Flamengo, 78-RJ--Participacao: 100,00000 | Produção Independente de Energia-PIE | Despacho 3.907 de 02/12/2015 Data de Vigência de 03/12/2015 Data de Vigência até 29/04/2016, ; Processo 48500.004029/2015-00; Processo 48500.004782/2015-36; Despacho 1.801 de 21/06/2017; Processo 48500.003807/2017-46; Processo 48500.003818/2017-26; Despacho 3.213 de 26/09/2017 Data de Vigência de 27/09/2017 Data de Vigência até 18/12/2017, ; Despacho 3.214 de 26/09/2017 Data de Vigência de 27/09/2017 Data de Vigência até 20/12/2017, ; Processo 48500.000427/2018-31; Portaria 262 de 19/06/2018 Data de Vigência de 26/06/2018 Data de Vigência até 26/06/2053, ; Despacho 2.881 de 07/12/2018; Processo 48500.001741/2016-79; Despacho 2.557 de 22/09/2016 Data de Vigência de 26/09/2016 Data de Vigência até 19/12/2016, ; Processo 48500.006122/2017-51; Despacho 113 de 18/01/2018 Data de Vigência de 19/01/2018 Data de Vigência até 04/04/2018, ; Portaria 262 de 10/09/2019; Despacho 3661/2021-SFG de 16/11/2021; Despacho 3816/2021-SFG de 29/11/2021; Despacho 3861/2021-SFG de 02/12/2021; Despacho 4198/2021-SFG de 30/12/2021 | Autorização | Despacho para Leilão; Processo de Leilão; DRO; Processo de Leilão; Processo de Leilão; Despacho para Leilão; Despacho para Leilão; Processo de Autorização(SEL); Outorga com REIDI; Ampliação de Potência; Processo de Leilão; Despacho para Leilão; Processo de Leilão; Despacho para Leilão; Garantia Física; Liberação de Unidade Geradora para Operação em Teste; Liberação de Unidade Geradora para Operação em Teste; Liberação de Unidade Geradora para Operação em Teste; Liberação de Unidade Geradora para Operação Comercial | NE | Santa Luzia/PB-Nordeste | EOL.CV.PB.035181-4.01 | 0 | Não | 31/12/2021 | 16.3 |  |  |  | Eólica | Cinética do vento | CV | Cinética do vento
35012 | SALVADOR - PITUBA | 484 | 484 | UTE | Operação |  | -Claro S.A(40.432.544/0001-47)-Rua Flórida, 1970-SP--Participacao: 100,00000 | Registro-REG | Declaração A4MGl8IK6Z3l4CJ de 07/10/2015 | Registro |  | NE | Salvador/BA-Nordeste | UTE.PE.BA.035012-5.01 |  | Não | 01/01/2011 | 0 |  | -12.99 | -38.4594 | Fóssil | Petróleo | PE | Óleo Diesel
35082 | HUB - ÁGUA RASA | 208 | 208 | UTE | Operação |  | -Claro S.A(40.432.544/0001-47)-Rua Flórida, 1970-SP--Participacao: 100,00000 | Registro-REG | Declaração C6OnUMVFYW22IKh de 09/11/2015 | Registro |  | SE | São Paulo/SP-Sudeste | UTE.PE.SP.035082-6.01 |  | Não | 01/01/2015 | 0 |  | -23.5725 | -46.5703 | Fóssil | Petróleo | PE | Óleo Diesel
35117 | HEADEND FREGUESIA | 720 | 720 | UTE | Operação |  | -Claro S.A(40.432.544/0001-47)-Rua Flórida, 1970-SP--Participacao: 100,00000 | Registro-REG | Declaração ZVYYStJ76B3Kd5d de 20/11/2015 | Registro |  | SE | Rio de Janeiro/RJ-Sudeste | UTE.PE.RJ.035117-2.01 |  | Não | 01/01/2012 | 0 |  | -22.9318 | -43.3261 | Fóssil | Petróleo | PE | Óleo Diesel
35146 | São João II | 7000 | 0 | PCH | Construção | São João | -HIDRELÉTRICA SÃO JOÃO II SPE LTDA.(14.582.685/0001-36)-Rua Fernando Simas, 705-PR--Participacao: 100,00000 | Produção Independente de Energia-PIE | Processo 48500.001994/2010-57; Despacho 3.895 de 02/12/2015; Despacho 413 de 19/02/2016; Processo 48500.002501/2016-01; Portaria 479 de 27/09/2016 Data de Vigência de 28/09/2016 Data de Vigência até 28/09/2051, ; Processo 48500.004029/2015-41; Resolução 6.273 de 04/04/2017; Processo 48500.005527/2016-91; Resolução 7.719 de 02/04/2019 | Autorização | DRS; Garantia Física; Processo de Autorização(SCG); Outorga de Autorização; Processo de Autorização(SCG); DUP; Processo de DUP; Alteração de Cronograma | S | Prudentópolis/PR-Sul | PCH.PH.PR.035146-6.01 | 50 | Não |  | 3.6 |  |  |  | Hídrica | Potencial hidráulico | PH | Potencial hidráulico
35158 | Afonso Bezerra I | 29400 | 0 | EOL | Construção |  | -AFONSO BEZERRA I GERAÇÃO DE ENERGIA SPE S.A(33.511.218/0001-60)-FAZ BAIXA DO MURICI, S/N-RN--Participacao: 100,00000 | Produção Independente de Energia-PIE | Despacho 3.907 de 02/12/2015 Data de Vigência de 03/12/2015 Data de Vigência até 29/04/2016, ; Processo 48500.004029/2015-00; Processo 48500.003807/2017-46; Processo 48500.003818/2017-26; Despacho 3.213 de 26/09/2017 Data de Vigência de 27/09/2017 Data de Vigência até 18/12/2017, ; Despacho 3.214 de 26/09/2017 Data de Vigência de 27/09/2017 Data de Vigência até 20/12/2017, ; Processo 48500.004681/2015-65; Despacho 391 de 08/02/2019 Data de Vigência de 12/02/2019 Data de Vigência até 12/02/2020, ; Processo 48500.001741/2016-79; Despacho 2.557 de 22/09/2016 Data de Vigência de 26/09/2016 Data de Vigência até 19/12/2016, ; Processo 48500.006122/2017-51; Despacho 113 de 18/01/2018 Data de Vigência de 19/01/2018 Data de Vigência até 04/04/2018, ; Processo 48500.000808/2018-10; Despacho 1.317 de 13/06/2018 Data de Vigência de 15/06/2018 Data de Vigência até 31/08/2018, ; Resolução 8.394 de 03/12/2019 Data de Vigência de 12/12/2019 Data de Vigência até 12/12/2054, ; Portaria 60 de 19/02/2020; Portaria 326 de 01/09/2020; Portaria 1.060 de 18/11/2021 | Autorização | Despacho para Leilão; Processo de Leilão; Processo de Leilão; Processo de Leilão; Despacho para Leilão; Despacho para Leilão; Processo de Autorização(SCG); DRO; Processo de Leilão; Despacho para Leilão; Processo de Leilão; Despacho para Leilão; Processo de Leilão; Despacho para Leilão; Outorga de Autorização; REIDI; Aprovação como Prioritário; Garantia Física | NE | Macau/RN-Nordeste | EOL.CV.RN.035158-0.01 | 50 | Não |  | 12.8 |  |  |  | Eólica | Cinética do vento | CV | Cinética do vento
35184 | Chafariz 6 | 31185 | 31185 | EOL | Operação |  | -CHAFARIZ 6 ENERGIA RENOVÁVEL S.A.(22.563.841/0001-40)-Praia do Flamengo, 78-RJ--Participacao: 100,00000 | Produção Independente de Energia-PIE | Despacho 3.907 de 02/12/2015 Data de Vigência de 03/12/2015 Data de Vigência até 29/04/2016, ; Processo 48500.004029/2015-00; Processo 48500.004784/2015-01; Despacho 1.800 de 21/06/2017; Processo 48500.003807/2017-46; Processo 48500.003818/2017-26; Despacho 3.213 de 26/09/2017 Data de Vigência de 27/09/2017 Data de Vigência até 18/12/2017, ; Despacho 3.214 de 26/09/2017 Data de Vigência de 27/09/2017 Data de Vigência até 20/12/2017, ; Processo 48500.000432/201/-43; Portaria 260 de 19/06/2018 Data de Vigência de 21/06/2018 Data de Vigência até 21/06/2053, ; Despacho 2.879 de 07/12/2018; Processo 48500.001741/2016-79; Despacho 2.557 de 22/09/2016 Data de Vigência de 26/09/2016 Data de Vigência até 19/12/2016, ; Portaria 262 de 10/09/2019; Despacho 1.169 de 03/05/2021; Despacho 1891/2021-SFG de 24/06/2021; Despacho 2568/2021-SFG de 23/08/2021 | Autorização | Despacho para Leilão; Processo de Leilão; DRO; Processo de Leilão; Processo de Leilão; Despacho para Leilão; Despacho para Leilão; Processo de Autorização(SEL); Outorga com REIDI; Ampliação de Potência; Processo de Leilão; Despacho para Leilão; Garantia Física; Alteração LT Interesse Restrito; Liberação de Unidade Geradora para Operação em Teste; Liberação de Unidade Geradora para Operação Comercial | NE | Santa Luzia/PB-Nordeste | EOL.CV.PB.035184-9.01 | 0 | Não | 24/08/2021 | 15.2 |  |  |  | Eólica | Cinética do vento | CV | Cinética do vento
35111 | São Bartolomeu | 12000 | 0 | PCH | Construção | São Bartolomeu | -Goiás Geradora de Energia Renovável S.A.(26.355.027/0001-90)-Rua Carajás,, 736-GO--Participacao: 100,00000 | Produção Independente de Energia-PIE | Processo 48500.003813/2012-99; Despacho 3.812 de 24/11/2015; Resolução 6.484 de 14/07/2017 Data de Vigência de 17/07/2017 Data de Vigência até 17/07/2052, ; Despacho 1.819 de 23/06/2017; Despacho 2.848 de 06/09/2017; Portaria 321 de 27/10/2017; Portaria 53 de 14/02/2020; Despacho 1.618 de 04/06/2020; Processo 48500.001664/2020-33; Resolução 9.080 de 21/07/2020; Resolução 9.596 de 19/01/2021; Despacho 1.407 de 19/05/2021 | Autorização | Processo de Autorização(SCG); DRS; Outorga de Autorização; Transferência de Titularidade; Garantia Física; Garantia Física; Aprovação como Prioritário; Alteração de Cronograma; Processo de DUP; DUP; Transferência de Titularidade; Alteração LT Interesse Restrito | CO | Luziânia/GO-Centro Oeste | PCH.PH.GO.035111-3.01 | 0 | Não |  | 6.49 |  | -16.4813 | -47.7758 | Hídrica | Potencial hidráulico | PH | Potencial hidráulico
35112 | Gameleira | 14000 | 0 | PCH | Construção | São Bartolomeu | -Gameleira Geradora de Energia Renovável S.A.(38.013.764/0001-94)-Rua Carajás,, 736-GO--Participacao: 100,00000 | Produção Independente de Energia-PIE | Processo 48500.003811/2012-08; Despacho 3.811 de 24/11/2015; Despacho 738 de 17/03/2017; Portaria 157 de 09/06/2017; Despacho 1.540 de 01/06/2017; Resolução 6.483 de 11/07/2017 Data de Vigência de 14/07/2017 Data de Vigência até 14/07/2052, ; Portaria 52 de 14/02/2020; Despacho 1.615 de 04/06/2020; Resolução 9.047 de 07/07/2020; Processo 48500.001569/2020-30; Resolução 9.525 de 08/12/2020; Despacho 1.406 de 19/05/2021; Despacho 1.406 de 19/05/2021 | Autorização | Processo de Autorização(SCG); DRS; Garantia Física; Garantia Física; Transferência de Titularidade; Outorga de Autorização; Aprovação como Prioritário; Alteração de Cronograma; DUP; Processo de DUP; Transferência de Titularidade; Alteração LT Interesse Restrito; Alteração Ponto de Conexão | CO | Cristalina/GO-Centro Oeste; Luziânia/GO-Centro Oeste | PCH.PH.GO.035112-1.01 | 50 | Não |  | 7.02 |  | -16.6457 | -47.8322 | Hídrica | Potencial hidráulico | PH | Potencial hidráulico
35113 | Tamboril | 15800 | 15800 | PCH | Operação | São Bartolomeu | -SÃO BARTOLOMEU GERADORA DE ENERGIA RENOVÁVEL S.A.(26.469.628/0001-24)-R CARAJAS, 726-GO--Participacao: 100,00000 | Produção Independente de Energia-PIE | Processo 48500.003810/2012-55; Despacho 3.810 de 24/11/2015; Despacho 417 de 19/02/2016; Portaria 64 de 12/04/2016; Processo 48500.001740/2016-24; Processo 48500.005303/2016-80; Portaria 122 de 22/03/2017 Data de Vigência de 24/03/2017 Data de Vigência até 24/03/2052, ; Resolução 6.341 de 16/05/2017; Processo 48500.001556/2017-65; Resolução 7.256 de 28/08/2018; Portaria 47 de 22/02/2019; Despacho 2.073 de 30/07/2019; Despacho 2520/2020-SFG de 28/08/2020; Despacho 2644/2020-SFG de 11/09/2020; Despacho 2722/2020-SFG de 21/09/2020 | Autorização | DRS; Garantia Física; Garantia Física; Outorga com REIDI; DUP; Processo de DUP; DUP; Aprovação como Prioritário; Alteração LT Interesse Restrito; Liberação de Unidade Geradora para Operação em Teste; Liberação de Unidade Geradora para Operação Comercial; Liberação de Unidade Geradora para Operação Comercial | CO | Cristalina/GO-Centro Oeste | PCH.PH.GO.035113-0.01 | 50 | Não | 12/09/2020 | 7.42 |  | -16.7856 | -47.8859 | Hídrica | Potencial hidráulico | PH | Potencial hidráulico
35118 | Parnaíba 5B | 181200 | 0 | UTE | Revogada |  |  |  | Processo 48500.004476/2015-08; Despacho 3.758 de 20/11/2015; Despacho 793 de 19/03/2019 |  | DRO; Revogação de DRO | NE | Santo Antônio dos Lopes/MA-Nordeste | UTE.GN.MA.035118-0.01 | 0 | Não |  | 0 |  |  |  | Fóssil | Gás natural | GN | Calor de Processo - GN
35119 | Parnaíba 5A | 181200 | 0 | UTE | Revogada |  |  |  | Processo 48500.004600/2015-27; Despacho 3.757 de 20/11/2015; Despacho 793 de 19/03/2019 |  | DRO; Revogação de DRO | NE | Santo Antônio dos Lopes/MA-Nordeste | UTE.GN.MA.035119-9.01 | 0 | Não |  | 0 |  |  |  | Fóssil | Gás natural | GN | Calor de Processo - GN
35217 | Santo Inácio III | 29400 | 29400 | EOL | Operação |  | -CENTRAL EOLICA SANTO INACIO III S.A.(12.009.141/0001-54)-R ECETEL , PARTE B, s/n-CE--Participacao: 100,00000 | Produção Independente de Energia-PIE | Despacho 3.907 de 02/12/2015 Data de Vigência de 03/12/2015 Data de Vigência até 29/04/2016, ; Processo 48500.004029/2015-00; Processo 48500.000288/2012-50; Resolução 5.873 de 07/06/2016 Data de Vigência de 13/06/2016 Data de Vigência até 13/06/2046, ; Portaria 63 de 12/04/2016; Despacho 1.030 de 13/04/2017; Resolução 6.611 de 12/09/2017; Despacho 3.863/2017-SFG de 17/11/2017; Despacho 4.070/2017-SFG de 04/12/2017; Portaria 285 de 04/10/2017; Portaria 118 de 17/05/2019; Resolução 9.242 de 29/09/2020 Data de Vigência de 13/06/2016 Data de Vigência até 13/06/2051, | Autorização; Autorização | Despacho para Leilão; Processo de Leilão; Processo de Autorização(SCG); Outorga de Autorização; Garantia Física; Alteração LT Interesse Restrito; Alteração de Cronograma; Liberação de Unidade Geradora para Operação em Teste; Liberação de Unidade Geradora para Operação Comercial; Aprovação como Prioritário; Garantia Física; Prorrogação da Outorga | NE | Icapuí/CE-Nordeste | EOL.CV.CE.035217-9.01 | 50 | Não | 05/12/2017 | 13.6 |  |  |  | Eólica | Cinética do vento | CV | Cinética do vento
35270 | Jandaíra III | 27720 | 0 | EOL | Construção |  | -JANDAÍRA III ENERGIAS RENOVÁVEIS S.A.(35.823.536/0001-91)-Rua José Izidoro Biazetto, 158-PR--Participacao: 100,00000 | Produção Independente de Energia-PIE | Despacho 3.907 de 02/12/2015 Data de Vigência de 03/12/2015 Data de Vigência até 29/04/2016, ; Processo 48500.004029/2015-00; Processo 48500.003818/2017-26; Despacho 3.214 de 26/09/2017 Data de Vigência de 27/09/2017 Data de Vigência até 20/12/2017, ; Processo 48500.000808/2018-10; Despacho 1.317 de 13/06/2018 Data de Vigência de 15/06/2018 Data de Vigência até 31/08/2018, ; Processo 48500.001427/2019-39; Despacho 1.120 de 12/04/2019 Data de Vigência de 15/04/2019 Data de Vigência até 28/06/2019, ; Despacho 2.141 de 02/08/2019 Data de Vigência de 05/08/2019 Data de Vigência até 17/10/2019, ; Processo 48500.001474/2019-82; Processo 48500.006766/2019-10; Portaria 142 de 30/03/2020 Data de Vigência de 02/04/2020 Data de Vigência até 02/04/2055, ; Portaria 142 de 30/03/2020; Processo 48500.000690/2015-87; Despacho 3.253 de 17/11/2020; Despacho 3.253 de 17/11/2020; Despacho 3.253 de 17/11/2020; Portaria 478 de 20/01/2021 | Autorização | Despacho para Leilão; Processo de Leilão; Processo de Leilão; Despacho para Leilão; Processo de Leilão; Despacho para Leilão; Processo de Leilão; Despacho para Leilão; Despacho para Leilão; Processo de Leilão; Processo de Autorização(SEL); Outorga com REIDI; Desconto TUST/TUSD; Processo de Autorização(SCG); Redução de Potência; Alteração de Leiaute; Alteração LT Interesse Restrito; Garantia Física | NE | Jandaíra/RN-Nordeste | EOL.CV.RN.035270-5.01 | 50 | Não |  | 14.8 |  |  |  | Eólica | Cinética do vento | CV | Cinética do vento
35271 | Jandaíra IV | 27720 | 0 | EOL | Construção |  | -JANDAÍRA IV ENERGIAS RENOVÁVEIS S.A.(35.823.577/0001-88)-Rua José Izidoro Biazetto, 158-PR--Participacao: 100,00000 | Produção Independente de Energia-PIE | Despacho 3.907 de 02/12/2015 Data de Vigência de 03/12/2015 Data de Vigência até 29/04/2016, ; Processo 48500.004029/2015-00; Processo 48500.003818/2017-26; Despacho 3.214 de 26/09/2017 Data de Vigência de 27/09/2017 Data de Vigência até 20/12/2017, ; Processo 48500.000808/2018-10; Despacho 1.317 de 13/06/2018 Data de Vigência de 15/06/2018 Data de Vigência até 31/08/2018, ; Processo 48500.001427/2019-39; Despacho 1.120 de 12/04/2019 Data de Vigência de 15/04/2019 Data de Vigência até 28/06/2019, ; Despacho 2.141 de 02/08/2019 Data de Vigência de 05/08/2019 Data de Vigência até 17/10/2019, ; Processo 48500.001474/2019-82; Processo 48500.006767/2019-56; Portaria 139 de 30/03/2020 Data de Vigência de 02/04/2020 Data de Vigência até 02/04/2055, ; Portaria 139 de 30/03/2020; Processo 48500.000687/2015-63; Despacho 3.254 de 17/11/2020; Despacho 3.254 de 17/11/2020; Despacho 3.254 de 17/11/2020 | Autorização | Despacho para Leilão; Processo de Leilão; Processo de Leilão; Despacho para Leilão; Processo de Leilão; Despacho para Leilão; Processo de Leilão; Despacho para Leilão; Despacho para Leilão; Processo de Leilão; Processo de Autorização(SEL); Outorga com REIDI; Desconto TUST/TUSD; Processo de Autorização(SCG); Redução de Potência; Alteração de Leiaute; Alteração LT Interesse Restrito | NE | Jandaíra/RN-Nordeste | EOL.CV.RN.035271-3.01 | 50 | Não |  | 14.2 |  |  |  | Eólica | Cinética do vento | CV | Cinética do vento
35297 | São Luiz | 10500 | 10500 | PCH | Operação | Guandu | -SAO LUIZ ENERGIA S.A.(23.114.510/0001-95)-Avenida Raja Gabaglia, 339-MG--Participacao: 100,00000 | Produção Independente de Energia-PIE | Processo 48500.001196/2012-97; Despacho 1.448 de 12/05/2015; Despacho 3.440 de 08/10/2015; Despacho 863 de 07/04/2016; Portaria 64 de 12/04/2016; Processo 48500.004029/2015-41; Processo 48500.002498/2016-14; Portaria 476 de 27/09/2016 Data de Vigência de 28/09/2016 Data de Vigência até 28/09/2051, ; Despacho 2.953 de 11/12/2018; Portaria 48 de 22/02/2019; Processo 48500.001496/2019-42; Resolução 8.169 de 10/09/2019; Despacho 2.953 de 11/12/2018; Despacho 1.765 de 18/06/2020; Resolução 9.400 de 03/11/2020; Processo 48500.001496/2019-42; Resolução 9.681 de 09/02/2021; Despacho 2080/2021-SFG de 07/07/2021; Despacho 2365/2021-SFG de 05/08/2021 | Autorização | Processo de Autorização(SCG); Aprovação do PB; Transferência de Titularidade; Garantia Física; Processo de Autorização(SCG); Processo de Autorização(SCG); Outorga de Autorização; Garantia Física; Garantia Física; Processo de DUP; DUP; Alteração de Características Técnicas; Alteração de Cronograma; DUP; Processo de DUP; DUP; Liberação de Unidade Geradora para Operação em Teste; Liberação de Unidade Geradora para Operação Comercial | SE | Laranja da Terra/ES-Sudeste | PCH.PH.ES.035297-7.01 | 50 | Não | 06/08/2021 | 5.71 |  |  |  | Hídrica | Potencial hidráulico | PH | Potencial hidráulico
35219 | São Raimundo | 23100 | 23100 | EOL | Operação |  | -CENTRAL EOLICA SAO RAIMUNDO S.A.(10.408.112/0001-30)-R ECETEL , PARTE B, s/n-CE--Participacao: 100,00000 | Produção Independente de Energia-PIE | Despacho 3.907 de 02/12/2015 Data de Vigência de 03/12/2015 Data de Vigência até 29/04/2016, ; Processo 48500.004029/2015-00; Processo 48500.000289/2012-02; Resolução 5.874 de 07/06/2016 Data de Vigência de 13/06/2016 Data de Vigência até 13/06/2046, ; Portaria 63 de 12/04/2016; Despacho 1.029 de 13/04/2017; Resolução 6.611 de 12/09/2017; Despacho 3.862/2017-SFG de 17/11/2017; Despacho 4.040/2017-SFG de 30/11/2017; Portaria 284 de 04/10/2017; Portaria 118 de 17/05/2019; Resolução 9.244 de 29/09/2020 Data de Vigência de 13/06/2016 Data de Vigência até 13/06/2051, | Autorização; Autorização | Despacho para Leilão; Processo de Leilão; Processo de Autorização(SCG); Outorga de Autorização; Garantia Física; Alteração LT Interesse Restrito; Alteração de Cronograma; Liberação de Unidade Geradora para Operação em Teste; Liberação de Unidade Geradora para Operação Comercial; Aprovação como Prioritário; Garantia Física; Prorrogação da Outorga | NE | Icapuí/CE-Nordeste | EOL.CV.CE.035219-5.01 | 0 | Não | 01/12/2017 | 11.2 |  |  |  | Eólica | Cinética do vento | CV | Cinética do vento
35222 | Serra do Fogo | 31185 | 31185 | EOL | Operação |  | -SERRA DO FOGO ENERGÉTICA S.A.(33.295.705/0001-32)-Avenida Engenheiro Domingos Ferreira, 2589-PE--Participacao: 100,00000 | Produção Independente de Energia-PIE | Despacho 3.907 de 02/12/2015 Data de Vigência de 03/12/2015 Data de Vigência até 29/04/2016, ; Processo 48500.004029/2015-00; Processo 48500.003807/2017-46; Processo 48500.003818/2017-26; Despacho 3.213 de 26/09/2017 Data de Vigência de 27/09/2017 Data de Vigência até 18/12/2017, ; Despacho 3.214 de 26/09/2017 Data de Vigência de 27/09/2017 Data de Vigência até 20/12/2017, ; Despacho 2.827 de 05/12/2018; Processo 48500.001797/2018-95; Resolução 7.923 de 25/06/2019 Data de Vigência de 02/07/2019 Data de Vigência até 02/07/2054, ; Resolução 7.923 de 25/06/2019; Portaria 189 de 17/07/2019; Processo 48500.001741/2016-79; Despacho 2.557 de 22/09/2016 Data de Vigência de 26/09/2016 Data de Vigência até 19/12/2016, ; Processo 48500.006122/2017-51; Despacho 113 de 18/01/2018 Data de Vigência de 19/01/2018 Data de Vigência até 04/04/2018, ; Processo 48500.000808/2018-10; Despacho 1.317 de 13/06/2018 Data de Vigência de 15/06/2018 Data de Vigência até 31/08/2018, ; Portaria 311 de 17/10/2019; Despacho 753 de 12/03/2020 Data de Vigência de 13/03/2020 Data de Vigência até 08/12/2020, ; Despacho 3061/2020-SFG de 26/10/2020; Despacho 3248/2020-SFG de 17/11/2020; Despacho 3425/2020-SFG de 04/12/2020; Despacho 3532/2020-SFG de 14/12/2020; Despacho 3560/2020-SFG de 16/12/2020; Despacho 3579/2020-SFG de 17/12/2020; Despacho 3599/2020-SFG de 18/12/2020 | Autorização | Despacho para Leilão; Processo de Leilão; Processo de Leilão; Processo de Leilão; Despacho para Leilão; Despacho para Leilão; DRO; Processo de Autorização(SCG); Outorga de Autorização; Desconto TUST/TUSD; REIDI; Processo de Leilão; Despacho para Leilão; Processo de Leilão; Despacho para Leilão; Processo de Leilão; Despacho para Leilão; Garantia Física; Despacho para Leilão; Liberação de Unidade Geradora para Operação em Teste; Liberação de Unidade Geradora para Operação em Teste; Liberação de Unidade Geradora para Operação Comercial; Liberação de Unidade Geradora para Operação Comercial; Liberação de Unidade Geradora para Operação Comercial; Liberação de Unidade Geradora para Operação Comercial; Liberação de Unidade Geradora para Operação Comercial | NE | Sento Sé/BA-Nordeste | EOL.CV.BA.035222-5.01 | 50 | Não | 05/12/2020 | 14.9 |  |  |  | Eólica | Cinética do vento | CV | Cinética do vento
35306 | Miniusina de Aracari | 10.8 | 10.8 | UFV | Operação |  | AME-AMAZONAS ENERGIA S.A(02.341.467/0001-20)-Av. Sete de Setembro, 2.414, 2414-AM--Participacao: 100,00000 | Registro-REG | Declaração MtFJ9QVhQKnl5G1 de 04/12/2015 | Registro |  | N | Novo Airão/AM-Norte | UFV.RS.AM.035306-0.01 |  | Não | 14/02/2011 | 0 |  | -2.3717 | -61.0856 | Solar | Radiação solar | RS | Radiação solar
35326 | Miniusina de Sobrado | 13.5 | 13.5 | UFV | Operação |  | AME-AMAZONAS ENERGIA S.A(02.341.467/0001-20)-Av. Sete de Setembro, 2.414, 2414-AM--Participacao: 100,00000 | Registro-REG | Declaração YGB57JJ6eI62OY3 de 08/12/2015 | Registro |  | N | Novo Airão/AM-Norte | UFV.RS.AM.035326-4.01 |  | Não | 23/01/2011 | 0 |  | -2.5153 | -61.0533 | Solar | Radiação solar | RS | Radiação solar
35329 | Miniusina de São Sebastião do Rio Preto | 10.8 | 10.8 | UFV | Operação |  | AME-AMAZONAS ENERGIA S.A(02.341.467/0001-20)-Av. Sete de Setembro, 2.414, 2414-AM--Participacao: 100,00000 | Registro-REG | Declaração dPA756U44hGP3JK de 09/12/2015 | Registro |  | N | Autazes/AM-Norte | UFV.RS.AM.035329-9.01 |  | Não | 30/04/2011 | 0 |  | -3.7853 | -59.3042 | Solar | Radiação solar | RS | Radiação solar
35332 | HUB - PERDIZES | 208 | 208 | UTE | Operação |  | -Claro S.A(40.432.544/0001-47)-Rua Flórida, 1970-SP--Participacao: 100,00000 | Registro-REG | Declaração 997xtVt4eS6htWA de 09/12/2015 | Registro |  | SE | São Paulo/SP-Sudeste | UTE.PE.SP.035332-9.01 |  | Não | 01/01/2014 | 0 |  | -23.5297 | -46.6875 | Fóssil | Petróleo | PE | Óleo Diesel
35334 | Tigrinho | 1000 | 1000 | CGH | Operação | RIO CACHOEIRINHA | -Homero Wagner Fronja(00.038.905/7602-87)-Rua Rio das Cinzas, S/N-PR--Participacao: 100,00000 | Registro-REG | Declaração 2964V1JlJKGMG8t de 14/12/2015 | Registro |  | S | Arapoti/PR-Sul | CGH.PH.PR.035334-5.01 |  | Não | 15/05/2015 | 0 | Bacia do rio Paraná | -24.1653 | -49.8918 | Hídrica | Potencial hidráulico | PH | Potencial hidráulico
35341 | Microusina da Bemol | 4.32 | 4.32 | UFV | Operação |  | -BENCHIMOL IRMAO & CIA LTDA(04.565.289/0001-47)-Pc Adalberto Vale, 32 A76, C Fundos P M leão-AM--Participacao: 100,00000 | Registro-REG | Declaração 5IOQhIt56Vlh581 de 15/12/2015 | Registro |  | N | Manaus/AM-Norte | UFV.RS.AM.035341-8.01 |  | Não | 04/07/2015 | 0 |  | -3.1386 | -60.0239 | Solar | Radiação solar | RS | Radiação solar
39969 | Laercio da Silva Tenorio | 1 | 1 | UFV | Operação |  | Equatorial PA-EQUATORIAL PARÁ DISTRIBUIDORA DE ENERGIA S.A.(04.895.728/0001-80)-Rodovia Augusto Montenegro, S/N-PA--Participacao: 100,00000 | Registro-REG | Declaração zICGYFhM1D8UC61 de 20/04/2018 | Registro | Registro de Capacidade Reduzida | N | Porto de Moz/PA-Norte | UFV.RS.PA.039969-8.01 | 50 |  | 08/02/2018 |  |  | -2.0376 | -52.2791 | Solar | Radiação solar | RS | Radiação solar
39970 | Jocenildo da Silva Aragao | 1 | 1 | UFV | Operação |  | Equatorial PA-EQUATORIAL PARÁ DISTRIBUIDORA DE ENERGIA S.A.(04.895.728/0001-80)-Rodovia Augusto Montenegro, S/N-PA--Participacao: 100,00000 | Registro-REG | Declaração G5nZUfD8eBnz4Dx de 20/04/2018 | Registro | Registro de Capacidade Reduzida | N | Porto de Moz/PA-Norte | UFV.RS.PA.039970-1.01 | 50 |  | 08/02/2018 |  |  | -1.9035 | -52.4308 | Solar | Radiação solar | RS | Radiação solar
39971 | Jocelino Barbosa de Matos | 1 | 1 | UFV | Operação |  | Equatorial PA-EQUATORIAL PARÁ DISTRIBUIDORA DE ENERGIA S.A.(04.895.728/0001-80)-Rodovia Augusto Montenegro, S/N-PA--Participacao: 100,00000 | Registro-REG | Declaração G5ld6GzdGAZ7WIl de 20/04/2018 | Registro | Registro de Capacidade Reduzida | N | Porto de Moz/PA-Norte | UFV.RS.PA.039971-0.01 | 50 |  | 08/02/2018 |  |  | -1.9622 | -52.5932 | Solar | Radiação solar | RS | Radiação solar
39972 | Francisco de Almeida Silva | 1 | 1 | UFV | Operação |  | Equatorial PA-EQUATORIAL PARÁ DISTRIBUIDORA DE ENERGIA S.A.(04.895.728/0001-80)-Rodovia Augusto Montenegro, S/N-PA--Participacao: 100,00000 | Registro-REG | Declaração Fel5MPOhCMhIDKz de 20/04/2018 | Registro | Registro de Capacidade Reduzida | N | Porto de Moz/PA-Norte | UFV.RS.PA.039972-8.01 | 50 |  | 08/02/2018 |  |  | -1.9993 | -52.6341 | Solar | Radiação solar | RS | Radiação solar
39994 | Joao Paulo Aragao Souto | 1 | 1 | UFV | Operação |  | Equatorial PA-EQUATORIAL PARÁ DISTRIBUIDORA DE ENERGIA S.A.(04.895.728/0001-80)-Rodovia Augusto Montenegro, S/N-PA--Participacao: 100,00000 | Registro-REG | Declaração lVn70bJJ7zUtVOe de 20/04/2018 | Registro | Registro de Capacidade Reduzida | N | Porto de Moz/PA-Norte | UFV.RS.PA.039994-9.01 | 50 |  | 30/01/2018 |  |  | -1.8884 | -52.4858 | Solar | Radiação solar | RS | Radiação solar
39995 | Francisca Alves Aragao | 1 | 1 | UFV | Operação |  | Equatorial PA-EQUATORIAL PARÁ DISTRIBUIDORA DE ENERGIA S.A.(04.895.728/0001-80)-Rodovia Augusto Montenegro, S/N-PA--Participacao: 100,00000 | Registro-REG | Declaração 2tAn7nDhYFtdh4F de 20/04/2018 | Registro | Registro de Capacidade Reduzida | N | Porto de Moz/PA-Norte | UFV.RS.PA.039995-7.01 | 50 |  | 08/02/2018 |  |  | -1.9158 | -52.5007 | Solar | Radiação solar | RS | Radiação solar
39996 | Eudes Gonzaga de Carvalho | 1 | 1 | UFV | Operação |  | Equatorial PA-EQUATORIAL PARÁ DISTRIBUIDORA DE ENERGIA S.A.(04.895.728/0001-80)-Rodovia Augusto Montenegro, S/N-PA--Participacao: 100,00000 | Registro-REG | Declaração WW9bh5PV6S3hFIn de 20/04/2018 | Registro | Registro de Capacidade Reduzida | N | Porto de Moz/PA-Norte | UFV.RS.PA.039996-5.01 | 50 |  | 08/02/2018 |  |  | -2.1198 | -52.7084 | Solar | Radiação solar | RS | Radiação solar
39997 | Dorivando da Silva Barbosa | 1 | 1 | UFV | Operação |  | Equatorial PA-EQUATORIAL PARÁ DISTRIBUIDORA DE ENERGIA S.A.(04.895.728/0001-80)-Rodovia Augusto Montenegro, S/N-PA--Participacao: 100,00000 | Registro-REG | Declaração B5MZ25M4Sh8GCG4 de 20/04/2018 | Registro | Registro de Capacidade Reduzida | N | Porto de Moz/PA-Norte | UFV.RS.PA.039997-3.01 | 50 |  | 08/02/2018 |  |  | -2.1217 | -52.7658 | Solar | Radiação solar | RS | Radiação solar
39998 | Carlos de Andrade E. Silva | 1 | 1 | UFV | Operação |  | Equatorial PA-EQUATORIAL PARÁ DISTRIBUIDORA DE ENERGIA S.A.(04.895.728/0001-80)-Rodovia Augusto Montenegro, S/N-PA--Participacao: 100,00000 | Registro-REG | Declaração FYUO09Sl38MPUJC de 20/04/2018 | Registro | Registro de Capacidade Reduzida | N | Porto de Moz/PA-Norte | UFV.RS.PA.039998-1.01 | 50 |  | 08/02/2018 |  |  | -2.0449 | -52.6637 | Solar | Radiação solar | RS | Radiação solar
39999 | Benedito da Silva Ferreira | 1 | 1 | UFV | Operação |  | Equatorial PA-EQUATORIAL PARÁ DISTRIBUIDORA DE ENERGIA S.A.(04.895.728/0001-80)-Rodovia Augusto Montenegro, S/N-PA--Participacao: 100,00000 | Registro-REG | Declaração BtFzhKGYV9C48GO de 20/04/2018 | Registro | Registro de Capacidade Reduzida | N | Porto de Moz/PA-Norte | UFV.RS.PA.039999-0.01 | 50 |  | 08/02/2018 |  |  | -1.9127 | -52.5033 | Solar | Radiação solar | RS | Radiação solar
40000 | Joao Paulo Vieira Furtado -. Telecentro | 1 | 1 | UFV | Operação |  | Equatorial PA-EQUATORIAL PARÁ DISTRIBUIDORA DE ENERGIA S.A.(04.895.728/0001-80)-Rodovia Augusto Montenegro, S/N-PA--Participacao: 100,00000 | Registro-REG | Declaração ZIKCYCZV7KZAISP de 20/04/2018 | Registro | Registro de Capacidade Reduzida | N | Porto de Moz/PA-Norte | UFV.RS.PA.040000-9.01 | 50 |  | 30/01/2018 |  |  | -1.8729 | -52.6439 | Solar | Radiação solar | RS | Radiação solar
40001 | Arimatheia Almeida Matos | 1 | 1 | UFV | Operação |  | Equatorial PA-EQUATORIAL PARÁ DISTRIBUIDORA DE ENERGIA S.A.(04.895.728/0001-80)-Rodovia Augusto Montenegro, S/N-PA--Participacao: 100,00000 | Registro-REG | Declaração 1G5znMPb56F68zM de 20/04/2018 | Registro | Registro de Capacidade Reduzida | N | Porto de Moz/PA-Norte | UFV.RS.PA.040001-7.01 | 50 |  | 08/02/2018 |  |  | -2.0245 | -52.649 | Solar | Radiação solar | RS | Radiação solar
40002 | Andre Furtado Aragao | 1 | 1 | UFV | Operação |  | Equatorial PA-EQUATORIAL PARÁ DISTRIBUIDORA DE ENERGIA S.A.(04.895.728/0001-80)-Rodovia Augusto Montenegro, S/N-PA--Participacao: 100,00000 | Registro-REG | Declaração 4YbO6fO9JMA2fJV de 20/04/2018 | Registro | Registro de Capacidade Reduzida | N | Porto de Moz/PA-Norte | UFV.RS.PA.040002-5.01 | 50 |  | 08/02/2018 |  |  | -1.9434 | -52.585 | Solar | Radiação solar | RS | Radiação solar
40003 | Admires Almeida da Silva | 1 | 1 | UFV | Operação |  | Equatorial PA-EQUATORIAL PARÁ DISTRIBUIDORA DE ENERGIA S.A.(04.895.728/0001-80)-Rodovia Augusto Montenegro, S/N-PA--Participacao: 100,00000 | Registro-REG | Declaração 2IxGdhYbJ84MCQ2 de 20/04/2018 | Registro | Registro de Capacidade Reduzida | N | Porto de Moz/PA-Norte | UFV.RS.PA.040003-3.01 | 50 |  | 08/02/2018 |  |  | -1.9901 | -52.6336 | Solar | Radiação solar | RS | Radiação solar
40004 | Luiza Maria Froz Duarte | 1 | 1 | UFV | Operação |  | Equatorial PA-EQUATORIAL PARÁ DISTRIBUIDORA DE ENERGIA S.A.(04.895.728/0001-80)-Rodovia Augusto Montenegro, S/N-PA--Participacao: 100,00000 | Registro-REG | Declaração 3BOZJxnQA1hxWxF de 20/04/2018 | Registro | Registro de Capacidade Reduzida | N | Porto de Moz/PA-Norte | UFV.RS.PA.040004-1.01 | 50 |  | 30/01/2018 |  |  | -1.8647 | -52.4415 | Solar | Radiação solar | RS | Radiação solar
40005 | Manoel Filipe de Aragao | 1 | 1 | UFV | Operação |  | Equatorial PA-EQUATORIAL PARÁ DISTRIBUIDORA DE ENERGIA S.A.(04.895.728/0001-80)-Rodovia Augusto Montenegro, S/N-PA--Participacao: 100,00000 | Registro-REG | Declaração Mx734t5IIOxU5dt de 20/04/2018 | Registro | Registro de Capacidade Reduzida | N | Porto de Moz/PA-Norte | UFV.RS.PA.040005-0.01 | 50 |  | 30/01/2018 |  |  | -1.8827 | -52.4936 | Solar | Radiação solar | RS | Radiação solar
40032 | Darlice Pinheiro da Silva | 1 | 1 | UFV | Operação |  | Equatorial PA-EQUATORIAL PARÁ DISTRIBUIDORA DE ENERGIA S.A.(04.895.728/0001-80)-Rodovia Augusto Montenegro, S/N-PA--Participacao: 100,00000 | Registro-REG | Declaração 2ftQY8ne73BhG67 de 20/04/2018 | Registro | Registro de Capacidade Reduzida | N | Porto de Moz/PA-Norte | UFV.RS.PA.040032-7.01 | 50 |  | 01/02/2018 |  |  | -2.0537 | -52.681 | Solar | Radiação solar | RS | Radiação solar
40033 | Deuzione da Silva Barbosa | 1 | 1 | UFV | Operação |  | Equatorial PA-EQUATORIAL PARÁ DISTRIBUIDORA DE ENERGIA S.A.(04.895.728/0001-80)-Rodovia Augusto Montenegro, S/N-PA--Participacao: 100,00000 | Registro-REG | Declaração ID393QSUfb6K56P de 20/04/2018 | Registro | Registro de Capacidade Reduzida | N | Porto de Moz/PA-Norte | UFV.RS.PA.040033-5.01 | 50 |  | 01/02/2018 |  |  | -2.121 | -52.7665 | Solar | Radiação solar | RS | Radiação solar
40034 | Dorval Andrade Silva | 1 | 1 | UFV | Operação |  | Equatorial PA-EQUATORIAL PARÁ DISTRIBUIDORA DE ENERGIA S.A.(04.895.728/0001-80)-Rodovia Augusto Montenegro, S/N-PA--Participacao: 100,00000 | Registro-REG | Declaração 9ZQVS2UxD6Wb4JZ de 20/04/2018 | Registro | Registro de Capacidade Reduzida | N | Porto de Moz/PA-Norte | UFV.RS.PA.040034-3.01 | 50 |  | 01/02/2018 |  |  | -2.0529 | -52.678 | Solar | Radiação solar | RS | Radiação solar
40035 | Francisco de Sales Andrade | 1 | 1 | UFV | Operação |  | Equatorial PA-EQUATORIAL PARÁ DISTRIBUIDORA DE ENERGIA S.A.(04.895.728/0001-80)-Rodovia Augusto Montenegro, S/N-PA--Participacao: 100,00000 | Registro-REG | Declaração ZDJUJP8ZMeenY9x de 20/04/2018 | Registro | Registro de Capacidade Reduzida | N | Porto de Moz/PA-Norte | UFV.RS.PA.040035-1.01 | 50 |  | 01/02/2018 |  |  | -2.133 | -52.7579 | Solar | Radiação solar | RS | Radiação solar
40037 | Helio Braga de Matos | 1 | 1 | UFV | Operação |  | Equatorial PA-EQUATORIAL PARÁ DISTRIBUIDORA DE ENERGIA S.A.(04.895.728/0001-80)-Rodovia Augusto Montenegro, S/N-PA--Participacao: 100,00000 | Registro-REG | Declaração BffBbz9178SG4YZ de 20/04/2018 | Registro | Registro de Capacidade Reduzida | N | Porto de Moz/PA-Norte | UFV.RS.PA.040037-8.01 | 50 |  | 01/02/2018 |  |  | -1.9279 | -52.5778 | Solar | Radiação solar | RS | Radiação solar
40051 | Wellington Braga Matos | 1 | 1 | UFV | Operação |  | Equatorial PA-EQUATORIAL PARÁ DISTRIBUIDORA DE ENERGIA S.A.(04.895.728/0001-80)-Rodovia Augusto Montenegro, S/N-PA--Participacao: 100,00000 | Registro-REG | Declaração Q3n8S2Y9OVMYWG6 de 20/04/2018 | Registro | Registro de Capacidade Reduzida | N | Porto de Moz/PA-Norte | UFV.RS.PA.040051-3.01 | 50 |  | 01/02/2018 |  |  | -1.9284 | -52.5779 | Solar | Radiação solar | RS | Radiação solar
40052 | Zita Santana | 1 | 1 | UFV | Operação |  | Equatorial PA-EQUATORIAL PARÁ DISTRIBUIDORA DE ENERGIA S.A.(04.895.728/0001-80)-Rodovia Augusto Montenegro, S/N-PA--Participacao: 100,00000 | Registro-REG | Declaração GBQ0x3IBO637bIt de 20/04/2018 | Registro | Registro de Capacidade Reduzida | N | Porto de Moz/PA-Norte | UFV.RS.PA.040052-1.01 | 50 |  | 01/02/2018 |  |  | -2.1173 | -52.7025 | Solar | Radiação solar | RS | Radiação solar
40053 | Adamilson Froes de Lima | 1 | 1 | UFV | Operação |  | Equatorial PA-EQUATORIAL PARÁ DISTRIBUIDORA DE ENERGIA S.A.(04.895.728/0001-80)-Rodovia Augusto Montenegro, S/N-PA--Participacao: 100,00000 | Registro-REG | Declaração 3xl3fUhQQn6UbJl de 20/04/2018 | Registro | Registro de Capacidade Reduzida | N | Porto de Moz/PA-Norte | UFV.RS.PA.040053-0.01 | 50 |  | 02/02/2018 |  |  | -1.9078 | -52.5749 | Solar | Radiação solar | RS | Radiação solar
40054 | Antonio de Lima Caldeira | 1 | 1 | UFV | Operação |  | Equatorial PA-EQUATORIAL PARÁ DISTRIBUIDORA DE ENERGIA S.A.(04.895.728/0001-80)-Rodovia Augusto Montenegro, S/N-PA--Participacao: 100,00000 | Registro-REG | Declaração 9SDM3OxC96MdQOA de 20/04/2018 | Registro | Registro de Capacidade Reduzida | N | Porto de Moz/PA-Norte | UFV.RS.PA.040054-8.01 | 50 |  | 02/02/2018 |  |  | -1.6463 | -52.8285 | Solar | Radiação solar | RS | Radiação solar
40055 | Benedita do Socorro Flexa E. Flexa | 1 | 1 | UFV | Operação |  | Equatorial PA-EQUATORIAL PARÁ DISTRIBUIDORA DE ENERGIA S.A.(04.895.728/0001-80)-Rodovia Augusto Montenegro, S/N-PA--Participacao: 100,00000 | Registro-REG | Declaração f5tfIG7W6Ptt2O5 de 20/04/2018 | Registro | Registro de Capacidade Reduzida | N | Porto de Moz/PA-Norte | UFV.RS.PA.040055-6.01 | 50 |  | 02/02/2018 |  |  | -1.991 | -53.1537 | Solar | Radiação solar | RS | Radiação solar
39989 | Edvaldo Ramos de Aragao | 1 | 1 | UFV | Operação |  | Equatorial PA-EQUATORIAL PARÁ DISTRIBUIDORA DE ENERGIA S.A.(04.895.728/0001-80)-Rodovia Augusto Montenegro, S/N-PA--Participacao: 100,00000 | Registro-REG | Declaração 4Ie7VUbl07VJxP6 de 20/04/2018 | Registro | Registro de Capacidade Reduzida | N | Porto de Moz/PA-Norte | UFV.RS.PA.039989-2.01 | 50 |  | 30/01/2018 |  |  | -1.8824 | -52.4953 | Solar | Radiação solar | RS | Radiação solar
40024 | Osvaldo Sanches de Almeida | 1 | 1 | UFV | Operação |  | Equatorial PA-EQUATORIAL PARÁ DISTRIBUIDORA DE ENERGIA S.A.(04.895.728/0001-80)-Rodovia Augusto Montenegro, S/N-PA--Participacao: 100,00000 | Registro-REG | Declaração IMGZdKBMPMhCzMJ de 20/04/2018 | Registro | Registro de Capacidade Reduzida | N | Porto de Moz/PA-Norte | UFV.RS.PA.040024-6.01 | 50 |  | 31/01/2018 |  |  | -1.8511 | -52.4644 | Solar | Radiação solar | RS | Radiação solar
40038 | Jairi da Silva Gonzaga | 1 | 1 | UFV | Operação |  | Equatorial PA-EQUATORIAL PARÁ DISTRIBUIDORA DE ENERGIA S.A.(04.895.728/0001-80)-Rodovia Augusto Montenegro, S/N-PA--Participacao: 100,00000 | Registro-REG | Declaração e54PKh46MKKGMID de 20/04/2018 | Registro | Registro de Capacidade Reduzida | N | Porto de Moz/PA-Norte | UFV.RS.PA.040038-6.01 | 50 |  | 01/02/2018 |  |  | -2.116 | -52.7068 | Solar | Radiação solar | RS | Radiação solar
40039 | Jose de Matos Neto | 1 | 1 | UFV | Operação |  | Equatorial PA-EQUATORIAL PARÁ DISTRIBUIDORA DE ENERGIA S.A.(04.895.728/0001-80)-Rodovia Augusto Montenegro, S/N-PA--Participacao: 100,00000 | Registro-REG | Declaração ePx6VAC3f1CP1ZZ de 20/04/2018 | Registro | Registro de Capacidade Reduzida | N | Porto de Moz/PA-Norte | UFV.RS.PA.040039-4.01 | 50 |  | 01/02/2018 |  |  | -2.009 | -52.6432 | Solar | Radiação solar | RS | Radiação solar
40040 | Jose Felipe Aragao | 1 | 1 | UFV | Operação |  | Equatorial PA-EQUATORIAL PARÁ DISTRIBUIDORA DE ENERGIA S.A.(04.895.728/0001-80)-Rodovia Augusto Montenegro, S/N-PA--Participacao: 100,00000 | Registro-REG | Declaração dfAdzYCJzYQQxVz de 20/04/2018 | Registro | Registro de Capacidade Reduzida | N | Porto de Moz/PA-Norte | UFV.RS.PA.040040-8.01 | 50 |  | 01/02/2018 |  |  | -1.9127 | -52.5032 | Solar | Radiação solar | RS | Radiação solar
40043 | Maria de Lourdes Almeida Moreira | 1 | 1 | UFV | Operação |  | Equatorial PA-EQUATORIAL PARÁ DISTRIBUIDORA DE ENERGIA S.A.(04.895.728/0001-80)-Rodovia Augusto Montenegro, S/N-PA--Participacao: 100,00000 | Registro-REG | Declaração RtVfnZYDfVK8WDZ de 20/04/2018 | Registro | Registro de Capacidade Reduzida | N | Porto de Moz/PA-Norte | UFV.RS.PA.040043-2.01 | 50 |  | 01/02/2018 |  |  | -2.026 | -52.65 | Solar | Radiação solar | RS | Radiação solar
40044 | Nestor de Matos Tenorio | 1 | 1 | UFV | Operação |  | Equatorial PA-EQUATORIAL PARÁ DISTRIBUIDORA DE ENERGIA S.A.(04.895.728/0001-80)-Rodovia Augusto Montenegro, S/N-PA--Participacao: 100,00000 | Registro-REG | Declaração Snl4Q7GxD7t4P0n de 20/04/2018 | Registro | Registro de Capacidade Reduzida | N | Porto de Moz/PA-Norte | UFV.RS.PA.040044-0.01 | 50 |  | 01/02/2018 |  |  | -2.1263 | -52.7518 | Solar | Radiação solar | RS | Radiação solar
40045 | Odacir Neto de Oliveira Almeida | 1 | 1 | UFV | Operação |  | Equatorial PA-EQUATORIAL PARÁ DISTRIBUIDORA DE ENERGIA S.A.(04.895.728/0001-80)-Rodovia Augusto Montenegro, S/N-PA--Participacao: 100,00000 | Registro-REG | Declaração 16tYfb21WIx29YV de 20/04/2018 | Registro | Registro de Capacidade Reduzida | N | Porto de Moz/PA-Norte | UFV.RS.PA.040045-9.01 | 50 |  | 01/02/2018 |  |  | -1.9028 | -52.487 | Solar | Radiação solar | RS | Radiação solar
40046 | Raimundo Matos da Graca | 1 | 1 | UFV | Operação |  | Equatorial PA-EQUATORIAL PARÁ DISTRIBUIDORA DE ENERGIA S.A.(04.895.728/0001-80)-Rodovia Augusto Montenegro, S/N-PA--Participacao: 100,00000 | Registro-REG | Declaração FBb9eYbJ1xeIOWl de 20/04/2018 | Registro | Registro de Capacidade Reduzida | N | Porto de Moz/PA-Norte | UFV.RS.PA.040046-7.01 | 50 |  | 01/02/2018 |  |  | -2.0248 | -52.6495 | Solar | Radiação solar | RS | Radiação solar
40057 | Benedito da Silva Costa | 1 | 1 | UFV | Operação |  | Equatorial PA-EQUATORIAL PARÁ DISTRIBUIDORA DE ENERGIA S.A.(04.895.728/0001-80)-Rodovia Augusto Montenegro, S/N-PA--Participacao: 100,00000 | Registro-REG | Declaração ttlbSK2DZMb5FCf de 20/04/2018 | Registro | Registro de Capacidade Reduzida | N | Porto de Moz/PA-Norte | UFV.RS.PA.040057-2.01 | 50 |  | 02/02/2018 |  |  | -2.0775 | -52.2989 | Solar | Radiação solar | RS | Radiação solar
40071 | Pedro Ramos Furtado | 1 | 1 | UFV | Operação |  | Equatorial PA-EQUATORIAL PARÁ DISTRIBUIDORA DE ENERGIA S.A.(04.895.728/0001-80)-Rodovia Augusto Montenegro, S/N-PA--Participacao: 100,00000 | Registro-REG | Declaração 1A9WhOZ7O1zFM0F de 20/04/2018 | Registro | Registro de Capacidade Reduzida | N | Porto de Moz/PA-Norte | UFV.RS.PA.040071-8.01 | 50 |  | 02/02/2018 |  |  | -2.1279 | -52.7312 | Solar | Radiação solar | RS | Radiação solar
40072 | Escola Basica São João do Cupari | 2 | 2 | UFV | Operação |  | Equatorial PA-EQUATORIAL PARÁ DISTRIBUIDORA DE ENERGIA S.A.(04.895.728/0001-80)-Rodovia Augusto Montenegro, S/N-PA--Participacao: 100,00000 | Registro-REG | Declaração lt2V896tVKQIfPe de 20/04/2018 | Registro | Registro de Capacidade Reduzida | N | Porto de Moz/PA-Norte | UFV.RS.PA.040072-6.01 | 50 |  | 02/02/2018 |  |  | -1.8362 | -52.7431 | Solar | Radiação solar | RS | Radiação solar
40073 | Ronaldo do Nascimento Rodrigues | 1 | 1 | UFV | Operação |  | Equatorial PA-EQUATORIAL PARÁ DISTRIBUIDORA DE ENERGIA S.A.(04.895.728/0001-80)-Rodovia Augusto Montenegro, S/N-PA--Participacao: 100,00000 | Registro-REG | Declaração UJQeAGJ6Be1UYPf de 20/04/2018 | Registro | Registro de Capacidade Reduzida | N | Porto de Moz/PA-Norte | UFV.RS.PA.040073-4.01 | 50 |  | 02/02/2018 |  |  | -2.1262 | -52.752 | Solar | Radiação solar | RS | Radiação solar
40085 | Ranildo Ferreira Dos Santos | 1 | 1 | UFV | Operação |  | Equatorial PA-EQUATORIAL PARÁ DISTRIBUIDORA DE ENERGIA S.A.(04.895.728/0001-80)-Rodovia Augusto Montenegro, S/N-PA--Participacao: 100,00000 | Registro-REG | Declaração zxde6Df9IOz7nG2 de 20/04/2018 | Registro | Registro de Capacidade Reduzida | N | Porto de Moz/PA-Norte | UFV.RS.PA.040085-8.01 | 50 |  | 07/02/2018 |  |  | -2.0496 | -52.6683 | Solar | Radiação solar | RS | Radiação solar
40086 | Edinelson Soares Barbosa | 1 | 1 | UFV | Operação |  | Equatorial PA-EQUATORIAL PARÁ DISTRIBUIDORA DE ENERGIA S.A.(04.895.728/0001-80)-Rodovia Augusto Montenegro, S/N-PA--Participacao: 100,00000 | Registro-REG | Declaração Ax0tUFdAD32WF4n de 20/04/2018 | Registro | Registro de Capacidade Reduzida | N | Porto de Moz/PA-Norte | UFV.RS.PA.040086-6.01 | 50 |  | 03/02/2018 |  |  | -1.9283 | -52.5782 | Solar | Radiação solar | RS | Radiação solar
40087 | Igreja Sao Sebastiao Cueiras | 1 | 1 | UFV | Operação |  | Equatorial PA-EQUATORIAL PARÁ DISTRIBUIDORA DE ENERGIA S.A.(04.895.728/0001-80)-Rodovia Augusto Montenegro, S/N-PA--Participacao: 100,00000 | Registro-REG | Declaração RFIWP9dWtD9ZKZ6 de 20/04/2018 | Registro | Registro de Capacidade Reduzida | N | Porto de Moz/PA-Norte | UFV.RS.PA.040087-4.01 | 50 |  | 07/02/2018 |  |  | -2.1462 | -52.7895 | Solar | Radiação solar | RS | Radiação solar
40088 | Raimundo Benedito Pinheiro da Silva | 1 | 1 | UFV | Operação |  | Equatorial PA-EQUATORIAL PARÁ DISTRIBUIDORA DE ENERGIA S.A.(04.895.728/0001-80)-Rodovia Augusto Montenegro, S/N-PA--Participacao: 100,00000 | Registro-REG | Declaração 6SnVGbBtK5PSZSK de 20/04/2018 | Registro | Registro de Capacidade Reduzida | N | Porto de Moz/PA-Norte | UFV.RS.PA.040088-2.01 | 50 |  | 07/02/2018 |  |  | -2.0534 | -52.6802 | Solar | Radiação solar | RS | Radiação solar
40089 | Raimunda Matos de Aragao | 1 | 1 | UFV | Operação |  | Equatorial PA-EQUATORIAL PARÁ DISTRIBUIDORA DE ENERGIA S.A.(04.895.728/0001-80)-Rodovia Augusto Montenegro, S/N-PA--Participacao: 100,00000 | Registro-REG | Declaração Vz1hF2SAWBWQO23 de 20/04/2018 | Registro | Registro de Capacidade Reduzida | N | Porto de Moz/PA-Norte | UFV.RS.PA.040089-0.01 | 50 |  | 07/02/2018 |  |  | -1.9546 | -52.5933 | Solar | Radiação solar | RS | Radiação solar
40090 | Francisca Costa da Cruz | 1 | 1 | UFV | Operação |  | Equatorial PA-EQUATORIAL PARÁ DISTRIBUIDORA DE ENERGIA S.A.(04.895.728/0001-80)-Rodovia Augusto Montenegro, S/N-PA--Participacao: 100,00000 | Registro-REG | Declaração 4BKfOt4hWDV1x36 de 20/04/2018 | Registro | Registro de Capacidade Reduzida | N | Porto de Moz/PA-Norte | UFV.RS.PA.040090-4.01 | 50 |  | 03/02/2018 |  |  | -2.2113 | -52.7982 | Solar | Radiação solar | RS | Radiação solar
40091 | Pedro da Silva do Nascimento | 1 | 1 | UFV | Operação |  | Equatorial PA-EQUATORIAL PARÁ DISTRIBUIDORA DE ENERGIA S.A.(04.895.728/0001-80)-Rodovia Augusto Montenegro, S/N-PA--Participacao: 100,00000 | Registro-REG | Declaração tSl5SVI3VMnCQ93 de 20/04/2018 | Registro | Registro de Capacidade Reduzida | N | Porto de Moz/PA-Norte | UFV.RS.PA.040091-2.01 | 50 |  | 07/02/2018 |  |  | -1.9266 | -52.5065 | Solar | Radiação solar | RS | Radiação solar
40092 | Joao Ferreira de Lima | 1 | 1 | UFV | Operação |  | Equatorial PA-EQUATORIAL PARÁ DISTRIBUIDORA DE ENERGIA S.A.(04.895.728/0001-80)-Rodovia Augusto Montenegro, S/N-PA--Participacao: 100,00000 | Registro-REG | Declaração d69Y4xG1IBYMf16 de 20/04/2018 | Registro | Registro de Capacidade Reduzida | N | Porto de Moz/PA-Norte | UFV.RS.PA.040092-0.01 | 50 |  | 03/02/2018 |  |  | -1.9876 | -52.5927 | Solar | Radiação solar | RS | Radiação solar
40093 | Paulo Rodrigues | 1 | 1 | UFV | Operação |  | Equatorial PA-EQUATORIAL PARÁ DISTRIBUIDORA DE ENERGIA S.A.(04.895.728/0001-80)-Rodovia Augusto Montenegro, S/N-PA--Participacao: 100,00000 | Registro-REG | Declaração 1W242VC329UMQQ1 de 20/04/2018 | Registro | Registro de Capacidade Reduzida | N | Porto de Moz/PA-Norte | UFV.RS.PA.040093-9.01 | 50 |  | 07/02/2018 |  |  | -1.9286 | -52.5782 | Solar | Radiação solar | RS | Radiação solar
40094 | Jorge Ferreira Matos | 1 | 1 | UFV | Operação |  | Equatorial PA-EQUATORIAL PARÁ DISTRIBUIDORA DE ENERGIA S.A.(04.895.728/0001-80)-Rodovia Augusto Montenegro, S/N-PA--Participacao: 100,00000 | Registro-REG | Declaração JndGWQ8leGWMCWA de 20/04/2018 | Registro | Registro de Capacidade Reduzida | N | Porto de Moz/PA-Norte | UFV.RS.PA.040094-7.01 | 50 |  | 03/02/2018 |  |  | -1.9624 | -52.5934 | Solar | Radiação solar | RS | Radiação solar
40095 | Nestor Filho da Silva Tenorio | 1 | 1 | UFV | Operação |  | Equatorial PA-EQUATORIAL PARÁ DISTRIBUIDORA DE ENERGIA S.A.(04.895.728/0001-80)-Rodovia Augusto Montenegro, S/N-PA--Participacao: 100,00000 | Registro-REG | Declaração S8UCxnJMU2SIVD8 de 20/04/2018 | Registro | Registro de Capacidade Reduzida | N | Porto de Moz/PA-Norte | UFV.RS.PA.040095-5.01 | 50 |  | 07/02/2018 |  |  | -2.1266 | -52.7616 | Solar | Radiação solar | RS | Radiação solar
40096 | Laeldo de Lima Barbosa | 1 | 1 | UFV | Operação |  | Equatorial PA-EQUATORIAL PARÁ DISTRIBUIDORA DE ENERGIA S.A.(04.895.728/0001-80)-Rodovia Augusto Montenegro, S/N-PA--Participacao: 100,00000 | Registro-REG | Declaração MFWIGPzteeUD4FD de 20/04/2018 | Registro | Registro de Capacidade Reduzida | N | Porto de Moz/PA-Norte | UFV.RS.PA.040096-3.01 | 50 |  | 03/02/2018 |  |  | -1.9092 | -52.5757 | Solar | Radiação solar | RS | Radiação solar
40097 | Natanael Almeida Benaion | 1 | 1 | UFV | Operação |  | Equatorial PA-EQUATORIAL PARÁ DISTRIBUIDORA DE ENERGIA S.A.(04.895.728/0001-80)-Rodovia Augusto Montenegro, S/N-PA--Participacao: 100,00000 | Registro-REG | Declaração Rex2PV2I3n7MM6x de 20/04/2018 | Registro | Registro de Capacidade Reduzida | N | Porto de Moz/PA-Norte | UFV.RS.PA.040097-1.01 | 50 |  | 07/02/2018 |  |  | -1.9645 | -52.5932 | Solar | Radiação solar | RS | Radiação solar
40017 | Ivanildo da Silva Viana | 1 | 1 | UFV | Operação |  | Equatorial PA-EQUATORIAL PARÁ DISTRIBUIDORA DE ENERGIA S.A.(04.895.728/0001-80)-Rodovia Augusto Montenegro, S/N-PA--Participacao: 100,00000 | Registro-REG | Declaração dAd2ZKK2MQP6DeZ de 20/04/2018 | Registro | Registro de Capacidade Reduzida | N | Porto de Moz/PA-Norte | UFV.RS.PA.040017-3.01 | 50 |  | 31/01/2018 |  |  | -1.9198 | -52.4747 | Solar | Radiação solar | RS | Radiação solar
40056 | Benedito Braz Moreira Aragao | 1 | 1 | UFV | Operação |  | Equatorial PA-EQUATORIAL PARÁ DISTRIBUIDORA DE ENERGIA S.A.(04.895.728/0001-80)-Rodovia Augusto Montenegro, S/N-PA--Participacao: 100,00000 | Registro-REG | Declaração tA6B28I7B1Wff8Y de 20/04/2018 | Registro | Registro de Capacidade Reduzida | N | Porto de Moz/PA-Norte | UFV.RS.PA.040056-4.01 | 50 |  | 02/02/2018 |  |  | -1.9237 | -52.5734 | Solar | Radiação solar | RS | Radiação solar
40098 | Luzenilda Ferreira Pinto | 1 | 1 | UFV | Operação |  | Equatorial PA-EQUATORIAL PARÁ DISTRIBUIDORA DE ENERGIA S.A.(04.895.728/0001-80)-Rodovia Augusto Montenegro, S/N-PA--Participacao: 100,00000 | Registro-REG | Declaração 21InO446nIQbD7x de 20/04/2018 | Registro | Registro de Capacidade Reduzida | N | Porto de Moz/PA-Norte | UFV.RS.PA.040098-0.01 | 50 |  | 07/02/2018 |  |  | -1.8516 | -52.4301 | Solar | Radiação solar | RS | Radiação solar
40099 | Luderson de Castro Sanches | 1 | 1 | UFV | Operação |  | Equatorial PA-EQUATORIAL PARÁ DISTRIBUIDORA DE ENERGIA S.A.(04.895.728/0001-80)-Rodovia Augusto Montenegro, S/N-PA--Participacao: 100,00000 | Registro-REG | Declaração 4MWUOxbx2SbdA16 de 20/04/2018 | Registro | Registro de Capacidade Reduzida | N | Porto de Moz/PA-Norte | UFV.RS.PA.040099-8.01 | 50 |  | 07/02/2018 |  |  | -1.9312 | -52.5665 | Solar | Radiação solar | RS | Radiação solar
40100 | Laura Caetano da Cruz | 1 | 1 | UFV | Operação |  | Equatorial PA-EQUATORIAL PARÁ DISTRIBUIDORA DE ENERGIA S.A.(04.895.728/0001-80)-Rodovia Augusto Montenegro, S/N-PA--Participacao: 100,00000 | Registro-REG | Declaração 2DJO7tl982dO2Vx de 20/04/2018 | Registro | Registro de Capacidade Reduzida | N | Porto de Moz/PA-Norte | UFV.RS.PA.040100-5.01 | 50 |  | 03/02/2018 |  |  | -2.2298 | -52.776 | Solar | Radiação solar | RS | Radiação solar
40101 | Manoel Tenorio Mendes | 1 | 1 | UFV | Operação |  | Equatorial PA-EQUATORIAL PARÁ DISTRIBUIDORA DE ENERGIA S.A.(04.895.728/0001-80)-Rodovia Augusto Montenegro, S/N-PA--Participacao: 100,00000 | Registro-REG | Declaração 6SSB7CQ0D5W2e1h de 20/04/2018 | Registro | Registro de Capacidade Reduzida | N | Porto de Moz/PA-Norte | UFV.RS.PA.040101-3.01 | 50 |  | 03/02/2018 |  |  | -1.8616 | -52.4436 | Solar | Radiação solar | RS | Radiação solar
40102 | Joao Palheta Pinheiro | 1 | 1 | UFV | Operação |  | Equatorial PA-EQUATORIAL PARÁ DISTRIBUIDORA DE ENERGIA S.A.(04.895.728/0001-80)-Rodovia Augusto Montenegro, S/N-PA--Participacao: 100,00000 | Registro-REG | Declaração 59JGdGbOheQb8D1 de 20/04/2018 | Registro | Registro de Capacidade Reduzida | N | Porto de Moz/PA-Norte | UFV.RS.PA.040102-1.01 | 50 |  | 07/02/2018 |  |  | -2.1233 | -52.777 | Solar | Radiação solar | RS | Radiação solar
40103 | Marcelo Matos da Silva | 1 | 1 | UFV | Operação |  | Equatorial PA-EQUATORIAL PARÁ DISTRIBUIDORA DE ENERGIA S.A.(04.895.728/0001-80)-Rodovia Augusto Montenegro, S/N-PA--Participacao: 100,00000 | Registro-REG | Declaração 9Kx3IQA9t5GBBd5 de 20/04/2018 | Registro | Registro de Capacidade Reduzida | N | Porto de Moz/PA-Norte | UFV.RS.PA.040103-0.01 | 50 |  | 03/02/2018 |  |  | -1.9264 | -52.5061 | Solar | Radiação solar | RS | Radiação solar
40104 | Joao Bosco Moreira Bezerra | 1 | 1 | UFV | Operação |  | Equatorial PA-EQUATORIAL PARÁ DISTRIBUIDORA DE ENERGIA S.A.(04.895.728/0001-80)-Rodovia Augusto Montenegro, S/N-PA--Participacao: 100,00000 | Registro-REG | Declaração R5O4e3CtY47F2De de 20/04/2018 | Registro | Registro de Capacidade Reduzida | N | Porto de Moz/PA-Norte | UFV.RS.PA.040104-8.01 | 50 |  | 07/02/2018 |  |  | -2.0253 | -52.6493 | Solar | Radiação solar | RS | Radiação solar
40105 | Marcio Duarte Ramos | 1 | 1 | UFV | Operação |  | Equatorial PA-EQUATORIAL PARÁ DISTRIBUIDORA DE ENERGIA S.A.(04.895.728/0001-80)-Rodovia Augusto Montenegro, S/N-PA--Participacao: 100,00000 | Registro-REG | Declaração MfGKIWMdhWbIl9n de 20/04/2018 | Registro | Registro de Capacidade Reduzida | N | Porto de Moz/PA-Norte | UFV.RS.PA.040105-6.01 | 50 |  | 03/02/2018 |  |  | -1.9338 | -52.5128 | Solar | Radiação solar | RS | Radiação solar
40108 | Iria Pimentel Barbosa | 1 | 1 | UFV | Operação |  | Equatorial PA-EQUATORIAL PARÁ DISTRIBUIDORA DE ENERGIA S.A.(04.895.728/0001-80)-Rodovia Augusto Montenegro, S/N-PA--Participacao: 100,00000 | Registro-REG | Declaração nA5AGFJl1hPBAlh de 20/04/2018 | Registro | Registro de Capacidade Reduzida | N | Porto de Moz/PA-Norte | UFV.RS.PA.040108-0.01 | 50 |  | 07/02/2018 |  |  | -2.1162 | -52.7029 | Solar | Radiação solar | RS | Radiação solar
40109 | Maria Cleiciane Pontes Barbosa | 1 | 1 | UFV | Operação |  | Equatorial PA-EQUATORIAL PARÁ DISTRIBUIDORA DE ENERGIA S.A.(04.895.728/0001-80)-Rodovia Augusto Montenegro, S/N-PA--Participacao: 100,00000 | Registro-REG | Declaração PMDQFzPfb8D7Wen de 20/04/2018 | Registro | Registro de Capacidade Reduzida | N | Porto de Moz/PA-Norte | UFV.RS.PA.040109-9.01 | 50 |  | 03/02/2018 |  |  | -2.1157 | -52.711 | Solar | Radiação solar | RS | Radiação solar
40110 | Maria de Fatima Pereira Lobato | 1 | 1 | UFV | Operação |  | Equatorial PA-EQUATORIAL PARÁ DISTRIBUIDORA DE ENERGIA S.A.(04.895.728/0001-80)-Rodovia Augusto Montenegro, S/N-PA--Participacao: 100,00000 | Registro-REG | Declaração MFnKDQh7FIGMU4K de 20/04/2018 | Registro | Registro de Capacidade Reduzida | N | Porto de Moz/PA-Norte | UFV.RS.PA.040110-2.01 | 50 |  | 03/02/2018 |  |  | -2.1588 | -52.7821 | Solar | Radiação solar | RS | Radiação solar
40112 | Ediclei Castro de Matos | 1 | 1 | UFV | Operação |  | Equatorial PA-EQUATORIAL PARÁ DISTRIBUIDORA DE ENERGIA S.A.(04.895.728/0001-80)-Rodovia Augusto Montenegro, S/N-PA--Participacao: 100,00000 | Registro-REG | Declaração C4PVbWB3FFV0G1z de 20/04/2018 | Registro | Registro de Capacidade Reduzida | N | Porto de Moz/PA-Norte | UFV.RS.PA.040112-9.01 | 50 |  | 07/02/2018 |  |  | -1.9382 | -52.5966 | Solar | Radiação solar | RS | Radiação solar
40113 | Maria de Nazare Pereira Cardoso | 1 | 1 | UFV | Operação |  | Equatorial PA-EQUATORIAL PARÁ DISTRIBUIDORA DE ENERGIA S.A.(04.895.728/0001-80)-Rodovia Augusto Montenegro, S/N-PA--Participacao: 100,00000 | Registro-REG | Declaração bh41UY63J05QKf2 de 20/04/2018 | Registro | Registro de Capacidade Reduzida | N | Porto de Moz/PA-Norte | UFV.RS.PA.040113-7.01 | 50 |  | 03/02/2018 |  |  | -1.892 | -52.552 | Solar | Radiação solar | RS | Radiação solar
40114 | Benedito Pimentel Brandao | 1 | 1 | UFV | Operação |  | Equatorial PA-EQUATORIAL PARÁ DISTRIBUIDORA DE ENERGIA S.A.(04.895.728/0001-80)-Rodovia Augusto Montenegro, S/N-PA--Participacao: 100,00000 | Registro-REG | Declaração FO2QPdlKlOdMC29 de 20/04/2018 | Registro | Registro de Capacidade Reduzida | N | Porto de Moz/PA-Norte | UFV.RS.PA.040114-5.01 | 50 |  | 07/02/2018 |  |  | -2.0934 | -52.3634 | Solar | Radiação solar | RS | Radiação solar
40115 | Benedito Fernandes Ferreira | 1 | 1 | UFV | Operação |  | Equatorial PA-EQUATORIAL PARÁ DISTRIBUIDORA DE ENERGIA S.A.(04.895.728/0001-80)-Rodovia Augusto Montenegro, S/N-PA--Participacao: 100,00000 | Registro-REG | Declaração WBGKJSzFB9Mn7Al de 20/04/2018 | Registro | Registro de Capacidade Reduzida | N | Porto de Moz/PA-Norte | UFV.RS.PA.040115-3.01 | 50 |  | 07/02/2018 |  |  | -1.641 | -52.8087 | Solar | Radiação solar | RS | Radiação solar
40116 | Mauricy da Costa da Silva | 1 | 1 | UFV | Operação |  | Equatorial PA-EQUATORIAL PARÁ DISTRIBUIDORA DE ENERGIA S.A.(04.895.728/0001-80)-Rodovia Augusto Montenegro, S/N-PA--Participacao: 100,00000 | Registro-REG | Declaração P0DJIbMCdQDb93U de 20/04/2018 | Registro | Registro de Capacidade Reduzida | N | Porto de Moz/PA-Norte | UFV.RS.PA.040116-1.01 | 50 |  | 03/02/2018 |  |  | -2.2117 | -52.7984 | Solar | Radiação solar | RS | Radiação solar
40117 | Arenildo Aragao da Silva | 1 | 1 | UFV | Operação |  | Equatorial PA-EQUATORIAL PARÁ DISTRIBUIDORA DE ENERGIA S.A.(04.895.728/0001-80)-Rodovia Augusto Montenegro, S/N-PA--Participacao: 100,00000 | Registro-REG | Declaração G4ShhnbD95nBx5S de 20/04/2018 | Registro | Registro de Capacidade Reduzida | N | Porto de Moz/PA-Norte | UFV.RS.PA.040117-0.01 | 50 |  | 07/02/2018 |  |  | -1.915 | -52.5031 | Solar | Radiação solar | RS | Radiação solar
40118 | Moises Pereira Lobato | 1 | 1 | UFV | Operação |  | Equatorial PA-EQUATORIAL PARÁ DISTRIBUIDORA DE ENERGIA S.A.(04.895.728/0001-80)-Rodovia Augusto Montenegro, S/N-PA--Participacao: 100,00000 | Registro-REG | Declaração 0M11OF2QDY907Kh de 20/04/2018 | Registro | Registro de Capacidade Reduzida | N | Porto de Moz/PA-Norte | UFV.RS.PA.040118-8.01 | 50 |  | 03/02/2018 |  |  | -2.148 | -52.7887 | Solar | Radiação solar | RS | Radiação solar
40120 | Amadeus Moraes Souza | 1 | 1 | UFV | Operação |  | Equatorial PA-EQUATORIAL PARÁ DISTRIBUIDORA DE ENERGIA S.A.(04.895.728/0001-80)-Rodovia Augusto Montenegro, S/N-PA--Participacao: 100,00000 | Registro-REG | Declaração R6b732D0GW1el5f de 20/04/2018 | Registro | Registro de Capacidade Reduzida | N | Porto de Moz/PA-Norte | UFV.RS.PA.040120-0.01 | 50 |  | 07/02/2018 |  |  | -1.966 | -52.6012 | Solar | Radiação solar | RS | Radiação solar
40122 | Nilcicleia da Silva Moreira | 1 | 1 | UFV | Operação |  | Equatorial PA-EQUATORIAL PARÁ DISTRIBUIDORA DE ENERGIA S.A.(04.895.728/0001-80)-Rodovia Augusto Montenegro, S/N-PA--Participacao: 100,00000 | Registro-REG | Declaração Zl5f7FJGJQAPO9x de 20/04/2018 | Registro | Registro de Capacidade Reduzida | N | Porto de Moz/PA-Norte | UFV.RS.PA.040122-6.01 | 50 |  | 03/02/2018 |  |  | -1.8831 | -52.4276 | Solar | Radiação solar | RS | Radiação solar
40124 | Valdeni Andrade Braga | 1 | 1 | UFV | Operação |  | Equatorial PA-EQUATORIAL PARÁ DISTRIBUIDORA DE ENERGIA S.A.(04.895.728/0001-80)-Rodovia Augusto Montenegro, S/N-PA--Participacao: 100,00000 | Registro-REG | Declaração C75b965l7MKZbBS de 20/04/2018 | Registro | Registro de Capacidade Reduzida | N | Porto de Moz/PA-Norte | UFV.RS.PA.040124-2.01 | 50 |  | 06/02/2018 |  |  | -2.0554 | -52.6839 | Solar | Radiação solar | RS | Radiação solar
40126 | Valdeci Costa da Cruz | 1 | 1 | UFV | Operação |  | Equatorial PA-EQUATORIAL PARÁ DISTRIBUIDORA DE ENERGIA S.A.(04.895.728/0001-80)-Rodovia Augusto Montenegro, S/N-PA--Participacao: 100,00000 | Registro-REG | Declaração AdWzY42dzb0G5hI de 20/04/2018 | Registro | Registro de Capacidade Reduzida | N | Porto de Moz/PA-Norte | UFV.RS.PA.040126-9.01 | 50 |  | 06/02/2018 |  |  | -2.2135 | -52.814 | Solar | Radiação solar | RS | Radiação solar
40127 | Saldany Lima Alencar | 1 | 1 | UFV | Operação |  | Equatorial PA-EQUATORIAL PARÁ DISTRIBUIDORA DE ENERGIA S.A.(04.895.728/0001-80)-Rodovia Augusto Montenegro, S/N-PA--Participacao: 100,00000 | Registro-REG | Declaração fBVl83D5xAx0eMS de 20/04/2018 | Registro | Registro de Capacidade Reduzida | N | Porto de Moz/PA-Norte | UFV.RS.PA.040127-7.01 | 50 |  | 06/02/2018 |  |  | -1.9094 | -52.5759 | Solar | Radiação solar | RS | Radiação solar
40128 | Raimunda Das Gracas Flexa Nazare | 1 | 1 | UFV | Operação |  | Equatorial PA-EQUATORIAL PARÁ DISTRIBUIDORA DE ENERGIA S.A.(04.895.728/0001-80)-Rodovia Augusto Montenegro, S/N-PA--Participacao: 100,00000 | Registro-REG | Declaração KSde3lGFFnO1bQK de 20/04/2018 | Registro | Registro de Capacidade Reduzida | N | Porto de Moz/PA-Norte | UFV.RS.PA.040128-5.01 | 50 |  | 03/02/2018 |  |  | -2.0303 | -53.1598 | Solar | Radiação solar | RS | Radiação solar
40025 | Escola Básica Daniel Berg | 2 | 2 | UFV | Operação |  | Equatorial PA-EQUATORIAL PARÁ DISTRIBUIDORA DE ENERGIA S.A.(04.895.728/0001-80)-Rodovia Augusto Montenegro, S/N-PA--Participacao: 100,00000 | Registro-REG | Declaração MCB6YtIPleO5CJ1 de 20/04/2018 | Registro | Registro de Capacidade Reduzida | N | Porto de Moz/PA-Norte | UFV.RS.PA.040025-4.01 | 50 |  | 31/01/2018 |  |  | -1.8736 | -52.6416 | Solar | Radiação solar | RS | Radiação solar
40041 | Lucilene Aragao da Silva | 1 | 1 | UFV | Operação |  | Equatorial PA-EQUATORIAL PARÁ DISTRIBUIDORA DE ENERGIA S.A.(04.895.728/0001-80)-Rodovia Augusto Montenegro, S/N-PA--Participacao: 100,00000 | Registro-REG | Declaração BOW9Q1894SnG3Gh de 20/04/2018 | Registro | Registro de Capacidade Reduzida | N | Porto de Moz/PA-Norte | UFV.RS.PA.040041-6.01 | 50 |  | 01/02/2018 |  |  | -1.9158 | -52.4997 | Solar | Radiação solar | RS | Radiação solar
40042 | Luziene Ferreira Pinto | 1 | 1 | UFV | Operação |  | Equatorial PA-EQUATORIAL PARÁ DISTRIBUIDORA DE ENERGIA S.A.(04.895.728/0001-80)-Rodovia Augusto Montenegro, S/N-PA--Participacao: 100,00000 | Registro-REG | Declaração AGSeVMKdWZztF46 de 20/04/2018 | Registro | Registro de Capacidade Reduzida | N | Porto de Moz/PA-Norte | UFV.RS.PA.040042-4.01 | 50 |  | 01/02/2018 |  |  | -1.9421 | -52.5943 | Solar | Radiação solar | RS | Radiação solar
40048 | Rosilene Barbosa Nogueira | 1 | 1 | UFV | Operação |  | Equatorial PA-EQUATORIAL PARÁ DISTRIBUIDORA DE ENERGIA S.A.(04.895.728/0001-80)-Rodovia Augusto Montenegro, S/N-PA--Participacao: 100,00000 | Registro-REG | Declaração UftQZ5xPdSKWG65 de 20/04/2018 | Registro | Registro de Capacidade Reduzida | N | Porto de Moz/PA-Norte | UFV.RS.PA.040048-3.01 | 50 |  | 01/02/2018 |  |  | -2.2793 | -52.9058 | Solar | Radiação solar | RS | Radiação solar
40049 | Salomao de Almeida Benahum | 1 | 1 | UFV | Operação |  | Equatorial PA-EQUATORIAL PARÁ DISTRIBUIDORA DE ENERGIA S.A.(04.895.728/0001-80)-Rodovia Augusto Montenegro, S/N-PA--Participacao: 100,00000 | Registro-REG | Declaração xUlUzBWK8KtCOBP de 20/04/2018 | Registro | Registro de Capacidade Reduzida | N | Porto de Moz/PA-Norte | UFV.RS.PA.040049-1.01 | 50 |  | 01/02/2018 |  |  | -2.0151 | -52.6455 | Solar | Radiação solar | RS | Radiação solar
40050 | Tamilton Perna da Costa | 1 | 1 | UFV | Operação |  | Equatorial PA-EQUATORIAL PARÁ DISTRIBUIDORA DE ENERGIA S.A.(04.895.728/0001-80)-Rodovia Augusto Montenegro, S/N-PA--Participacao: 100,00000 | Registro-REG | Declaração 6YS10eftnMf9U2W de 20/04/2018 | Registro | Registro de Capacidade Reduzida | N | Porto de Moz/PA-Norte | UFV.RS.PA.040050-5.01 | 50 |  | 01/02/2018 |  |  | -1.9052 | -53.0285 | Solar | Radiação solar | RS | Radiação solar
40062 | Fabiano da Silva Aragao | 1 | 1 | UFV | Operação |  | Equatorial PA-EQUATORIAL PARÁ DISTRIBUIDORA DE ENERGIA S.A.(04.895.728/0001-80)-Rodovia Augusto Montenegro, S/N-PA--Participacao: 100,00000 | Registro-REG | Declaração W1btPPzKdD3Gd2z de 20/04/2018 | Registro | Registro de Capacidade Reduzida | N | Porto de Moz/PA-Norte | UFV.RS.PA.040062-9.01 | 50 |  | 02/02/2018 |  |  | -2.055 | -52.6835 | Solar | Radiação solar | RS | Radiação solar
40063 | Guilherme Aragao E. Silva | 1 | 1 | UFV | Operação |  | Equatorial PA-EQUATORIAL PARÁ DISTRIBUIDORA DE ENERGIA S.A.(04.895.728/0001-80)-Rodovia Augusto Montenegro, S/N-PA--Participacao: 100,00000 | Registro-REG | Declaração 7JIhKdWGxDzKK8J de 20/04/2018 | Registro | Registro de Capacidade Reduzida | N | Porto de Moz/PA-Norte | UFV.RS.PA.040063-7.01 | 50 |  | 02/02/2018 |  |  | -2.0453 | -52.6638 | Solar | Radiação solar | RS | Radiação solar
40064 | Idailma Froes de Lima | 1 | 1 | UFV | Operação |  | Equatorial PA-EQUATORIAL PARÁ DISTRIBUIDORA DE ENERGIA S.A.(04.895.728/0001-80)-Rodovia Augusto Montenegro, S/N-PA--Participacao: 100,00000 | Registro-REG | Declaração OtBJWDFQftWQMMb de 20/04/2018 | Registro | Registro de Capacidade Reduzida | N | Porto de Moz/PA-Norte | UFV.RS.PA.040064-5.01 | 50 |  | 02/02/2018 |  |  | -1.9078 | -52.5746 | Solar | Radiação solar | RS | Radiação solar
40065 | Ivanil Matos Barbosa | 1 | 1 | UFV | Operação |  | Equatorial PA-EQUATORIAL PARÁ DISTRIBUIDORA DE ENERGIA S.A.(04.895.728/0001-80)-Rodovia Augusto Montenegro, S/N-PA--Participacao: 100,00000 | Registro-REG | Declaração DBJ1nCC27QYD6Ub de 20/04/2018 | Registro | Registro de Capacidade Reduzida | N | Porto de Moz/PA-Norte | UFV.RS.PA.040065-3.01 | 50 |  | 02/02/2018 |  |  | -2.1327 | -52.758 | Solar | Radiação solar | RS | Radiação solar
40066 | Jax de Oliveira Prestes | 1 | 1 | UFV | Operação |  | Equatorial PA-EQUATORIAL PARÁ DISTRIBUIDORA DE ENERGIA S.A.(04.895.728/0001-80)-Rodovia Augusto Montenegro, S/N-PA--Participacao: 100,00000 | Registro-REG | Declaração bDU7F7xAnK5KC2M de 20/04/2018 | Registro | Registro de Capacidade Reduzida | N | Porto de Moz/PA-Norte | UFV.RS.PA.040066-1.01 | 50 |  | 02/02/2018 |  |  | -2.2117 | -52.7989 | Solar | Radiação solar | RS | Radiação solar
40067 | Junior Costa da Cruz | 1 | 1 | UFV | Operação |  | Equatorial PA-EQUATORIAL PARÁ DISTRIBUIDORA DE ENERGIA S.A.(04.895.728/0001-80)-Rodovia Augusto Montenegro, S/N-PA--Participacao: 100,00000 | Registro-REG | Declaração lPlOUC0l5WnKICx de 20/04/2018 | Registro | Registro de Capacidade Reduzida | N | Porto de Moz/PA-Norte | UFV.RS.PA.040067-0.01 | 50 |  | 02/02/2018 |  |  | -2.2113 | -52.7985 | Solar | Radiação solar | RS | Radiação solar
40068 | Junior Costa da Cruz -. Salao Comunitario Livramento | 1 | 1 | UFV | Operação |  | Equatorial PA-EQUATORIAL PARÁ DISTRIBUIDORA DE ENERGIA S.A.(04.895.728/0001-80)-Rodovia Augusto Montenegro, S/N-PA--Participacao: 100,00000 | Registro-REG | Declaração 18h13Fede9YY3MS de 20/04/2018 | Registro | Registro de Capacidade Reduzida | N | Porto de Moz/PA-Norte | UFV.RS.PA.040068-8.01 | 50 |  | 02/02/2018 |  |  | -2.2113 | -52.7986 | Solar | Radiação solar | RS | Radiação solar
40069 | Keila Mara Ferreira Sanches | 1 | 1 | UFV | Operação |  | Equatorial PA-EQUATORIAL PARÁ DISTRIBUIDORA DE ENERGIA S.A.(04.895.728/0001-80)-Rodovia Augusto Montenegro, S/N-PA--Participacao: 100,00000 | Registro-REG | Declaração B8FGF42GMdJ4tF7 de 20/04/2018 | Registro | Registro de Capacidade Reduzida | N | Porto de Moz/PA-Norte | UFV.RS.PA.040069-6.01 | 50 |  | 02/02/2018 |  |  | -1.9714 | -52.6016 | Solar | Radiação solar | RS | Radiação solar
40070 | Maximino de Alencar Ramos | 1 | 1 | UFV | Operação |  | Equatorial PA-EQUATORIAL PARÁ DISTRIBUIDORA DE ENERGIA S.A.(04.895.728/0001-80)-Rodovia Augusto Montenegro, S/N-PA--Participacao: 100,00000 | Registro-REG | Declaração PhU4Z1ddddlW942 de 20/04/2018 | Registro | Registro de Capacidade Reduzida | N | Porto de Moz/PA-Norte | UFV.RS.PA.040070-0.01 | 50 |  | 02/02/2018 |  |  | -1.8311 | -52.5501 | Solar | Radiação solar | RS | Radiação solar
40074 | Valdeni da Silva Barbosa | 1 | 1 | UFV | Operação |  | Equatorial PA-EQUATORIAL PARÁ DISTRIBUIDORA DE ENERGIA S.A.(04.895.728/0001-80)-Rodovia Augusto Montenegro, S/N-PA--Participacao: 100,00000 | Registro-REG | Declaração DMVZ4VZzhV5CSSh de 20/04/2018 | Registro | Registro de Capacidade Reduzida | N | Porto de Moz/PA-Norte | UFV.RS.PA.040074-2.01 | 50 |  | 02/02/2018 |  |  | -2.1353 | -52.7522 | Solar | Radiação solar | RS | Radiação solar
40075 | Valdiney Barbosa Braga | 1 | 1 | UFV | Operação |  | Equatorial PA-EQUATORIAL PARÁ DISTRIBUIDORA DE ENERGIA S.A.(04.895.728/0001-80)-Rodovia Augusto Montenegro, S/N-PA--Participacao: 100,00000 | Registro-REG | Declaração tFBdt0FC7K0bYAU de 20/04/2018 | Registro | Registro de Capacidade Reduzida | N | Porto de Moz/PA-Norte | UFV.RS.PA.040075-0.01 | 50 |  | 02/02/2018 |  |  | -1.9097 | -52.576 | Solar | Radiação solar | RS | Radiação solar
40076 | Igreja Catolica Santa Clara | 1 | 1 | UFV | Operação |  | Equatorial PA-EQUATORIAL PARÁ DISTRIBUIDORA DE ENERGIA S.A.(04.895.728/0001-80)-Rodovia Augusto Montenegro, S/N-PA--Participacao: 100,00000 | Registro-REG | Declaração 0nGSGn4ZdYtdeGJ de 20/04/2018 | Registro | Registro de Capacidade Reduzida | N | Porto de Moz/PA-Norte | UFV.RS.PA.040076-9.01 | 50 |  | 02/02/2018 |  |  | -1.9278 | -52.5783 | Solar | Radiação solar | RS | Radiação solar
40077 | Adanil Froes de Lima | 1 | 1 | UFV | Operação |  | Equatorial PA-EQUATORIAL PARÁ DISTRIBUIDORA DE ENERGIA S.A.(04.895.728/0001-80)-Rodovia Augusto Montenegro, S/N-PA--Participacao: 100,00000 | Registro-REG | Declaração n39AJfBFKW46tbW de 20/04/2018 | Registro | Registro de Capacidade Reduzida | N | Porto de Moz/PA-Norte | UFV.RS.PA.040077-7.01 | 50 |  | 03/02/2018 |  |  | -1.908 | -52.5748 | Solar | Radiação solar | RS | Radiação solar
40078 | Arleci Barbosa Peixoto | 1 | 1 | UFV | Operação |  | Equatorial PA-EQUATORIAL PARÁ DISTRIBUIDORA DE ENERGIA S.A.(04.895.728/0001-80)-Rodovia Augusto Montenegro, S/N-PA--Participacao: 100,00000 | Registro-REG | Declaração DIIS1x19WOlGFUe de 20/04/2018 | Registro | Registro de Capacidade Reduzida | N | Porto de Moz/PA-Norte | UFV.RS.PA.040078-5.01 | 50 |  | 03/02/2018 |  |  | -2.1226 | -52.7648 | Solar | Radiação solar | RS | Radiação solar
40079 | Benedita Matos Barbosa | 1 | 1 | UFV | Operação |  | Equatorial PA-EQUATORIAL PARÁ DISTRIBUIDORA DE ENERGIA S.A.(04.895.728/0001-80)-Rodovia Augusto Montenegro, S/N-PA--Participacao: 100,00000 | Registro-REG | Declaração zdfQPh486MW8GBI de 20/04/2018 | Registro | Registro de Capacidade Reduzida | N | Porto de Moz/PA-Norte | UFV.RS.PA.040079-3.01 | 50 |  | 03/02/2018 |  |  | -2.1361 | -52.7559 | Solar | Radiação solar | RS | Radiação solar
40080 | Delson da Cruz Furtado | 1 | 1 | UFV | Operação |  | Equatorial PA-EQUATORIAL PARÁ DISTRIBUIDORA DE ENERGIA S.A.(04.895.728/0001-80)-Rodovia Augusto Montenegro, S/N-PA--Participacao: 100,00000 | Registro-REG | Declaração BDPfxQffDbA2blB de 20/04/2018 | Registro | Registro de Capacidade Reduzida | N | Porto de Moz/PA-Norte | UFV.RS.PA.040080-7.01 | 50 |  | 03/02/2018 |  |  | -2.2302 | -52.7752 | Solar | Radiação solar | RS | Radiação solar
40081 | Deuza Matos Barbosa | 1 | 1 | UFV | Operação |  | Equatorial PA-EQUATORIAL PARÁ DISTRIBUIDORA DE ENERGIA S.A.(04.895.728/0001-80)-Rodovia Augusto Montenegro, S/N-PA--Participacao: 100,00000 | Registro-REG | Declaração 5816D4dF2K4C1dn de 20/04/2018 | Registro | Registro de Capacidade Reduzida | N | Porto de Moz/PA-Norte | UFV.RS.PA.040081-5.01 | 50 |  | 03/02/2018 |  |  | -2.1357 | -52.7575 | Solar | Radiação solar | RS | Radiação solar
40082 | Rosemiro Tavares de Lima | 1 | 1 | UFV | Operação |  | Equatorial PA-EQUATORIAL PARÁ DISTRIBUIDORA DE ENERGIA S.A.(04.895.728/0001-80)-Rodovia Augusto Montenegro, S/N-PA--Participacao: 100,00000 | Registro-REG | Declaração 4Ie6ZKPGdxYWIZK de 20/04/2018 | Registro | Registro de Capacidade Reduzida | N | Porto de Moz/PA-Norte | UFV.RS.PA.040082-3.01 | 50 |  | 07/02/2018 |  |  | -1.9722 | -52.599 | Solar | Radiação solar | RS | Radiação solar
40083 | Ronilson Oliveira Barbosa | 1 | 1 | UFV | Operação |  | Equatorial PA-EQUATORIAL PARÁ DISTRIBUIDORA DE ENERGIA S.A.(04.895.728/0001-80)-Rodovia Augusto Montenegro, S/N-PA--Participacao: 100,00000 | Registro-REG | Declaração BZFnC25e68xCMlS de 20/04/2018 | Registro | Registro de Capacidade Reduzida | N | Porto de Moz/PA-Norte | UFV.RS.PA.040083-1.01 | 50 |  | 07/02/2018 |  |  | -1.916 | -52.5016 | Solar | Radiação solar | RS | Radiação solar
40084 | Ebson Das Gracas Silva | 1 | 1 | UFV | Operação |  | Equatorial PA-EQUATORIAL PARÁ DISTRIBUIDORA DE ENERGIA S.A.(04.895.728/0001-80)-Rodovia Augusto Montenegro, S/N-PA--Participacao: 100,00000 | Registro-REG | Declaração FGC5Un6nlf5PQWK de 20/04/2018 | Registro | Registro de Capacidade Reduzida | N | Porto de Moz/PA-Norte | UFV.RS.PA.040084-0.01 | 50 |  | 03/02/2018 |  |  | -1.9641 | -52.6049 | Solar | Radiação solar | RS | Radiação solar
40029 | Walter de Castro Gomes | 1 | 1 | UFV | Operação |  | Equatorial PA-EQUATORIAL PARÁ DISTRIBUIDORA DE ENERGIA S.A.(04.895.728/0001-80)-Rodovia Augusto Montenegro, S/N-PA--Participacao: 100,00000 | Registro-REG | Declaração ZCG7h028KFtBlWd de 20/04/2018 | Registro | Registro de Capacidade Reduzida | N | Porto de Moz/PA-Norte | UFV.RS.PA.040029-7.01 | 50 | Não | 31/01/2018 | 0 |  | -1.8716 | -52.6415 | Solar | Radiação solar | RS | Radiação solar
40030 | Walter Nogueira Aragao | 1 | 1 | UFV | Operação |  | Equatorial PA-EQUATORIAL PARÁ DISTRIBUIDORA DE ENERGIA S.A.(04.895.728/0001-80)-Rodovia Augusto Montenegro, S/N-PA--Participacao: 100,00000 | Registro-REG | Declaração UnAMFfFet5033II de 20/04/2018 | Registro | Registro de Capacidade Reduzida | N | Porto de Moz/PA-Norte | UFV.RS.PA.040030-0.01 | 50 | Não | 31/01/2018 | 0 |  | -1.888 | -52.433 | Solar | Radiação solar | RS | Radiação solar
40058 | Benedito da Silva E. Silva | 1 | 1 | UFV | Operação |  | Equatorial PA-EQUATORIAL PARÁ DISTRIBUIDORA DE ENERGIA S.A.(04.895.728/0001-80)-Rodovia Augusto Montenegro, S/N-PA--Participacao: 100,00000 | Registro-REG | Declaração J6t0ICFQ3bFeDhI de 20/04/2018 | Registro | Registro de Capacidade Reduzida | N | Porto de Moz/PA-Norte | UFV.RS.PA.040058-0.01 | 50 |  | 02/02/2018 |  |  | -1.9131 | -52.5073 | Solar | Radiação solar | RS | Radiação solar
40059 | Benedito Rodrigues Dos Santos | 1 | 1 | UFV | Operação |  | Equatorial PA-EQUATORIAL PARÁ DISTRIBUIDORA DE ENERGIA S.A.(04.895.728/0001-80)-Rodovia Augusto Montenegro, S/N-PA--Participacao: 100,00000 | Registro-REG | Declaração e6Y6W0U8l5zJUWK de 20/04/2018 | Registro | Registro de Capacidade Reduzida | N | Porto de Moz/PA-Norte | UFV.RS.PA.040059-9.01 | 50 |  | 02/02/2018 |  |  | -2.1592 | -52.7839 | Solar | Radiação solar | RS | Radiação solar
40060 | Brena de Sousa Paixao | 1 | 1 | UFV | Operação |  | Equatorial PA-EQUATORIAL PARÁ DISTRIBUIDORA DE ENERGIA S.A.(04.895.728/0001-80)-Rodovia Augusto Montenegro, S/N-PA--Participacao: 100,00000 | Registro-REG | Declaração YZh59U5bMzUGnOC de 20/04/2018 | Registro | Registro de Capacidade Reduzida | N | Porto de Moz/PA-Norte | UFV.RS.PA.040060-2.01 | 50 |  | 02/02/2018 |  |  | -1.6801 | -52.643 | Solar | Radiação solar | RS | Radiação solar
40061 | Carmita Nogueira da Silva | 1 | 1 | UFV | Operação |  | Equatorial PA-EQUATORIAL PARÁ DISTRIBUIDORA DE ENERGIA S.A.(04.895.728/0001-80)-Rodovia Augusto Montenegro, S/N-PA--Participacao: 100,00000 | Registro-REG | Declaração IAe0hdCYOe47lVI de 20/04/2018 | Registro | Registro de Capacidade Reduzida | N | Porto de Moz/PA-Norte | UFV.RS.PA.040061-0.01 | 50 |  | 02/02/2018 |  |  | -1.9029 | -52.4307 | Solar | Radiação solar | RS | Radiação solar
40111 | Edinalva Silva de Matos | 1 | 1 | UFV | Operação |  | Equatorial PA-EQUATORIAL PARÁ DISTRIBUIDORA DE ENERGIA S.A.(04.895.728/0001-80)-Rodovia Augusto Montenegro, S/N-PA--Participacao: 100,00000 | Registro-REG | Declaração 5KZZGbDJtVnQIS5 de 20/04/2018 | Registro | Registro de Capacidade Reduzida | N | Porto de Moz/PA-Norte | UFV.RS.PA.040111-0.01 | 50 |  | 07/02/2018 |  |  | -2.132 | -52.7584 | Solar | Radiação solar | RS | Radiação solar
40119 | Andrelino Moreira de Lima | 1 | 1 | UFV | Operação |  | Equatorial PA-EQUATORIAL PARÁ DISTRIBUIDORA DE ENERGIA S.A.(04.895.728/0001-80)-Rodovia Augusto Montenegro, S/N-PA--Participacao: 100,00000 | Registro-REG | Declaração YdPPnZD4z6SMCzY de 20/04/2018 | Registro | Registro de Capacidade Reduzida | N | Porto de Moz/PA-Norte | UFV.RS.PA.040119-6.01 | 50 |  | 07/02/2018 |  |  | -2.0648 | -52.6858 | Solar | Radiação solar | RS | Radiação solar
40121 | Zacarias Caetano de Andrade | 1 | 1 | UFV | Operação |  | Equatorial PA-EQUATORIAL PARÁ DISTRIBUIDORA DE ENERGIA S.A.(04.895.728/0001-80)-Rodovia Augusto Montenegro, S/N-PA--Participacao: 100,00000 | Registro-REG | Declaração Vh6I0PxfIez7IGV de 20/04/2018 | Registro | Registro de Capacidade Reduzida | N | Porto de Moz/PA-Norte | UFV.RS.PA.040121-8.01 | 50 |  | 06/02/2018 |  |  | -2.1597 | -52.7855 | Solar | Radiação solar | RS | Radiação solar
40123 | Waldeir Vieira Matos | 1 | 1 | UFV | Operação |  | Equatorial PA-EQUATORIAL PARÁ DISTRIBUIDORA DE ENERGIA S.A.(04.895.728/0001-80)-Rodovia Augusto Montenegro, S/N-PA--Participacao: 100,00000 | Registro-REG | Declaração DBKxUnBW827efMV de 20/04/2018 | Registro | Registro de Capacidade Reduzida | N | Porto de Moz/PA-Norte | UFV.RS.PA.040123-4.01 | 50 |  | 06/02/2018 |  |  | -1.9238 | -52.5782 | Solar | Radiação solar | RS | Radiação solar
40125 | Paulo Santana Barbosa | 1 | 1 | UFV | Operação |  | Equatorial PA-EQUATORIAL PARÁ DISTRIBUIDORA DE ENERGIA S.A.(04.895.728/0001-80)-Rodovia Augusto Montenegro, S/N-PA--Participacao: 100,00000 | Registro-REG | Declaração x2hBKJxhlGFDeQt de 20/04/2018 | Registro | Registro de Capacidade Reduzida | N | Porto de Moz/PA-Norte | UFV.RS.PA.040125-0.01 | 50 |  | 03/02/2018 |  |  | -2.1214 | -52.766 | Solar | Radiação solar | RS | Radiação solar
40129 | Raimundo Nogueira da Silva | 1 | 1 | UFV | Operação |  | Equatorial PA-EQUATORIAL PARÁ DISTRIBUIDORA DE ENERGIA S.A.(04.895.728/0001-80)-Rodovia Augusto Montenegro, S/N-PA--Participacao: 100,00000 | Registro-REG | Declaração 3MFVdt9n088GnA9 de 20/04/2018 | Registro | Registro de Capacidade Reduzida | N | Porto de Moz/PA-Norte | UFV.RS.PA.040129-3.01 | 50 |  | 06/02/2018 |  |  | -1.8831 | -52.4275 | Solar | Radiação solar | RS | Radiação solar
40130 | Raimundo Carlos Aragao E. Silva | 1 | 1 | UFV | Operação |  | Equatorial PA-EQUATORIAL PARÁ DISTRIBUIDORA DE ENERGIA S.A.(04.895.728/0001-80)-Rodovia Augusto Montenegro, S/N-PA--Participacao: 100,00000 | Registro-REG | Declaração FBxVJPO512d98e8 de 20/04/2018 | Registro | Registro de Capacidade Reduzida | N | Porto de Moz/PA-Norte | UFV.RS.PA.040130-7.01 | 50 |  | 03/02/2018 |  |  | -2.0455 | -52.664 | Solar | Radiação solar | RS | Radiação solar
40132 | Raimundo Ferreira Andrade | 1 | 1 | UFV | Operação |  | Equatorial PA-EQUATORIAL PARÁ DISTRIBUIDORA DE ENERGIA S.A.(04.895.728/0001-80)-Rodovia Augusto Montenegro, S/N-PA--Participacao: 100,00000 | Registro-REG | Declaração QMz80xBx2YG8P8B de 20/04/2018 | Registro | Registro de Capacidade Reduzida | N | Porto de Moz/PA-Norte | UFV.RS.PA.040132-3.01 | 50 |  | 03/02/2018 |  |  | -2.1451 | -52.7898 | Solar | Radiação solar | RS | Radiação solar
40133 | Aguinor Moreira Sales | 1 | 1 | UFV | Operação |  | Equatorial PA-EQUATORIAL PARÁ DISTRIBUIDORA DE ENERGIA S.A.(04.895.728/0001-80)-Rodovia Augusto Montenegro, S/N-PA--Participacao: 100,00000 | Registro-REG | Declaração ZYGtFKtWCJzB1V0 de 20/04/2018 | Registro | Registro de Capacidade Reduzida | N | Porto de Moz/PA-Norte | UFV.RS.PA.040133-1.01 | 50 |  | 05/02/2018 |  |  | -2.0265 | -52.6498 | Solar | Radiação solar | RS | Radiação solar
40134 | Odair Matos de Lima | 1 | 1 | UFV | Operação |  | Equatorial PA-EQUATORIAL PARÁ DISTRIBUIDORA DE ENERGIA S.A.(04.895.728/0001-80)-Rodovia Augusto Montenegro, S/N-PA--Participacao: 100,00000 | Registro-REG | Declaração KbzYdWV7G8l0IlG de 20/04/2018 | Registro | Registro de Capacidade Reduzida | N | Porto de Moz/PA-Norte | UFV.RS.PA.040134-0.01 | 50 |  | 06/02/2018 |  |  | -1.9079 | -52.5746 | Solar | Radiação solar | RS | Radiação solar
40135 | Maria Rita Das Gracas Silva | 1 | 1 | UFV | Operação |  | Equatorial PA-EQUATORIAL PARÁ DISTRIBUIDORA DE ENERGIA S.A.(04.895.728/0001-80)-Rodovia Augusto Montenegro, S/N-PA--Participacao: 100,00000 | Registro-REG | Declaração 4lU7IWh4YGOnPIA de 20/04/2018 | Registro | Registro de Capacidade Reduzida | N | Porto de Moz/PA-Norte | UFV.RS.PA.040135-8.01 | 50 |  | 06/02/2018 |  |  | -1.9644 | -52.6061 | Solar | Radiação solar | RS | Radiação solar
40136 | Benedito Vieira Aragao | 1 | 1 | UFV | Operação |  | Equatorial PA-EQUATORIAL PARÁ DISTRIBUIDORA DE ENERGIA S.A.(04.895.728/0001-80)-Rodovia Augusto Montenegro, S/N-PA--Participacao: 100,00000 | Registro-REG | Declaração nYZYCQlQYOKhJzB de 20/04/2018 | Registro | Registro de Capacidade Reduzida | N | Porto de Moz/PA-Norte | UFV.RS.PA.040136-6.01 | 50 |  | 05/02/2018 |  |  | -1.9239 | -52.5733 | Solar | Radiação solar | RS | Radiação solar
40137 | Maria de Fatima Ferreira Matos | 1 | 1 | UFV | Operação |  | Equatorial PA-EQUATORIAL PARÁ DISTRIBUIDORA DE ENERGIA S.A.(04.895.728/0001-80)-Rodovia Augusto Montenegro, S/N-PA--Participacao: 100,00000 | Registro-REG | Declaração e46O5WA3OzY3O2Z de 20/04/2018 | Registro | Registro de Capacidade Reduzida | N | Porto de Moz/PA-Norte | UFV.RS.PA.040137-4.01 | 50 |  | 06/02/2018 |  |  | -1.9628 | -52.5932 | Solar | Radiação solar | RS | Radiação solar
40138 | Manoel do Carmo Rodrigues do Carvalho | 1 | 1 | UFV | Operação |  | Equatorial PA-EQUATORIAL PARÁ DISTRIBUIDORA DE ENERGIA S.A.(04.895.728/0001-80)-Rodovia Augusto Montenegro, S/N-PA--Participacao: 100,00000 | Registro-REG | Declaração KQKKGO2UK0ZezGZ de 20/04/2018 | Registro | Registro de Capacidade Reduzida | N | Porto de Moz/PA-Norte | UFV.RS.PA.040138-2.01 | 50 |  | 06/02/2018 |  |  | -2.1207 | -52.7668 | Solar | Radiação solar | RS | Radiação solar
40139 | Edilerme Furtado Palheta | 1 | 1 | UFV | Operação |  | Equatorial PA-EQUATORIAL PARÁ DISTRIBUIDORA DE ENERGIA S.A.(04.895.728/0001-80)-Rodovia Augusto Montenegro, S/N-PA--Participacao: 100,00000 | Registro-REG | Declaração G6GlCJPQxhOhMI4 de 20/04/2018 | Registro | Registro de Capacidade Reduzida | N | Porto de Moz/PA-Norte | UFV.RS.PA.040139-0.01 | 50 |  | 05/02/2018 |  |  | -2.6511 | -52.689 | Solar | Radiação solar | RS | Radiação solar
40140 | Elzeri da Silva Tenorio | 1 | 1 | UFV | Operação |  | Equatorial PA-EQUATORIAL PARÁ DISTRIBUIDORA DE ENERGIA S.A.(04.895.728/0001-80)-Rodovia Augusto Montenegro, S/N-PA--Participacao: 100,00000 | Registro-REG | Declaração MY4Gt6158ZJdeeB de 20/04/2018 | Registro | Registro de Capacidade Reduzida | N | Porto de Moz/PA-Norte | UFV.RS.PA.040140-4.01 | 50 |  | 05/02/2018 |  |  | -2.1272 | -52.7612 | Solar | Radiação solar | RS | Radiação solar
40141 | Jose Rozani Silva de Matos | 1 | 1 | UFV | Operação |  | Equatorial PA-EQUATORIAL PARÁ DISTRIBUIDORA DE ENERGIA S.A.(04.895.728/0001-80)-Rodovia Augusto Montenegro, S/N-PA--Participacao: 100,00000 | Registro-REG | Declaração GBUtFGhdIOU8YWW de 20/04/2018 | Registro | Registro de Capacidade Reduzida | N | Porto de Moz/PA-Norte | UFV.RS.PA.040141-2.01 | 50 |  | 06/02/2018 |  |  | -2.0513 | -52.6892 | Solar | Radiação solar | RS | Radiação solar
40142 | Jorgeclei Dos Santos Braga | 1 | 1 | UFV | Operação |  | Equatorial PA-EQUATORIAL PARÁ DISTRIBUIDORA DE ENERGIA S.A.(04.895.728/0001-80)-Rodovia Augusto Montenegro, S/N-PA--Participacao: 100,00000 | Registro-REG | Declaração K1BOMYUlIf4Ib46 de 20/04/2018 | Registro | Registro de Capacidade Reduzida | N | Porto de Moz/PA-Norte | UFV.RS.PA.040142-0.01 | 50 |  | 05/02/2018 |  |  | -1.9286 | -52.5782 | Solar | Radiação solar | RS | Radiação solar
40143 | Joaquim Ribeiro Batista | 1 | 1 | UFV | Operação |  | Equatorial PA-EQUATORIAL PARÁ DISTRIBUIDORA DE ENERGIA S.A.(04.895.728/0001-80)-Rodovia Augusto Montenegro, S/N-PA--Participacao: 100,00000 | Registro-REG | Declaração z4IVK9A4e782KfI de 20/04/2018 | Registro | Registro de Capacidade Reduzida | N | Porto de Moz/PA-Norte | UFV.RS.PA.040143-9.01 | 50 |  | 06/02/2018 |  |  | -2.1437 | -52.7901 | Solar | Radiação solar | RS | Radiação solar
40144 | Joao Silva Araujo | 1 | 1 | UFV | Operação |  | Equatorial PA-EQUATORIAL PARÁ DISTRIBUIDORA DE ENERGIA S.A.(04.895.728/0001-80)-Rodovia Augusto Montenegro, S/N-PA--Participacao: 100,00000 | Registro-REG | Declaração 1fDfIVVGlAU4Kze de 20/04/2018 | Registro | Registro de Capacidade Reduzida | N | Porto de Moz/PA-Norte | UFV.RS.PA.040144-7.01 | 50 |  | 06/02/2018 |  |  | -2.0482 | -52.7322 | Solar | Radiação solar | RS | Radiação solar
40036 | Francisco Edilson Pinto | 1 | 1 | UFV | Operação |  | Equatorial PA-EQUATORIAL PARÁ DISTRIBUIDORA DE ENERGIA S.A.(04.895.728/0001-80)-Rodovia Augusto Montenegro, S/N-PA--Participacao: 100,00000 | Registro-REG | Declaração SxlUzdS7YfGMUWn de 20/04/2018 | Registro | Registro de Capacidade Reduzida | N | Porto de Moz/PA-Norte | UFV.RS.PA.040036-0.01 | 50 |  | 01/02/2018 |  |  | -1.9983 | -53.1047 | Solar | Radiação solar | RS | Radiação solar
40047 | Reginaldo da Silva Matos | 1 | 1 | UFV | Operação |  | Equatorial PA-EQUATORIAL PARÁ DISTRIBUIDORA DE ENERGIA S.A.(04.895.728/0001-80)-Rodovia Augusto Montenegro, S/N-PA--Participacao: 100,00000 | Registro-REG | Declaração n1QCIt262OF6CB7 de 20/04/2018 | Registro | Registro de Capacidade Reduzida | N | Porto de Moz/PA-Norte | UFV.RS.PA.040047-5.01 | 50 |  | 01/02/2018 |  |  | -2.1305 | -52.7593 | Solar | Radiação solar | RS | Radiação solar
40106 | Jessica Perna Pires | 1 | 1 | UFV | Operação |  | Equatorial PA-EQUATORIAL PARÁ DISTRIBUIDORA DE ENERGIA S.A.(04.895.728/0001-80)-Rodovia Augusto Montenegro, S/N-PA--Participacao: 100,00000 | Registro-REG | Declaração S6ztDWtK2nQ0eFC de 20/04/2018 | Registro | Registro de Capacidade Reduzida | N | Porto de Moz/PA-Norte | UFV.RS.PA.040106-4.01 | 50 |  | 07/02/2018 |  |  | -1.9074 | -52.5811 | Solar | Radiação solar | RS | Radiação solar
40107 | Isoelma Castro Benaium | 1 | 1 | UFV | Operação |  | Equatorial PA-EQUATORIAL PARÁ DISTRIBUIDORA DE ENERGIA S.A.(04.895.728/0001-80)-Rodovia Augusto Montenegro, S/N-PA--Participacao: 100,00000 | Registro-REG | Declaração Q7Whe5PdPPFOOYz de 20/04/2018 | Registro | Registro de Capacidade Reduzida | N | Porto de Moz/PA-Norte | UFV.RS.PA.040107-2.01 | 50 |  | 07/02/2018 |  |  | -2.1152 | -52.7059 | Solar | Radiação solar | RS | Radiação solar
40145 | Jose Cristiano Souza Pereira | 1 | 1 | UFV | Operação |  | Equatorial PA-EQUATORIAL PARÁ DISTRIBUIDORA DE ENERGIA S.A.(04.895.728/0001-80)-Rodovia Augusto Montenegro, S/N-PA--Participacao: 100,00000 | Registro-REG | Declaração Ce7CdfSxtOQ2lQ6 de 20/04/2018 | Registro | Registro de Capacidade Reduzida | N | Porto de Moz/PA-Norte | UFV.RS.PA.040145-5.01 | 50 |  | 05/02/2018 |  |  | -2.1281 | -52.7786 | Solar | Radiação solar | RS | Radiação solar
40146 | Ilta Ferreira Matos | 1 | 1 | UFV | Operação |  | Equatorial PA-EQUATORIAL PARÁ DISTRIBUIDORA DE ENERGIA S.A.(04.895.728/0001-80)-Rodovia Augusto Montenegro, S/N-PA--Participacao: 100,00000 | Registro-REG | Declaração h0OtnAJlW03BCC9 de 20/04/2018 | Registro | Registro de Capacidade Reduzida | N | Porto de Moz/PA-Norte | UFV.RS.PA.040146-3.01 | 50 |  | 06/02/2018 |  |  | -1.9658 | -52.6003 | Solar | Radiação solar | RS | Radiação solar
40147 | Jose Marlone Silva de Matos | 1 | 1 | UFV | Operação |  | Equatorial PA-EQUATORIAL PARÁ DISTRIBUIDORA DE ENERGIA S.A.(04.895.728/0001-80)-Rodovia Augusto Montenegro, S/N-PA--Participacao: 100,00000 | Registro-REG | Declaração t8lJnFbWe82bQCe de 20/04/2018 | Registro | Registro de Capacidade Reduzida | N | Porto de Moz/PA-Norte | UFV.RS.PA.040147-1.01 | 50 |  | 05/02/2018 |  |  | -2.1307 | -52.759 | Solar | Radiação solar | RS | Radiação solar
40148 | Geilson Lima Barbosa | 1 | 1 | UFV | Operação |  | Equatorial PA-EQUATORIAL PARÁ DISTRIBUIDORA DE ENERGIA S.A.(04.895.728/0001-80)-Rodovia Augusto Montenegro, S/N-PA--Participacao: 100,00000 | Registro-REG | Declaração hGW3PMA64CMxbZA de 20/04/2018 | Registro | Registro de Capacidade Reduzida | N | Porto de Moz/PA-Norte | UFV.RS.PA.040148-0.01 | 50 |  | 06/02/2018 |  |  | -1.9084 | -52.5751 | Solar | Radiação solar | RS | Radiação solar
40149 | Cleuciane Toscano de Andrade | 1 | 1 | UFV | Operação |  | Equatorial PA-EQUATORIAL PARÁ DISTRIBUIDORA DE ENERGIA S.A.(04.895.728/0001-80)-Rodovia Augusto Montenegro, S/N-PA--Participacao: 100,00000 | Registro-REG | Declaração R8FzUxPCA6107FM de 20/04/2018 | Registro | Registro de Capacidade Reduzida | N | Porto de Moz/PA-Norte | UFV.RS.PA.040149-8.01 | 50 |  | 06/02/2018 |  |  | -2.1438 | -52.7901 | Solar | Radiação solar | RS | Radiação solar
40150 | Carlos Clei Castro de Matos | 1 | 1 | UFV | Operação |  | Equatorial PA-EQUATORIAL PARÁ DISTRIBUIDORA DE ENERGIA S.A.(04.895.728/0001-80)-Rodovia Augusto Montenegro, S/N-PA--Participacao: 100,00000 | Registro-REG | Declaração YZetV6MZA4MOD61 de 20/04/2018 | Registro | Registro de Capacidade Reduzida | N | Porto de Moz/PA-Norte | UFV.RS.PA.040150-1.01 | 50 |  | 06/02/2018 |  |  | -1.9299 | -52.5784 | Solar | Radiação solar | RS | Radiação solar
40151 | Laercio Lima Barbosa | 1 | 1 | UFV | Operação |  | Equatorial PA-EQUATORIAL PARÁ DISTRIBUIDORA DE ENERGIA S.A.(04.895.728/0001-80)-Rodovia Augusto Montenegro, S/N-PA--Participacao: 100,00000 | Registro-REG | Declaração 7ZdUUAdM4ldBD53 de 20/04/2018 | Registro | Registro de Capacidade Reduzida | N | Porto de Moz/PA-Norte | UFV.RS.PA.040151-0.01 | 50 |  | 05/02/2018 |  |  | -1.9091 | -52.5756 | Solar | Radiação solar | RS | Radiação solar
40152 | Bernadeth Moreira Matos | 1 | 1 | UFV | Operação |  | Equatorial PA-EQUATORIAL PARÁ DISTRIBUIDORA DE ENERGIA S.A.(04.895.728/0001-80)-Rodovia Augusto Montenegro, S/N-PA--Participacao: 100,00000 | Registro-REG | Declaração lK7DS4I0Z2IPSW0 de 20/04/2018 | Registro | Registro de Capacidade Reduzida | N | Porto de Moz/PA-Norte | UFV.RS.PA.040152-8.01 | 50 |  | 06/02/2018 |  |  | -2.0246 | -52.6495 | Solar | Radiação solar | RS | Radiação solar
40153 | Aide Moreira Das Gracas | 1 | 1 | UFV | Operação |  | Equatorial PA-EQUATORIAL PARÁ DISTRIBUIDORA DE ENERGIA S.A.(04.895.728/0001-80)-Rodovia Augusto Montenegro, S/N-PA--Participacao: 100,00000 | Registro-REG | Declaração e6x7t5e5e9JVUPW de 20/04/2018 | Registro | Registro de Capacidade Reduzida | N | Porto de Moz/PA-Norte | UFV.RS.PA.040153-6.01 | 50 |  | 06/02/2018 |  |  | -2.0247 | -52.6491 | Solar | Radiação solar | RS | Radiação solar
40154 | Luiz Barbosa Gonzaga | 1 | 1 | UFV | Operação |  | Equatorial PA-EQUATORIAL PARÁ DISTRIBUIDORA DE ENERGIA S.A.(04.895.728/0001-80)-Rodovia Augusto Montenegro, S/N-PA--Participacao: 100,00000 | Registro-REG | Declaração GPJY08f6zV4IbWO de 20/04/2018 | Registro | Registro de Capacidade Reduzida | N | Porto de Moz/PA-Norte | UFV.RS.PA.040154-4.01 | 50 |  | 05/02/2018 |  |  | -2.1307 | -52.7364 | Solar | Radiação solar | RS | Radiação solar
40155 | Adao Froes de Lima | 1 | 1 | UFV | Operação |  | Equatorial PA-EQUATORIAL PARÁ DISTRIBUIDORA DE ENERGIA S.A.(04.895.728/0001-80)-Rodovia Augusto Montenegro, S/N-PA--Participacao: 100,00000 | Registro-REG | Declaração Rf89AMFY9nxFCeS de 20/04/2018 | Registro | Registro de Capacidade Reduzida | N | Porto de Moz/PA-Norte | UFV.RS.PA.040155-2.01 | 50 |  | 06/02/2018 |  |  | -2.1279 | -52.7608 | Solar | Radiação solar | RS | Radiação solar
40156 | Luiz Tiago Dias Gonzaga | 1 | 1 | UFV | Operação |  | Equatorial PA-EQUATORIAL PARÁ DISTRIBUIDORA DE ENERGIA S.A.(04.895.728/0001-80)-Rodovia Augusto Montenegro, S/N-PA--Participacao: 100,00000 | Registro-REG | Declaração OM6FBWzAZxf2VOF de 20/04/2018 | Registro | Registro de Capacidade Reduzida | N | Porto de Moz/PA-Norte | UFV.RS.PA.040156-0.01 | 50 |  | 05/02/2018 |  |  | -2.1158 | -52.7032 | Solar | Radiação solar | RS | Radiação solar
40157 | Walter Cardoso Aragao | 1 | 1 | UFV | Operação |  | Equatorial PA-EQUATORIAL PARÁ DISTRIBUIDORA DE ENERGIA S.A.(04.895.728/0001-80)-Rodovia Augusto Montenegro, S/N-PA--Participacao: 100,00000 | Registro-REG | Declaração B36f5xdFDfFBK7S de 20/04/2018 | Registro | Registro de Capacidade Reduzida | N | Porto de Moz/PA-Norte | UFV.RS.PA.040157-9.01 | 50 | Não | 05/02/2018 | 0 |  | -2.0552 | -52.6837 | Solar | Radiação solar | RS | Radiação solar
40158 | Camile Silva Ferreira Olivia Ramos | 1 | 1 | UFV | Operação |  | Equatorial PA-EQUATORIAL PARÁ DISTRIBUIDORA DE ENERGIA S.A.(04.895.728/0001-80)-Rodovia Augusto Montenegro, S/N-PA--Participacao: 100,00000 | Registro-REG | Declaração UMIGMA6AJdSSIDA de 20/04/2018 | Registro | Registro de Capacidade Reduzida | N | Porto de Moz/PA-Norte | UFV.RS.PA.040158-7.01 | 50 |  | 05/02/2018 |  |  | -2.0457 | -52.6643 | Solar | Radiação solar | RS | Radiação solar
40159 | Waldivino Filho Santana Gonzaga | 1 | 1 | UFV | Operação |  | Equatorial PA-EQUATORIAL PARÁ DISTRIBUIDORA DE ENERGIA S.A.(04.895.728/0001-80)-Rodovia Augusto Montenegro, S/N-PA--Participacao: 100,00000 | Registro-REG | Declaração YW02QMbD4DxG3lD de 20/04/2018 | Registro | Registro de Capacidade Reduzida | N | Porto de Moz/PA-Norte | UFV.RS.PA.040159-5.01 | 50 |  | 05/02/2018 |  |  | -2.1301 | -52.7352 | Solar | Radiação solar | RS | Radiação solar
40160 | Maria Helena Moreira da Silva | 1 | 1 | UFV | Operação |  | Equatorial PA-EQUATORIAL PARÁ DISTRIBUIDORA DE ENERGIA S.A.(04.895.728/0001-80)-Rodovia Augusto Montenegro, S/N-PA--Participacao: 100,00000 | Registro-REG | Declaração h5BOb0eGUBCnIle de 20/04/2018 | Registro | Registro de Capacidade Reduzida | N | Porto de Moz/PA-Norte | UFV.RS.PA.040160-9.01 | 50 |  | 05/02/2018 |  |  | -1.9016 | -52.4836 | Solar | Radiação solar | RS | Radiação solar
40161 | Waldinei da Silva Aragao | 1 | 1 | UFV | Operação |  | Equatorial PA-EQUATORIAL PARÁ DISTRIBUIDORA DE ENERGIA S.A.(04.895.728/0001-80)-Rodovia Augusto Montenegro, S/N-PA--Participacao: 100,00000 | Registro-REG | Declaração b5VQdAWOO5C3JDM de 20/04/2018 | Registro | Registro de Capacidade Reduzida | N | Porto de Moz/PA-Norte | UFV.RS.PA.040161-7.01 | 50 |  | 05/02/2018 |  |  | -2.0554 | -52.6838 | Solar | Radiação solar | RS | Radiação solar
40162 | Telizene da Silva da Cruz | 1 | 1 | UFV | Operação |  | Equatorial PA-EQUATORIAL PARÁ DISTRIBUIDORA DE ENERGIA S.A.(04.895.728/0001-80)-Rodovia Augusto Montenegro, S/N-PA--Participacao: 100,00000 | Registro-REG | Declaração S8nDzbZ8htSADPS de 20/04/2018 | Registro | Registro de Capacidade Reduzida | N | Porto de Moz/PA-Norte | UFV.RS.PA.040162-5.01 | 50 |  | 05/02/2018 |  |  | -2.2116 | -52.7983 | Solar | Radiação solar | RS | Radiação solar
40163 | Raimundo Divino Duatra Dos Santos | 1 | 1 | UFV | Operação |  | Equatorial PA-EQUATORIAL PARÁ DISTRIBUIDORA DE ENERGIA S.A.(04.895.728/0001-80)-Rodovia Augusto Montenegro, S/N-PA--Participacao: 100,00000 | Registro-REG | Declaração z4hblJU55d8tS9F de 20/04/2018 | Registro | Registro de Capacidade Reduzida | N | Porto de Moz/PA-Norte | UFV.RS.PA.040163-3.01 | 50 |  | 05/02/2018 |  |  | -1.9775 | -52.5936 | Solar | Radiação solar | RS | Radiação solar
40164 | Raimundo Ferreira Dos Santos | 1 | 1 | UFV | Operação |  | Equatorial PA-EQUATORIAL PARÁ DISTRIBUIDORA DE ENERGIA S.A.(04.895.728/0001-80)-Rodovia Augusto Montenegro, S/N-PA--Participacao: 100,00000 | Registro-REG | Declaração 4hKJW6AVPYxMfZ3 de 20/04/2018 | Registro | Registro de Capacidade Reduzida | N | Porto de Moz/PA-Norte | UFV.RS.PA.040164-1.01 | 50 |  | 05/02/2018 |  |  | -2.0492 | -52.6673 | Solar | Radiação solar | RS | Radiação solar
40165 | Sivaldo Ramos Batista | 1 | 1 | UFV | Operação |  | Equatorial PA-EQUATORIAL PARÁ DISTRIBUIDORA DE ENERGIA S.A.(04.895.728/0001-80)-Rodovia Augusto Montenegro, S/N-PA--Participacao: 100,00000 | Registro-REG | Declaração KWWt0eDQU3FfMO4 de 20/04/2018 | Registro | Registro de Capacidade Reduzida | N | Porto de Moz/PA-Norte | UFV.RS.PA.040165-0.01 | 50 |  | 05/02/2018 |  |  | -2.2115 | -52.7984 | Solar | Radiação solar | RS | Radiação solar
40166 | Sergio Costa da Cruz | 1 | 1 | UFV | Operação |  | Equatorial PA-EQUATORIAL PARÁ DISTRIBUIDORA DE ENERGIA S.A.(04.895.728/0001-80)-Rodovia Augusto Montenegro, S/N-PA--Participacao: 100,00000 | Registro-REG | Declaração l0Z7G1G3GC78W34 de 20/04/2018 | Registro | Registro de Capacidade Reduzida | N | Porto de Moz/PA-Norte | UFV.RS.PA.040166-8.01 | 50 |  | 05/02/2018 |  |  | -2.2114 | -52.7985 | Solar | Radiação solar | RS | Radiação solar
35159 | Afonso Bezerra II | 29400 | 0 | EOL | Construção |  | -AFONSO BEZERRA II GERAÇÃO DE ENERGIA SPE S.A(33.511.255/0001-78)-FAZ CRUZEIRO, S/N-RN--Participacao: 100,00000 | Produção Independente de Energia-PIE | Despacho 3.907 de 02/12/2015 Data de Vigência de 03/12/2015 Data de Vigência até 29/04/2016, ; Processo 48500.004029/2015-00; Processo 48500.003807/2017-46; Processo 48500.003818/2017-26; Despacho 3.213 de 26/09/2017 Data de Vigência de 27/09/2017 Data de Vigência até 18/12/2017, ; Despacho 3.214 de 26/09/2017 Data de Vigência de 27/09/2017 Data de Vigência até 20/12/2017, ; Processo 48500.004688/2015-87; Despacho 392 de 08/02/2019 Data de Vigência de 12/02/2019 Data de Vigência até 11/02/2020, ; Processo 48500.001741/2016-79; Despacho 2.557 de 22/09/2016 Data de Vigência de 26/09/2016 Data de Vigência até 19/12/2016, ; Processo 48500.006122/2017-51; Despacho 113 de 18/01/2018 Data de Vigência de 19/01/2018 Data de Vigência até 04/04/2018, ; Processo 48500.000808/2018-10; Despacho 1.317 de 13/06/2018 Data de Vigência de 15/06/2018 Data de Vigência até 31/08/2018, ; Resolução 8.395 de 03/12/2019 Data de Vigência de 12/12/2019 Data de Vigência até 12/12/2054, ; Portaria 61 de 19/02/2020; Portaria 327 de 01/09/2020; Portaria 1.060 de 18/11/2021 | Autorização | Despacho para Leilão; Processo de Leilão; Processo de Leilão; Processo de Leilão; Despacho para Leilão; Despacho para Leilão; Processo de Autorização(SCG); DRO; Processo de Leilão; Despacho para Leilão; Processo de Leilão; Despacho para Leilão; Processo de Leilão; Despacho para Leilão; Outorga de Autorização; REIDI; Aprovação como Prioritário; Garantia Física | NE | Macau/RN-Nordeste | EOL.CV.RN.035159-8.01 | 50 | Não |  | 12.9 |  |  |  | Eólica | Cinética do vento | CV | Cinética do vento
35160 | Afonso Bezerra III | 29400 | 0 | EOL | Construção |  | -AFONSO BEZERRA III GERAÇÃO DE ENERGIA SPE S.A.(33.511.325/0001-98)-FAZ QUIXABEIRA DO CARNEIRO, S/N-RN--Participacao: 100,00000 | Produção Independente de Energia-PIE | Despacho 3.907 de 02/12/2015 Data de Vigência de 03/12/2015 Data de Vigência até 29/04/2016, ; Processo 48500.004029/2015-00; Processo 48500.003807/2017-46; Processo 48500.003818/2017-26; Despacho 3.213 de 26/09/2017 Data de Vigência de 27/09/2017 Data de Vigência até 18/12/2017, ; Despacho 3.214 de 26/09/2017 Data de Vigência de 27/09/2017 Data de Vigência até 20/12/2017, ; Processo 48500.004682/2015-18; Despacho 393 de 08/02/2019 Data de Vigência de 12/02/2019 Data de Vigência até 11/02/2020, ; Processo 48500.001741/2016-79; Despacho 2.557 de 22/09/2016 Data de Vigência de 26/09/2016 Data de Vigência até 19/12/2016, ; Processo 48500.006122/2017-51; Despacho 113 de 18/01/2018 Data de Vigência de 19/01/2018 Data de Vigência até 04/04/2018, ; Processo 48500.000808/2018-10; Despacho 1.317 de 13/06/2018 Data de Vigência de 15/06/2018 Data de Vigência até 31/08/2018, ; Resolução 8.396 de 03/12/2019 Data de Vigência de 12/12/2019 Data de Vigência até 12/12/2054, ; Portaria 63 de 19/02/2020; Portaria 328 de 01/09/2020; Portaria 1.060 de 18/11/2021 | Autorização | Despacho para Leilão; Processo de Leilão; Processo de Leilão; Processo de Leilão; Despacho para Leilão; Despacho para Leilão; Processo de Autorização(SCG); DRO; Processo de Leilão; Despacho para Leilão; Processo de Leilão; Despacho para Leilão; Processo de Leilão; Despacho para Leilão; Outorga de Autorização; REIDI; Aprovação como Prioritário; Garantia Física | NE | Afonso Bezerra/RN-Nordeste | EOL.CV.RN.035160-1.01 | 50 | Não |  | 13.2 |  |  |  | Eólica | Cinética do vento | CV | Cinética do vento
35161 | Afonso Bezerra IV | 16800 | 0 | EOL | Construção |  | -AFONSO BEZERRA IV GERAÇÃO DE ENERGIA SPE S.A.(33.511.347/0001-58)-FAZ SANTA ZELIA, S/N-RN--Participacao: 100,00000 | Produção Independente de Energia-PIE | Despacho 3.907 de 02/12/2015 Data de Vigência de 03/12/2015 Data de Vigência até 29/04/2016, ; Processo 48500.004029/2015-00; Processo 48500.003807/2017-46; Processo 48500.003818/2017-26; Despacho 3.213 de 26/09/2017 Data de Vigência de 27/09/2017 Data de Vigência até 18/12/2017, ; Despacho 3.214 de 26/09/2017 Data de Vigência de 27/09/2017 Data de Vigência até 20/12/2017, ; Processo 48500.004667/2015-61; Despacho 394 de 08/02/2019 Data de Vigência de 12/02/2019 Data de Vigência até 11/02/2020, ; Processo 48500.001741/2016-79; Despacho 2.557 de 22/09/2016 Data de Vigência de 26/09/2016 Data de Vigência até 19/12/2016, ; Processo 48500.006122/2017-51; Despacho 113 de 18/01/2018 Data de Vigência de 19/01/2018 Data de Vigência até 04/04/2018, ; Processo 48500.000808/2018-10; Despacho 1.317 de 13/06/2018 Data de Vigência de 15/06/2018 Data de Vigência até 31/08/2018, ; Resolução 8.397 de 03/12/2019 Data de Vigência de 12/12/2019 Data de Vigência até 12/12/2054, ; Portaria 62 de 19/02/2020; Portaria 329 de 01/09/2020; Portaria 1.060 de 18/11/2021 | Autorização | Despacho para Leilão; Processo de Leilão; Processo de Leilão; Processo de Leilão; Despacho para Leilão; Despacho para Leilão; Processo de Autorização(SCG); DRO; Processo de Leilão; Despacho para Leilão; Processo de Leilão; Despacho para Leilão; Processo de Leilão; Despacho para Leilão; Outorga de Autorização; REIDI; Aprovação como Prioritário; Garantia Física | NE | Macau/RN-Nordeste | EOL.CV.RN.035161-0.01 | 50 | Não |  | 7.4 |  |  |  | Eólica | Cinética do vento | CV | Cinética do vento
35343 | HEADEND SÃO VICENTE | 92 | 92 | UTE | Operação |  | -Claro S.A(40.432.544/0001-47)-Rua Flórida, 1970-SP--Participacao: 100,00000 | Registro-REG | Declaração 2F711P2CJK3YO5O de 14/12/2015 | Registro |  | SE | Itararé/SP-Sudeste | UTE.PE.SP.035343-4.01 |  | Não | 30/01/2013 | 0 |  | -23.9723 | -46.3711 | Fóssil | Petróleo | PE | Óleo Diesel
35345 | SEDE JOÃO PESSOA | 240 | 240 | UTE | Operação |  | -Claro S.A(40.432.544/0001-47)-Rua Flórida, 1970-SP--Participacao: 100,00000 | Registro-REG | Declaração YlZ9VMQFZhSWCBM de 14/12/2015 | Registro |  | NE | João Pessoa/PB-Nordeste | UTE.PE.PB.035345-0.01 |  | Não | 30/01/2015 | 0 |  | -7.1643 | -34.8603 | Fóssil | Petróleo | PE | Óleo Diesel
35346 | SÃO JOSÉ DO RIO PRETO - RUA LAFAYETE | 120 | 120 | UTE | Operação |  | -Claro S.A(40.432.544/0001-47)-Rua Flórida, 1970-SP--Participacao: 100,00000 | Registro-REG | Declaração 9x5988lVKZI6xd3 de 14/12/2015 | Registro |  | SE | São José do Rio Preto/SP-Sudeste | UTE.PE.SP.035346-9.01 |  | Não | 01/09/2011 | 0 |  | -20.8064 | -49.3908 | Fóssil | Petróleo | PE | Óleo Diesel
35216 | Santo Agostinho 27 | 37200 | 0 | EOL | Construção |  | -Eólica Santo Agostinho 27 S.A.(23.193.334/0001-24)-Rua Paschoal Apóstolo Pítsica, 5064-SC--Participacao: 100,00000 | Produção Independente de Energia-PIE | Despacho 3.907 de 02/12/2015 Data de Vigência de 03/12/2015 Data de Vigência até 29/04/2016, ; Processo 48500.004029/2015-00; Despacho 1.442 de 24/05/2017; Processo 48500.003807/2017-46; Processo 48500.003818/2017-26; Despacho 3.213 de 26/09/2017 Data de Vigência de 27/09/2017 Data de Vigência até 18/12/2017, ; Despacho 3.214 de 26/09/2017 Data de Vigência de 27/09/2017 Data de Vigência até 20/12/2017, ; Processo 48500.001741/2016-79; Despacho 2.557 de 22/09/2016 Data de Vigência de 26/09/2016 Data de Vigência até 19/12/2016, ; Processo 48500.006122/2017-51; Despacho 113 de 18/01/2018 Data de Vigência de 19/01/2018 Data de Vigência até 04/04/2018, ; Processo 48500.000808/2018-10; Despacho 1.317 de 13/06/2018 Data de Vigência de 15/06/2018 Data de Vigência até 31/08/2018, ; Processo 48500.001427/2019-39; Despacho 1.120 de 12/04/2019 Data de Vigência de 15/04/2019 Data de Vigência até 28/06/2019, ; Despacho 2.141 de 02/08/2019 Data de Vigência de 05/08/2019 Data de Vigência até 17/10/2019, ; Processo 48500.001474/2019-82; Despacho 1.785 de 19/06/2020 Data de Vigência de 29/06/2020 Data de Vigência até 29/06/2021, ; Processo 48500.005020/2015-57; Despacho 2.638 de 10/09/2020 Data de Vigência de 15/09/2020 Data de Vigência até 15/09/2021, ; Despacho 753 de 12/03/2020 Data de Vigência de 13/03/2020 Data de Vigência até 08/12/2020, ; Resolução 10.046 de 25/05/2021 Data de Vigência de 31/05/2021 Data de Vigência até 31/05/2056, ; Resolução 10.046 de 25/05/2021; Portaria 777 de 25/06/2021; Despacho 2.095 de 08/07/2021; Portaria 869 de 24/08/2021; Portaria 870 de 24/08/2021; Despacho 3.102 de 04/10/2021 | Autorização | Despacho para Leilão; Processo de Leilão; DRO; Processo de Leilão; Processo de Leilão; Despacho para Leilão; Despacho para Leilão; Processo de Leilão; Despacho para Leilão; Processo de Leilão; Despacho para Leilão; Processo de Leilão; Despacho para Leilão; Processo de Leilão; Despacho para Leilão; Despacho para Leilão; Processo de Leilão; DRO; Processo de Autorização(SCG); DRO; Despacho para Leilão; Outorga de Autorização; Desconto TUST/TUSD; Aprovação como Prioritário; Alteração de Razão Social; REIDI; REIDI; Alteração LT Interesse Restrito | NE | Lajes/RN-Nordeste | EOL.CV.RN.035216-0.01 | 50 | Não |  | 0 |  |  |  | Eólica | Cinética do vento | CV | Cinética do vento
35229 | Serra do Vento | 31185 | 31185 | EOL | Operação |  | -SERRA DO VENTO ENERGÉTICA S.A.(33.269.273/0001-95)-Avenida Engenheiro Domingos Ferreira, 2589-PE--Participacao: 100,00000 | Produção Independente de Energia-PIE | Despacho 3.907 de 02/12/2015 Data de Vigência de 03/12/2015 Data de Vigência até 29/04/2016, ; Processo 48500.004029/2015-00; Processo 48500.003807/2017-46; Processo 48500.003818/2017-26; Despacho 3.213 de 26/09/2017 Data de Vigência de 27/09/2017 Data de Vigência até 18/12/2017, ; Despacho 3.214 de 26/09/2017 Data de Vigência de 27/09/2017 Data de Vigência até 20/12/2017, ; Processo 48500.001796/2018-41; Despacho 2.828 de 05/12/2018; Resolução 7.922 de 25/06/2019 Data de Vigência de 02/07/2019 Data de Vigência até 02/07/2054, ; Resolução 7.922 de 25/06/2019; Portaria 190 de 17/07/2019; Portaria 213 de 31/07/2019; Processo 48500.001741/2016-79; Despacho 2.557 de 22/09/2016 Data de Vigência de 26/09/2016 Data de Vigência até 19/12/2016, ; Processo 48500.006122/2017-51; Despacho 113 de 18/01/2018 Data de Vigência de 19/01/2018 Data de Vigência até 04/04/2018, ; Processo 48500.000808/2018-10; Despacho 1.317 de 13/06/2018 Data de Vigência de 15/06/2018 Data de Vigência até 31/08/2018, ; Portaria 313 de 17/10/2019; Despacho 2596/2020-SFG de 08/09/2020; Despacho 753 de 12/03/2020 Data de Vigência de 13/03/2020 Data de Vigência até 08/12/2020, ; Despacho 2966/2020-SFG de 15/10/2020; Despacho 3074/2020-SFG de 27/10/2020; Despacho 3264/2020-SFG de 18/11/2020; Despacho 3285/2020-SFG de 20/11/2020; Despacho 3315/2020-SFG de 24/11/2020 | Autorização | Despacho para Leilão; Processo de Leilão; Processo de Leilão; Processo de Leilão; Despacho para Leilão; Despacho para Leilão; Processo de Autorização(SCG); DRO; Outorga de Autorização; Desconto TUST/TUSD; REIDI; Aprovação como Prioritário; Processo de Leilão; Despacho para Leilão; Processo de Leilão; Despacho para Leilão; Processo de Leilão; Despacho para Leilão; Garantia Física; Liberação de Unidade Geradora para Operação em Teste; Despacho para Leilão; Liberação de Unidade Geradora para Operação em Teste; Liberação de Unidade Geradora para Operação em Teste; Liberação de Unidade Geradora para Operação Comercial; Liberação de Unidade Geradora para Operação Comercial; Liberação de Unidade Geradora para Operação Comercial | NE | Sento Sé/BA-Nordeste | EOL.CV.BA.035229-2.01 | 50 | Não | 19/11/2020 | 16.2 |  |  |  | Eólica | Cinética do vento | CV | Cinética do vento
35233 | Umburana de Cheiro | 31185 | 31185 | EOL | Operação |  | -UMBURANA DE CHEIRO ENERGÉTICA S.A.(33.295.664/0001-84)-Avenida Engenheiro Domingos Ferreira, 2589-PE--Participacao: 100,00000 | Produção Independente de Energia-PIE | Despacho 3.907 de 02/12/2015 Data de Vigência de 03/12/2015 Data de Vigência até 29/04/2016, ; Processo 48500.004029/2015-00; Processo 48500.003653/2017-92; Despacho 2.508 de 16/08/2017; Processo 48500.003807/2017-46; Processo 48500.003818/2017-26; Despacho 3.213 de 26/09/2017 Data de Vigência de 27/09/2017 Data de Vigência até 18/12/2017, ; Despacho 3.214 de 26/09/2017 Data de Vigência de 27/09/2017 Data de Vigência até 20/12/2017, ; Despacho 2.829 de 05/12/2018; Resolução 7.921 de 25/06/2019 Data de Vigência de 02/07/2019 Data de Vigência até 02/07/2054, ; Resolução 7.921 de 25/06/2019; Portaria 188 de 17/07/2019; Ofício 214 de 31/07/2019; Processo 48500.001741/2016-79; Despacho 2.557 de 22/09/2016 Data de Vigência de 26/09/2016 Data de Vigência até 19/12/2016, ; Processo 48500.006122/2017-51; Despacho 113 de 18/01/2018 Data de Vigência de 19/01/2018 Data de Vigência até 04/04/2018, ; Processo 48500.000808/2018-10; Despacho 1.317 de 13/06/2018 Data de Vigência de 15/06/2018 Data de Vigência até 31/08/2018, ; Portaria 312 de 17/10/2019; Despacho 3411/2020-SFG de 03/12/2020; Despacho 3709/2020-SFG de 30/12/2020 | Autorização | Despacho para Leilão; Processo de Leilão; Processo de Autorização(SCG); DRO; Processo de Leilão; Processo de Leilão; Despacho para Leilão; Despacho para Leilão; DRO; Outorga de Autorização; Desconto TUST/TUSD; REIDI; Aprovação como Prioritário; Processo de Leilão; Despacho para Leilão; Processo de Leilão; Despacho para Leilão; Processo de Leilão; Despacho para Leilão; Garantia Física; Liberação de Unidade Geradora para Operação em Teste; Liberação de Unidade Geradora para Operação Comercial | NE | Sento Sé/BA-Nordeste | EOL.CV.BA.035233-0.01 | 50 | Não | 31/12/2020 | 16.6 |  |  |  | Eólica | Cinética do vento | CV | Cinética do vento
35234 | Ventos da Bahia XXIII | 49500 | 11000 | EOL | Operação |  | -PARQUE EÓLICO VENTOS DA BAHIA XXIII S.A.(31.782.653/0001-01)-ESVC KM 8,5 A SUDOESTE DE VÁRZEA DO CERCO NA BA 427, SN-BA--Participacao: 100,00000 | Produção Independente de Energia-PIE | Despacho 3.907 de 02/12/2015 Data de Vigência de 03/12/2015 Data de Vigência até 29/04/2016, ; Processo 48500.004029/2015-00; Processo 48500.003807/2017-46; Processo 48500.003818/2017-26; Despacho 3.213 de 26/09/2017 Data de Vigência de 27/09/2017 Data de Vigência até 18/12/2017, ; Despacho 3.214 de 26/09/2017 Data de Vigência de 27/09/2017 Data de Vigência até 20/12/2017, ; Processo 48500.005153/2018-76; Portaria 43 de 21/01/2019 Data de Vigência de 23/01/2019 Data de Vigência até 23/01/2054, ; Despacho 2.085 de 30/07/2019; Processo 48500.001741/2016-79; Despacho 2.557 de 22/09/2016 Data de Vigência de 26/09/2016 Data de Vigência até 19/12/2016, ; Processo 48500.006122/2017-51; Despacho 113 de 18/01/2018 Data de Vigência de 19/01/2018 Data de Vigência até 04/04/2018, ; Processo 48500.000808/2018-10; Despacho 1.317 de 13/06/2018 Data de Vigência de 15/06/2018 Data de Vigência até 31/08/2018, ; Processo 48500.002833/2015-95; Despacho 169 de 24/01/2020; Despacho 3.589 de 17/12/2020; Despacho 3.589 de 17/12/2020; Despacho 3.589 de 17/12/2020; Despacho 3.589 de 17/12/2020; Portaria 782 de 29/06/2021; Despacho 4079/2021-SFG de 21/12/2021; Despacho 74/2022-SFG de 11/01/2022; Despacho 147/2022-SFG de 19/01/2022; Despacho 219/2022-SFG de 25/01/2022; Despacho 312/2022-SFG de 01/02/2022; Despacho 403/2022-SFG de 08/02/2022; Despacho 404/2022-SFG de 08/02/2022; Despacho 458/2022-SFG de 11/02/2022 | Autorização | Despacho para Leilão; Processo de Leilão; Processo de Leilão; Processo de Leilão; Despacho para Leilão; Despacho para Leilão; Processo de Autorização(SEL); Outorga com REIDI; Ampliação de Potência; Processo de Leilão; Despacho para Leilão; Processo de Leilão; Despacho para Leilão; Processo de Leilão; Despacho para Leilão; Processo de Autorização(SCG); Alteração da Localização-Município; Ampliação de Potência; Alteração de Leiaute; Alteração LT Interesse Restrito; Registro de Potência Líquida; Garantia Física; Liberação de Unidade Geradora para Operação em Teste; Liberação de Unidade Geradora para Operação em Teste; Liberação de Unidade Geradora para Operação em Teste; Liberação de Unidade Geradora para Operação em Teste; Liberação de Unidade Geradora para Operação Comercial; Liberação de Unidade Geradora para Operação em Teste; Liberação de Unidade Geradora para Operação Comercial; Liberação de Unidade Geradora para Operação Comercial | NE | Souto Soares/BA-Nordeste | EOL.CV.BA.035234-9.01 | 50 | Não | 02/02/2022 | 23.8 |  |  |  | Eólica | Cinética do vento | CV | Cinética do vento
35240 | Ventos de Arapuá 1 | 24255 | 24255 | EOL | Operação |  | -VENTOS DE ARAPUÁ 1 ENERGIA RENOVÁVEL S.A.(30.039.714/0001-74)-Praia do Flamengo, 78-RJ--Participacao: 100,00000 | Produção Independente de Energia-PIE | Despacho 3.907 de 02/12/2015 Data de Vigência de 03/12/2015 Data de Vigência até 29/04/2016, ; Processo 48500.004029/2015-00; Despacho 309 de 02/02/2016; Processo 48500.004733/2015-01; Despacho 1.802 de 21/06/2017; Processo 48500.003807/2017-46; Processo 48500.003818/2017-26; Despacho 3.213 de 26/09/2017 Data de Vigência de 27/09/2017 Data de Vigência até 18/12/2017, ; Despacho 3.214 de 26/09/2017 Data de Vigência de 27/09/2017 Data de Vigência até 20/12/2017, ; Resolução 7.585 de 22/01/2019 Data de Vigência de 05/02/2019 Data de Vigência até 05/02/2054, ; Processo 48500.000344/2019-22; Portaria 115 de 13/05/2019; Portaria 57 de 13/03/2019; Processo 48500.001741/2016-79; Despacho 2.557 de 22/09/2016 Data de Vigência de 26/09/2016 Data de Vigência até 19/12/2016, ; Processo 48500.006122/2017-51; Despacho 113 de 18/01/2018 Data de Vigência de 19/01/2018 Data de Vigência até 04/04/2018, ; Processo 48500.000808/2018-10; Despacho 1.317 de 13/06/2018 Data de Vigência de 15/06/2018 Data de Vigência até 31/08/2018, ; Despacho 3028/2021-SFG de 29/09/2021; Despacho 3266/2021-SFG de 15/10/2021; Despacho 3601/2021-SFG de 10/11/2021; Despacho 3713/2021-SFG de 19/11/2021; Despacho 3771/2021-SFG de 25/11/2021; Despacho 3808/2021-SFG de 26/11/2021 | Autorização | Despacho para Leilão; Processo de Leilão; Alteração da Localização-Município; Processo de Autorização(SCG); DRO; Processo de Leilão; Processo de Leilão; Despacho para Leilão; Despacho para Leilão; Outorga de Autorização; Processo REIDI; REIDI; Aprovação como Prioritário; Processo de Leilão; Despacho para Leilão; Processo de Leilão; Despacho para Leilão; Processo de Leilão; Despacho para Leilão; Liberação de Unidade Geradora para Operação em Teste; Liberação de Unidade Geradora para Operação em Teste; Liberação de Unidade Geradora para Operação Comercial; Liberação de Unidade Geradora para Operação Comercial; Liberação de Unidade Geradora para Operação Comercial; Liberação de Unidade Geradora para Operação Comercial | NE | Areia de Baraúnas/PB-Nordeste; Santa Luzia/PB-Nordeste | EOL.CV.PB.035240-3.01 | 50 | Não | 11/11/2021 | 0 |  |  |  | Eólica | Cinética do vento | CV | Cinética do vento
35241 | Ventos de Arapuá 2 | 34650 | 34650 | EOL | Operação |  | -VENTOS DE ARAPUÁ 2 ENERGIA RENOVÁVEL S.A.(30.040.812/0001-21)-Praia do Flamengo, 78-RJ--Participacao: 100,00000 | Produção Independente de Energia-PIE | Despacho 3.907 de 02/12/2015 Data de Vigência de 03/12/2015 Data de Vigência até 29/04/2016, ; Processo 48500.004029/2015-00; Processo 48500.004781/2015-91; Despacho 1.803 de 21/06/2017; Processo 48500.003807/2017-46; Processo 48500.003818/2017-26; Despacho 3.213 de 26/09/2017 Data de Vigência de 27/09/2017 Data de Vigência até 18/12/2017, ; Despacho 3.214 de 26/09/2017 Data de Vigência de 27/09/2017 Data de Vigência até 20/12/2017, ; Resolução 7.583 de 29/01/2019 Data de Vigência de 05/02/2019 Data de Vigência até 05/02/2054, ; Portaria 114 de 13/05/2019; Processo 48500.000343/2019-88; Portaria 58 de 13/03/2019; Processo 48500.001741/2016-79; Despacho 2.557 de 22/09/2016 Data de Vigência de 26/09/2016 Data de Vigência até 19/12/2016, ; Processo 48500.006122/2017-51; Despacho 113 de 18/01/2018 Data de Vigência de 19/01/2018 Data de Vigência até 04/04/2018, ; Processo 48500.000808/2018-10; Despacho 1.317 de 13/06/2018 Data de Vigência de 15/06/2018 Data de Vigência até 31/08/2018, ; Despacho 3029/2021-SFG de 29/09/2021; Despacho 3105/2021-SFG de 04/10/2021; Despacho 3602/2021-SFG de 10/11/2021; Despacho 3717/2021-SFG de 19/11/2021 | Autorização | Despacho para Leilão; Processo de Leilão; Processo de Autorização(SCG); DRO; Processo de Leilão; Processo de Leilão; Despacho para Leilão; Despacho para Leilão; Outorga de Autorização; REIDI; Processo REIDI; Aprovação como Prioritário; Processo de Leilão; Despacho para Leilão; Processo de Leilão; Despacho para Leilão; Processo de Leilão; Despacho para Leilão; Liberação de Unidade Geradora para Operação em Teste; Liberação de Unidade Geradora para Operação em Teste; Liberação de Unidade Geradora para Operação Comercial; Liberação de Unidade Geradora para Operação Comercial | NE | Areia de Baraúnas/PB-Nordeste; Santa Luzia/PB-Nordeste; São Mamede/PB-Nordeste | EOL.CV.PB.035241-1.01 | 50 | Não | 11/11/2021 | 0 |  |  |  | Eólica | Cinética do vento | CV | Cinética do vento
35242 | Ventos de Arapuá 3 | 13860 | 13860 | EOL | Operação |  | -VENTOS DE ARAPUÁ 3 ENERGIA RENOVÁVEL S.A.(30.062.989/0001-29)-Praia do Flamengo, 78-RJ--Participacao: 100,00000 | Produção Independente de Energia-PIE | Despacho 3.907 de 02/12/2015 Data de Vigência de 03/12/2015 Data de Vigência até 29/04/2016, ; Processo 48500.004029/2015-00; Processo 48500.004734/2015-48; Despacho 1.804 de 21/06/2017; Processo 48500.003807/2017-46; Processo 48500.003818/2017-26; Despacho 3.213 de 26/09/2017 Data de Vigência de 27/09/2017 Data de Vigência até 18/12/2017, ; Despacho 3.214 de 26/09/2017 Data de Vigência de 27/09/2017 Data de Vigência até 20/12/2017, ; Resolução 7.584 de 29/01/2019 Data de Vigência de 05/02/2019 Data de Vigência até 05/02/2054, ; Portaria 120 de 22/05/2019; Portaria 59 de 13/03/2019; Processo 48500.001741/2016-79; Despacho 2.557 de 22/09/2016 Data de Vigência de 26/09/2016 Data de Vigência até 19/12/2016, ; Processo 48500.006122/2017-51; Despacho 113 de 18/01/2018 Data de Vigência de 19/01/2018 Data de Vigência até 04/04/2018, ; Processo 48500.000808/2018-10; Despacho 1.317 de 13/06/2018 Data de Vigência de 15/06/2018 Data de Vigência até 31/08/2018, ; Despacho 3193/2021-SFG de 08/10/2021; Despacho 3603/2021-SFG de 10/11/2021; Despacho 3718/2021-SFG de 19/11/2021 | Autorização | Despacho para Leilão; Processo de Leilão; Processo de Autorização(SCG); DRO; Processo de Leilão; Processo de Leilão; Despacho para Leilão; Despacho para Leilão; Outorga de Autorização; REIDI; Aprovação como Prioritário; Processo de Leilão; Despacho para Leilão; Processo de Leilão; Despacho para Leilão; Processo de Leilão; Despacho para Leilão; Liberação de Unidade Geradora para Operação em Teste; Liberação de Unidade Geradora para Operação Comercial; Liberação de Unidade Geradora para Operação Comercial | NE | Areia de Baraúnas/PB-Nordeste; São Mamede/PB-Nordeste | EOL.CV.PB.035242-0.01 | 50 | Não | 11/11/2021 | 0 |  |  |  | Eólica | Cinética do vento | CV | Cinética do vento
35249 | Ventos de Santo Antero | 48400 | 0 | EOL | Construção |  | -VENTOS DE SANTO ANTERO ENERGIAS RENOVÁVEIS S.A(22.246.333/0001-38)-Edifício Rodovia Doutor Mendel Steinbruch km 8, 10800 -CE--Participacao: 100,00000 | Produção Independente de Energia-PIE | Despacho 3.907 de 02/12/2015 Data de Vigência de 03/12/2015 Data de Vigência até 29/04/2016, ; Processo 48500.004029/2015-00; Processo 48500.003807/2017-46; Processo 48500.003818/2017-26; Despacho 3.213 de 26/09/2017 Data de Vigência de 27/09/2017 Data de Vigência até 18/12/2017, ; Despacho 3.214 de 26/09/2017 Data de Vigência de 27/09/2017 Data de Vigência até 20/12/2017, ; Processo 48500.001741/2016-79; Despacho 2.557 de 22/09/2016 Data de Vigência de 26/09/2016 Data de Vigência até 19/12/2016, ; Processo 48500.006122/2017-51; Despacho 113 de 18/01/2018 Data de Vigência de 19/01/2018 Data de Vigência até 04/04/2018, ; Processo 48500.000808/2018-10; Despacho 1.317 de 13/06/2018 Data de Vigência de 15/06/2018 Data de Vigência até 31/08/2018, ; Processo 48500.001427/2019-39; Despacho 1.120 de 12/04/2019 Data de Vigência de 15/04/2019 Data de Vigência até 28/06/2019, ; Despacho 2.141 de 02/08/2019 Data de Vigência de 05/08/2019 Data de Vigência até 17/10/2019, ; Processo 48500.001474/2019-82; Processo 48500.004828/2015-17; Despacho 1.956 de 02/07/2020 Data de Vigência de 07/07/2020 Data de Vigência até 07/07/2021, ; Despacho 753 de 12/03/2020 Data de Vigência de 13/03/2020 Data de Vigência até 08/12/2020, ; Resolução 9.431 de 10/11/2020 Data de Vigência de 13/11/2020 Data de Vigência até 13/11/2055, ; Resolução 9.431 de 10/11/2020; Portaria 562 de 24/02/2021; Despacho 4.222 de 31/12/2021; Despacho 4.222 de 31/12/2021 | Autorização | Despacho para Leilão; Processo de Leilão; Processo de Leilão; Processo de Leilão; Despacho para Leilão; Despacho para Leilão; Processo de Leilão; Despacho para Leilão; Processo de Leilão; Despacho para Leilão; Processo de Leilão; Despacho para Leilão; Processo de Leilão; Despacho para Leilão; Despacho para Leilão; Processo de Leilão; Processo de Autorização(SCG); DRO; Despacho para Leilão; Outorga de Autorização; Desconto TUST/TUSD; REIDI; Ampliação de Potência; Alteração de Leiaute | NE | Araripina/PE-Nordeste; Ouricuri/PE-Nordeste | EOL.CV.PE.035249-7.01 | 50 | Não |  | 0 |  |  |  | Eólica | Cinética do vento | CV | Cinética do vento
35250 | Ventos de São Bernardo | 44000 | 0 | EOL | Construção |  | -VENTOS DE SÃO BERNARDO ENERGIAS RENOVÁVEIS S.A(21.893.166/0001-54)-Edifício Rodovia Doutor Mendel Steinbruch km 8, 10800 -CE--Participacao: 100,00000 | Produção Independente de Energia-PIE | Despacho 3.907 de 02/12/2015 Data de Vigência de 03/12/2015 Data de Vigência até 29/04/2016, ; Processo 48500.004029/2015-00; Processo 48500.003807/2017-46; Processo 48500.003818/2017-26; Despacho 3.213 de 26/09/2017 Data de Vigência de 27/09/2017 Data de Vigência até 18/12/2017, ; Despacho 3.214 de 26/09/2017 Data de Vigência de 27/09/2017 Data de Vigência até 20/12/2017, ; Processo 48500.001741/2016-79; Despacho 2.557 de 22/09/2016 Data de Vigência de 26/09/2016 Data de Vigência até 19/12/2016, ; Processo 48500.006122/2017-51; Despacho 113 de 18/01/2018 Data de Vigência de 19/01/2018 Data de Vigência até 04/04/2018, ; Processo 48500.000808/2018-10; Despacho 1.317 de 13/06/2018 Data de Vigência de 15/06/2018 Data de Vigência até 31/08/2018, ; Processo 48500.001427/2019-39; Despacho 1.120 de 12/04/2019 Data de Vigência de 15/04/2019 Data de Vigência até 28/06/2019, ; Despacho 2.141 de 02/08/2019 Data de Vigência de 05/08/2019 Data de Vigência até 17/10/2019, ; Processo 48500.001474/2019-82; Processo 48500.004464/2017-37; Despacho 1.950 de 02/07/2020 Data de Vigência de 07/07/2020 Data de Vigência até 07/07/2021, ; Despacho 753 de 12/03/2020 Data de Vigência de 13/03/2020 Data de Vigência até 08/12/2020, ; Resolução 9.432 de 10/11/2020 Data de Vigência de 13/11/2020 Data de Vigência até 13/11/2055, ; Resolução 9.432 de 10/11/2020; Portaria 584 de 03/03/2021; Despacho 4.222 de 31/12/2021; Despacho 4.222 de 31/12/2021 | Autorização | Despacho para Leilão; Processo de Leilão; Processo de Leilão; Processo de Leilão; Despacho para Leilão; Despacho para Leilão; Processo de Leilão; Despacho para Leilão; Processo de Leilão; Despacho para Leilão; Processo de Leilão; Despacho para Leilão; Processo de Leilão; Despacho para Leilão; Despacho para Leilão; Processo de Leilão; Processo de Autorização(SCG); DRO; Despacho para Leilão; Outorga de Autorização; Desconto TUST/TUSD; REIDI; Ampliação de Potência; Alteração de Leiaute | NE | Ouricuri/PE-Nordeste | EOL.CV.PE.035250-0.01 | 50 | Não |  | 0 |  |  |  | Eólica | Cinética do vento | CV | Cinética do vento
35266 | ZEUS II | 29400 | 29400 | EOL | Operação |  | -ENEL GREEN POWER ZEUS II - DELFINA 8 S.A.(25.174.955/0001-96)-Praça Leoni Ramos, 1-RJ--Participacao: 100,00000 | Produção Independente de Energia-PIE | Despacho 3.907 de 02/12/2015 Data de Vigência de 03/12/2015 Data de Vigência até 29/04/2016, ; Processo 48500.004029/2015-00; Processo 48500.003807/2017-46; Processo 48500.003818/2017-26; Despacho 3.213 de 26/09/2017 Data de Vigência de 27/09/2017 Data de Vigência até 18/12/2017, ; Despacho 3.214 de 26/09/2017 Data de Vigência de 27/09/2017 Data de Vigência até 20/12/2017, ; Processo 48500.000423/2018-52; Portaria 249 de 14/06/2018 Data de Vigência de 20/06/2018 Data de Vigência até 20/06/2053, ; Despacho 634 de 01/03/2019; Despacho 1.530/2019-SFG de 30/05/2019; Processo 48500.001741/2016-79; Despacho 2.557 de 22/09/2016 Data de Vigência de 26/09/2016 Data de Vigência até 19/12/2016, ; Despacho 2.399 de 29/08/2019; Portaria 262 de 10/09/2019 | Autorização | Despacho para Leilão; Processo de Leilão; Processo de Leilão; Processo de Leilão; Despacho para Leilão; Despacho para Leilão; Processo de Autorização(SEL); Outorga com REIDI; Redução de Potência; Liberação de Unidade Geradora para Operação em Teste; Processo de Leilão; Despacho para Leilão; Liberação de Unidade Geradora para Operação Comercial; Garantia Física | NE | Campo Formoso/BA-Nordeste | EOL.CV.BA.035266-7.01 | 0 | Não | 30/08/2019 | 16.6 |  |  |  | Eólica | Cinética do vento | CV | Cinética do vento
35287 | Miniusina de Santa Luzia | 16.2 | 16.2 | UFV | Operação |  | AME-AMAZONAS ENERGIA S.A(02.341.467/0001-20)-Av. Sete de Setembro, 2.414, 2414-AM--Participacao: 100,00000 | Registro-REG | Declaração 5K69YxZCdWOQZ3F de 03/12/2015 | Registro |  | N | Maués/AM-Norte | UFV.RS.AM.035287-0.01 |  | Não | 14/05/2011 | 0 |  | -3.4156 | -58.0822 | Solar | Radiação solar | RS | Radiação solar
35340 | Zeca Golin (Antiga Fazenda do Salto) | 9850 | 9850 | PCH | Operação | Sapucaia | -AT&T ENERGIA S.A(07.852.914/0001-20)-Rua Bom Jesus, 212-PR--Participacao: 100,00000 | Produção Independente de Energia-PIE | Processo 48500.003815/2008-00; Despacho 4.079 de 18/12/2015; Resolução 7.369 de 09/10/2018 Data de Vigência de 16/10/2018 Data de Vigência até 16/10/2053, ; Despacho 96 de 15/01/2019; Portaria 173 de 09/07/2019; Despacho 1.971 de 25/07/2019; Despacho 1.788 de 19/06/2020; Processo 48500.001165/2020-46; Resolução 9.124 de 11/08/2020; Despacho 1.590 de 02/06/2021; Despacho 2886/2021-SFG de 16/09/2021; Despacho 4103/2021-SFG de 23/12/2021 | Autorização | Processo de Autorização(SCG); DRS; Outorga de Autorização; Alteração LT Interesse Restrito; Aprovação como Prioritário; Alteração de Razão Social; Alteração de Cronograma; Processo de DUP; DUP; Alteração Denominação da Usina; Liberação de Unidade Geradora para Operação em Teste; Liberação de Unidade Geradora para Operação Comercial | S | Anahy/PR-Sul; Iguatu/PR-Sul | PCH.PH.PR.035340-0.01 | 50 | Não | 24/12/2021 | 0 |  |  |  | Hídrica | Potencial hidráulico | PH | Potencial hidráulico
35344 | HUB DE VITÓRIA | 120 | 120 | UTE | Operação |  | -Claro S.A(40.432.544/0001-47)-Rua Flórida, 1970-SP--Participacao: 100,00000 | Registro-REG | Declaração G1VGdQtUZ2t3QJ6 de 14/12/2015 | Registro |  | SE | Vitória/ES-Sudeste | UTE.PE.ES.035344-2.01 |  | Não | 01/10/2014 | 0 |  | -20.3031 | -40.3146 | Fóssil | Petróleo | PE | Óleo Diesel
35294 | Miniusina de São José | 13.5 | 13.5 | UFV | Operação |  | AME-AMAZONAS ENERGIA S.A(02.341.467/0001-20)-Av. Sete de Setembro, 2.414, 2414-AM--Participacao: 100,00000 | Registro-REG | Declaração tPG3eYZCJZOxVAC de 03/12/2015 | Registro |  | N | Maués/AM-Norte | UFV.RS.AM.035294-2.01 |  | Não | 26/05/2011 | 0 |  | -3.4125 | -57.8211 | Solar | Radiação solar | RS | Radiação solar
35315 | Ronaldo de Freitas Silva | 120 | 120 | UTE | Operação |  | -Ronaldo de Freitas Silva(00.016.287/4876-15)-Rua Maceio, 298-MG--Participacao: 100,00000 | Registro-REG | Declaração nPtB2Q2JKZh7Vle de 15/12/2015 | Registro |  | SE | Uberlândia/MG-Sudeste | UTE.RA.MG.035315-9.01 |  | Não | 15/01/2013 | 0 |  | -19.0868 | -48.7395 | Biomassa | Resíduos animais | RA | Biogás - RA
35330 | Miniusina de Santo Antônio | 10.8 | 10.8 | UFV | Operação |  | AME-AMAZONAS ENERGIA S.A(02.341.467/0001-20)-Av. Sete de Setembro, 2.414, 2414-AM--Participacao: 100,00000 | Registro-REG | Declaração n563Yl71A99U56d de 09/12/2015 | Registro |  | N | Eirunepé/AM-Norte | UFV.RS.AM.035330-2.01 |  | Não | 03/06/2011 | 0 |  | -6.8644 | -69.8756 | Solar | Radiação solar | RS | Radiação solar
35335 | Itapocuzinho II | 1650 | 1650 | CGH | Operação | RIO ITAPOCUZINHO | -DELMAX PAPELÃO E EMBALAGENS LTDA(00.693.104/0001-29)-Rua Carlos Frederico Ramthum, 19640-SC--Participacao: 100,00000 | Registro-REG | Declaração KS78t2G8OxS1B8d de 10/12/2015; Despacho 979/2017-SFG de 07/04/2017; Despacho 1.111/2017-SFG de 20/04/2017; Declaração II9BZFxB4P4Q46l de 04/05/2017 | Registro; Registro | Liberação de Unidade Geradora para Operação em Teste; Liberação de Unidade Geradora para Operação Comercial | S | Jaraguá do Sul/SC-Sul; Schroeder/SC-Sul | CGH.PH.SC.035335-3.01 | 50 | Não | 12/11/2015 | 0 | Bacia do Atlântico - Trecho Sudeste | -26.3469 | -49.1303 | Hídrica | Potencial hidráulico | PH | Potencial hidráulico
35338 | Miniusina de Mourão | 13.5 | 13.5 | UFV | Operação |  | AME-AMAZONAS ENERGIA S.A(02.341.467/0001-20)-Av. Sete de Setembro, 2.414, 2414-AM--Participacao: 100,00000 | Registro-REG | Declaração QQttPtdZnA1VAO7 de 14/12/2015 | Registro |  | N | Eirunepé/AM-Norte | UFV.RS.AM.035338-8.01 |  | Não | 08/04/2011 | 0 |  | -6.9161 | -69.9414 | Solar | Radiação solar | RS | Radiação solar
35342 | Cencosud - Bretas - 510 | 320 | 320 | UTE | Operação |  | -CENCOSUD BRASIL COMERCIAL LTDA(39.346.861/0001-61)- Rodovia BR 235, KM 04, S/N, anexo 01-SE--Participacao: 100,00000 | Registro-REG | Declaração J6ZxVJBUAY6C177 de 14/12/2015 | Registro |  | SE | Juiz de Fora/MG-Sudeste | UTE.PE.MG.035342-6.01 |  | Não | 01/12/1993 | 0 |  | -21.7416 | -43.3634 | Fóssil | Petróleo | PE | Óleo Diesel
43014 | Escola Acarai Paraiso | 3 | 3 | UFV | Operação |  | Equatorial PA-EQUATORIAL PARÁ DISTRIBUIDORA DE ENERGIA S.A.(04.895.728/0001-80)-Rodovia Augusto Montenegro, S/N-PA--Participacao: 100,00000 | Registro-REG | Declaração 9dlDdh92Zz0dJZW de 14/01/2019 | Registro | Registro de Capacidade Reduzida | N | Porto de Moz/PA-Norte | UFV.RS.PA.043014-5.01 | 50 |  | 09/11/2018 |  |  | -2.1253 | -52.4333 | Solar | Radiação solar | RS | Radiação solar
43020 | Camaçari - Campo Florido | 50000 | 0 | UTE | Revogada |  | -CAMAÇARI ENERGÉTICA S.A.(12.093.356/0001-04)-EST CRUZEIRO DO SUL, S/N-MG--Participacao: 100,00000 | Autoprodução de Energia-APE | Processo 48500.005841/2018-36; Despacho 140 de 18/01/2019; Resolução 7.765 de 16/04/2019 Data de Vigência de 29/04/2019 Data de Vigência até 29/04/2054, ; Resolução 7.765 de 16/04/2019; Resolução 8.985 de 23/06/2020 | Autorização | Processo de Autorização(SCG); DRO; Outorga de Autorização; Desconto TUST/TUSD; Revogação de Outorga | SE | Campo Florido/MG-Sudeste | UTE.AI.MG.043020-0.01 | 50 | Sim |  | 0 |  | -19.8147 | -48.7345 | Biomassa | Agroindustriais | AI | Bagaço de Cana de Açúcar
43015 | Zenilda da Silva Costa | 1 | 1 | UFV | Operação |  | Equatorial PA-EQUATORIAL PARÁ DISTRIBUIDORA DE ENERGIA S.A.(04.895.728/0001-80)-Rodovia Augusto Montenegro, S/N-PA--Participacao: 100,00000 | Registro-REG | Declaração 9J4IGJVVbY18359 de 16/01/2019 | Registro | Registro de Capacidade Reduzida | N | Porto de Moz/PA-Norte | UFV.RS.PA.043015-3.01 | 50 |  | 30/10/2018 |  |  | -2.3239 | -52.7682 | Solar | Radiação solar | RS | Radiação solar
43019 | Igreja (maike Tayson Dos Santos Silva) | 1 | 1 | UFV | Operação |  | Equatorial PA-EQUATORIAL PARÁ DISTRIBUIDORA DE ENERGIA S.A.(04.895.728/0001-80)-Rodovia Augusto Montenegro, S/N-PA--Participacao: 100,00000 | Registro-REG | Declaração dJ4hSAU3eGZ9tee de 16/01/2019 | Registro | Registro de Capacidade Reduzida | N | Porto de Moz/PA-Norte | UFV.RS.PA.043019-6.01 | 50 |  | 10/11/2018 |  |  | -2.464 | -52.1111 | Solar | Radiação solar | RS | Radiação solar
43023 | Unimed Cooperativa De Trabalho Médico | 1200 | 1200 | UTE | Operação |  | -UNIMED CUIABÁ COOPERATIVA DE TRABALHO MÉDICO(03.533.726/0001-88)-Rua Barão de Melgaço, 2713-MT--Participacao: 100,00000 | Registro-REG | Declaração Y2Z7KVCdt9741eJ de 23/01/2019 | Registro |  | CO | Cuiabá/MT-Centro Oeste | UTE.PE.MT.043023-4.01 | 0 | Não | 01/01/2019 | 0 |  | -16.0014 | -56.1685 | Fóssil | Petróleo | PE | Óleo Diesel
44470 | Luzia 3 | 59868 | 0 | UFV | Construção |  | -Luzia 3 Energia Renovável S.A.(34.211.160/0001-00)-Praia do Flamengo, 00078-RJ--Participacao: 100,00000 | Produção Independente de Energia-PIE | Processo 48500.005885/2019-47; Despacho 3.359 de 03/12/2019; Resolução 8.862 de 26/05/2020; Resolução 8.862 de 26/05/2020 Data de Vigência de 29/05/2020 Data de Vigência até 29/05/2055, ; Despacho 752 de 12/03/2020 Data de Vigência de 13/03/2020 Data de Vigência até 08/12/2020, ; Resolução 9.232 de 22/09/2020; Despacho 2.829 de 01/10/2020; Portaria 404 de 21/10/2020; Despacho 484 de 22/02/2021 | Autorização | Processo de Autorização(SCG); DRO; Desconto TUST/TUSD; Outorga de Autorização; Despacho para Leilão; Transferência de Titularidade; Alteração LT Interesse Restrito; REIDI; Alteração de Razão Social | NE | Santa Luzia/PB-Nordeste | UFV.RS.PB.044470-7.01 | 50 | Não |  | 0 |  | -6.8457 | -36.9299 | Solar | Radiação solar | RS | Radiação solar
35699 | Alex I | 30933 | 30933 | UFV | Operação |  | -Alex I Energia SPE S.A.(30.567.624/0001-56)-ROD BR-405 - FAZENDA ALEX - PARTE A, S/N-CE--Participacao: 100,00000 | Produção Independente de Energia-PIE | Processo 48500.002104/2016-10; Despacho 1.224 de 11/05/2016; Despacho 2.605 de 29/09/2016; Processo 48500.001703/2018-88; Portaria 445 de 18/10/2018 Data de Vigência de 22/10/2018 Data de Vigência até 22/10/2053, ; Despacho 1.658 de 07/06/2019; Despacho 1.597 de 04/06/2020; Despacho 577 de 04/03/2021; Despacho 577 de 04/03/2021; Despacho 577 de 04/03/2021; Portaria 781 de 29/06/2021; Portaria 805 de 20/07/2021; Despacho 2490/2021-SFG de 16/08/2021; Despacho 115 de 18/01/2018 Data de Vigência de 19/01/2018 Data de Vigência até 04/04/2018, ; Processo 48500.006122/2017-51; Despacho 3473/2021-SFG de 29/10/2021 | Autorização | Processo de Autorização(SCG); DRO; Redução de Potência-DRO; Processo de Autorização(SEL); Outorga com REIDI; Ampliação de Potência; Alteração de Razão Social; Alteração da Localização-Município; Alteração de Leiaute; Alteração LT Interesse Restrito; Garantia Física; Aprovação como Prioritário; Liberação de Unidade Geradora para Operação em Teste; Despacho para Leilão; Processo de Leilão; Liberação de Unidade Geradora para Operação Comercial | NE | Tabuleiro do Norte/CE-Nordeste | UFV.RS.CE.035699-9.01 | 50 | Não | 30/10/2021 | 10.3 |  | -5.2619 | -37.9689 | Solar | Radiação solar | RS | Radiação solar
37820 | Lacerdópolis | 9600 | 0 | PCH | Construção | Do Peixe | -LACERDÓPOLIS ENERGÉTICA S.A(20.395.383/0001-51)-AV BRASIL, 946-SC--Participacao: 100,00000 | Produção Independente de Energia-PIE | Processo 48500.004293/2012-31; Despacho 2.805 de 05/09/2017 Data de Vigência de 08/09/2017 Data de Vigência até 08/09/2020, ; Processo 48500.005115/2018-13; Portaria 31 de 17/01/2019 Data de Vigência de 21/01/2019 Data de Vigência até 21/01/2054, ; Despacho 2.843 de 16/10/2019; Resolução 8.370 de 19/11/2019; Processo 48500.003119/2019-48 | Autorização | DRS; Processo de Autorização(SEL); Outorga com REIDI; DRS; DUP; Processo de DUP | S | Lacerdópolis/SC-Sul | PCH.PH.SC.037820-8.01 | 0 | Não |  | 5470 |  | -27.2711 | -51.5483 | Hídrica | Potencial hidráulico | PH | Potencial hidráulico
43036 | Escola Terra Preta | 2 | 2 | UFV | Operação |  | Equatorial PA-EQUATORIAL PARÁ DISTRIBUIDORA DE ENERGIA S.A.(04.895.728/0001-80)-Rodovia Augusto Montenegro, S/N-PA--Participacao: 100,00000 | Registro-REG | Declaração d0PlFDW2DDbPKz2 de 29/01/2019 | Registro | Registro de Capacidade Reduzida | N | Prainha/PA-Norte | UFV.RS.PA.043036-6.01 | 50 |  | 17/10/2018 |  |  | -2.0809 | -53.5889 | Solar | Radiação solar | RS | Radiação solar
37280 | Fundação Educacional de Patos de Minas | 800 | 800 | UTE | Operação |  | -FUNDACAO EDUCACIONAL DE PATOS DE MINAS(23.354.848/0001-14)-R MAJOR GOTE, 808-MG--Participacao: 100,00000 | Registro-REG | Declaração AKtA238KxPW26WO de 16/12/2016 | Registro |  | SE | Patos de Minas/MG-Sudeste | UTE.PE.MG.037280-3.01 |  | Não | 12/12/2016 | 0 |  | -18.5753 | -46.5136 | Fóssil | Petróleo | PE | Óleo Combustível
43091 | Amelia Soares Lima | 1 | 1 | UFV | Operação |  | Equatorial PA-EQUATORIAL PARÁ DISTRIBUIDORA DE ENERGIA S.A.(04.895.728/0001-80)-Rodovia Augusto Montenegro, S/N-PA--Participacao: 100,00000 | Registro-REG | Declaração bQUA2OCn70J21Yl de 30/01/2019 | Registro | Registro de Capacidade Reduzida | N | Prainha/PA-Norte | UFV.RS.PA.043091-9.01 | 50 |  | 06/11/2018 |  |  | -2.0805 | -53.3171 | Solar | Radiação solar | RS | Radiação solar
43096 | Benedito Pires de Souza | 1 | 1 | UFV | Operação |  | Equatorial PA-EQUATORIAL PARÁ DISTRIBUIDORA DE ENERGIA S.A.(04.895.728/0001-80)-Rodovia Augusto Montenegro, S/N-PA--Participacao: 100,00000 | Registro-REG | Declaração UU7Zhz4308AOMSQ de 30/01/2019 | Registro | Registro de Capacidade Reduzida | N | Prainha/PA-Norte | UFV.RS.PA.043096-0.01 | 50 |  | 05/11/2018 |  |  | -2.0608 | -53.3434 | Solar | Radiação solar | RS | Radiação solar
43097 | Benedito Monteiro de Souza | 1 | 1 | UFV | Operação |  | Equatorial PA-EQUATORIAL PARÁ DISTRIBUIDORA DE ENERGIA S.A.(04.895.728/0001-80)-Rodovia Augusto Montenegro, S/N-PA--Participacao: 100,00000 | Registro-REG | Declaração YZA44CdfW198B2Q de 30/01/2019 | Registro | Registro de Capacidade Reduzida | N | Prainha/PA-Norte | UFV.RS.PA.043097-8.01 | 50 |  | 06/11/2018 |  |  | -2.064 | -53.3391 | Solar | Radiação solar | RS | Radiação solar
44603 | Bonfim | 10000 | 0 | UTE | Construção |  | -BONFIM GERAÇÃO E COMÉRCIO DE ENERGIA SPE S/A(34.714.313/0001-23)-Rua Levindo Inácio de Oliveira, 1117-RR--Participacao: 100,00000 | Produção Independente de Energia-PIE | Resolução 8.051 de 06/08/2019 Data de Vigência de 09/08/2019 Data de Vigência até 09/08/2054, ; Processo 48500.000027/2019-14; Resolução 8.051 de 06/08/2019; Processo 48500.005272/2019-18; Resolução 8.390 de 03/12/2019; Portaria 3 de 06/01/2020; Portaria 81 de 02/03/2020; Despacho 2.712 de 21/09/2020; Despacho 2.712 de 21/09/2020; Despacho 2.712 de 21/09/2020; Despacho 336/2022-SFG de 03/02/2022 | Autorização | Outorga de Autorização; Processo de Autorização(SCG); Desconto TUST/TUSD; Processo de Autorização(SCG); Transferência de Titularidade; REIDI; Aprovação como Prioritário; Alteração da Localização-Município; Alteração LT Interesse Restrito; Registro de Potência Líquida; Liberação de Unidade Geradora para Operação em Teste | N | Cantá/RR-Norte | UTE.FL.RR.044603-3.01 | 50 | Não |  | 0 |  | -2.9052 | -60.4845 | Biomassa | Floresta | FL | Resíduos Florestais
44605 | Pau Rainha | 10000 | 0 | UTE | Construção |  | -PAU RAINHA GERAÇÃO E COMÉRCIO DE ENERGIA SPE S/A(34.714.305/0001-87)-Rua Levindo Inácio de Oliveira, 1117-RR--Participacao: 100,00000 | Produção Independente de Energia-PIE | Processo 48500.000027/2019-14; Resolução 8.057 de 06/08/2019 Data de Vigência de 09/08/2019 Data de Vigência até 09/08/2054, ; Despacho 8.057 de 06/08/2019; Processo 48500.005275/2019-43; Resolução 8.393 de 03/12/2019; Portaria 2 de 06/01/2020; Portaria 83 de 02/03/2020; Despacho 2.714 de 21/09/2020; Despacho 2.714 de 21/09/2020; Despacho 2.714 de 21/09/2020 | Autorização | Processo de Autorização(SCG); Outorga de Autorização; Desconto TUST/TUSD; Processo de Autorização(SCG); Transferência de Titularidade; REIDI; Aprovação como Prioritário; Alteração da Localização-Município; Alteração LT Interesse Restrito; Registro de Potência Líquida | N | Boa Vista/RR-Norte | UTE.FL.RR.044605-0.01 | 50 | Não |  | 0 |  | -3.2036 | -60.8278 | Biomassa | Floresta | FL | Resíduos Florestais
43136 | Escola Maria Moreira Moraes | 2 | 2 | UFV | Operação |  | Equatorial PA-EQUATORIAL PARÁ DISTRIBUIDORA DE ENERGIA S.A.(04.895.728/0001-80)-Rodovia Augusto Montenegro, S/N-PA--Participacao: 100,00000 | Registro-REG | Declaração Z84S3Q1e231ZAlS de 31/01/2019 | Registro | Registro de Capacidade Reduzida | N | Prainha/PA-Norte | UFV.RS.PA.043136-2.01 | 50 |  | 22/10/2018 |  |  | -2.3074 | -53.6198 | Solar | Radiação solar | RS | Radiação solar
44359 | Oitis 2 | 27500 | 0 | EOL | Construção |  | -OITIS 2 ENERGIA RENOVÁVEL S.A.(34.238.187/0001-88)-Praia do Flamengo, 00078-RJ--Participacao: 100,00000 | Produção Independente de Energia-PIE | Processo 48500.001427/2019-39; Despacho 1.120 de 12/04/2019 Data de Vigência de 15/04/2019 Data de Vigência até 28/06/2019, ; Despacho 2.563 de 16/09/2019 Data de Vigência de 20/09/2019 Data de Vigência até 20/09/2020, ; Processo 48500.001395/2019-71; Despacho 2.141 de 02/08/2019 Data de Vigência de 05/08/2019 Data de Vigência até 17/10/2019, ; Processo 48500.001474/2019-82; Processo 48500.001395/2019-71; Resolução 8.485 de 17/12/2019 Data de Vigência de 24/12/2019 Data de Vigência até 24/12/2054, ; Resolução 8.485 de 17/12/2019; Portaria 117 de 17/04/2020 | Autorização | Processo de Leilão; Despacho para Leilão; DRO; Processo de Leilão; Despacho para Leilão; Processo de Leilão; Processo de Autorização(SCG); Outorga de Autorização; Desconto TUST/TUSD; REIDI | NE | Dom Inocêncio/PI-Nordeste | EOL.CV.PI.044359-0.01 | 50 | Não |  | 0 |  | -9.0051 | -41.7274 | Eólica | Cinética do vento | CV | Cinética do vento
44361 | Oitis 22 | 49500 | 0 | EOL | Construção |  | -OITIS 22 ENERGIA RENOVÁVEL S.A.(34.211.180/0001-72)-Praia do Flamengo, 00078-RJ--Participacao: 100,00000 | Produção Independente de Energia-PIE | Processo 48500.001427/2019-39; Despacho 1.120 de 12/04/2019 Data de Vigência de 15/04/2019 Data de Vigência até 28/06/2019, ; Processo 48500.001405/2019-79; Despacho 2.571 de 16/09/2019 Data de Vigência de 20/09/2019 Data de Vigência até 20/09/2020, ; Despacho 2.141 de 02/08/2019 Data de Vigência de 05/08/2019 Data de Vigência até 17/10/2019, ; Processo 48500.001474/2019-82; Resolução 8.494 de 17/12/2019 Data de Vigência de 24/12/2019 Data de Vigência até 24/12/2054, ; Resolução 8.494 de 17/12/2019; Portaria 127 de 20/04/2020 | Autorização | Processo de Leilão; Despacho para Leilão; Processo de Autorização(SCG); DRO; Despacho para Leilão; Processo de Leilão; Outorga de Autorização; Desconto TUST/TUSD; REIDI | NE | Casa Nova/BA-Nordeste | EOL.CV.BA.044361-1.01 | 50 | Não |  | 0 |  | 0 | 0 | Eólica | Cinética do vento | CV | Cinética do vento
43053 | Lilia Gomes Costa | 1 | 1 | UFV | Operação |  | Equatorial PA-EQUATORIAL PARÁ DISTRIBUIDORA DE ENERGIA S.A.(04.895.728/0001-80)-Rodovia Augusto Montenegro, S/N-PA--Participacao: 100,00000 | Registro-REG | Declaração 7t1xDZAFSVzWKtd de 29/01/2019 | Registro | Registro de Capacidade Reduzida | N | Prainha/PA-Norte | UFV.RS.PA.043053-6.01 | 50 |  | 13/10/2018 |  |  | -2.0562 | -53.3832 | Solar | Radiação solar | RS | Radiação solar
43058 | Juvenil Farias Nogueira | 1 | 1 | UFV | Operação |  | Equatorial PA-EQUATORIAL PARÁ DISTRIBUIDORA DE ENERGIA S.A.(04.895.728/0001-80)-Rodovia Augusto Montenegro, S/N-PA--Participacao: 100,00000 | Registro-REG | Declaração DJd740bzSG14V4A de 29/01/2019 | Registro | Registro de Capacidade Reduzida | N | Prainha/PA-Norte | UFV.RS.PA.043058-7.01 | 50 |  | 17/10/2018 |  |  | -2.051 | -53.391 | Solar | Radiação solar | RS | Radiação solar
43059 | Maria Eurides da Silva Furtado | 1 | 1 | UFV | Operação |  | Equatorial PA-EQUATORIAL PARÁ DISTRIBUIDORA DE ENERGIA S.A.(04.895.728/0001-80)-Rodovia Augusto Montenegro, S/N-PA--Participacao: 100,00000 | Registro-REG | Declaração 5tMSzDfzIxDnehG de 29/01/2019 | Registro | Registro de Capacidade Reduzida | N | Prainha/PA-Norte | UFV.RS.PA.043059-5.01 | 50 |  | 11/10/2018 |  |  | -2.0335 | -53.4645 | Solar | Radiação solar | RS | Radiação solar
43110 | Jose Borges da Silva | 1 | 1 | UFV | Operação |  | Equatorial PA-EQUATORIAL PARÁ DISTRIBUIDORA DE ENERGIA S.A.(04.895.728/0001-80)-Rodovia Augusto Montenegro, S/N-PA--Participacao: 100,00000 | Registro-REG | Declaração nUFM9MYW9WVJ0W3 de 30/01/2019 | Registro | Registro de Capacidade Reduzida | N | Prainha/PA-Norte | UFV.RS.PA.043110-9.01 | 50 |  | 16/10/2018 |  |  | -2.1809 | -53.6002 | Solar | Radiação solar | RS | Radiação solar
37823 | OLIVA BRASIL | 450 | 450 | CGH | Operação | RIBEIRÃO SABARA | -Hugo Cesar Moraes Gonçalves(00.005.135/6336-93)-RUA BIAS FORTES, 313-MG--Participacao: 100,00000 | Registro-REG | Declaração 73nQtIQGSd9WQxh de 08/09/2017 | Registro |  | SE | Maria da Fé/MG-Sudeste | CGH.PH.MG.037823-2.01 | 50 | Não | 05/08/2017 | 0 | Bacia do rio São Francisco | -22.3492 | -45.3772 | Hídrica | Potencial hidráulico | PH | Potencial hidráulico
43111 | Jose Alfredo Nunes Monteiro | 1 | 1 | UFV | Operação |  | Equatorial PA-EQUATORIAL PARÁ DISTRIBUIDORA DE ENERGIA S.A.(04.895.728/0001-80)-Rodovia Augusto Montenegro, S/N-PA--Participacao: 100,00000 | Registro-REG | Declaração n1OO50Qt8QUWMFO de 30/01/2019 | Registro | Registro de Capacidade Reduzida | N | Prainha/PA-Norte | UFV.RS.PA.043111-7.01 | 50 |  | 06/11/2018 |  |  | -2.0642 | -53.3386 | Solar | Radiação solar | RS | Radiação solar
43114 | Itanelson Monteiro Loureiro | 1 | 1 | UFV | Operação |  | Equatorial PA-EQUATORIAL PARÁ DISTRIBUIDORA DE ENERGIA S.A.(04.895.728/0001-80)-Rodovia Augusto Montenegro, S/N-PA--Participacao: 100,00000 | Registro-REG | Declaração O06FIZD8IZBK2VS de 30/01/2019 | Registro | Registro de Capacidade Reduzida | N | Prainha/PA-Norte | UFV.RS.PA.043114-1.01 | 50 |  | 03/11/2018 |  |  | -2.0608 | -53.3412 | Solar | Radiação solar | RS | Radiação solar
43125 | Agno de Sousa Rocha | 1 | 1 | UFV | Operação |  | Equatorial PA-EQUATORIAL PARÁ DISTRIBUIDORA DE ENERGIA S.A.(04.895.728/0001-80)-Rodovia Augusto Montenegro, S/N-PA--Participacao: 100,00000 | Registro-REG | Declaração bdQl303l2JMz9Mz de 30/01/2019 | Registro | Registro de Capacidade Reduzida | N | Prainha/PA-Norte | UFV.RS.PA.043125-7.01 | 50 |  | 22/10/2018 |  |  | -2.3072 | -53.6201 | Solar | Radiação solar | RS | Radiação solar
43133 | Secretaria Municipal de Educacao | 2 | 2 | UFV | Operação |  | Equatorial PA-EQUATORIAL PARÁ DISTRIBUIDORA DE ENERGIA S.A.(04.895.728/0001-80)-Rodovia Augusto Montenegro, S/N-PA--Participacao: 100,00000 | Registro-REG | Declaração YZGG5UQ6KZzV4IM de 31/01/2019 | Registro | Registro de Capacidade Reduzida | N | Prainha/PA-Norte | UFV.RS.PA.043133-8.01 | 50 |  | 08/11/2018 |  |  | -2.1197 | -53.2756 | Solar | Radiação solar | RS | Radiação solar
43135 | Manoel Moura Loureiro -. Igreja na Comunidade Ipitanga | 2 | 2 | UFV | Operação |  | Equatorial PA-EQUATORIAL PARÁ DISTRIBUIDORA DE ENERGIA S.A.(04.895.728/0001-80)-Rodovia Augusto Montenegro, S/N-PA--Participacao: 100,00000 | Registro-REG | Declaração IBBBz9WWl2IWxtC de 31/01/2019 | Registro | Registro de Capacidade Reduzida | N | Prainha/PA-Norte | UFV.RS.PA.043135-4.01 | 50 |  | 01/12/2018 |  |  | -2.061 | -53.3414 | Solar | Radiação solar | RS | Radiação solar
43037 | Escola Cipriano | 2 | 2 | UFV | Operação |  | Equatorial PA-EQUATORIAL PARÁ DISTRIBUIDORA DE ENERGIA S.A.(04.895.728/0001-80)-Rodovia Augusto Montenegro, S/N-PA--Participacao: 100,00000 | Registro-REG | Declaração z63OZlexIJn3ZWM de 29/01/2019 | Registro | Registro de Capacidade Reduzida | N | Prainha/PA-Norte | UFV.RS.PA.043037-4.01 | 50 |  | 19/10/2018 |  |  | -2.0927 | -53.3119 | Solar | Radiação solar | RS | Radiação solar
43062 | Rildo Ferreira de Sousa | 1 | 1 | UFV | Operação |  | Equatorial PA-EQUATORIAL PARÁ DISTRIBUIDORA DE ENERGIA S.A.(04.895.728/0001-80)-Rodovia Augusto Montenegro, S/N-PA--Participacao: 100,00000 | Registro-REG | Declaração CM1FPYMYJD8zMA9 de 29/01/2019 | Registro | Registro de Capacidade Reduzida | N | Prainha/PA-Norte | UFV.RS.PA.043062-5.01 | 50 |  | 17/10/2018 |  |  | -2.0712 | -53.4451 | Solar | Radiação solar | RS | Radiação solar
43070 | Antonio Solenildo Alvarenga Dos Santos | 1 | 1 | UFV | Operação |  | Equatorial PA-EQUATORIAL PARÁ DISTRIBUIDORA DE ENERGIA S.A.(04.895.728/0001-80)-Rodovia Augusto Montenegro, S/N-PA--Participacao: 100,00000 | Registro-REG | Declaração 1VeP6etF0PS6nxW de 30/01/2019 | Registro | Registro de Capacidade Reduzida | N | Prainha/PA-Norte | UFV.RS.PA.043070-6.01 | 50 |  | 17/10/2018 |  |  | -2.0546 | -53.4505 | Solar | Radiação solar | RS | Radiação solar
43071 | Nelbe Damasceno Esquerdo | 1 | 1 | UFV | Operação |  | Equatorial PA-EQUATORIAL PARÁ DISTRIBUIDORA DE ENERGIA S.A.(04.895.728/0001-80)-Rodovia Augusto Montenegro, S/N-PA--Participacao: 100,00000 | Registro-REG | Declaração bJY5zPlZQWfBFYe de 30/01/2019 | Registro | Registro de Capacidade Reduzida | N | Prainha/PA-Norte | UFV.RS.PA.043071-4.01 | 50 |  | 17/10/2018 |  |  | -2.0716 | -53.463 | Solar | Radiação solar | RS | Radiação solar
40131 | Igreja Congregação Cristã do Brasil | 1 | 1 | UFV | Operação |  | Equatorial PA-EQUATORIAL PARÁ DISTRIBUIDORA DE ENERGIA S.A.(04.895.728/0001-80)-Rodovia Augusto Montenegro, S/N-PA--Participacao: 100,00000 | Registro-REG | Declaração IlV4S5dG06FBOn0 de 20/04/2018 | Registro | Registro de Capacidade Reduzida | N | Porto de Moz/PA-Norte | UFV.RS.PA.040131-5.01 | 50 |  | 06/02/2018 |  |  | -1.7355 | -52.4856 | Solar | Radiação solar | RS | Radiação solar
40168 | Salão Comunitário Retiro do Brieno | 1 | 1 | UFV | Operação |  | Equatorial PA-EQUATORIAL PARÁ DISTRIBUIDORA DE ENERGIA S.A.(04.895.728/0001-80)-Rodovia Augusto Montenegro, S/N-PA--Participacao: 100,00000 | Registro-REG | Declaração WAl1eYAzDPzZJ6b de 23/04/2018 | Registro | Registro de Capacidade Reduzida | N | Porto de Moz/PA-Norte | UFV.RS.PA.040168-4.01 | 50 |  | 17/11/2017 |  |  | -2.2785 | -53.2328 | Solar | Radiação solar | RS | Radiação solar
40171 | Raimundo Lacerda Balieiro | 1 | 1 | UFV | Operação |  | Equatorial PA-EQUATORIAL PARÁ DISTRIBUIDORA DE ENERGIA S.A.(04.895.728/0001-80)-Rodovia Augusto Montenegro, S/N-PA--Participacao: 100,00000 | Registro-REG | Declaração 7dle7Znl3554zhC de 23/04/2018 | Registro | Registro de Capacidade Reduzida | N | Porto de Moz/PA-Norte | UFV.RS.PA.040171-4.01 | 50 |  | 01/11/2017 |  |  | -2.0785 | -53.2779 | Solar | Radiação solar | RS | Radiação solar
40172 | Igreja Primavera | 1 | 1 | UFV | Operação |  | Equatorial PA-EQUATORIAL PARÁ DISTRIBUIDORA DE ENERGIA S.A.(04.895.728/0001-80)-Rodovia Augusto Montenegro, S/N-PA--Participacao: 100,00000 | Registro-REG | Declaração WlYO1lUh96JS7BI de 23/04/2018 | Registro | Registro de Capacidade Reduzida | N | Porto de Moz/PA-Norte | UFV.RS.PA.040172-2.01 | 50 |  | 02/11/2017 |  |  | -1.9821 | -53.168 | Solar | Radiação solar | RS | Radiação solar
40173 | Igreja Santa Maria -. Aruruzinho | 1 | 1 | UFV | Operação |  | Equatorial PA-EQUATORIAL PARÁ DISTRIBUIDORA DE ENERGIA S.A.(04.895.728/0001-80)-Rodovia Augusto Montenegro, S/N-PA--Participacao: 100,00000 | Registro-REG | Declaração hPCz2xftMxxfWeV de 23/04/2018 | Registro | Registro de Capacidade Reduzida | N | Porto de Moz/PA-Norte | UFV.RS.PA.040173-0.01 | 50 |  | 03/11/2017 |  |  | -1.9936 | -53.0891 | Solar | Radiação solar | RS | Radiação solar
40174 | Rosivaldo Pires de Nazare | 1 | 1 | UFV | Operação |  | Equatorial PA-EQUATORIAL PARÁ DISTRIBUIDORA DE ENERGIA S.A.(04.895.728/0001-80)-Rodovia Augusto Montenegro, S/N-PA--Participacao: 100,00000 | Registro-REG | Declaração f6PFCZIG0CQBb56 de 23/04/2018 | Registro | Registro de Capacidade Reduzida | N | Porto de Moz/PA-Norte | UFV.RS.PA.040174-9.01 | 50 |  | 23/11/2017 |  |  | -1.7891 | -52.9419 | Solar | Radiação solar | RS | Radiação solar
40175 | Salão Comunitário Guajará | 1 | 1 | UFV | Operação |  | Equatorial PA-EQUATORIAL PARÁ DISTRIBUIDORA DE ENERGIA S.A.(04.895.728/0001-80)-Rodovia Augusto Montenegro, S/N-PA--Participacao: 100,00000 | Registro-REG | Declaração 1O3PVJQ3D0SlezV de 23/04/2018 | Registro | Registro de Capacidade Reduzida | N | Porto de Moz/PA-Norte | UFV.RS.PA.040175-7.01 | 50 |  | 24/11/2017 |  |  | -1.7861 | -52.9701 | Solar | Radiação solar | RS | Radiação solar
40179 | Rinaldo Amaral do Amaral | 1 | 1 | UFV | Operação |  | Equatorial PA-EQUATORIAL PARÁ DISTRIBUIDORA DE ENERGIA S.A.(04.895.728/0001-80)-Rodovia Augusto Montenegro, S/N-PA--Participacao: 100,00000 | Registro-REG | Declaração d3P27MdS71V7tSd de 23/04/2018 | Registro | Registro de Capacidade Reduzida | N | Porto de Moz/PA-Norte | UFV.RS.PA.040179-0.01 | 50 |  | 05/01/2018 |  |  | -1.7677 | -52.8285 | Solar | Radiação solar | RS | Radiação solar
40180 | Aleandra da Costa Silva | 1 | 1 | UFV | Operação |  | Equatorial PA-EQUATORIAL PARÁ DISTRIBUIDORA DE ENERGIA S.A.(04.895.728/0001-80)-Rodovia Augusto Montenegro, S/N-PA--Participacao: 100,00000 | Registro-REG | Declaração zWAYZh1xFx9hDVh de 23/04/2018 | Registro | Registro de Capacidade Reduzida | N | Porto de Moz/PA-Norte | UFV.RS.PA.040180-3.01 | 50 |  | 12/01/2018 |  |  | -1.6546 | -52.8698 | Solar | Radiação solar | RS | Radiação solar
40182 | Igreja Boa Vista (jaracari) | 1 | 1 | UFV | Operação |  | Equatorial PA-EQUATORIAL PARÁ DISTRIBUIDORA DE ENERGIA S.A.(04.895.728/0001-80)-Rodovia Augusto Montenegro, S/N-PA--Participacao: 100,00000 | Registro-REG | Declaração 2GUxSzdhYU1Z9PF de 24/04/2018 | Registro | Registro de Capacidade Reduzida | N | Porto de Moz/PA-Norte | UFV.RS.PA.040182-0.01 | 50 | Não | 26/02/2018 | 0 |  | -2.1231 | -52.2728 | Solar | Radiação solar | RS | Radiação solar
40183 | Rozelma Costa Pimentel | 1 | 1 | UFV | Operação |  | Equatorial PA-EQUATORIAL PARÁ DISTRIBUIDORA DE ENERGIA S.A.(04.895.728/0001-80)-Rodovia Augusto Montenegro, S/N-PA--Participacao: 100,00000 | Registro-REG | Declaração JCb6tFOSZ6ZI91l de 24/04/2018 | Registro | Registro de Capacidade Reduzida | N | Porto de Moz/PA-Norte | UFV.RS.PA.040183-8.01 | 50 |  | 27/02/2018 |  |  | -2.0573 | -52.316 | Solar | Radiação solar | RS | Radiação solar
40189 | Fátima do Sul Agro-energética Álcool E. Açúcar | 4200 | 4200 | UTE | Operação |  | -FATIMA DO SUL AGRO-ENERGETICA S/A - ALCOOL E ACUCAR(08.830.263/0001-30)-OTR LINHA DO BARREIRINHO, S/N -MS--Participacao: 100,00000 | Registro-REG | Declaração e4MJ4I2Il1x9VY7 de 02/05/2018 | Registro |  | CO | Fátima do Sul/MS-Centro Oeste | UTE.AI.MS.040189-7.01 | 50 | Não | 09/08/2011 | 0 |  | -22.3308 | -54.6096 | Biomassa | Agroindustriais | AI | Bagaço de Cana de Açúcar
40190 | Igreja Vila Stª Maria | 1 | 1 | UFV | Operação |  | Equatorial PA-EQUATORIAL PARÁ DISTRIBUIDORA DE ENERGIA S.A.(04.895.728/0001-80)-Rodovia Augusto Montenegro, S/N-PA--Participacao: 100,00000 | Registro-REG | Declaração xCSDCxWFBzYS80Q de 03/05/2018 | Registro | Registro de Capacidade Reduzida | N | Porto de Moz/PA-Norte | UFV.RS.PA.040190-0.01 | 50 |  | 01/11/2017 |  |  | -2.0781 | -53.2989 | Solar | Radiação solar | RS | Radiação solar
40203 | Elione da Silva Guimaraes | 1 | 1 | UFV | Operação |  | Equatorial PA-EQUATORIAL PARÁ DISTRIBUIDORA DE ENERGIA S.A.(04.895.728/0001-80)-Rodovia Augusto Montenegro, S/N-PA--Participacao: 100,00000 | Registro-REG | Declaração 3VWD214Qlhn84AS de 22/05/2018 | Registro | Registro de Capacidade Reduzida | N | Porto de Moz/PA-Norte | UFV.RS.PA.040203-6.01 | 50 |  | 14/02/2018 |  |  | -2.6645 | -52.9839 | Solar | Radiação solar | RS | Radiação solar
40204 | Enizeu da Silva Barbosa | 1 | 1 | UFV | Operação |  | Equatorial PA-EQUATORIAL PARÁ DISTRIBUIDORA DE ENERGIA S.A.(04.895.728/0001-80)-Rodovia Augusto Montenegro, S/N-PA--Participacao: 100,00000 | Registro-REG | Declaração txY6SS4Z9ADtGQ5 de 22/05/2018 | Registro | Registro de Capacidade Reduzida | N | Porto de Moz/PA-Norte | UFV.RS.PA.040204-4.01 | 50 |  | 15/02/2018 |  |  | -2.4477 | -52.9485 | Solar | Radiação solar | RS | Radiação solar
40207 | Escola Básica Laranjal | 2 | 2 | UFV | Operação |  | Equatorial PA-EQUATORIAL PARÁ DISTRIBUIDORA DE ENERGIA S.A.(04.895.728/0001-80)-Rodovia Augusto Montenegro, S/N-PA--Participacao: 100,00000 | Registro-REG | Declaração OM7Cl31Z35f2tUD de 22/05/2018 | Registro | Registro de Capacidade Reduzida | N | Porto de Moz/PA-Norte | UFV.RS.PA.040207-9.01 | 50 |  | 28/02/2018 |  |  | -1.926 | -52.9399 | Solar | Radiação solar | RS | Radiação solar
40210 | Escola Básica Santa Helena | 2 | 2 | UFV | Operação |  | Equatorial PA-EQUATORIAL PARÁ DISTRIBUIDORA DE ENERGIA S.A.(04.895.728/0001-80)-Rodovia Augusto Montenegro, S/N-PA--Participacao: 100,00000 | Registro-REG | Declaração V4JndDMPMA1htlB de 22/05/2018 | Registro | Registro de Capacidade Reduzida | N | Porto de Moz/PA-Norte | UFV.RS.PA.040210-9.01 | 50 |  | 01/03/2018 |  |  | -2.2043 | -53.2375 | Solar | Radiação solar | RS | Radiação solar
40213 | Escola Básica Primavera | 2 | 2 | UFV | Operação |  | Equatorial PA-EQUATORIAL PARÁ DISTRIBUIDORA DE ENERGIA S.A.(04.895.728/0001-80)-Rodovia Augusto Montenegro, S/N-PA--Participacao: 100,00000 | Registro-REG | Declaração 3xGV3YK7VdYfhlx de 22/05/2018 | Registro | Registro de Capacidade Reduzida | N | Porto de Moz/PA-Norte | UFV.RS.PA.040213-3.01 | 50 |  | 02/03/2018 |  |  | -1.9819 | -53.1676 | Solar | Radiação solar | RS | Radiação solar
40214 | Escola Básica Aruruzinho | 2 | 2 | UFV | Operação |  | Equatorial PA-EQUATORIAL PARÁ DISTRIBUIDORA DE ENERGIA S.A.(04.895.728/0001-80)-Rodovia Augusto Montenegro, S/N-PA--Participacao: 100,00000 | Registro-REG | Declaração 5nBKKlOezzeZFPU de 22/05/2018 | Registro | Registro de Capacidade Reduzida | N | Porto de Moz/PA-Norte | UFV.RS.PA.040214-1.01 | 50 |  | 03/03/2018 |  |  | -2.0472 | -53.1195 | Solar | Radiação solar | RS | Radiação solar
40230 | Osmarino Sampaio de Castro Filho | 1 | 1 | UFV | Operação |  | Equatorial PA-EQUATORIAL PARÁ DISTRIBUIDORA DE ENERGIA S.A.(04.895.728/0001-80)-Rodovia Augusto Montenegro, S/N-PA--Participacao: 100,00000 | Registro-REG | Declaração lnWhl40e59ZtOlC de 22/05/2018 | Registro | Registro de Capacidade Reduzida | N | Porto de Moz/PA-Norte | UFV.RS.PA.040230-3.01 | 50 |  | 11/03/2018 |  |  | -2.1376 | -52.7892 | Solar | Radiação solar | RS | Radiação solar
40231 | Claudivan Santana Ferreira | 1 | 1 | UFV | Operação |  | Equatorial PA-EQUATORIAL PARÁ DISTRIBUIDORA DE ENERGIA S.A.(04.895.728/0001-80)-Rodovia Augusto Montenegro, S/N-PA--Participacao: 100,00000 | Registro-REG | Declaração hFZZeGSbWdlYxA3 de 22/05/2018 | Registro | Registro de Capacidade Reduzida | N | Porto de Moz/PA-Norte | UFV.RS.PA.040231-1.01 | 50 |  | 12/03/2018 |  |  | -2.1396 | -52.4053 | Solar | Radiação solar | RS | Radiação solar
40167 | Silvanei Moreira | 1 | 1 | UFV | Operação |  | Equatorial PA-EQUATORIAL PARÁ DISTRIBUIDORA DE ENERGIA S.A.(04.895.728/0001-80)-Rodovia Augusto Montenegro, S/N-PA--Participacao: 100,00000 | Registro-REG | Declaração 98Zn4dFlb2U0KCd de 20/04/2018 | Registro | Registro de Capacidade Reduzida | N | Porto de Moz/PA-Norte | UFV.RS.PA.040167-6.01 | 50 |  | 05/02/2018 |  |  | -2.0258 | -52.6499 | Solar | Radiação solar | RS | Radiação solar
40169 | Igreja Assembléia de Deus -. Nestor Silva | 1 | 1 | UFV | Operação |  | Equatorial PA-EQUATORIAL PARÁ DISTRIBUIDORA DE ENERGIA S.A.(04.895.728/0001-80)-Rodovia Augusto Montenegro, S/N-PA--Participacao: 100,00000 | Registro-REG | Declaração SVA2JQD06Fb3zSY de 23/04/2018 | Registro | Registro de Capacidade Reduzida | N | Porto de Moz/PA-Norte | UFV.RS.PA.040169-2.01 | 50 |  | 28/10/2017 |  |  | -2.1399 | -53.2322 | Solar | Radiação solar | RS | Radiação solar
40170 | Igreja São Bento do Guajará | 1 | 1 | UFV | Operação |  | Equatorial PA-EQUATORIAL PARÁ DISTRIBUIDORA DE ENERGIA S.A.(04.895.728/0001-80)-Rodovia Augusto Montenegro, S/N-PA--Participacao: 100,00000 | Registro-REG | Declaração RUSFfbzUJ2S0hfD de 23/04/2018 | Registro | Registro de Capacidade Reduzida | N | Porto de Moz/PA-Norte | UFV.RS.PA.040170-6.01 | 50 |  | 30/10/2017 |  |  | -2.0656 | -53.3167 | Solar | Radiação solar | RS | Radiação solar
40177 | Benedito Lima de Jesus | 1 | 1 | UFV | Operação |  | Equatorial PA-EQUATORIAL PARÁ DISTRIBUIDORA DE ENERGIA S.A.(04.895.728/0001-80)-Rodovia Augusto Montenegro, S/N-PA--Participacao: 100,00000 | Registro-REG | Declaração zBGhY8MM4n1nWll de 23/04/2018 | Registro | Registro de Capacidade Reduzida | N | Porto de Moz/PA-Norte | UFV.RS.PA.040177-3.01 | 50 |  | 15/12/2017 |  |  | -1.7421 | -52.5063 | Solar | Radiação solar | RS | Radiação solar
40181 | Luciclei Moreira Paiva | 1 | 1 | UFV | Operação |  | Equatorial PA-EQUATORIAL PARÁ DISTRIBUIDORA DE ENERGIA S.A.(04.895.728/0001-80)-Rodovia Augusto Montenegro, S/N-PA--Participacao: 100,00000 | Registro-REG | Declaração 7lA7VxnAYehW108 de 23/04/2018 | Registro | Registro de Capacidade Reduzida | N | Porto de Moz/PA-Norte | UFV.RS.PA.040181-1.01 | 50 |  | 20/01/2018 |  |  | -1.8766 | -52.6445 | Solar | Radiação solar | RS | Radiação solar
40187 | Comunidade Indígena Morro | 21.6 | 21.6 | UTE | Operação |  | Boa Vista-Roraima Energia S.A.(02.341.470/0001-44)-Avenida Capitão Ene Garcez, 691-RR--Participacao: 100,00000 | Registro-REG | Declaração nxKnZ9ZFthd9KMQ de 27/04/2018 | Registro |  | N | Uiramutã/RR-Norte | UTE.PE.RR.040187-0.01 | 0 | Não | 01/03/2018 | 0 |  | 4.3622 | -59.9753 | Fóssil | Petróleo | PE | Óleo Diesel
40215 | Escola Polo Bacabal | 3 | 3 | UFV | Operação |  | Equatorial PA-EQUATORIAL PARÁ DISTRIBUIDORA DE ENERGIA S.A.(04.895.728/0001-80)-Rodovia Augusto Montenegro, S/N-PA--Participacao: 100,00000 | Registro-REG | Declaração WOKDOP2QDJzI6SC de 22/05/2018 | Registro | Registro de Capacidade Reduzida | N | Porto de Moz/PA-Norte | UFV.RS.PA.040215-0.01 | 50 |  | 03/03/2018 |  |  | -2.021 | -53.1489 | Solar | Radiação solar | RS | Radiação solar
40218 | Escola Básica São Judas Tadeu | 2 | 2 | UFV | Operação |  | Equatorial PA-EQUATORIAL PARÁ DISTRIBUIDORA DE ENERGIA S.A.(04.895.728/0001-80)-Rodovia Augusto Montenegro, S/N-PA--Participacao: 100,00000 | Registro-REG | Declaração 5B1nB50DB0UMWYt de 22/05/2018 | Registro | Registro de Capacidade Reduzida | N | Porto de Moz/PA-Norte | UFV.RS.PA.040218-4.01 | 50 |  | 03/03/2018 |  |  | -1.9808 | -53.0806 | Solar | Radiação solar | RS | Radiação solar
40223 | Antonio Estervão Albuquerque Ferreira | 1 | 1 | UFV | Operação |  | Equatorial PA-EQUATORIAL PARÁ DISTRIBUIDORA DE ENERGIA S.A.(04.895.728/0001-80)-Rodovia Augusto Montenegro, S/N-PA--Participacao: 100,00000 | Registro-REG | Declaração Czlz0xPBD8D1tCf de 22/05/2018 | Registro | Registro de Capacidade Reduzida | N | Porto de Moz/PA-Norte | UFV.RS.PA.040223-0.01 | 50 |  | 10/03/2018 |  |  | -2.1239 | -52.5338 | Solar | Radiação solar | RS | Radiação solar
40224 | Benedito de Jesus de Carvalho Mineiro | 1 | 1 | UFV | Operação |  | Equatorial PA-EQUATORIAL PARÁ DISTRIBUIDORA DE ENERGIA S.A.(04.895.728/0001-80)-Rodovia Augusto Montenegro, S/N-PA--Participacao: 100,00000 | Registro-REG | Declaração M4COSK2bFS4A6BP de 22/05/2018 | Registro | Registro de Capacidade Reduzida | N | Porto de Moz/PA-Norte | UFV.RS.PA.040224-9.01 | 50 |  | 10/03/2018 |  |  | -2.1316 | -52.3835 | Solar | Radiação solar | RS | Radiação solar
40225 | Madalena Albuquerque Ferreira | 1 | 1 | UFV | Operação |  | Equatorial PA-EQUATORIAL PARÁ DISTRIBUIDORA DE ENERGIA S.A.(04.895.728/0001-80)-Rodovia Augusto Montenegro, S/N-PA--Participacao: 100,00000 | Registro-REG | Declaração 79bW64Ad7AGFYCK de 22/05/2018 | Registro | Registro de Capacidade Reduzida | N | Porto de Moz/PA-Norte | UFV.RS.PA.040225-7.01 | 50 |  | 10/03/2018 |  |  | -2.2015 | -52.4848 | Solar | Radiação solar | RS | Radiação solar
40226 | Renato Alves de Freitas | 1 | 1 | UFV | Operação |  | Equatorial PA-EQUATORIAL PARÁ DISTRIBUIDORA DE ENERGIA S.A.(04.895.728/0001-80)-Rodovia Augusto Montenegro, S/N-PA--Participacao: 100,00000 | Registro-REG | Declaração dfFMhh0JFxCW8C8 de 22/05/2018 | Registro | Registro de Capacidade Reduzida | N | Porto de Moz/PA-Norte | UFV.RS.PA.040226-5.01 | 50 |  | 10/03/2018 |  |  | -2.018 | -52.3435 | Solar | Radiação solar | RS | Radiação solar
40227 | Selma Batista Ferreira | 1 | 1 | UFV | Operação |  | Equatorial PA-EQUATORIAL PARÁ DISTRIBUIDORA DE ENERGIA S.A.(04.895.728/0001-80)-Rodovia Augusto Montenegro, S/N-PA--Participacao: 100,00000 | Registro-REG | Declaração 8OnOCxnz0DIKlzW de 22/05/2018 | Registro | Registro de Capacidade Reduzida | N | Porto de Moz/PA-Norte | UFV.RS.PA.040227-3.01 | 50 |  | 10/03/2018 |  |  | -2.1238 | -52.5339 | Solar | Radiação solar | RS | Radiação solar
40228 | Sileia Batista Ferreira | 1 | 1 | UFV | Operação |  | Equatorial PA-EQUATORIAL PARÁ DISTRIBUIDORA DE ENERGIA S.A.(04.895.728/0001-80)-Rodovia Augusto Montenegro, S/N-PA--Participacao: 100,00000 | Registro-REG | Declaração JDzGYI4fO3lD2Jh de 22/05/2018 | Registro | Registro de Capacidade Reduzida | N | Porto de Moz/PA-Norte | UFV.RS.PA.040228-1.01 | 50 |  | 10/03/2018 |  |  | -2.1238 | -52.5334 | Solar | Radiação solar | RS | Radiação solar
40232 | Cleo Santana Ferreira | 1 | 1 | UFV | Operação |  | Equatorial PA-EQUATORIAL PARÁ DISTRIBUIDORA DE ENERGIA S.A.(04.895.728/0001-80)-Rodovia Augusto Montenegro, S/N-PA--Participacao: 100,00000 | Registro-REG | Declaração 970eUh2h7C2fFQB de 22/05/2018 | Registro | Registro de Capacidade Reduzida | N | Porto de Moz/PA-Norte | UFV.RS.PA.040232-0.01 | 50 |  | 12/03/2018 |  |  | -2.1395 | -52.4055 | Solar | Radiação solar | RS | Radiação solar
40233 | Andrea Batista Ferreira Dos Santos | 1 | 1 | UFV | Operação |  | Equatorial PA-EQUATORIAL PARÁ DISTRIBUIDORA DE ENERGIA S.A.(04.895.728/0001-80)-Rodovia Augusto Montenegro, S/N-PA--Participacao: 100,00000 | Registro-REG | Declaração R6zJVde7h96QW8h de 22/05/2018 | Registro | Registro de Capacidade Reduzida | N | Porto de Moz/PA-Norte | UFV.RS.PA.040233-8.01 | 50 |  | 12/03/2018 |  |  | -2.1977 | -52.251 | Solar | Radiação solar | RS | Radiação solar
40234 | Alessandra Pantoja Ferreira | 1 | 1 | UFV | Operação |  | Equatorial PA-EQUATORIAL PARÁ DISTRIBUIDORA DE ENERGIA S.A.(04.895.728/0001-80)-Rodovia Augusto Montenegro, S/N-PA--Participacao: 100,00000 | Registro-REG | Declaração QhOfFzZ898P0GBJ de 22/05/2018 | Registro | Registro de Capacidade Reduzida | N | Porto de Moz/PA-Norte | UFV.RS.PA.040234-6.01 | 50 |  | 12/03/2018 |  |  | -2.1255 | -52.542 | Solar | Radiação solar | RS | Radiação solar
40235 | Ana Lina Dos Santos Pantoja | 1 | 1 | UFV | Operação |  | Equatorial PA-EQUATORIAL PARÁ DISTRIBUIDORA DE ENERGIA S.A.(04.895.728/0001-80)-Rodovia Augusto Montenegro, S/N-PA--Participacao: 100,00000 | Registro-REG | Declaração U1d9Z05Y8M9KJBb de 22/05/2018 | Registro | Registro de Capacidade Reduzida | N | Porto de Moz/PA-Norte | UFV.RS.PA.040235-4.01 | 50 |  | 12/03/2018 |  |  | -2.1255 | -52.5425 | Solar | Radiação solar | RS | Radiação solar
40236 | Aldineia Batista Ferro | 1 | 1 | UFV | Operação |  | Equatorial PA-EQUATORIAL PARÁ DISTRIBUIDORA DE ENERGIA S.A.(04.895.728/0001-80)-Rodovia Augusto Montenegro, S/N-PA--Participacao: 100,00000 | Registro-REG | Declaração Q0QGVz43zB1dh3h de 22/05/2018 | Registro | Registro de Capacidade Reduzida | N | Porto de Moz/PA-Norte | UFV.RS.PA.040236-2.01 | 50 |  | 12/03/2018 |  |  | -2.1263 | -52.4336 | Solar | Radiação solar | RS | Radiação solar
40237 | Ivanilce Viana de Souza | 1 | 1 | UFV | Operação |  | Equatorial PA-EQUATORIAL PARÁ DISTRIBUIDORA DE ENERGIA S.A.(04.895.728/0001-80)-Rodovia Augusto Montenegro, S/N-PA--Participacao: 100,00000 | Registro-REG | Declaração 1tMVQeCV25dff4h de 22/05/2018 | Registro | Registro de Capacidade Reduzida | N | Porto de Moz/PA-Norte | UFV.RS.PA.040237-0.01 | 50 |  | 12/03/2018 |  |  | -2.2512 | -52.7699 | Solar | Radiação solar | RS | Radiação solar
40239 | Francisco Santana Pinheiro Barbosa | 1 | 1 | UFV | Operação |  | Equatorial PA-EQUATORIAL PARÁ DISTRIBUIDORA DE ENERGIA S.A.(04.895.728/0001-80)-Rodovia Augusto Montenegro, S/N-PA--Participacao: 100,00000 | Registro-REG | Declaração fWS9OePQV0CzP12 de 22/05/2018 | Registro | Registro de Capacidade Reduzida | N | Porto de Moz/PA-Norte | UFV.RS.PA.040239-7.01 | 50 |  | 12/03/2018 |  |  | -2.2048 | -52.7908 | Solar | Radiação solar | RS | Radiação solar
40242 | Jerlan Batista Campos | 1 | 1 | UFV | Operação |  | Equatorial PA-EQUATORIAL PARÁ DISTRIBUIDORA DE ENERGIA S.A.(04.895.728/0001-80)-Rodovia Augusto Montenegro, S/N-PA--Participacao: 100,00000 | Registro-REG | Declaração 0UI8VU4l6J7MPxB de 22/05/2018 | Registro | Registro de Capacidade Reduzida | N | Porto de Moz/PA-Norte | UFV.RS.PA.040242-7.01 | 50 |  | 12/03/2018 |  |  | -2.1262 | -52.4336 | Solar | Radiação solar | RS | Radiação solar
40247 | Orlando Ferro | 1 | 1 | UFV | Operação |  | Equatorial PA-EQUATORIAL PARÁ DISTRIBUIDORA DE ENERGIA S.A.(04.895.728/0001-80)-Rodovia Augusto Montenegro, S/N-PA--Participacao: 100,00000 | Registro-REG | Declaração tV9CdF175fOt3Z1 de 22/05/2018 | Registro | Registro de Capacidade Reduzida | N | Porto de Moz/PA-Norte | UFV.RS.PA.040247-8.01 | 50 |  | 12/03/2018 |  |  | -2.1257 | -52.4339 | Solar | Radiação solar | RS | Radiação solar
40248 | Raimundo de Jesus Dos Santos | 1 | 1 | UFV | Operação |  | Equatorial PA-EQUATORIAL PARÁ DISTRIBUIDORA DE ENERGIA S.A.(04.895.728/0001-80)-Rodovia Augusto Montenegro, S/N-PA--Participacao: 100,00000 | Registro-REG | Declaração 1SMz0z0F2OCO3Kf de 22/05/2018 | Registro | Registro de Capacidade Reduzida | N | Porto de Moz/PA-Norte | UFV.RS.PA.040248-6.01 | 50 |  | 12/03/2018 |  |  | -2.186 | -52.4925 | Solar | Radiação solar | RS | Radiação solar
40250 | Valdir Ferreira | 1 | 1 | UFV | Operação |  | Equatorial PA-EQUATORIAL PARÁ DISTRIBUIDORA DE ENERGIA S.A.(04.895.728/0001-80)-Rodovia Augusto Montenegro, S/N-PA--Participacao: 100,00000 | Registro-REG | Declaração 4bOMIGZ3Cxff6fl de 22/05/2018 | Registro | Registro de Capacidade Reduzida | N | Porto de Moz/PA-Norte | UFV.RS.PA.040250-8.01 | 50 |  | 12/03/2018 |  |  | -2.1253 | -52.542 | Solar | Radiação solar | RS | Radiação solar
40176 | Bismarque Brito Muniz | 1 | 1 | UFV | Operação |  | Equatorial PA-EQUATORIAL PARÁ DISTRIBUIDORA DE ENERGIA S.A.(04.895.728/0001-80)-Rodovia Augusto Montenegro, S/N-PA--Participacao: 100,00000 | Registro-REG | Declaração 467b1S2dDllZP10 de 23/04/2018 | Registro | Registro de Capacidade Reduzida | N | Porto de Moz/PA-Norte | UFV.RS.PA.040176-5.01 | 50 |  | 30/11/2017 |  |  | -1.5996 | -52.5512 | Solar | Radiação solar | RS | Radiação solar
40178 | Gracivone da Silva Silva | 1 | 1 | UFV | Operação |  | Equatorial PA-EQUATORIAL PARÁ DISTRIBUIDORA DE ENERGIA S.A.(04.895.728/0001-80)-Rodovia Augusto Montenegro, S/N-PA--Participacao: 100,00000 | Registro-REG | Declaração bB0nd1PGeV7UnQ2 de 23/04/2018 | Registro | Registro de Capacidade Reduzida | N | Porto de Moz/PA-Norte | UFV.RS.PA.040178-1.01 | 50 |  | 19/12/2017 |  |  | -1.5981 | -52.6194 | Solar | Radiação solar | RS | Radiação solar
40184 | Igreja Catolica Sao Braz | 1 | 1 | UFV | Operação |  | Equatorial PA-EQUATORIAL PARÁ DISTRIBUIDORA DE ENERGIA S.A.(04.895.728/0001-80)-Rodovia Augusto Montenegro, S/N-PA--Participacao: 100,00000 | Registro-REG | Declaração MtY311WxnnSn1Bf de 24/04/2018 | Registro | Registro de Capacidade Reduzida | N | Porto de Moz/PA-Norte | UFV.RS.PA.040184-6.01 | 50 |  | 26/02/2018 |  |  | -2.0978 | -52.2816 | Solar | Radiação solar | RS | Radiação solar
40208 | Escola Básica Menino Jesus | 2 | 2 | UFV | Operação |  | Equatorial PA-EQUATORIAL PARÁ DISTRIBUIDORA DE ENERGIA S.A.(04.895.728/0001-80)-Rodovia Augusto Montenegro, S/N-PA--Participacao: 100,00000 | Registro-REG | Declaração Vl44nMSPhfWO2Z8 de 22/05/2018 | Registro | Registro de Capacidade Reduzida | N | Porto de Moz/PA-Norte | UFV.RS.PA.040208-7.01 | 50 |  | 28/02/2018 |  |  | -1.7976 | -53.0252 | Solar | Radiação solar | RS | Radiação solar
40251 | Waldevino Dias Gonzaga | 1 | 1 | UFV | Operação |  | Equatorial PA-EQUATORIAL PARÁ DISTRIBUIDORA DE ENERGIA S.A.(04.895.728/0001-80)-Rodovia Augusto Montenegro, S/N-PA--Participacao: 100,00000 | Registro-REG | Declaração 4BGlFb9VZQ988t7 de 22/05/2018 | Registro | Registro de Capacidade Reduzida | N | Porto de Moz/PA-Norte | UFV.RS.PA.040251-6.01 | 50 |  | 12/03/2018 |  |  | -2.1812 | -52.7464 | Solar | Radiação solar | RS | Radiação solar
40252 | Adailton Pantoja Ferreira | 1 | 1 | UFV | Operação |  | Equatorial PA-EQUATORIAL PARÁ DISTRIBUIDORA DE ENERGIA S.A.(04.895.728/0001-80)-Rodovia Augusto Montenegro, S/N-PA--Participacao: 100,00000 | Registro-REG | Declaração dZb6V5VfYzzzMGd de 22/05/2018 | Registro | Registro de Capacidade Reduzida | N | Porto de Moz/PA-Norte | UFV.RS.PA.040252-4.01 | 50 |  | 13/03/2018 |  |  | -2.1267 | -52.5419 | Solar | Radiação solar | RS | Radiação solar
40253 | Aldaleia Ferro Machado | 1 | 1 | UFV | Operação |  | Equatorial PA-EQUATORIAL PARÁ DISTRIBUIDORA DE ENERGIA S.A.(04.895.728/0001-80)-Rodovia Augusto Montenegro, S/N-PA--Participacao: 100,00000 | Registro-REG | Declaração x45OCzAAJ3VVA86 de 22/05/2018 | Registro | Registro de Capacidade Reduzida | N | Porto de Moz/PA-Norte | UFV.RS.PA.040253-2.01 | 50 |  | 13/03/2018 |  |  | -2.1749 | -52.4914 | Solar | Radiação solar | RS | Radiação solar
40255 | David Liborio Ferro | 1 | 1 | UFV | Operação |  | Equatorial PA-EQUATORIAL PARÁ DISTRIBUIDORA DE ENERGIA S.A.(04.895.728/0001-80)-Rodovia Augusto Montenegro, S/N-PA--Participacao: 100,00000 | Registro-REG | Declaração eMlCSd3400b2x7I de 22/05/2018 | Registro | Registro de Capacidade Reduzida | N | Porto de Moz/PA-Norte | UFV.RS.PA.040255-9.01 | 50 |  | 13/03/2018 |  |  | -2.1267 | -52.4336 | Solar | Radiação solar | RS | Radiação solar
40256 | Ari Cardoso Campos | 1 | 1 | UFV | Operação |  | Equatorial PA-EQUATORIAL PARÁ DISTRIBUIDORA DE ENERGIA S.A.(04.895.728/0001-80)-Rodovia Augusto Montenegro, S/N-PA--Participacao: 100,00000 | Registro-REG | Declaração P6lft60xeDMZI4D de 22/05/2018 | Registro | Registro de Capacidade Reduzida | N | Porto de Moz/PA-Norte | UFV.RS.PA.040256-7.01 | 50 |  | 13/03/2018 |  |  | -2.1269 | -52.4335 | Solar | Radiação solar | RS | Radiação solar
40258 | Azamor Costa Rodrigues | 1 | 1 | UFV | Operação |  | Equatorial PA-EQUATORIAL PARÁ DISTRIBUIDORA DE ENERGIA S.A.(04.895.728/0001-80)-Rodovia Augusto Montenegro, S/N-PA--Participacao: 100,00000 | Registro-REG | Declaração QOFVCIV5Y4GQ2hU de 22/05/2018 | Registro | Registro de Capacidade Reduzida | N | Porto de Moz/PA-Norte | UFV.RS.PA.040258-3.01 | 50 |  | 13/03/2018 |  |  | -2.2686 | -52.778 | Solar | Radiação solar | RS | Radiação solar
40259 | Ananias Santana Ferreira | 1 | 1 | UFV | Operação |  | Equatorial PA-EQUATORIAL PARÁ DISTRIBUIDORA DE ENERGIA S.A.(04.895.728/0001-80)-Rodovia Augusto Montenegro, S/N-PA--Participacao: 100,00000 | Registro-REG | Declaração D2SVKBfh6nP0IPY de 22/05/2018 | Registro | Registro de Capacidade Reduzida | N | Porto de Moz/PA-Norte | UFV.RS.PA.040259-1.01 | 50 |  | 13/03/2018 |  |  | -2.1299 | -52.5504 | Solar | Radiação solar | RS | Radiação solar
40263 | Adriel Santana Ferreira | 1 | 1 | UFV | Operação |  | Equatorial PA-EQUATORIAL PARÁ DISTRIBUIDORA DE ENERGIA S.A.(04.895.728/0001-80)-Rodovia Augusto Montenegro, S/N-PA--Participacao: 100,00000 | Registro-REG | Declaração MIBSPBBUGISKCCO de 23/05/2018 | Registro | Registro de Capacidade Reduzida | N | Porto de Moz/PA-Norte | UFV.RS.PA.040263-0.01 | 50 |  | 13/03/2018 |  |  | -2.1313 | -52.5546 | Solar | Radiação solar | RS | Radiação solar
40266 | Joelma de Souza Araujo | 1 | 1 | UFV | Operação |  | Equatorial PA-EQUATORIAL PARÁ DISTRIBUIDORA DE ENERGIA S.A.(04.895.728/0001-80)-Rodovia Augusto Montenegro, S/N-PA--Participacao: 100,00000 | Registro-REG | Declaração RPDJWZD25GnnZG2 de 23/05/2018 | Registro | Registro de Capacidade Reduzida | N | Porto de Moz/PA-Norte | UFV.RS.PA.040266-4.01 | 50 |  | 13/03/2018 |  |  | -2.1806 | -52.3591 | Solar | Radiação solar | RS | Radiação solar
40269 | Joas Ferro Machado | 1 | 1 | UFV | Operação |  | Equatorial PA-EQUATORIAL PARÁ DISTRIBUIDORA DE ENERGIA S.A.(04.895.728/0001-80)-Rodovia Augusto Montenegro, S/N-PA--Participacao: 100,00000 | Registro-REG | Declaração VIInGAbtUltZ1QS de 23/05/2018 | Registro | Registro de Capacidade Reduzida | N | Porto de Moz/PA-Norte | UFV.RS.PA.040269-9.01 | 50 |  | 13/03/2018 |  |  | -2.1265 | -52.4338 | Solar | Radiação solar | RS | Radiação solar
40270 | Marilene Almeida Silva | 1 | 1 | UFV | Operação |  | Equatorial PA-EQUATORIAL PARÁ DISTRIBUIDORA DE ENERGIA S.A.(04.895.728/0001-80)-Rodovia Augusto Montenegro, S/N-PA--Participacao: 100,00000 | Registro-REG | Declaração RehdPJMPfb65t84 de 23/05/2018 | Registro | Registro de Capacidade Reduzida | N | Porto de Moz/PA-Norte | UFV.RS.PA.040270-2.01 | 50 |  | 13/03/2018 |  |  | -2.124 | -52.4371 | Solar | Radiação solar | RS | Radiação solar
40271 | Marileno Pinto Ferreira | 1 | 1 | UFV | Operação |  | Equatorial PA-EQUATORIAL PARÁ DISTRIBUIDORA DE ENERGIA S.A.(04.895.728/0001-80)-Rodovia Augusto Montenegro, S/N-PA--Participacao: 100,00000 | Registro-REG | Declaração DVU8AtWnxBPMSP0 de 23/05/2018 | Registro | Registro de Capacidade Reduzida | N | Porto de Moz/PA-Norte | UFV.RS.PA.040271-0.01 | 50 |  | 13/03/2018 |  |  | -2.1392 | -52.4061 | Solar | Radiação solar | RS | Radiação solar
40272 | Matilas Costa Dias | 1 | 1 | UFV | Operação |  | Equatorial PA-EQUATORIAL PARÁ DISTRIBUIDORA DE ENERGIA S.A.(04.895.728/0001-80)-Rodovia Augusto Montenegro, S/N-PA--Participacao: 100,00000 | Registro-REG | Declaração tYMntO6C8GF5IO4 de 23/05/2018 | Registro | Registro de Capacidade Reduzida | N | Porto de Moz/PA-Norte | UFV.RS.PA.040272-9.01 | 50 |  | 13/03/2018 |  |  | -2.3321 | -52.7401 | Solar | Radiação solar | RS | Radiação solar
40273 | Maike Tayson Dos Santos Silva | 1 | 1 | UFV | Operação |  | Equatorial PA-EQUATORIAL PARÁ DISTRIBUIDORA DE ENERGIA S.A.(04.895.728/0001-80)-Rodovia Augusto Montenegro, S/N-PA--Participacao: 100,00000 | Registro-REG | Declaração G3DxI65FzPZ9nfQ de 23/05/2018 | Registro | Registro de Capacidade Reduzida | N | Porto de Moz/PA-Norte | UFV.RS.PA.040273-7.01 | 50 |  | 13/03/2018 |  |  | -2.1259 | -52.4339 | Solar | Radiação solar | RS | Radiação solar
40275 | Milca Cardoso Lima | 1 | 1 | UFV | Operação |  | Equatorial PA-EQUATORIAL PARÁ DISTRIBUIDORA DE ENERGIA S.A.(04.895.728/0001-80)-Rodovia Augusto Montenegro, S/N-PA--Participacao: 100,00000 | Registro-REG | Declaração 7Z8l15BYxDe6PK1 de 23/05/2018 | Registro | Registro de Capacidade Reduzida | N | Porto de Moz/PA-Norte | UFV.RS.PA.040275-3.01 | 50 |  | 13/03/2018 |  |  | -2.1238 | -52.4362 | Solar | Radiação solar | RS | Radiação solar
40276 | Reonaldo Batista Ferreira | 1 | 1 | UFV | Operação |  | Equatorial PA-EQUATORIAL PARÁ DISTRIBUIDORA DE ENERGIA S.A.(04.895.728/0001-80)-Rodovia Augusto Montenegro, S/N-PA--Participacao: 100,00000 | Registro-REG | Declaração 4dDIJzCPx29nz76 de 23/05/2018 | Registro | Registro de Capacidade Reduzida | N | Porto de Moz/PA-Norte | UFV.RS.PA.040276-1.01 | 50 |  | 13/03/2018 |  |  | -2.1391 | -52.4061 | Solar | Radiação solar | RS | Radiação solar
40277 | Salatiel Santana Teixeira | 1 | 1 | UFV | Operação |  | Equatorial PA-EQUATORIAL PARÁ DISTRIBUIDORA DE ENERGIA S.A.(04.895.728/0001-80)-Rodovia Augusto Montenegro, S/N-PA--Participacao: 100,00000 | Registro-REG | Declaração 8KAI3edJIAtBJeU de 23/05/2018 | Registro | Registro de Capacidade Reduzida | N | Porto de Moz/PA-Norte | UFV.RS.PA.040277-0.01 | 50 |  | 13/03/2018 |  |  | -2.1407 | -52.4977 | Solar | Radiação solar | RS | Radiação solar
40278 | Sineia Toscano de Andrade | 1 | 1 | UFV | Operação |  | Equatorial PA-EQUATORIAL PARÁ DISTRIBUIDORA DE ENERGIA S.A.(04.895.728/0001-80)-Rodovia Augusto Montenegro, S/N-PA--Participacao: 100,00000 | Registro-REG | Declaração 6KSbJVB6DO5CKfz de 23/05/2018 | Registro | Registro de Capacidade Reduzida | N | Porto de Moz/PA-Norte | UFV.RS.PA.040278-8.01 | 50 |  | 13/03/2018 |  |  | -2.2792 | -52.7799 | Solar | Radiação solar | RS | Radiação solar
40279 | Sebastiao de Jesus Dos Santos | 1 | 1 | UFV | Operação |  | Equatorial PA-EQUATORIAL PARÁ DISTRIBUIDORA DE ENERGIA S.A.(04.895.728/0001-80)-Rodovia Augusto Montenegro, S/N-PA--Participacao: 100,00000 | Registro-REG | Declaração 0d1IAlx5GW4ABPG de 23/05/2018 | Registro | Registro de Capacidade Reduzida | N | Porto de Moz/PA-Norte | UFV.RS.PA.040279-6.01 | 50 |  | 13/03/2018 |  |  | -2.1559 | -52.4923 | Solar | Radiação solar | RS | Radiação solar
40282 | Angelo Maximo Ribeiro Barbosa | 1 | 1 | UFV | Operação |  | Equatorial PA-EQUATORIAL PARÁ DISTRIBUIDORA DE ENERGIA S.A.(04.895.728/0001-80)-Rodovia Augusto Montenegro, S/N-PA--Participacao: 100,00000 | Registro-REG | Declaração f20eYW252bxF2Dt de 23/05/2018 | Registro | Registro de Capacidade Reduzida | N | Porto de Moz/PA-Norte | UFV.RS.PA.040282-6.01 | 50 |  | 14/03/2018 |  |  | -2.1308 | -52.4008 | Solar | Radiação solar | RS | Radiação solar
43035 | Escola Basica Papai Gomes Lacerda | 2 | 2 | UFV | Operação |  | Equatorial PA-EQUATORIAL PARÁ DISTRIBUIDORA DE ENERGIA S.A.(04.895.728/0001-80)-Rodovia Augusto Montenegro, S/N-PA--Participacao: 100,00000 | Registro-REG | Declaração 88tfDYD2722Y5Fl de 29/01/2019 | Registro | Registro de Capacidade Reduzida | N | Prainha/PA-Norte | UFV.RS.PA.043035-8.01 | 50 |  | 18/10/2018 |  |  | -2.1731 | -53.6027 | Solar | Radiação solar | RS | Radiação solar
43041 | Elisson Manoel Furtado da Silva | 1 | 1 | UFV | Operação |  | Equatorial PA-EQUATORIAL PARÁ DISTRIBUIDORA DE ENERGIA S.A.(04.895.728/0001-80)-Rodovia Augusto Montenegro, S/N-PA--Participacao: 100,00000 | Registro-REG | Declaração YxUZGZI76Y6OQdb de 29/01/2019 | Registro | Registro de Capacidade Reduzida | N | Prainha/PA-Norte | UFV.RS.PA.043041-2.01 | 50 |  | 17/10/2018 |  |  | -2.0619 | -53.265 | Solar | Radiação solar | RS | Radiação solar
43064 | Francisco Pinho da Silva | 1 | 1 | UFV | Operação |  | Equatorial PA-EQUATORIAL PARÁ DISTRIBUIDORA DE ENERGIA S.A.(04.895.728/0001-80)-Rodovia Augusto Montenegro, S/N-PA--Participacao: 100,00000 | Registro-REG | Declaração tQWbnd7W79KWh0C de 29/01/2019 | Registro | Registro de Capacidade Reduzida | N | Prainha/PA-Norte | UFV.RS.PA.043064-1.01 | 50 |  | 16/10/2018 |  |  | -2.0531 | -53.4585 | Solar | Radiação solar | RS | Radiação solar
43069 | Sidney Oliveira | 1 | 1 | UFV | Operação |  | Equatorial PA-EQUATORIAL PARÁ DISTRIBUIDORA DE ENERGIA S.A.(04.895.728/0001-80)-Rodovia Augusto Montenegro, S/N-PA--Participacao: 100,00000 | Registro-REG | Declaração G0YdY8nBeOt79tK de 29/01/2019 | Registro | Registro de Capacidade Reduzida | N | Prainha/PA-Norte | UFV.RS.PA.043069-2.01 | 50 |  | 18/10/2018 |  |  | -2.1809 | -53.6002 | Solar | Radiação solar | RS | Radiação solar
43074 | Francineia Damasceno Regis | 1 | 1 | UFV | Operação |  | Equatorial PA-EQUATORIAL PARÁ DISTRIBUIDORA DE ENERGIA S.A.(04.895.728/0001-80)-Rodovia Augusto Montenegro, S/N-PA--Participacao: 100,00000 | Registro-REG | Declaração lJhSC5nAxh7tQhS de 30/01/2019 | Registro | Registro de Capacidade Reduzida | N | Prainha/PA-Norte | UFV.RS.PA.043074-9.01 | 50 |  | 17/10/2018 |  |  | -2.0784 | -53.4605 | Solar | Radiação solar | RS | Radiação solar
43075 | Nerilene Damasceno de Jesus | 1 | 1 | UFV | Operação |  | Equatorial PA-EQUATORIAL PARÁ DISTRIBUIDORA DE ENERGIA S.A.(04.895.728/0001-80)-Rodovia Augusto Montenegro, S/N-PA--Participacao: 100,00000 | Registro-REG | Declaração 8Y7VfO1D8dSWxU3 de 30/01/2019 | Registro | Registro de Capacidade Reduzida | N | Prainha/PA-Norte | UFV.RS.PA.043075-7.01 | 50 |  | 17/10/2018 |  |  | -2.0716 | -53.4624 | Solar | Radiação solar | RS | Radiação solar
43076 | Marcos Damasceno de Jesus | 1 | 1 | UFV | Operação |  | Equatorial PA-EQUATORIAL PARÁ DISTRIBUIDORA DE ENERGIA S.A.(04.895.728/0001-80)-Rodovia Augusto Montenegro, S/N-PA--Participacao: 100,00000 | Registro-REG | Declaração xABO1d0AWCnU4Cb de 30/01/2019 | Registro | Registro de Capacidade Reduzida | N | Prainha/PA-Norte | UFV.RS.PA.043076-5.01 | 50 |  | 17/10/2018 |  |  | -2.0713 | -53.4622 | Solar | Radiação solar | RS | Radiação solar
43077 | Fabio Furtado Gomes | 1 | 1 | UFV | Operação |  | Equatorial PA-EQUATORIAL PARÁ DISTRIBUIDORA DE ENERGIA S.A.(04.895.728/0001-80)-Rodovia Augusto Montenegro, S/N-PA--Participacao: 100,00000 | Registro-REG | Declaração 9ZZM1IVW3J780fz de 30/01/2019 | Registro | Registro de Capacidade Reduzida | N | Prainha/PA-Norte | UFV.RS.PA.043077-3.01 | 50 |  | 11/10/2018 |  |  | -2.0653 | -53.4645 | Solar | Radiação solar | RS | Radiação solar
43049 | Humberto Batista Pires | 1 | 1 | UFV | Operação |  | Equatorial PA-EQUATORIAL PARÁ DISTRIBUIDORA DE ENERGIA S.A.(04.895.728/0001-80)-Rodovia Augusto Montenegro, S/N-PA--Participacao: 100,00000 | Registro-REG | Declaração SGhBJlQ04SMhQUD de 29/01/2019 | Registro | Registro de Capacidade Reduzida | N | Prainha/PA-Norte | UFV.RS.PA.043049-8.01 | 50 |  | 17/10/2018 |  |  | -2.0725 | -53.4634 | Solar | Radiação solar | RS | Radiação solar
43050 | Jose Antonio da Silva Furtado | 1 | 1 | UFV | Operação |  | Equatorial PA-EQUATORIAL PARÁ DISTRIBUIDORA DE ENERGIA S.A.(04.895.728/0001-80)-Rodovia Augusto Montenegro, S/N-PA--Participacao: 100,00000 | Registro-REG | Declaração 207bxfP1K91dBbf de 29/01/2019 | Registro | Registro de Capacidade Reduzida | N | Prainha/PA-Norte | UFV.RS.PA.043050-1.01 | 50 |  | 17/10/2018 |  |  | -2.0295 | -53.4549 | Solar | Radiação solar | RS | Radiação solar
43095 | Benedito Souza Costa | 1 | 1 | UFV | Operação |  | Equatorial PA-EQUATORIAL PARÁ DISTRIBUIDORA DE ENERGIA S.A.(04.895.728/0001-80)-Rodovia Augusto Montenegro, S/N-PA--Participacao: 100,00000 | Registro-REG | Declaração 8UYxUGAOlVAPUnn de 30/01/2019 | Registro | Registro de Capacidade Reduzida | N | Prainha/PA-Norte | UFV.RS.PA.043095-1.01 | 50 |  | 09/11/2018 |  |  | -2.0709 | -53.3235 | Solar | Radiação solar | RS | Radiação solar
43102 | Rizomara Viegas da Trindade | 1 | 1 | UFV | Operação |  | Equatorial PA-EQUATORIAL PARÁ DISTRIBUIDORA DE ENERGIA S.A.(04.895.728/0001-80)-Rodovia Augusto Montenegro, S/N-PA--Participacao: 100,00000 | Registro-REG | Declaração R1QtCCGIDeP2tZ7 de 30/01/2019 | Registro | Registro de Capacidade Reduzida | N | Prainha/PA-Norte | UFV.RS.PA.043102-8.01 | 50 |  | 03/11/2018 |  |  | -2.061 | -53.3427 | Solar | Radiação solar | RS | Radiação solar
43103 | Paulo Pires de Sousa | 1 | 1 | UFV | Operação |  | Equatorial PA-EQUATORIAL PARÁ DISTRIBUIDORA DE ENERGIA S.A.(04.895.728/0001-80)-Rodovia Augusto Montenegro, S/N-PA--Participacao: 100,00000 | Registro-REG | Declaração RMlZQnVlPxxKSbz de 30/01/2019 | Registro | Registro de Capacidade Reduzida | N | Prainha/PA-Norte | UFV.RS.PA.043103-6.01 | 50 |  | 05/11/2018 |  |  | -2.0612 | -53.3427 | Solar | Radiação solar | RS | Radiação solar
43123 | Evangelista Pereira Dos Santos | 1 | 1 | UFV | Operação |  | Equatorial PA-EQUATORIAL PARÁ DISTRIBUIDORA DE ENERGIA S.A.(04.895.728/0001-80)-Rodovia Augusto Montenegro, S/N-PA--Participacao: 100,00000 | Registro-REG | Declaração 3e84P8A8WU15l9O de 30/01/2019 | Registro | Registro de Capacidade Reduzida | N | Prainha/PA-Norte | UFV.RS.PA.043123-0.01 | 50 |  | 10/12/2018 |  |  | -2.1887 | -53.243 | Solar | Radiação solar | RS | Radiação solar
43124 | Sinael de Souza Damasceno | 1 | 1 | UFV | Operação |  | Equatorial PA-EQUATORIAL PARÁ DISTRIBUIDORA DE ENERGIA S.A.(04.895.728/0001-80)-Rodovia Augusto Montenegro, S/N-PA--Participacao: 100,00000 | Registro-REG | Declaração 6KP97fzt52fVlOG de 30/01/2019 | Registro | Registro de Capacidade Reduzida | N | Prainha/PA-Norte | UFV.RS.PA.043124-9.01 | 50 |  | 09/11/2018 |  |  | -2.121 | -53.276 | Solar | Radiação solar | RS | Radiação solar
43132 | Escola Bom Jesus | 2 | 2 | UFV | Operação |  | Equatorial PA-EQUATORIAL PARÁ DISTRIBUIDORA DE ENERGIA S.A.(04.895.728/0001-80)-Rodovia Augusto Montenegro, S/N-PA--Participacao: 100,00000 | Registro-REG | Declaração 8CB5ZPSbSbYJCKD de 31/01/2019 | Registro | Registro de Capacidade Reduzida | N | Prainha/PA-Norte | UFV.RS.PA.043132-0.01 | 50 |  | 08/11/2018 |  |  | -2.2359 | -53.2364 | Solar | Radiação solar | RS | Radiação solar
43134 | Escola Iri | 2 | 2 | UFV | Operação |  | Equatorial PA-EQUATORIAL PARÁ DISTRIBUIDORA DE ENERGIA S.A.(04.895.728/0001-80)-Rodovia Augusto Montenegro, S/N-PA--Participacao: 100,00000 | Registro-REG | Declaração AthInl0lJPZYfKl de 31/01/2019 | Registro | Registro de Capacidade Reduzida | N | Prainha/PA-Norte | UFV.RS.PA.043134-6.01 | 50 |  | 09/11/2018 |  |  | -2.1181 | -53.3439 | Solar | Radiação solar | RS | Radiação solar
43054 | Vailton Mendes de Jesus | 1 | 1 | UFV | Operação |  | Equatorial PA-EQUATORIAL PARÁ DISTRIBUIDORA DE ENERGIA S.A.(04.895.728/0001-80)-Rodovia Augusto Montenegro, S/N-PA--Participacao: 100,00000 | Registro-REG | Declaração f6J9I8bW8e5S9d7 de 29/01/2019 | Registro | Registro de Capacidade Reduzida | N | Prainha/PA-Norte | UFV.RS.PA.043054-4.01 | 50 |  | 15/10/2018 |  |  | -2.0713 | -53.4625 | Solar | Radiação solar | RS | Radiação solar
43063 | Arivaldo Ferreira Esquerdo | 1 | 1 | UFV | Operação |  | Equatorial PA-EQUATORIAL PARÁ DISTRIBUIDORA DE ENERGIA S.A.(04.895.728/0001-80)-Rodovia Augusto Montenegro, S/N-PA--Participacao: 100,00000 | Registro-REG | Declaração 90OW2tnzbWIA2zD de 29/01/2019 | Registro | Registro de Capacidade Reduzida | N | Prainha/PA-Norte | UFV.RS.PA.043063-3.01 | 50 |  | 17/10/2018 |  |  | -2.0692 | -53.4593 | Solar | Radiação solar | RS | Radiação solar
43084 | Jonatha Freitas Damasceno | 1 | 1 | UFV | Operação |  | Equatorial PA-EQUATORIAL PARÁ DISTRIBUIDORA DE ENERGIA S.A.(04.895.728/0001-80)-Rodovia Augusto Montenegro, S/N-PA--Participacao: 100,00000 | Registro-REG | Declaração U4Vft8O56ethVe6 de 30/01/2019 | Registro | Registro de Capacidade Reduzida | N | Prainha/PA-Norte | UFV.RS.PA.043084-6.01 | 50 |  | 09/10/2018 |  |  | -2.0722 | -53.4629 | Solar | Radiação solar | RS | Radiação solar
43085 | Necielza Damasceno de Jesus | 1 | 1 | UFV | Operação |  | Equatorial PA-EQUATORIAL PARÁ DISTRIBUIDORA DE ENERGIA S.A.(04.895.728/0001-80)-Rodovia Augusto Montenegro, S/N-PA--Participacao: 100,00000 | Registro-REG | Declaração hQ7M8028PMJ7BF1 de 30/01/2019 | Registro | Registro de Capacidade Reduzida | N | Prainha/PA-Norte | UFV.RS.PA.043085-4.01 | 50 |  | 10/10/2018 |  |  | -2.0713 | -53.462 | Solar | Radiação solar | RS | Radiação solar
43086 | Ilma Matos da Silva | 1 | 1 | UFV | Operação |  | Equatorial PA-EQUATORIAL PARÁ DISTRIBUIDORA DE ENERGIA S.A.(04.895.728/0001-80)-Rodovia Augusto Montenegro, S/N-PA--Participacao: 100,00000 | Registro-REG | Declaração AtK28F6hJMfAM2l de 30/01/2019 | Registro | Registro de Capacidade Reduzida | N | Prainha/PA-Norte | UFV.RS.PA.043086-2.01 | 50 |  | 17/10/2018 |  |  | -2.0445 | -53.2757 | Solar | Radiação solar | RS | Radiação solar
43092 | Daiana Loureiro do Nascimento | 1 | 1 | UFV | Operação |  | Equatorial PA-EQUATORIAL PARÁ DISTRIBUIDORA DE ENERGIA S.A.(04.895.728/0001-80)-Rodovia Augusto Montenegro, S/N-PA--Participacao: 100,00000 | Registro-REG | Declaração UF58WK8DQObWKK3 de 30/01/2019 | Registro | Registro de Capacidade Reduzida | N | Prainha/PA-Norte | UFV.RS.PA.043092-7.01 | 50 |  | 06/11/2018 |  |  | -2.0642 | -53.3383 | Solar | Radiação solar | RS | Radiação solar
43093 | Bernardina Lacerda Monteiro | 1 | 1 | UFV | Operação |  | Equatorial PA-EQUATORIAL PARÁ DISTRIBUIDORA DE ENERGIA S.A.(04.895.728/0001-80)-Rodovia Augusto Montenegro, S/N-PA--Participacao: 100,00000 | Registro-REG | Declaração WVI1zfUbFAVx3GU de 30/01/2019 | Registro | Registro de Capacidade Reduzida | N | Prainha/PA-Norte | UFV.RS.PA.043093-5.01 | 50 |  | 03/11/2018 |  |  | -2.0609 | -53.3415 | Solar | Radiação solar | RS | Radiação solar
43196 | Sérgio Paranhos | 22500 | 0 | UTE | Construção |  | -CIA AGROPASTORIL VALE DA PIRAGIBA(11.486.255/0001-22)-Avenida Conselheiro Aguiar, 1748-PE--Participacao: 100,00000 | Produção Independente de Energia-PIE | Despacho 508 de 19/02/2019; Processo 48500.000613/2019-51; Resolução 8.214 de 24/09/2019 Data de Vigência de 26/09/2019 Data de Vigência até 29/09/2054, | Autorização | DRO; Processo de Autorização(SCG); Outorga de Autorização | NE | Muquém de São Francisco/BA-Nordeste | UTE.AI.BA.043196-6.01 | 50 | Não |  | 0 |  | -12.2787 | -43.3237 | Biomassa | Agroindustriais | AI | Bagaço de Cana de Açúcar
43043 | Ediney de Oliveira da Silva | 1 | 1 | UFV | Operação |  | Equatorial PA-EQUATORIAL PARÁ DISTRIBUIDORA DE ENERGIA S.A.(04.895.728/0001-80)-Rodovia Augusto Montenegro, S/N-PA--Participacao: 100,00000 | Registro-REG | Declaração I7W3nZfdUztYBJK de 29/01/2019 | Registro | Registro de Capacidade Reduzida | N | Prainha/PA-Norte | UFV.RS.PA.043043-9.01 | 50 |  | 18/10/2018 |  |  | -2.1731 | -53.6027 | Solar | Radiação solar | RS | Radiação solar
43044 | Calisto Furtado Damasceno | 1 | 1 | UFV | Operação |  | Equatorial PA-EQUATORIAL PARÁ DISTRIBUIDORA DE ENERGIA S.A.(04.895.728/0001-80)-Rodovia Augusto Montenegro, S/N-PA--Participacao: 100,00000 | Registro-REG | Declaração O5WIebMzfMlWCUO de 29/01/2019 | Registro | Registro de Capacidade Reduzida | N | Prainha/PA-Norte | UFV.RS.PA.043044-7.01 | 50 |  | 17/10/2018 |  |  | -2.0715 | -53.4627 | Solar | Radiação solar | RS | Radiação solar
43045 | Givanildo Viegas Correa | 1 | 1 | UFV | Operação |  | Equatorial PA-EQUATORIAL PARÁ DISTRIBUIDORA DE ENERGIA S.A.(04.895.728/0001-80)-Rodovia Augusto Montenegro, S/N-PA--Participacao: 100,00000 | Registro-REG | Declaração eP2nC1914eeShZQ de 29/01/2019 | Registro | Registro de Capacidade Reduzida | N | Prainha/PA-Norte | UFV.RS.PA.043045-5.01 | 50 |  | 18/10/2018 |  |  | -2.1731 | -53.6028 | Solar | Radiação solar | RS | Radiação solar
43046 | Cledimar Assuncao Moraes | 1 | 1 | UFV | Operação |  | Equatorial PA-EQUATORIAL PARÁ DISTRIBUIDORA DE ENERGIA S.A.(04.895.728/0001-80)-Rodovia Augusto Montenegro, S/N-PA--Participacao: 100,00000 | Registro-REG | Declaração h0t48ZBhIYG1Z5d de 29/01/2019 | Registro | Registro de Capacidade Reduzida | N | Prainha/PA-Norte | UFV.RS.PA.043046-3.01 | 50 |  | 17/10/2018 |  |  | -2.0647 | -53.4566 | Solar | Radiação solar | RS | Radiação solar
43047 | Edilina Furtado Damasceno | 1 | 1 | UFV | Operação |  | Equatorial PA-EQUATORIAL PARÁ DISTRIBUIDORA DE ENERGIA S.A.(04.895.728/0001-80)-Rodovia Augusto Montenegro, S/N-PA--Participacao: 100,00000 | Registro-REG | Declaração dheGM2zxMWx2zd9 de 29/01/2019 | Registro | Registro de Capacidade Reduzida | N | Prainha/PA-Norte | UFV.RS.PA.043047-1.01 | 50 |  | 17/10/2018 |  |  | -2.0727 | -53.4616 | Solar | Radiação solar | RS | Radiação solar
43048 | Josiel Damasceno de Jesus | 1 | 1 | UFV | Operação |  | Equatorial PA-EQUATORIAL PARÁ DISTRIBUIDORA DE ENERGIA S.A.(04.895.728/0001-80)-Rodovia Augusto Montenegro, S/N-PA--Participacao: 100,00000 | Registro-REG | Declaração deVntnldSCGtVOF de 29/01/2019 | Registro | Registro de Capacidade Reduzida | N | Prainha/PA-Norte | UFV.RS.PA.043048-0.01 | 50 |  | 09/10/2018 |  |  | -2.0713 | -53.4621 | Solar | Radiação solar | RS | Radiação solar
43052 | Lucival Pires de Jesus | 1 | 1 | UFV | Operação |  | Equatorial PA-EQUATORIAL PARÁ DISTRIBUIDORA DE ENERGIA S.A.(04.895.728/0001-80)-Rodovia Augusto Montenegro, S/N-PA--Participacao: 100,00000 | Registro-REG | Declaração USdAO3d19t9273V de 29/01/2019 | Registro | Registro de Capacidade Reduzida | N | Prainha/PA-Norte | UFV.RS.PA.043052-8.01 | 50 |  | 17/10/2018 |  |  | -2.072 | -53.4631 | Solar | Radiação solar | RS | Radiação solar
43051 | Renival Souto Paiva | 1 | 1 | UFV | Operação |  | Equatorial PA-EQUATORIAL PARÁ DISTRIBUIDORA DE ENERGIA S.A.(04.895.728/0001-80)-Rodovia Augusto Montenegro, S/N-PA--Participacao: 100,00000 | Registro-REG | Declaração VPh3UV6tVMV5fYS de 29/01/2019 | Registro | Registro de Capacidade Reduzida | N | Prainha/PA-Norte | UFV.RS.PA.043051-0.01 | 50 |  | 17/10/2018 |  |  | -2.0557 | -53.4623 | Solar | Radiação solar | RS | Radiação solar
38227 | CDB SÃO BERNARDO DO CAMPO | 400 | 400 | UTE | Operação |  | -T.K.S. SISTEMAS HOSPITALARES E CONSULTORIOS MEDICOS S.A.(02.162.577/0001-25)-Avenida Brasil, 350-SP--Participacao: 100,00000 | Registro-REG | Declaração Zdt6SSJFndASe4C de 30/11/2017 | Registro |  | SE | São Bernardo do Campo/SP-Sudeste | UTE.PE.SP.038227-2.01 | 0 | Não | 16/10/1985 | 0 |  | -23.6834 | -46.5572 | Fóssil | Petróleo | PE | Óleo Diesel
43055 | Luciana Damasceno de Jesus | 1 | 1 | UFV | Operação |  | Equatorial PA-EQUATORIAL PARÁ DISTRIBUIDORA DE ENERGIA S.A.(04.895.728/0001-80)-Rodovia Augusto Montenegro, S/N-PA--Participacao: 100,00000 | Registro-REG | Declaração Y04lZ4b5BnO5Ke5 de 29/01/2019 | Registro | Registro de Capacidade Reduzida | N | Prainha/PA-Norte | UFV.RS.PA.043055-2.01 | 50 |  | 17/10/2018 |  |  | -2.0615 | -53.2648 | Solar | Radiação solar | RS | Radiação solar
43073 | Ailton Pires da Silva | 1 | 1 | UFV | Operação |  | Equatorial PA-EQUATORIAL PARÁ DISTRIBUIDORA DE ENERGIA S.A.(04.895.728/0001-80)-Rodovia Augusto Montenegro, S/N-PA--Participacao: 100,00000 | Registro-REG | Declaração 7dCPSez6JbKMYPJ de 30/01/2019 | Registro | Registro de Capacidade Reduzida | N | Prainha/PA-Norte | UFV.RS.PA.043073-0.01 | 50 |  | 17/10/2018 |  |  | -2.0715 | -53.4627 | Solar | Radiação solar | RS | Radiação solar
43072 | Reginaldo da Silva Pires | 1 | 1 | UFV | Operação |  | Equatorial PA-EQUATORIAL PARÁ DISTRIBUIDORA DE ENERGIA S.A.(04.895.728/0001-80)-Rodovia Augusto Montenegro, S/N-PA--Participacao: 100,00000 | Registro-REG | Declaração lOOeh7CCxWMMdtP de 30/01/2019 | Registro | Registro de Capacidade Reduzida | N | Prainha/PA-Norte | UFV.RS.PA.043072-2.01 | 50 |  | 15/10/2018 |  |  | -2.0645 | -53.4562 | Solar | Radiação solar | RS | Radiação solar
43057 | Vera Alice Pires Nascimento | 1 | 1 | UFV | Operação |  | Equatorial PA-EQUATORIAL PARÁ DISTRIBUIDORA DE ENERGIA S.A.(04.895.728/0001-80)-Rodovia Augusto Montenegro, S/N-PA--Participacao: 100,00000 | Registro-REG | Declaração SnhUfx02zJUd41O de 29/01/2019 | Registro | Registro de Capacidade Reduzida | N | Prainha/PA-Norte | UFV.RS.PA.043057-9.01 | 50 |  | 18/10/2018 |  |  | -2.065 | -53.2938 | Solar | Radiação solar | RS | Radiação solar
43060 | Kelma Esquerdo da Silva | 1 | 1 | UFV | Operação |  | Equatorial PA-EQUATORIAL PARÁ DISTRIBUIDORA DE ENERGIA S.A.(04.895.728/0001-80)-Rodovia Augusto Montenegro, S/N-PA--Participacao: 100,00000 | Registro-REG | Declaração 3FY052WPtnV6Y5h de 29/01/2019 | Registro | Registro de Capacidade Reduzida | N | Prainha/PA-Norte | UFV.RS.PA.043060-9.01 | 50 |  | 09/10/2018 |  |  | -2.0791 | -53.4658 | Solar | Radiação solar | RS | Radiação solar
43061 | Lucimar Silva Monteiro | 1 | 1 | UFV | Operação |  | Equatorial PA-EQUATORIAL PARÁ DISTRIBUIDORA DE ENERGIA S.A.(04.895.728/0001-80)-Rodovia Augusto Montenegro, S/N-PA--Participacao: 100,00000 | Registro-REG | Declaração VY53GfbK3GhUGOe de 29/01/2019 | Registro | Registro de Capacidade Reduzida | N | Prainha/PA-Norte | UFV.RS.PA.043061-7.01 | 50 |  | 17/10/2018 |  |  | -2.0768 | -53.4464 | Solar | Radiação solar | RS | Radiação solar
37811 | Serra do Mel I | 137480 | 0 | UFV | Construção |  | -Sol Serra do Mel I SPE S.A(35.835.582/0001-00)-VL CEARA, S/N-RN--Participacao: 100,00000 | Produção Independente de Energia-PIE | Processo 48500.003811/2017-12; Despacho 2.640 de 24/08/2017; Processo 48500.006808/2019-12; Portaria 130 de 27/03/2020 Data de Vigência de 31/03/2020 Data de Vigência até 31/03/2055, ; Portaria 130 de 27/03/2020; Portaria 130 de 27/03/2020; Portaria 130 de 27/03/2020; Despacho 115 de 18/01/2018 Data de Vigência de 19/01/2018 Data de Vigência até 04/04/2018, ; Processo 48500.006122/2017-51; Despacho 3.371 de 28/10/2021; Despacho 3.371 de 28/10/2021; Despacho 3.371 de 28/10/2021; Despacho 3.371 de 28/10/2021; Despacho 3.371 de 28/10/2021; Portaria 1.116 de 22/12/2021 | Autorização | Processo de Autorização(SCG); DRO; Processo de Autorização(SCG); Outorga com REIDI; Garantia Física; Desconto TUST/TUSD; Aprovação como Prioritário; Despacho para Leilão; Processo de Leilão; Ampliação de Potência; Alteração de Leiaute; Alteração LT Interesse Restrito; Registro de Potência Líquida; Desconto TUST/TUSD; Garantia Física | NE | Serra do Mel/RN-Nordeste | UFV.RS.RN.037811-9.01 | 50 | Não |  | 49.2 |  | -5.1216 | -37.0303 | Solar | Radiação solar | RS | Radiação solar
43038 | Ademilson Esquerdo Freitas | 1 | 1 | UFV | Operação |  | Equatorial PA-EQUATORIAL PARÁ DISTRIBUIDORA DE ENERGIA S.A.(04.895.728/0001-80)-Rodovia Augusto Montenegro, S/N-PA--Participacao: 100,00000 | Registro-REG | Declaração FCQWnlZSOQ3lx37 de 29/01/2019 | Registro | Registro de Capacidade Reduzida | N | Prainha/PA-Norte | UFV.RS.PA.043038-2.01 | 50 |  | 15/10/2018 |  |  | -2.0791 | -53.4658 | Solar | Radiação solar | RS | Radiação solar
43056 | Jose Messias Miranda Ferreira | 1 | 1 | UFV | Operação |  | Equatorial PA-EQUATORIAL PARÁ DISTRIBUIDORA DE ENERGIA S.A.(04.895.728/0001-80)-Rodovia Augusto Montenegro, S/N-PA--Participacao: 100,00000 | Registro-REG | Declaração GKxV7e10YPCG7BP de 29/01/2019 | Registro | Registro de Capacidade Reduzida | N | Prainha/PA-Norte | UFV.RS.PA.043056-0.01 | 50 |  | 15/10/2018 |  |  | -2.0685 | -53.4452 | Solar | Radiação solar | RS | Radiação solar
43067 | Raimundo Dos Santos Souto Paiva | 1 | 1 | UFV | Operação |  | Equatorial PA-EQUATORIAL PARÁ DISTRIBUIDORA DE ENERGIA S.A.(04.895.728/0001-80)-Rodovia Augusto Montenegro, S/N-PA--Participacao: 100,00000 | Registro-REG | Declaração QefPYeOfCf6M1IS de 29/01/2019 | Registro | Registro de Capacidade Reduzida | N | Prainha/PA-Norte | UFV.RS.PA.043067-6.01 | 50 |  | 15/10/2018 |  |  | -2.0699 | -53.4603 | Solar | Radiação solar | RS | Radiação solar
43068 | Sandra Furtado Damasceno | 1 | 1 | UFV | Operação |  | Equatorial PA-EQUATORIAL PARÁ DISTRIBUIDORA DE ENERGIA S.A.(04.895.728/0001-80)-Rodovia Augusto Montenegro, S/N-PA--Participacao: 100,00000 | Registro-REG | Declaração PIn0OdZlF7zDxb0 de 29/01/2019 | Registro | Registro de Capacidade Reduzida | N | Prainha/PA-Norte | UFV.RS.PA.043068-4.01 | 50 |  | 17/10/2018 |  |  | -2.0768 | -53.4463 | Solar | Radiação solar | RS | Radiação solar
43079 | Raimunda Pires Monteiro | 1 | 1 | UFV | Operação |  | Equatorial PA-EQUATORIAL PARÁ DISTRIBUIDORA DE ENERGIA S.A.(04.895.728/0001-80)-Rodovia Augusto Montenegro, S/N-PA--Participacao: 100,00000 | Registro-REG | Declaração 8hKG5SbbI7CnM43 de 30/01/2019 | Registro | Registro de Capacidade Reduzida | N | Prainha/PA-Norte | UFV.RS.PA.043079-0.01 | 50 |  | 15/10/2018 |  |  | -2.048 | -53.4416 | Solar | Radiação solar | RS | Radiação solar
43080 | Manoel Raimundo Esquerdo da Silva | 1 | 1 | UFV | Operação |  | Equatorial PA-EQUATORIAL PARÁ DISTRIBUIDORA DE ENERGIA S.A.(04.895.728/0001-80)-Rodovia Augusto Montenegro, S/N-PA--Participacao: 100,00000 | Registro-REG | Declaração FYO954J0nU0Z8nJ de 30/01/2019 | Registro | Registro de Capacidade Reduzida | N | Prainha/PA-Norte | UFV.RS.PA.043080-3.01 | 50 |  | 17/10/2018 |  |  | -2.076 | -53.4658 | Solar | Radiação solar | RS | Radiação solar
43081 | Luzia Thaina Damasceno Esquerdo | 1 | 1 | UFV | Operação |  | Equatorial PA-EQUATORIAL PARÁ DISTRIBUIDORA DE ENERGIA S.A.(04.895.728/0001-80)-Rodovia Augusto Montenegro, S/N-PA--Participacao: 100,00000 | Registro-REG | Declaração I65eZUCdOSDWI2Z de 30/01/2019 | Registro | Registro de Capacidade Reduzida | N | Prainha/PA-Norte | UFV.RS.PA.043081-1.01 | 50 |  | 13/10/2018 |  |  | -2.0692 | -53.4593 | Solar | Radiação solar | RS | Radiação solar
43094 | Benjamim Loureiro de Sousa | 1 | 1 | UFV | Operação |  | Equatorial PA-EQUATORIAL PARÁ DISTRIBUIDORA DE ENERGIA S.A.(04.895.728/0001-80)-Rodovia Augusto Montenegro, S/N-PA--Participacao: 100,00000 | Registro-REG | Declaração zMxS0K5hPYDSzA9 de 30/01/2019 | Registro | Registro de Capacidade Reduzida | N | Prainha/PA-Norte | UFV.RS.PA.043094-3.01 | 50 |  | 06/11/2018 |  |  | -2.0643 | -53.3389 | Solar | Radiação solar | RS | Radiação solar
43098 | Benedita do Socorro Loureiro de Sousa | 1 | 1 | UFV | Operação |  | Equatorial PA-EQUATORIAL PARÁ DISTRIBUIDORA DE ENERGIA S.A.(04.895.728/0001-80)-Rodovia Augusto Montenegro, S/N-PA--Participacao: 100,00000 | Registro-REG | Declaração KWU1KWzdJe2nxQS de 30/01/2019 | Registro | Registro de Capacidade Reduzida | N | Prainha/PA-Norte | UFV.RS.PA.043098-6.01 | 50 |  | 06/11/2018 |  |  | -2.0614 | -53.3425 | Solar | Radiação solar | RS | Radiação solar
43099 | Antonio Loureiro Dos Santos | 1 | 1 | UFV | Operação |  | Equatorial PA-EQUATORIAL PARÁ DISTRIBUIDORA DE ENERGIA S.A.(04.895.728/0001-80)-Rodovia Augusto Montenegro, S/N-PA--Participacao: 100,00000 | Registro-REG | Declaração M70FtKY62tYOGQd de 30/01/2019 | Registro | Registro de Capacidade Reduzida | N | Prainha/PA-Norte | UFV.RS.PA.043099-4.01 | 50 |  | 03/11/2018 |  |  | -2.0607 | -53.3417 | Solar | Radiação solar | RS | Radiação solar
43078 | Otilia Furtado da Silva | 1 | 1 | UFV | Operação |  | Equatorial PA-EQUATORIAL PARÁ DISTRIBUIDORA DE ENERGIA S.A.(04.895.728/0001-80)-Rodovia Augusto Montenegro, S/N-PA--Participacao: 100,00000 | Registro-REG | Declaração 7VSGM81Q89B757J de 30/01/2019 | Registro | Registro de Capacidade Reduzida | N | Prainha/PA-Norte | UFV.RS.PA.043078-1.01 | 50 |  | 15/10/2018 |  |  | -2.071 | -53.469 | Solar | Radiação solar | RS | Radiação solar
43087 | Jose Eduardo da Silva Furtado | 1 | 1 | UFV | Operação |  | Equatorial PA-EQUATORIAL PARÁ DISTRIBUIDORA DE ENERGIA S.A.(04.895.728/0001-80)-Rodovia Augusto Montenegro, S/N-PA--Participacao: 100,00000 | Registro-REG | Declaração 5QVDnzV99z4h4DZ de 30/01/2019 | Registro | Registro de Capacidade Reduzida | N | Prainha/PA-Norte | UFV.RS.PA.043087-0.01 | 50 |  | 18/10/2018 |  |  | -2.0292 | -53.4575 | Solar | Radiação solar | RS | Radiação solar
43088 | Escola Basica Mato Grosso | 2 | 2 | UFV | Operação |  | Equatorial PA-EQUATORIAL PARÁ DISTRIBUIDORA DE ENERGIA S.A.(04.895.728/0001-80)-Rodovia Augusto Montenegro, S/N-PA--Participacao: 100,00000 | Registro-REG | Declaração F5VWQ5Sl31MFAJl de 30/01/2019 | Registro | Registro de Capacidade Reduzida | N | Prainha/PA-Norte | UFV.RS.PA.043088-9.01 | 50 |  | 16/11/2018 |  |  | -2.1439 | -53.3311 | Solar | Radiação solar | RS | Radiação solar
37383 | Rota das Araucárias | 1000 | 1000 | CGH | Operação | RIO CHOPIM | -INCOMEX-SERVIÇOS DE CONSTRUÇÃO DE REDES DE ENERGIA ELÉTRICA EIRELI(22.847.552/0001-72)-R RIO DE JANEIRO, 2.916-RO--Participacao: 100,00000 | Registro-REG | Declaração 43dAxZ42Q7hZA3Q de 13/02/2017 | Registro |  | S | Palmas/PR-Sul | CGH.PH.PR.037383-4.01 | 50 | Não | 14/12/2011 | 0 | Bacia do rio Paraná | -26.4904 | -51.7133 | Hídrica | Potencial hidráulico | PH | Potencial hidráulico
37831 | Lar do Sol 2 (Antiga Léo Silveira 2) | 49500 | 0 | UFV | Construção |  | -USINA DE ENERGIA FOTOVOLTAICA LAR DO SOL VI S.A.(32.222.320/0001-82)-EST VÁRZEA DE PALMA JEQUITAÍ KM 30, S/N-MG--Participacao: 100,00000 | Produção Independente de Energia-PIE | Processo 48500.004344/2017-30; Despacho 2.917 de 13/09/2017; Resolução 7.742 de 09/04/2019 Data de Vigência de 12/04/2019 Data de Vigência até 12/04/2054, ; Resolução 7.742 de 09/04/2019; Despacho 343 de 07/02/2020; Despacho 343 de 07/02/2020; Despacho 343 de 07/02/2020; Despacho 2.611 de 09/09/2020; Despacho 2.611 de 09/09/2020; Despacho 3.381 de 02/12/2020; Despacho 3.381 de 02/12/2020; Despacho 115 de 18/01/2018 Data de Vigência de 19/01/2018 Data de Vigência até 04/04/2018, ; Processo 48500.006122/2017-51; Portaria 1.010 de 13/10/2021 | Autorização | Processo de Autorização(SCG); DRO; Outorga de Autorização; Desconto TUST/TUSD; Alteração de Características Técnicas; Alteração LT Interesse Restrito; Alteração de Razão Social; Alteração de Razão Social; Alteração Denominação da Usina; Alteração da Localização-Município; Alteração LT Interesse Restrito; Despacho para Leilão; Processo de Leilão; Aprovação como Prioritário | SE | Pirapora/MG-Sudeste | UFV.RS.MG.037831-3.01 | 50 | Não |  | 0 |  | -17.3575 | -44.8739 | Solar | Radiação solar | RS | Radiação solar
43100 | Valdecir de Souza Batista | 1 | 1 | UFV | Operação |  | Equatorial PA-EQUATORIAL PARÁ DISTRIBUIDORA DE ENERGIA S.A.(04.895.728/0001-80)-Rodovia Augusto Montenegro, S/N-PA--Participacao: 100,00000 | Registro-REG | Declaração OJVPl94YdWZZW6x de 30/01/2019 | Registro | Registro de Capacidade Reduzida | N | Prainha/PA-Norte | UFV.RS.PA.043100-1.01 | 50 |  | 03/11/2018 |  |  | -2.0608 | -53.3411 | Solar | Radiação solar | RS | Radiação solar
38189 | Comunidade Indígena Coqueirinho | 24 | 24 | UTE | Operação |  | Boa Vista-Roraima Energia S.A.(02.341.470/0001-44)-Avenida Capitão Ene Garcez, 691-RR--Participacao: 100,00000 | Registro-REG | Declaração xPJUAtMK8SUYCVF de 09/10/2017 | Registro |  | N | Normandia/RR-Norte | UTE.PE.RR.038189-6.01 | 0 | Não | 01/09/2013 | 0 |  | 3.6256 | -59.9736 | Fóssil | Petróleo | PE | Óleo Diesel
45487 | Rio Capivara | 1000 | 1000 | CGH | Operação | RIO CAPIVARA | -HIDRELÉTRICA CAPIVARA LTDA(11.675.239/0001-88)-AV DAMBROS E PIVA, 369-PR--Participacao: 100,00000 | Registro-REG | Declaração nCW3lJddnx5teUx de 17/09/2019; Despacho 1.152/2020-SFG de 23/04/2020; Despacho 1.410/2020-SFG de 19/05/2020 | Registro | Liberação de Unidade Geradora para Operação em Teste; Liberação de Unidade Geradora para Operação Comercial | S | Pinhão/PR-Sul | CGH.PH.PR.045487-7.01 | 50 | Não | 04/09/2019 | 0 | Bacia do rio Paraná | -25.6403 | -51.8614 | Hídrica | Potencial hidráulico | PH | Potencial hidráulico
34132 | Com. Indígena Xixuaú | 24 | 24 | UTE | Operação |  | CERR-Companhia Energética de Roraima(05.938.444/0001-96)-Av. Presidente Castelo Branco, 1163-RR--Participacao: 100,00000 | Registro-REG | Declaração 8hVSMIVGSPtd17M de 22/07/2015 | Registro |  | N | Rorainópolis/RR-Norte | UTE.PE.RR.034132-0.01 |  | Não | 04/01/2001 | 0 |  | 0.79444 | -61.5581 | Fóssil | Petróleo | PE | Óleo Diesel
34133 | Com. Indígena Perdiz | 10 | 10 | UTE | Operação |  | CERR-Companhia Energética de Roraima(05.938.444/0001-96)-Av. Presidente Castelo Branco, 1163-RR--Participacao: 100,00000 | Registro-REG | Declaração dK74nBP1KnQ6le9 de 22/07/2015 | Registro |  | N | Pacaraima/RR-Norte | UTE.PE.RR.034133-9.01 |  | Não | 20/12/1998 | 0 |  | 4.0022 | -60.7847 | Fóssil | Petróleo | PE | Óleo Diesel
34140 | Com. Indígena Soma | 7.2 | 7.2 | UTE | Operação |  | Boa Vista-Roraima Energia S.A.(02.341.470/0001-44)-Avenida Capitão Ene Garcez, 691-RR--Participacao: 100,00000 | Registro-REG | Declaração Sh2GntBIF1FWdex de 22/07/2015; Declaração dhn67BIJ7KFVJtJ de 15/03/2018 | Registro; Registro |  | N | Caroebe/RR-Norte | UTE.PE.RR.034140-1.01 | 0 | Não | 01/01/2017 | 0 |  | 0.68583 | -59.2922 | Fóssil | Petróleo | PE | Óleo Combustível
34141 | Vila Lago Grande | 60 | 60 | UTE | Operação |  | Boa Vista-Roraima Energia S.A.(02.341.470/0001-44)-Avenida Capitão Ene Garcez, 691-RR--Participacao: 100,00000 | Registro-REG | Declaração F6WGA7F3tKOltCG de 22/07/2015; Declaração G6nVZhMGU3eOWWB de 21/06/2017 | Registro; Registro |  | N | Caracaraí/RR-Norte | UTE.PE.RR.034141-0.01 | 0 | Não | 31/07/2001 | 0 |  | 0.88944 | -61.9228 | Fóssil | Petróleo | PE | Óleo Combustível
34142 | Vila Caicubi | 268 | 268 | UTE | Operação |  | Boa Vista-Roraima Energia S.A.(02.341.470/0001-44)-Avenida Capitão Ene Garcez, 691-RR--Participacao: 100,00000 | Registro-REG | Declaração end41t4Md7Se3A2 de 22/07/2015; Declaração O8eYO8J9nSPIZ3d de 08/06/2017 | Registro; Registro |  | N | Caracaraí/RR-Norte | UTE.PE.RR.034142-8.01 | 0 | Não | 31/07/2001 | 0 |  | 1.0281 | -62.1003 | Fóssil | Petróleo | PE | Óleo Combustível
34143 | Com. Indígena Marupá | 14 | 14 | UTE | Operação |  | CERR-Companhia Energética de Roraima(05.938.444/0001-96)-Av. Presidente Castelo Branco, 1163-RR--Participacao: 100,00000 | Registro-REG | Declaração eI6KSJ715BOMJn7 de 22/07/2015 | Registro |  | N | Bonfim/RR-Norte | UTE.PE.RR.034143-6.01 |  | Não | 10/06/2005 | 0 |  | 2.1328 | -59.8239 | Fóssil | Petróleo | PE | Óleo Diesel
34152 | Cencosud - Bretas - 513 | 168 | 168 | UTE | Operação |  | -CENCOSUD BRASIL COMERCIAL LTDA(39.346.861/0001-61)- Rodovia BR 235, KM 04, S/N, anexo 01-SE--Participacao: 100,00000 | Registro-REG | Declaração e5h33KFOAlU8KZY de 23/07/2015 | Registro |  | SE | Juiz de Fora/MG-Sudeste | UTE.PE.MG.034152-5.01 |  | Não | 01/04/1993 | 0 |  | -21.7586 | -43.3468 | Fóssil | Petróleo | PE | Óleo Diesel
34159 | FRIGORÍFICO SABOR DE MINAS | 347.2 | 347.2 | UTE | Operação |  | -FRIGORIFICO SABOR DE MINAS Ltda(05.164.854/0001-27)-Fazenda Divisorio, Est.Muriae-S.Fernando-MG--Participacao: 100,00000 | Registro-REG | Declaração V4lQ73UUVl6JOBK de 24/07/2015 | Registro |  | SE | Muriaé/MG-Sudeste | UTE.PE.MG.034159-2.01 |  | Não | 01/07/2015 | 0 |  | -21.1497 | -42.4261 | Fóssil | Petróleo | PE | Óleo Diesel
34162 | Boa Hora 2 | 23040 | 23040 | UFV | Operação |  | -Boa Hora 2 Geradora de Energia Solar S.A(24.302.787/0001-04)-R DO BOM JESUS, 183-PE--Participacao: 100,00000 | Produção Independente de Energia-PIE | Processo 48500.002847/2014-28; Despacho 2.523 de 10/07/2014; Processo 48500.001161/2015-09; Processo 48500.005346/2015-84; Portaria 173 de 10/05/2016 Data de Vigência de 12/05/2016 Data de Vigência até 12/05/2051, ; Despacho 3.680 de 31/10/2017; Despacho 2.331 de 11/10/2018; Despacho 2.592 de 13/11/2018; Despacho 11 de 04/01/2019; Despacho 680/2019-SFG de 08/03/2019; Despacho 942 de 29/03/2019; Portaria 33 de 01/02/2018; Despacho 2.240/2019 de 13/08/2019 | Autorização | Processo de Autorização(SCG); DRO; Processo de Autorização(SEL); Processo de Autorização(SEL); Outorga de Autorização; Alteração da Localização-Município; Redução de Potência; Alteração de Cronograma; Alteração Ponto de Conexão; Liberação de Unidade Geradora para Operação em Teste; Alteração Ponto de Conexão; Aprovação como Prioritário; Liberação de Unidade Geradora para Operação Comercial | SE | Ouroeste/SP-Sudeste | UFV.RS.SP.034162-2.02 | 0 | Não | 14/08/2019 | 5.3 |  |  |  | Solar | Radiação solar | RS | Radiação solar
34138 | Com. Indígena Jatapuzinho Wai Wai I | 24 | 24 | UTE | Operação |  | Boa Vista-Roraima Energia S.A.(02.341.470/0001-44)-Avenida Capitão Ene Garcez, 691-RR--Participacao: 100,00000 | Registro-REG | Declaração SG8nxISBC73OtlZ de 22/07/2015; Declaração 70R43dAxZ42Q7hZ de 21/06/2017 | Registro; Registro |  | N | Caroebe/RR-Norte | UTE.PE.RR.034138-0.01 | 0 | Não | 01/01/2017 | 0 |  | 0.63583 | -59.1969 | Fóssil | Petróleo | PE | Óleo Combustível
34139 | Com. Indígena Catual | 7.2 | 7.2 | UTE | Operação |  | CERR-Companhia Energética de Roraima(05.938.444/0001-96)-Av. Presidente Castelo Branco, 1163-RR--Participacao: 100,00000 | Registro-REG | Declaração KF83J7FxxSYVSAG de 22/07/2015 | Registro |  | N | Caroebe/RR-Norte | UTE.PE.RR.034139-8.01 |  | Não | 20/02/2002 | 0 |  | 0.50222 | -59.1725 | Fóssil | Petróleo | PE | Óleo Diesel
34144 | Com. Indígena Santa Ines | 6 | 6 | UTE | Operação |  | CERR-Companhia Energética de Roraima(05.938.444/0001-96)-Av. Presidente Castelo Branco, 1163-RR--Participacao: 100,00000 | Registro-REG | Declaração VO2tKdYQFYQS23n de 22/07/2015 | Registro |  | N | Amajari/RR-Norte | UTE.PE.RR.034144-4.01 |  | Não | 11/12/1999 | 0 |  | 4.1383 | -61.3514 | Fóssil | Petróleo | PE | Óleo Diesel
34153 | BJL 11 | 20000 | 20000 | UFV | Operação |  | -BJL11 SOLAR S.A.(23.932.419/0001-87)-AV DOUTOR CARDOSO DE MELO, BLOCO I ANDAR 9 CONJ 92 SALA 1, 1855-SP--Participacao: 100,00000 | Produção Independente de Energia-PIE | Processo 48500.001160/2015-56; Processo 48500.004169/2015-19; Portaria 128 de 26/04/2016 Data de Vigência de 27/04/2016 Data de Vigência até 27/04/2051, ; Resolução 6.244 de 21/03/2017; Despacho 2.087 de 14/07/2017; Processo 48500.004924/2012-12; Despacho 3.431 de 31/10/2012; Despacho 055/2018-SFG de 11/01/2018; Despacho 1.052/2018-SFG de 11/05/2018 | Autorização | Processo de Leilão; Processo de Autorização(SEL); Outorga de Autorização; Alteração de Cronograma; DRO; Processo de Autorização(SCG); DRO; Liberação de Unidade Geradora para Operação em Teste; Liberação de Unidade Geradora para Operação Comercial | NE | Bom Jesus da Lapa/BA-Nordeste | UFV.RS.BA.034153-3.01 | 50 | Não | 12/05/2018 | 5 |  |  |  | Solar | Radiação solar | RS | Radiação solar
34158 | BJL 4 | 20000 | 20000 | UFV | Operação |  | -BJL4 SOLAR S.A.(24.626.423/0001-80)-AV DOUTOR CARDOSO DE MELO, BLOCO I ANDAR 9 CONJ 92 SALA 2, 1855-SP--Participacao: 100,00000 | Produção Independente de Energia-PIE | Processo 48500.005074/2012-70; Despacho 3.403 de 30/10/2012; Processo 48500.001161/2015-09; Processo 48500.005339/2015-82; Portaria 286 de 05/07/2016 Data de Vigência de 06/07/2016 Data de Vigência até 06/07/2051, ; Despacho 2.086 de 14/07/2017; Despacho 2.429/2018-SFG de 23/10/2018; Despacho 2.862/2018-SFG de 06/12/2018 | Autorização | Processo de Autorização(SCG); DRO; Processo de Autorização(SEL); Processo de Autorização(SEL); Outorga de Autorização; Alteração LT Interesse Restrito; Liberação de Unidade Geradora para Operação em Teste; Liberação de Unidade Geradora para Operação Comercial | NE | Bom Jesus da Lapa/BA-Nordeste | UFV.RS.BA.034158-4.01 | 50 | Não | 07/12/2018 | 5 |  |  |  | Solar | Radiação solar | RS | Radiação solar
34163 | Boa Hora 3 | 23040 | 23040 | UFV | Operação |  | -BOA HORA 3 GERADORA DE ENERGIA SOLAR S.A.(24.302.734/0001-93)-R DO BOM JESUS, SALA 301-G, 182-PE--Participacao: 100,00000 | Produção Independente de Energia-PIE | Processo 48500.002856/2014-19; Despacho 2.524 de 10/07/2014; Processo 48500.001161/2015-09; Processo 48500.005324/2015-14; Portaria 169 de 09/05/2016 Data de Vigência de 10/05/2016 Data de Vigência até 10/05/2051, ; Despacho 3.681 de 31/10/2017; Despacho 2.332 de 11/10/2018; Despacho 2.592 de 13/11/2018; Despacho 11 de 04/01/2019; Despacho 681/2019-SFG de 08/03/2019; Despacho 942 de 29/03/2019; Portaria 34 de 01/02/2018; Despacho 2.241/2019 de 13/08/2019 | Autorização | Processo de Autorização(SCG); DRO; Processo de Autorização(SEL); Processo de Autorização(SEL); Outorga de Autorização; Alteração da Localização-Município; Redução de Potência; Alteração de Cronograma; Alteração Ponto de Conexão; Liberação de Unidade Geradora para Operação em Teste; Alteração Ponto de Conexão; Aprovação como Prioritário; Liberação de Unidade Geradora para Operação Comercial | SE | Ouroeste/SP-Sudeste | UFV.RS.SP.034163-0.02 | 0 | Não | 14/08/2019 | 5.3 |  |  |  | Solar | Radiação solar | RS | Radiação solar
34176 | Cencosud - Bretas - 556 | 560 | 560 | UTE | Operação |  | -CENCOSUD BRASIL COMERCIAL LTDA(39.346.861/0001-61)- Rodovia BR 235, KM 04, S/N, anexo 01-SE--Participacao: 100,00000 | Registro-REG | Declaração lCGhVdBIIM2PlBd de 24/07/2015 | Registro |  | CO | Goiânia/GO-Centro Oeste | UTE.PE.GO.034176-2.01 |  | Não | 02/06/2015 | 0 |  | -16.6542 | -49.3299 | Fóssil | Petróleo | PE | Óleo Diesel
34184 | Assú V | 34000 | 34000 | UFV | Operação |  | -CENTRAL FOTOVOLTAICA ASSU V S.A.(23.844.275/0001-07)-R PASCHOAL APOSTOLO PITSICA, 5064-SC--Participacao: 100,00000 | Produção Independente de Energia-PIE | Processo 48500.002802/2015-34; Despacho 2.446 de 28/07/2015; Portaria 223 de 07/06/2016 Data de Vigência de 08/06/2016 Data de Vigência até 08/06/2051, ; Processo 48500.005323/2015-70; Processo 48500.001161/2015-09; Despacho 1.922 de 04/07/2017; Despacho 4.203/2017-SFG de 12/12/2017; Despacho 4.363/2017-SFG de 22/12/2017; Portaria 107 de 22/04/2019; Despacho 2.768 de 29/09/2020; Despacho 48 de 11/01/2021; Despacho 48 de 11/01/2021; Despacho 48 de 11/01/2021; Despacho 1564/2021-SFG de 31/05/2021; Despacho 2014/2021-SFG de 01/07/2021 | Autorização | Processo de Autorização(SCG); DRO; Outorga de Autorização; Processo de Autorização(SEL); Processo de Autorização(SEL); Alteração de Leiaute; Liberação de Unidade Geradora para Operação em Teste; Liberação de Unidade Geradora para Operação Comercial; Aprovação como Prioritário; Alteração de Razão Social; Ampliação de Potência; Alteração de Leiaute; Registro de Potência Líquida; Liberação de Unidade Geradora para Operação em Teste; Liberação de Unidade Geradora para Operação Comercial | NE | Açu/RN-Nordeste | UFV.RS.RN.034184-3.01 | 50 | Não | 23/12/2017 | 9.2 |  |  |  | Solar | Radiação solar | RS | Radiação solar
34192 | Cencosud - Bretas - 631 | 360 | 360 | UTE | Operação |  | -CENCOSUD BRASIL COMERCIAL LTDA(39.346.861/0001-61)- Rodovia BR 235, KM 04, S/N, anexo 01-SE--Participacao: 100,00000 | Registro-REG | Declaração Mtd1OOUeFYxWZhU de 27/07/2015 | Registro |  | CO | Aparecida de Goiânia/GO-Centro Oeste | UTE.PE.GO.034192-4.01 |  | Não | 25/08/2010 | 0 |  | -16.7868 | -49.2794 | Fóssil | Petróleo | PE | Óleo Diesel
34195 | PCT Raiz da Serra | 3186 | 3186 | UTE | Operação |  | -MRS Logística SA(01.417.222/0001-77)-Praia de botafogo, sala 1201 E, 228-RJ--Participacao: 100,00000 | Registro-REG | Declaração GedeAnKB76lQPll de 03/08/2015 | Registro |  | SE | Cubatão/SP-Sudeste | UTE.PE.SP.034195-9.01 |  | Não | 24/07/2015 | 0 |  | -23.8278 | -46.3617 | Fóssil | Petróleo | PE | Óleo Diesel
34197 | Moinho 2 | 736 | 736 | CGH | Operação | RIO DAS MORTES PEQUENO | RCM-RCM-RECUPERAÇÃO E COMÉRCIO DE METAIS LTDA(10.893.612/0001-04)-ROD MGC 383, KM 85, 0-MG--Participacao: 100,00000 | Registro-REG | Declaração Q14FJxV6FxYYdKU de 03/08/2015 | Registro |  | SE | São João del Rei/MG-Sudeste | CGH.PH.MG.034197-5.01 |  | Não | 01/07/2015 | 0 | Bacia do rio Paraná | -21.2119 | -44.3153 | Hídrica | Potencial hidráulico | PH | Potencial hidráulico
34156 | BJL13 | 20000 | 0 | UFV | Revogada |  |  |  | Processo 48500.005077/2012-11; Despacho 3.401 de 30/10/2012; Despacho 1.128 de 05/05/2016 |  | DRO; Revogação de DRO | NE | Bom Jesus da Lapa/BA-Nordeste | UFV.RS.BA.034156-8.01 |  | Não |  | 0 |  |  |  | Solar | Radiação solar | RS | Radiação solar
34160 | Solar Salgueiro II | 30000 | 30000 | UFV | Operação |  | -SALGUEIRO II ENERGIAS RENOVÁVEIS S.A.(29.879.594/0001-34)-ROD BR 232, S/N-PE--Participacao: 100,00000 | Produção Independente de Energia-PIE | Processo 48500.002995/2015-33; Despacho 2.390 de 24/07/2015; Despacho 2.010 de 27/07/2016; Processo 48500.003807/2017-46; Processo 48500.000334/2018-14; Portaria 156 de 08/05/2018 Data de Vigência de 11/05/2018 Data de Vigência até 11/05/2053, ; Portaria 156 de 08/05/2018; Despacho 2.291 de 20/08/2019; Despacho 2.530 de 12/09/2019; Despacho 2.530 de 12/09/2019; Despacho 2.539 de 01/09/2020; Portaria 429 de 01/12/2020; Resolução 9.657 de 26/01/2021; Resolução 9.657 de 26/01/2021 Data de Vigência de 11/05/2018 Data de Vigência até 26/06/2053, ; Despacho 478/2021-SFG de 22/02/2021; Despacho 2083/2021-SFG de 07/07/2021 | Autorização; Autorização | Processo de Autorização(SCG); DRO; DRO; Processo de Leilão; Processo de Autorização(SEL); Outorga com REIDI; Aprovação como Prioritário; Alteração LT Interesse Restrito; Alteração de Leiaute; Registro de Potência Líquida; Alteração de Leiaute; Garantia Física; Alteração de Cronograma; Prorrogação da Outorga; Liberação de Unidade Geradora para Operação em Teste; Liberação de Unidade Geradora para Operação Comercial | NE | Terra Nova/PE-Nordeste | UFV.RS.PE.034160-6.01 | 0 | Não | 08/07/2021 | 9.6 |  |  |  | Solar | Radiação solar | RS | Radiação solar
34161 | Boa Hora 1 | 23040 | 23040 | UFV | Operação |  | -BOA HORA 1 GERADORA DE ENERGIA SOLAR S.A.(24.302.776/0001-24)-Avenida das Nações Unidas, 12495-SP--Participacao: 100,00000 | Produção Independente de Energia-PIE | Processo 48500.002848/2014-72; Despacho 2.522 de 10/07/2014; Processo 48500.001161/2015-09; Processo 48500.005345/2015-30; Portaria 239 de 09/06/2016 Data de Vigência de 10/06/2016 Data de Vigência até 10/06/2051, ; Despacho 3.679 de 31/10/2017; Despacho 2.330 de 11/10/2018; Despacho 2.592 de 13/11/2018; Despacho 11 de 04/01/2019; Despacho 679/2019-SFG de 08/03/2019; Despacho 942 de 29/03/2019; Portaria 32 de 01/02/2018; Despacho 2.239/2019 de 13/08/2019 | Autorização | Processo de Autorização(SCG); DRO; Processo de Autorização(SEL); Processo de Autorização(SEL); Outorga de Autorização; Alteração da Localização-Município; Redução de Potência; Alteração de Cronograma; Alteração Ponto de Conexão; Liberação de Unidade Geradora para Operação em Teste; Alteração Ponto de Conexão; Aprovação como Prioritário; Liberação de Unidade Geradora para Operação Comercial | SE | Ouroeste/SP-Sudeste | UFV.RS.SP.034161-4.02 | 50 | Não | 14/08/2019 | 5.3 |  |  |  | Solar | Radiação solar | RS | Radiação solar
34168 | Brejui 1 | 30000 | 0 | UFV | DRO |  |  |  | Processo 48500.004907/2012-85; Despacho 3.421 de 31/10/2012; Despacho 1.237 de 11/05/2016; Despacho 566 de 12/03/2018 |  | DRO; Revogação de DRO; DRO | NE | Ribeiro Gonçalves/PI-Nordeste | UFV.RS.PI.034168-1.02 | 0 | Não |  | 0 |  |  |  | Solar | Radiação solar | RS | Radiação solar
34169 | Brígida | 31500 | 31500 | UFV | Operação |  | -BRIGIDA SOLAR SPE LTDA(30.288.527/0001-24)-Rua Rio de Janeiro, 2919 -SP--Participacao: 100,00000 | Produção Independente de Energia-PIE | Processo 48500.002241/2012-2; Despacho 3990 de 29/09/2014; Processo 48500.003807/2017-46; Processo 48500.000328/2018-59; Portaria 237 de 11/06/2018 Data de Vigência de 14/06/2018 Data de Vigência até 14/06/2053, ; Despacho 2.521 de 12/09/2019; Despacho 2.521 de 12/09/2019; Despacho 2.521 de 12/09/2019; Resolução 9.624 de 19/01/2021 Data de Vigência de 14/06/2018 Data de Vigência até 12/10/2053, ; Resolução 9.624 de 19/01/2021; Despacho 383/2021-SFG de 10/02/2021; Despacho 1142/2021-SFG de 23/04/2021; Despacho 1917/2021-SFG de 25/06/2021 | Autorização; Autorização | Redução de Potência-DRO; Processo de Leilão; Processo de Autorização(SEL); Outorga com REIDI; Ampliação de Potência; Alteração LT Interesse Restrito; Alteração da Localização-Município; Prorrogação da Outorga; Alteração de Cronograma; Outros; Liberação de Unidade Geradora para Operação em Teste; Liberação de Unidade Geradora para Operação Comercial | NE | São José do Belmonte/PE-Nordeste | UFV.RS.PE.034169-0.01 | 0 | Não | 26/06/2021 | 8.9 |  | -7.8934 | -38.6964 | Solar | Radiação solar | RS | Radiação solar
34171 | Com. Indígena Ticoça | 24 | 24 | UTE | Operação |  | CERR-Companhia Energética de Roraima(05.938.444/0001-96)-Av. Presidente Castelo Branco, 1163-RR--Participacao: 100,00000 | Registro-REG | Declaração Z57PW62PKd28tMK de 23/07/2015 | Registro |  | N | Uiramutã/RR-Norte | UTE.PE.RR.034171-1.01 |  | Não | 20/01/2000 | 0 |  | 4.415 | -60.12 | Fóssil | Petróleo | PE | Óleo Diesel
34172 | Com. Indígena Cajú | 24 | 24 | UTE | Operação |  | CERR-Companhia Energética de Roraima(05.938.444/0001-96)-Av. Presidente Castelo Branco, 1163-RR--Participacao: 100,00000 | Registro-REG | Declaração Z1ZBGCxZ6F9hFOV de 23/07/2015 | Registro |  | N | Uiramutã/RR-Norte | UTE.PE.RR.034172-0.01 |  | Não | 14/02/1994 | 0 |  | 4.715 | -60.5164 | Fóssil | Petróleo | PE | Óleo Diesel
34173 | Com. Indígena Way-Way-Samauma | 10 | 10 | UTE | Operação |  | CERR-Companhia Energética de Roraima(05.938.444/0001-96)-Av. Presidente Castelo Branco, 1163-RR--Participacao: 100,00000 | Registro-REG | Declaração 9AQ75d39t8AOPhP de 23/07/2015 | Registro |  | N | São João da Baliza/RR-Norte | UTE.PE.RR.034173-8.01 |  | Não | 01/02/2006 | 0 |  | 0.28556 | -59.4369 | Fóssil | Petróleo | PE | Óleo Diesel
34174 | Vila Tanauaú | 16 | 16 | UTE | Operação |  | Boa Vista-Roraima Energia S.A.(02.341.470/0001-44)-Avenida Capitão Ene Garcez, 691-RR--Participacao: 100,00000 | Registro-REG | Declaração 4G8t2dFSUB6YxnU de 23/07/2015; Declaração 5nOeFV9IMSOGeZM de 23/04/2021 | Registro; Registro | Registro de Capacidade Reduzida | N | Novo Airão/AM-Norte | UTE.PE.RR.034174-6.01 | 0 | Não | 01/02/2000 | 0 |  | -1.3392 | -61.5811 | Fóssil | Petróleo | PE | Óleo Diesel
34175 | Vila Santa Maria Velha | 24 | 24 | UTE | Operação |  | CERR-Companhia Energética de Roraima(05.938.444/0001-96)-Av. Presidente Castelo Branco, 1163-RR--Participacao: 100,00000 | Registro-REG | Declaração eFP937A39VWQ1J6 de 23/07/2015 | Registro |  | N | Rorainópolis/RR-Norte | UTE.PE.RR.034175-4.01 |  | Não | 01/05/2005 | 0 |  | 0.64111 | -61.8186 | Fóssil | Petróleo | PE | Óleo Diesel
34187 | Cencosud - Bretas - 512 | 360 | 360 | UTE | Operação |  | -CENCOSUD BRASIL COMERCIAL LTDA(39.346.861/0001-61)- Rodovia BR 235, KM 04, S/N, anexo 01-SE--Participacao: 100,00000 | Registro-REG | Declaração Kl4enFPBteMdOZI de 27/07/2015 | Registro |  | SE | Juiz de Fora/MG-Sudeste | UTE.PE.MG.034187-8.01 |  | Não | 01/10/1992 | 0 |  | -21.7547 | -43.3542 | Fóssil | Petróleo | PE | Óleo Diesel
34206 | Água Vermelha IV | 15200 | 15200 | UFV | Operação |  | -AGV SOLAR IV GERADORA DE ENERGIA S.A.(28.937.900/0001-89)-ROD PERCY WALDIR SEMEGUINI, SP543 -SP--Participacao: 100,00000 | Produção Independente de Energia-PIE | Processo 48500.003196/2015-74; Despacho 2.427 de 28/07/2015; Despacho 1.114 de 06/05/2016; Despacho 3.047 de 18/09/2017; Processo 48500.003807/2017-46; Processo 48500.000344/2018-41; Portaria 244 de 11/06/2018 Data de Vigência de 14/06/2018 Data de Vigência até 14/06/2053, ; Processo 48500.004800/2017-41; Despacho 597 de 27/02/2019; Despacho 2.727/2019-SFG de 03/10/2019; Despacho 3.324/2019-SFG de 28/11/2019 | Autorização | DRO; Transferência de Titularidade-DRO; Redução de Potência-DRO; Processo de Leilão; Processo de Autorização(SEL); Outorga com REIDI; Processo de Autorização(SCG); Ampliação de Potência; Liberação de Unidade Geradora para Operação em Teste; Liberação de Unidade Geradora para Operação Comercial | SE | Ouroeste/SP-Sudeste | UFV.RS.SP.034206-8.01 | 0 | Não | 29/11/2019 | 4 |  |  |  | Solar | Radiação solar | RS | Radiação solar
34208 | Água Vermelha VI | 30400 | 30400 | UFV | Operação |  | -AGV SOLAR VI GERADORA DE ENERGIA S.A.(28.937.919/0001-25)-ROD PERCY WALDIR SEMEGUINI, SP543 -SP--Participacao: 100,00000 | Produção Independente de Energia-PIE | Despacho 2.427 de 28/07/2015; Processo 48500.003196/2015-74; Despacho 1.114 de 06/05/2016; Processo 48500.003807/2017-46; Processo 48500.000342/2018-52; Portaria 242 de 11/06/2018 Data de Vigência de 14/06/2018 Data de Vigência até 14/06/2053, ; Processo 48500.004798/2017-19; Despacho 599 de 27/02/2019; Despacho 2.729/2019-SFG de 03/10/2019; Despacho 3.322/2019-SFG de 28/11/2019 | Autorização | DRO; Transferência de Titularidade-DRO; Processo de Leilão; Processo de Autorização(SEL); Outorga com REIDI; Processo de Autorização(SCG); Ampliação de Potência; Liberação de Unidade Geradora para Operação em Teste; Liberação de Unidade Geradora para Operação Comercial | SE | Ouroeste/SP-Sudeste | UFV.RS.SP.034208-4.01 | 0 | Não | 29/11/2019 | 7.9 |  |  |  | Solar | Radiação solar | RS | Radiação solar
34213 | Shopping Metro Santa Cruz | 672.8 | 672.8 | UTE | Operação |  | -SAS - SOCIEDADE ADMINISTRADORA DE CENTROS COMERCIAIS S.A.(03.969.764/0001-88)-Av Magalhães de Castro, 12000-SP--Participacao: 100,00000 | Registro-REG | Declaração KG52922JK5SnPJB de 12/08/2015 | Registro |  | SE | São Paulo/SP-Sudeste | UTE.PE.SP.034213-0.01 |  | Não | 19/11/2001 | 0 |  | -23.5994 | -46.6369 | Fóssil | Petróleo | PE | Óleo Diesel
34215 | Bourbon Shopping Assis Brasil | 2000 | 2000 | UTE | Operação |  | -Companhia Zaffari Comercio e Industria(93.015.006/0001-13)-Av. Plinio Brasil Milano, 1000-RS--Participacao: 100,00000 | Registro-REG | Declaração eP4B59eYZZU7Y1Z de 12/08/2015 | Registro |  | S | Porto Alegre/RS-Sul | UTE.GN.RS.034215-7.01 |  | Não | 01/09/2007 | 0 |  | -30.0055 | -51.1837 | Fóssil | Gás natural | GN | Gás Natural
34134 | Com. Indígena Entroncamento | 24 | 24 | UTE | Operação |  | Boa Vista-Roraima Energia S.A.(02.341.470/0001-44)-Avenida Capitão Ene Garcez, 691-RR--Participacao: 100,00000 | Registro-REG | Declaração PQn3exeJ9Yt5FQQ de 22/07/2015; Declaração n1M5GxeVGO7It4S de 20/06/2017 | Registro; Registro |  | N | Pacaraima/RR-Norte | UTE.PE.RR.034134-7.01 | 0 | Não | 01/01/2017 | 0 |  | 4.23 | -61.0153 | Fóssil | Petróleo | PE | Óleo Combustível
34135 | Normandia | 2459.2 | 2459.2 | UTE | Operação |  | CERR-Companhia Energética de Roraima(05.938.444/0001-96)-Av. Presidente Castelo Branco, 1163-RR--Participacao: 100,00000 | Registro-REG | Declaração AFOehdGB76ePG5K de 22/07/2015 | Registro |  | N | Normandia/RR-Norte | UTE.PE.RR.034135-5.01 |  | Não | 31/07/2001 | 0 |  | 3.885 | -59.6208 | Fóssil | Petróleo | PE | Óleo Diesel
34136 | Com. Indígena Santa Cruz | 6 | 6 | UTE | Operação |  | CERR-Companhia Energética de Roraima(05.938.444/0001-96)-Av. Presidente Castelo Branco, 1163-RR--Participacao: 100,00000 | Registro-REG | Declaração 1AY1dIPQd9K5FIK de 22/07/2015 | Registro |  | N | Normandia/RR-Norte | UTE.PE.RR.034136-3.01 |  | Não | 15/02/2000 | 0 |  | 3.9333 | -59.5972 | Fóssil | Petróleo | PE | Óleo Diesel
34137 | Com. Indígena Congresso | 10 | 10 | UTE | Operação |  | Boa Vista-Roraima Energia S.A.(02.341.470/0001-44)-Avenida Capitão Ene Garcez, 691-RR--Participacao: 100,00000 | Registro-REG | Declaração O89nSKYxdQQPh3t de 22/07/2015; Declaração 34ltxeM8BF5833h de 02/06/2017 | Registro; Registro |  | N | Normandia/RR-Norte | UTE.PE.RR.034137-1.01 | 0 | Não | 01/01/2017 | 0 |  | 4.1386 | -60.3017 | Fóssil | Petróleo | PE | Óleo Combustível
34234 | Brigida 2 | 31500 | 31500 | UFV | Operação |  | -BRIGIDA 2 SOLAR SPE LTDA(30.299.434/0001-03)-Rua Rio de Janeiro, 2919-SP--Participacao: 100,00000 | Produção Independente de Energia-PIE | Processo 48500.007051/2013-81; Despacho 1.766 de 09/06/2014; Processo 48500.003807/2017-46; Processo 48500.000327/2018-12; Portaria 236 de 11/06/2018 Data de Vigência de 14/06/2018 Data de Vigência até 14/06/2053, ; Despacho 2.522 de 12/09/2019; Despacho 2.522 de 12/09/2019; Despacho 2.522 de 12/09/2019; Resolução 9.586 de 19/01/2021 Data de Vigência de 14/06/2018 Data de Vigência até 12/10/2053, ; Resolução 9.586 de 19/01/2021; Despacho 383/2021-SFG de 10/02/2021; Despacho 1263/2021-SFG de 04/05/2021; Despacho 1918/2021-SFG de 25/06/2021 | Autorização; Autorização | DRO; Processo de Leilão; Processo de Autorização(SEL); Outorga com REIDI; Ampliação de Potência; Alteração da Localização-Município; Alteração LT Interesse Restrito; Prorrogação da Outorga; Alteração de Cronograma; Outros; Liberação de Unidade Geradora para Operação em Teste; Liberação de Unidade Geradora para Operação Comercial | NE | São José do Belmonte/PE-Nordeste | UFV.RS.PE.034234-3.01 | 0 | Não | 26/06/2021 | 8.9 |  | -7.898 | -38.7032 | Solar | Radiação solar | RS | Radiação solar
34241 | Cavernoso IV | 6000 | 0 | PCH | Construção | Cavernoso | -Vale do Cavernoso Geração de Energia Ltda.(25.290.240/0001-07)-Rua Itapuã, 1161-PR--Participacao: 100,00000 | Produção Independente de Energia-PIE | Processo 48500.003089/2015-46; Despacho 1.300 de 11/05/2017 Data de Vigência de 16/05/2017 Data de Vigência até 16/05/2020, ; Despacho 2.482 de 31/07/2015 Data de Vigência de 03/08/2015 Data de Vigência até 03/10/2016, ; Despacho 3.184 de 25/09/2017; Resolução 8.737 de 07/04/2020 Data de Vigência de 13/04/2020 Data de Vigência até 13/04/2055, ; Processo 48500.003033/2020-59; Resolução 9.125 de 11/08/2020; Portaria 399 de 20/10/2020; Despacho 1.165 de 26/04/2021 | Autorização | Processo de Autorização(SCG); DRS; Registro Ativo; Transferência de Titularidade; Outorga de Autorização; Processo de DUP; DUP; REIDI; Alteração LT Interesse Restrito | S | Candói/PR-Sul; Cantagalo/PR-Sul | PCH.PH.PR.034241-6.01 | 50 | Não |  | 0 |  | -25.4288 | -52.0899 | Hídrica | Potencial hidráulico | PH | Potencial hidráulico
34255 | Com. Indígena Nova Jerusalem | 16 | 16 | UTE | Operação |  | Boa Vista-Roraima Energia S.A.(02.341.470/0001-44)-Avenida Capitão Ene Garcez, 691-RR--Participacao: 100,00000 | Registro-REG | Declaração S1VB78FndBOMFhF de 07/08/2015; Declaração 535WlhSGJW7PJWI de 22/06/2017 | Registro; Registro |  | N | Uiramutã/RR-Norte | UTE.PE.RR.034255-6.01 | 0 | Não | 01/01/2017 | 0 |  | 4.4 | -60.085 | Fóssil | Petróleo | PE | Óleo Combustível
34256 | Com. Indígena Sabiá | 10 | 10 | UTE | Operação |  | Boa Vista-Roraima Energia S.A.(02.341.470/0001-44)-Avenida Capitão Ene Garcez, 691-RR--Participacao: 100,00000 | Registro-REG | Declaração 6Y33MIWC3QnUnBA de 04/08/2015; Declaração eGMGF4K6MKP578P de 08/08/2017 | Registro; Registro |  | N | Pacaraima/RR-Norte | UTE.PE.RR.034256-4.01 | 0 | Não | 01/01/2017 | 0 |  | 4.1878 | -60.0178 | Fóssil | Petróleo | PE | Óleo Combustível
34257 | Com. Indígena. Pedra Branca | 12 | 12 | UTE | Operação |  | Boa Vista-Roraima Energia S.A.(02.341.470/0001-44)-Avenida Capitão Ene Garcez, 691-RR--Participacao: 100,00000 | Registro-REG | Declaração nG9MW1Yl5Z9O5IF de 04/08/2015; Declaração 4QhWdSA1M8hYOG8 de 02/06/2017 | Registro; Registro |  | N | Uiramutã/RR-Norte | UTE.PE.RR.034257-2.01 | 0 | Não | 01/01/2017 | 0 |  | 4.4617 | -60.2683 | Fóssil | Petróleo | PE | Óleo Combustível
34258 | Com. Indígena Santa Creuza | 14 | 14 | UTE | Operação |  | CERR-Companhia Energética de Roraima(05.938.444/0001-96)-Av. Presidente Castelo Branco, 1163-RR--Participacao: 100,00000 | Registro-REG | Declaração 1YWhZne9559ZISI de 04/08/2015 | Registro |  | N | Uiramutã/RR-Norte | UTE.PE.RR.034258-0.01 |  | Não | 01/01/2012 | 0 |  | 4.6475 | -60.1533 | Fóssil | Petróleo | PE | Óleo Diesel
34259 | Com. Indígena Enseada | 10 | 10 | UTE | Operação |  | Boa Vista-Roraima Energia S.A.(02.341.470/0001-44)-Avenida Capitão Ene Garcez, 691-RR--Participacao: 100,00000 | Registro-REG | Declaração tJIF7Z1dt7dKOeh de 04/08/2015; Declaração 5ddtUWGU5WU4nIx de 24/02/2017 | Registro; Registro |  | N | Uiramutã/RR-Norte | UTE.PE.RR.034259-9.01 | 0 | Não | 01/01/2017 | 0 |  | 4.4306 | -60.23 | Fóssil | Petróleo | PE | Óleo Combustível
34260 | Com. Indígena Pedra Preta | 10 | 10 | UTE | Operação |  | Boa Vista-Roraima Energia S.A.(02.341.470/0001-44)-Avenida Capitão Ene Garcez, 691-RR--Participacao: 100,00000 | Registro-REG | Declaração UW2YSU5AF4xeVU3 de 04/08/2015; Declaração U3378VxFFQ3nSY2 de 27/06/2017 | Registro; Registro |  | N | Uiramutã/RR-Norte | UTE.PE.RR.034260-2.01 | 0 | Não | 01/01/2017 | 0 |  | 4.8131 | -60.4711 | Fóssil | Petróleo | PE | Óleo Combustível
34261 | Com. Indígena Monte Muriá II | 10 | 10 | UTE | Operação |  | Boa Vista-Roraima Energia S.A.(02.341.470/0001-44)-Avenida Capitão Ene Garcez, 691-RR--Participacao: 100,00000 | Registro-REG | Declaração 7YJn8KI7AOtYVxG de 04/08/2015; Declaração 33Q8U5B76FnPFPU de 02/06/2017 | Registro; Registro |  | N | Uiramutã/RR-Norte | UTE.PE.RR.034261-0.01 | 0 | Não | 01/01/2017 | 0 |  | 4.6194 | -60.15 | Fóssil | Petróleo | PE | Óleo Combustível
34262 | Com. Indígena Monte Muria I | 10 | 10 | UTE | Operação |  | CERR-Companhia Energética de Roraima(05.938.444/0001-96)-Av. Presidente Castelo Branco, 1163-RR--Participacao: 100,00000 | Registro-REG | Declaração eAOM144V2B2JPBd de 04/08/2015 | Registro |  | N | Uiramutã/RR-Norte | UTE.PE.RR.034262-9.01 |  | Não | 01/05/2013 | 0 |  | 4.6833 | -60.2144 | Fóssil | Petróleo | PE | Óleo Diesel
34263 | Com. Indígena Maturuca | 44 | 44 | UTE | Operação |  | CERR-Companhia Energética de Roraima(05.938.444/0001-96)-Av. Presidente Castelo Branco, 1163-RR--Participacao: 100,00000 | Registro-REG | Declaração O5Vxx9GMFYZIJlC de 04/08/2015 | Registro |  | N | Uiramutã/RR-Norte | UTE.PE.RR.034263-7.01 |  | Não | 01/05/2010 | 0 |  | 4.4642 | -60.0994 | Fóssil | Petróleo | PE | Óleo Diesel
34264 | Vila Bela Vista | 20 | 20 | UTE | Operação |  | Boa Vista-Roraima Energia S.A.(02.341.470/0001-44)-Avenida Capitão Ene Garcez, 691-RR--Participacao: 100,00000 | Registro-REG | Declaração dQ5S2QB17Q5AG7C de 07/08/2015; Declaração Ct1UOABBP7VxdYQ de 21/06/2017; Declaração FdnZ9PJV818Bnnl de 23/04/2021 | Registro; Registro; Registro | Registro de Capacidade Reduzida | N | Rorainópolis/RR-Norte | UTE.PE.RR.034264-5.01 | 0 | Não | 01/01/2017 | 0 |  | -1.2914 | -61.6358 | Fóssil | Petróleo | PE | Óleo Diesel
34265 | Com. Indígena Ingarumã | 10 | 10 | UTE | Operação |  | Boa Vista-Roraima Energia S.A.(02.341.470/0001-44)-Avenida Capitão Ene Garcez, 691-RR--Participacao: 100,00000 | Registro-REG | Declaração dx3ndZ2hQ9FxCY1 de 04/08/2015; Declaração YQWC3C82xeYOCOZ de 05/06/2017 | Registro; Registro |  | N | Pacaraima/RR-Norte | UTE.PE.RR.034265-3.01 | 0 | Não | 01/01/2017 | 0 |  | 4.4306 | -61.1047 | Fóssil | Petróleo | PE | Óleo Combustível
34266 | Com. Indígena Bananal | 44 | 44 | UTE | Operação |  | CERR-Companhia Energética de Roraima(05.938.444/0001-96)-Av. Presidente Castelo Branco, 1163-RR--Participacao: 100,00000 | Registro-REG | Declaração SM1dGVS67e9OxQ1 de 04/08/2015 | Registro |  | N | Pacaraima/RR-Norte | UTE.PE.RR.034266-1.01 |  | Não | 01/09/2010 | 0 |  | 4.3531 | -61.2025 | Fóssil | Petróleo | PE | Óleo Diesel
34267 | Com. Indígena Caraparu III | 10 | 10 | UTE | Operação |  | CERR-Companhia Energética de Roraima(05.938.444/0001-96)-Av. Presidente Castelo Branco, 1163-RR--Participacao: 100,00000 | Registro-REG | Declaração t99GVKI6l83ZY91 de 04/08/2015 | Registro |  | N | Uiramutã/RR-Norte | UTE.PE.RR.034267-0.01 |  | Não | 01/07/2013 | 0 |  | 4.5453 | -60.7906 | Fóssil | Petróleo | PE | Óleo Diesel
34268 | Com. Indígena Sorocaima | 24 | 24 | UTE | Operação |  | CERR-Companhia Energética de Roraima(05.938.444/0001-96)-Av. Presidente Castelo Branco, 1163-RR--Participacao: 100,00000 | Registro-REG | Declaração PxZAKxMl474Ce3J de 04/08/2015; Declaração htPWCZlWMPxnB19 de 04/08/2015 | Registro; Registro |  | N | Pacaraima/RR-Norte | UTE.PE.RR.034268-8.01 |  | Não | 01/03/2010 | 0 |  | 4.4183 | -61.1561 | Fóssil | Petróleo | PE | Óleo Diesel
34191 | Com. Indígena Cobra | 7.2 | 7.2 | UTE | Operação |  | Boa Vista-Roraima Energia S.A.(02.341.470/0001-44)-Avenida Capitão Ene Garcez, 691-RR--Participacao: 100,00000 | Registro-REG | Declaração 79R5OGhVCd97IGI de 27/07/2015; Declaração K7J9GWY5Z1JAUxO de 12/06/2017 | Registro; Registro |  | N | Caroebe/RR-Norte | UTE.PE.RR.034191-6.01 | 0 | Não | 01/01/2017 | 0 |  | 0.8525 | -59.2536 | Fóssil | Petróleo | PE | Óleo Combustível
34207 | Água Vermelha V | 30400 | 30400 | UFV | Operação |  | -AGV SOLAR V GERADORA DE ENERGIA S.A.(28.938.999/0001-33)-ROD PERCY WALDIR SEMEGUINI, SP543 -SP--Participacao: 100,00000 | Produção Independente de Energia-PIE | Processo 48500.003196/2015-74; Despacho 2.427 de 28/07/2015; Despacho 1.114 de 06/05/2016; Processo 48500.003807/2017-46; Processo 48500.000343/2018-05; Portaria 243 de 11/06/2018 Data de Vigência de 14/06/2018 Data de Vigência até 14/06/2053, ; Processo 48500.004799/2017-55; Despacho 598 de 27/02/2019; Despacho 2.728/2019-SFG de 03/10/2019; Despacho 3.323/2019-SFG de 28/11/2019; Despacho 1144/2021-SFG de 23/04/2021 | Autorização | DRO; Transferência de Titularidade-DRO; Processo de Leilão; Processo de Autorização(SEL); Outorga com REIDI; Processo de Autorização(SCG); Ampliação de Potência; Liberação de Unidade Geradora para Operação em Teste; Liberação de Unidade Geradora para Operação Comercial; Suspensão de operação comercial de unidade geradora | SE | Ouroeste/SP-Sudeste | UFV.RS.SP.034207-6.01 | 0 | Não | 29/11/2019 | 7.9 |  |  |  | Solar | Radiação solar | RS | Radiação solar
34219 | Bourbon Shopping São Paulo | 4200 | 4200 | UTE | Operação |  | -Companhia Zaffari Comercio e Industria(93.015.006/0001-13)-Av. Plinio Brasil Milano, 1000-RS--Participacao: 100,00000 | Registro-REG | Declaração OMn2UV5QF4BhP37 de 12/08/2015 | Registro |  | SE | São Paulo/SP-Sudeste | UTE.GN.SP.034219-0.01 |  | Não | 01/07/2010 | 0 |  | -23.5264 | -46.68 | Fóssil | Gás natural | GN | Gás Natural
34246 | Com. Indígena Pacú | 0.18 | 0.18 | UTE | Operação |  | Boa Vista-Roraima Energia S.A.(02.341.470/0001-44)-Avenida Capitão Ene Garcez, 691-RR--Participacao: 100,00000 | Registro-REG | Declaração 8Kh939UB23Ge2Jx de 03/08/2015; Declaração B2OWn4lVMOQ7lYJ de 13/06/2017 | Registro; Registro |  | N | Normandia/RR-Norte | UTE.PE.RR.034246-7.01 | 0 | Não | 01/10/2012 | 0 |  | 4.1639 | -60.2261 | Fóssil | Petróleo | PE | Óleo Combustível
34247 | Com. Indígena Patativa | 6 | 6 | UTE | Operação |  | CERR-Companhia Energética de Roraima(05.938.444/0001-96)-Av. Presidente Castelo Branco, 1163-RR--Participacao: 100,00000 | Registro-REG | Declaração PAOl3YlFBII8OCA de 03/08/2015 | Registro |  | N | Normandia/RR-Norte | UTE.PE.RR.034247-5.01 |  | Não | 01/01/2010 | 0 |  | 3.79 | -59.7961 | Fóssil | Petróleo | PE | Óleo Diesel
34248 | COM. IND. Maracá | 16 | 16 | UTE | Operação |  | Boa Vista-Roraima Energia S.A.(02.341.470/0001-44)-Avenida Capitão Ene Garcez, 691-RR--Participacao: 100,00000 | Registro-REG | Declaração 14RYGI16l2x7OCM de 03/08/2015; Declaração nWI9x8nMQ5P63dn de 22/01/2019; Declaração AhJU863hOQSnOGO de 23/04/2021 | Registro; Registro; Registro | Registro de Capacidade Reduzida | N | Caroebe/RR-Norte | UTE.PE.RR.034248-3.01 | 0 | Não | 01/08/2010 | 0 |  | 0.59083 | -59.2311 | Fóssil | Petróleo | PE | Óleo Diesel
34249 | Com. Indígena Cumarú | 10 | 10 | UTE | Operação |  | CERR-Companhia Energética de Roraima(05.938.444/0001-96)-Av. Presidente Castelo Branco, 1163-RR--Participacao: 100,00000 | Registro-REG | Declaração UlVxWhAdG8Z477J de 03/08/2015 | Registro |  | N | Bonfim/RR-Norte | UTE.PE.RR.034249-1.01 |  | Não | 01/09/2012 | 0 |  | 2.9536 | -60.0583 | Fóssil | Petróleo | PE | Óleo Diesel
34250 | COM. IND. Caraparu Iv | 4.8 | 4.8 | UTE | Operação |  | Boa Vista-Roraima Energia S.A.(02.341.470/0001-44)-Avenida Capitão Ene Garcez, 691-RR--Participacao: 100,00000 | Registro-REG | Declaração K45IOB6QFG3Vh47 de 03/08/2015; Declaração nIV4Q44KCCCh6J3 de 08/08/2017; Declaração B59KCU3lWGtxPWU de 23/04/2021 | Registro; Registro; Registro | Registro de Capacidade Reduzida | N | Uiramutã/RR-Norte | UTE.PE.RR.034250-5.01 | 0 | Não | 01/06/2013 | 0 |  | 4.5594 | -60.4708 | Fóssil | Petróleo | PE | Óleo Diesel
34251 | COM. IND. Maruwai | 64 | 64 | UTE | Operação |  | Boa Vista-Roraima Energia S.A.(02.341.470/0001-44)-Avenida Capitão Ene Garcez, 691-RR--Participacao: 100,00000 | Registro-REG | Declaração 4h2ttxenBJUOJWn de 03/08/2015; Declaração 42F5BtOeS4U7A33 de 07/11/2017; Declaração 6xSKt3eG2t3421S de 16/04/2021 | Registro; Registro; Registro | Registro de Capacidade Reduzida | N | Pacaraima/RR-Norte | UTE.PE.RR.034251-3.01 | 0 | Não | 01/08/2010 | 0 |  | 3.8417 | -60.6061 | Fóssil | Petróleo | PE | Óleo Diesel
34252 | Com. Indígena Darora | 24 | 24 | UTE | Operação |  | Boa Vista-Roraima Energia S.A.(02.341.470/0001-44)-Avenida Capitão Ene Garcez, 691-RR--Participacao: 100,00000 | Registro-REG | Declaração YW4PlY3nP4eFdCA de 03/08/2015; Declaração t7GPIChMYt7JhlK de 07/07/2017 | Registro; Registro |  | N | Boa Vista/RR-Norte | UTE.PE.RR.034252-1.01 | 0 | Não | 01/03/2010 | 0 |  | 3.4311 | -60.3881 | Fóssil | Petróleo | PE | Óleo Combustível
34253 | Com. Indígena Vizeu | 14 | 14 | UTE | Operação |  | CERR-Companhia Energética de Roraima(05.938.444/0001-96)-Av. Presidente Castelo Branco, 1163-RR--Participacao: 100,00000 | Registro-REG | Declaração 1nCU2nQVMh2xPGI de 04/08/2015; Declaração G6tVnC77Chd739F de 07/08/2015 | Registro; Registro |  | N | Normandia/RR-Norte | UTE.PE.RR.034253-0.01 |  | Não | 01/07/2013 | 0 |  | 4.4647 | -60.2767 | Fóssil | Petróleo | PE | Óleo Diesel
34254 | Com. Indígena Serra do Sol | 12 | 12 | UTE | Operação |  | Boa Vista-Roraima Energia S.A.(02.341.470/0001-44)-Avenida Capitão Ene Garcez, 691-RR--Participacao: 100,00000 | Registro-REG | Declaração lBPBn6BCI3CxSJK de 03/08/2015; Declaração P1B8VW4U7J8hG9x de 05/06/2017 | Registro; Registro |  | N | Uiramutã/RR-Norte | UTE.PE.RR.034254-8.01 | 0 | Não | 01/01/2017 | 0 |  | 4.7222 | -60.7717 | Fóssil | Petróleo | PE | Óleo Combustível
34214 | PICCINI V | 800 | 800 | CGH | Operação | RIO DOS PEIXES | -ALANA WILLERS PICCINI BUSSOLARO(00.002.497/0231-23)-RUA DAS CAVIÚNAS RESIDENCIAL SU-MT--Participacao: 100,00000 | Registro-REG | Declaração hZ2x1QQIeS6FGe7 de 13/08/2015; Declaração KAldG7AQBZ8FY5Q de 11/07/2016 | Registro; Registro |  | CO | Tabaporã/MT-Centro Oeste | CGH.PH.MT.034214-9.01 |  | Não | 08/09/2005 | 0 | Bacia do rio Amazonas | -11.4053 | -55.8758 | Hídrica | Potencial hidráulico | PH | Potencial hidráulico
34229 | Wtorre Morumbi | 4649.6 | 4649.6 | UTE | Operação |  | -CONDOMÍNIO WT MORUMBI(24.302.406/0001-97)-Avenida das Nações Unidas, 14261-SP--Participacao: 100,00000 | Registro-REG | Declaração GOQVBFxB3tWFZKd de 12/08/2015; Declaração JOPOeexxndtGFU5 de 13/05/2019 | Registro; Registro |  | SE | São Paulo/SP-Sudeste | UTE.GN.SP.034229-7.01 | 0 | Não | 25/07/2015 | 0 |  | -23.6229 | -46.7022 | Fóssil | Gás natural | GN | Gás Natural
34320 | Lagoa de Itaparica 4 | 30000 | 0 | UFV | Revogada |  |  |  | Processo 48500.001369/2013-58; Despacho 1.681 de 27/05/2013; Despacho 2.521 de 20/09/2016 |  | DRO; Revogação de DRO | NE | Gentio do Ouro/BA-Nordeste | UFV.RS.BA.034320-0.01 |  | Não |  | 0 |  |  |  | Solar | Radiação solar | RS | Radiação solar
34360 | Pedranópolis 3 | 30000 | 0 | UFV | Construção |  | -USINA DE ENERGIA FOTOVOLTAICA PEDRANÓPOLIS S.A.(31.739.003/0001-75)-ROD CHAFFI MARÃO KM 9, S/N-SP--Participacao: 100,00000 | Produção Independente de Energia-PIE | Despacho 3.183 de 18/08/2014; Despacho 298 de 01/02/2019; Processo 48500.004206/2014-16; Resolução 7.924 de 25/06/2019 Data de Vigência de 03/07/2019 Data de Vigência até 03/07/2054, ; Resolução 7.924 de 25/06/2019; Portaria 338 de 07/11/2019; Despacho 1.601 de 04/06/2020; Despacho 115 de 18/01/2018 Data de Vigência de 19/01/2018 Data de Vigência até 04/04/2018, ; Processo 48500.006122/2017-51; Despacho 3.983 de 13/12/2021; Despacho 3.983 de 13/12/2021 | Autorização | DRO; Transferência de Titularidade-DRO; Processo de Autorização(SCG); Outorga de Autorização; Desconto TUST/TUSD; REIDI; Alteração de Razão Social; Despacho para Leilão; Processo de Leilão; Alteração de Leiaute; Registro de Potência Líquida | SE | Pedranópolis/SP-Sudeste | UFV.RS.SP.034360-9.01 | 50 | Não |  | 0 |  | -20.1985 | -50.0345 | Solar | Radiação solar | RS | Radiação solar
34375 | Assis Brasil - TECG | 2200 | 2200 | UTE | Operação |  | -Tecnogera Locação e Transformação de Energia S.A(08.100.057/0001-74)-Av. Robert Kennedy, nº 615, Bloco 01-SP--Participacao: 100,00000 | Produção Independente de Energia-PIE | Processo 48500.006628/2014-18; Resolução 5.408 de 11/08/2015 Data de Vigência de 13/08/2015 Data de Vigência até 13/08/2045, ; Processo 48500.004320/2015-19; Despacho 2147/2016-SFG de 10/08/2016; Despacho 2164/2016-SFG de 12/08/2016 | Autorização | Processo de Autorização(SCG); Outorga de Autorização; Processo de Fiscalização; Liberação de Unidade Geradora para Operação em Teste; Liberação de Unidade Geradora para Operação Comercial | N | Assis Brasil/AC-Norte | UTE.PE.AC.034375-7.01 | 0 | Não | 13/08/2016 | 0 |  | -10.9428 | -69.5747 | Fóssil | Petróleo | PE | Óleo Diesel
34376 | Manoel Urbano - TECG | 2220 | 2220 | UTE | Operação |  | -Tecnogera Locação e Transformação de Energia S.A(08.100.057/0001-74)-Av. Robert Kennedy, nº 615, Bloco 01-SP--Participacao: 100,00000 | Produção Independente de Energia-PIE | Processo 48500.006628/2014-18; Resolução 5.408 de 11/08/2015 Data de Vigência de 13/08/2015 Data de Vigência até 13/08/2045, ; Processo 48500.004320/2015-19; Despacho 2110/2016-SFG de 04/08/2016; Despacho 2117/2016-SFG de 05/08/2016 | Autorização | Processo de Autorização(SCG); Outorga de Autorização; Processo de Fiscalização; Liberação de Unidade Geradora para Operação em Teste; Liberação de Unidade Geradora para Operação Comercial | N | Manoel Urbano/AC-Norte | UTE.PE.AC.034376-5.01 | 0 | Não | 06/08/2016 | 0 |  |  |  | Fóssil | Petróleo | PE | Óleo Diesel
34384 | Sertão 1 | 30000 | 30000 | UFV | Operação |  | -SERTÃO I SOLAR ENERGIA SPE S.A.(23.907.723/0001-74)-Avenida Presidente Vargas, 1001-RJ--Participacao: 100,00000 | Produção Independente de Energia-PIE | Processo 48500.001160/2015-56; Processo 48500.004183/2015-12; Portaria 74 de 08/03/2016 Data de Vigência de 10/03/2016 Data de Vigência até 10/03/2051, ; Resolução 6.238 de 21/03/2017; Despacho 2.643 de 25/08/2017; Despacho 2.736/2017-SFG de 30/08/2017; Despacho 2.860/2017-SFG de 08/09/2017; Despacho 1.987 de 05/09/2018 | Autorização | Outorga de Autorização; Alteração de Cronograma; Alteração LT Interesse Restrito; Liberação de Unidade Geradora para Operação em Teste; Liberação de Unidade Geradora para Operação Comercial; Alteração de Razão Social | NE | João Costa/PI-Nordeste | UFV.RS.PI.034384-6.01 |  | Não | 09/09/2017 | 7.8 |  |  |  | Solar | Radiação solar | RS | Radiação solar
34387 | Sobrado 1 | 30000 | 30000 | UFV | Operação |  | -OH SOBRADO GERADORA DE ENERGIA SOLAR S.A(24.648.754/0001-10)-Rua Urussuí, 125-SP--Participacao: 100,00000 | Produção Independente de Energia-PIE | Processo 48500.001161/2015-09; Processo 48500.005304/2015-43; Portaria 241 de 09/06/2016 Data de Vigência de 10/06/2016 Data de Vigência até 10/06/2051, ; Portaria 68 de 15/03/2019; Despacho 1.397 de 16/05/2019; Despacho 1.397 de 16/05/2019; Despacho 2.807/2019-SFG de 11/10/2019; Despacho 3.177/2019-SFG de 13/11/2019; Despacho 3.203/2019-SFG de 18/11/2019; Despacho 3.537/2019-SFG de 12/12/2019 | Autorização | Processo de Leilão; Processo de Autorização(SCG); Outorga de Autorização; Aprovação como Prioritário; Alteração de Características Técnicas; Alteração LT Interesse Restrito; Liberação de Unidade Geradora para Operação em Teste; Liberação de Unidade Geradora para Operação Comercial; Liberação de Unidade Geradora para Operação Comercial; Liberação de Unidade Geradora para Operação Comercial | NE | Casa Nova/BA-Nordeste | UFV.RS.BA.034387-0.01 | 50 | Não | 14/11/2019 | 0 |  |  |  | Solar | Radiação solar | RS | Radiação solar
34388 | Sobral 1 | 30000 | 30000 | UFV | Operação |  | -Sobral I Solar Energia SPE Ltda(23.912.366/0001-32)-Praça da República, nº 272, Conjunto 52, Sala 02-SP--Participacao: 100,00000 | Produção Independente de Energia-PIE | Resolução 6.239 de 21/03/2017; Despacho 2.644 de 25/08/2017; Despacho 2.735/2017-SFG de 30/08/2017; Despacho 2.859/2017-SFG de 08/09/2017; Processo 48500.001160/2015-56; Processo 48500.004184/2015-67; Portaria 73 de 08/03/2016 Data de Vigência de 10/03/2016 Data de Vigência até 10/03/2051, | Autorização | Alteração de Cronograma; Alteração LT Interesse Restrito; Liberação de Unidade Geradora para Operação em Teste; Liberação de Unidade Geradora para Operação Comercial; Outorga de Autorização | NE | São João do Piauí/PI-Nordeste | UFV.RS.PI.034388-9.01 |  | Não | 09/09/2017 | 7.8 |  |  |  | Solar | Radiação solar | RS | Radiação solar
34245 | Cencosud - Bretas - 627 | 508 | 508 | UTE | Operação |  | -CENCOSUD BRASIL COMERCIAL LTDA(39.346.861/0001-61)- Rodovia BR 235, KM 04, S/N, anexo 01-SE--Participacao: 100,00000 | Registro-REG | Declaração 7xlhtxI945FZS8I de 03/08/2015 | Registro |  | SE | Juiz de Fora/MG-Sudeste | UTE.PE.MG.034245-9.01 |  | Não | 01/08/2011 | 0 |  | -21.7696 | -43.3697 | Fóssil | Petróleo | PE | Óleo Diesel
34305 | Fazenda Esmeralda | 29000 | 29000 | UFV | Operação |  | -ESMERALDA ENERGIAS RENOVÁVEIS S.A.(14.019.497/0001-02)-Rua Urussuí, 125-SP--Participacao: 100,00000 | Produção Independente de Energia-PIE | Processo 48500.001161/2015-09; Processo 48500.005336/2015-49; Portaria 28 de 29/01/2018 Data de Vigência de 30/01/2018 Data de Vigência até 30/01/2053, ; Processo 48500.004379/2014-26; Despacho 279 de 31/01/2019; Despacho 912/2019-SFG de 27/03/2019; Despacho 1.157/2019-SFG de 17/04/2019; Despacho 1.203/2019-SFG de 25/04/2019; Despacho 1.432/2019-SFG de 23/05/2019; Portaria 241 de 24/10/2018; Despacho 1.562/2019-SFG de 03/06/2019; Despacho 2.660/2019-SFG de 25/09/2019 | Autorização | Processo de Autorização(SCG); Outorga de Autorização; Redução de Potência; Redução de Potência; Liberação de Unidade Geradora para Operação em Teste; Liberação de Unidade Geradora para Operação Comercial; Liberação de Unidade Geradora para Operação Comercial; Liberação de Unidade Geradora para Operação Comercial; Aprovação como Prioritário; Liberação de Unidade Geradora para Operação Comercial; Liberação de Unidade Geradora para Operação Comercial | NE | Agrestina/PE-Nordeste | UFV.RS.PE.034305-6.01 | 0 | Não | 18/04/2019 | 0 |  |  |  | Solar | Radiação solar | RS | Radiação solar
34392 | Jaíba 3 | 33000 | 33000 | UFV | Operação |  | -JAÍBA 3 ENERGIAS RENOVÁVEIS S.A.(30.684.196/0001-41)-FAZ MARQUES, S/N-MG--Participacao: 100,00000 | Produção Independente de Energia-PIE | Processo 48500.005600/2012-00; Resolução 5.437 de 01/09/2015 Data de Vigência de 15/09/2015 Data de Vigência até 15/09/2050, ; Despacho 1.807 de 11/07/2016; Despacho 1.291 de 12/06/2018; Resolução 7.354 de 02/10/2018; Portaria 205 de 29/07/2019; Despacho 2.250 de 14/08/2019; Despacho 2.757 de 07/10/2019; Despacho 3.207 de 12/11/2020; Despacho 3.207 de 12/11/2020; Portaria 479 de 20/01/2021; Despacho 1929/2021-SFG de 28/06/2021; Despacho 2641/2021-SFG de 30/08/2021 | Autorização | Processo de Autorização(SCG); Outorga de Autorização; Redução de Potência; Alteração de Cronograma; Transferência de Titularidade; REIDI; Ampliação de Potência; Alteração LT Interesse Restrito; Alteração de Leiaute; Alteração LT Interesse Restrito; Garantia Física; Liberação de Unidade Geradora para Operação em Teste; Liberação de Unidade Geradora para Operação Comercial | SE | Jaíba/MG-Sudeste | UFV.RS.MG.034392-7.01 | 80 | Não | 31/08/2021 | 9.6 |  | -15.3497 | -43.63 | Solar | Radiação solar | RS | Radiação solar
34408 | Neotech Soluções | 208 | 208 | UTE | Operação |  | -NEOTECH SOLUCOES AMBIENTAIS LTDA(21.238.644/0001-92)-Avenida Filomna Cartafina, 20784-MG--Participacao: 100,00000 | Registro-REG | Declaração QtB9PF45eBQIUU9 de 12/08/2015 | Registro |  | SE | Uberaba/MG-Sudeste | UTE.PE.MG.034408-7.01 |  | Não | 10/07/2015 | 0 |  | -19.9557 | -47.8963 | Fóssil | Petróleo | PE | Óleo Diesel
37400 | Dona Enedina | 1000 | 1000 | CGH | Operação | Rio Corrente Grande | -CGH Dona Enedina Energia LTDA(40.474.308/0001-93)-Edifício Avenida Brigadeiro Faria Lima 2631, 2631-SP--Participacao: 100,00000 | Registro-REG | Declaração dVe9tVQ9YlOYlhV de 21/02/2017; Portaria 142 de 23/05/2017; Despacho 4.392/2017-SFG de 28/12/2017; Despacho 4.308/2017-SFG de 19/12/2017; Declaração QBF8MCQOFJnPC55 de 22/02/2021 | Registro; Registro | Garantia Física; Liberação de Unidade Geradora para Operação Comercial; Liberação de Unidade Geradora para Operação em Teste; Registro de Capacidade Reduzida | SE | Guanhães/MG-Sudeste | CGH.PH.MG.037400-8.01 | 50 | Não | 01/02/2017 | 0.53 | Bacia do Atlântico - Trecho Leste | -18.7898 | -42.8228 | Hídrica | Potencial hidráulico | PH | Potencial hidráulico
34412 | Marechal Thaumaturgo – BBF Acre | 3755.2 | 3755.2 | UTE | Operação |  | -BRASIL BIO FUELS S.A.(09.478.309/0001-66)-Rua Bela Cintra, 904-SP--Participacao: 13,00000; -AMAZONBIO - INDÚSTRIA E COMÉRCIO DE BIODIESEL DA AMAZÔNIA LTDA.(08.794.451/0001-50)-Rua Orestes Matana, 451-RO--Participacao: 87,00000 | Produção Independente de Energia-PIE; Produção Independente de Energia-PIE | Processo 48500.006628/2014-18; Resolução 5.410 de 11/08/2015 Data de Vigência de 13/08/2015 Data de Vigência até 13/08/2045, ; Processo 48500.004320/2015-19; Despacho 2.239 de 23/08/2016; Processo 48500.003887/2016-59; Despacho 2450/2016-SFG de 14/09/2016; Resolução 9.095 de 28/07/2020 | Autorização | Processo de Autorização(SCG); Outorga de Autorização; Processo de Fiscalização; Ampliação de Potência; Liberação de Unidade Geradora para Operação Comercial; Transferência de Titularidade | N | Marechal Thaumaturgo/AC-Norte | UTE.PE.AC.034412-5.01 | 0 | Não | 15/09/2016 | 0 |  | -8.9439 | -72.7864 | Fóssil | Petróleo | PE | Óleo Diesel
34413 | Porto Walter – BBF Acre | 3692 | 3692 | UTE | Operação |  | -BRASIL BIO FUELS S.A.(09.478.309/0001-66)-Rua Bela Cintra, 904-SP--Participacao: 13,00000; -AMAZONBIO - INDÚSTRIA E COMÉRCIO DE BIODIESEL DA AMAZÔNIA LTDA.(08.794.451/0001-50)-Rua Orestes Matana, 451-RO--Participacao: 87,00000 | Produção Independente de Energia-PIE; Produção Independente de Energia-PIE | Processo 48500.006628/2014-18; Resolução 5.410 de 11/08/2015 Data de Vigência de 13/08/2015 Data de Vigência até 13/08/2045, ; Processo 48500.004320/2015-19; Despacho 2.239 de 23/08/2016; Processo 48500.003887/2016-59; Despacho 2450/2016-SFG de 14/09/2016; Resolução 9.095 de 28/07/2020 | Autorização | Processo de Autorização(SCG); Outorga de Autorização; Processo de Fiscalização; Ampliação de Potência; Liberação de Unidade Geradora para Operação Comercial; Transferência de Titularidade | N | Porto Walter/AC-Norte | UTE.PE.AC.034413-3.01 | 0 | Não | 15/09/2016 | 0 |  | -8.2633 | -72.7414 | Fóssil | Petróleo | PE | Óleo Diesel
34414 | Jordão – BBF Acre | 2044 | 2044 | UTE | Operação |  | -BRASIL BIO FUELS S.A.(09.478.309/0001-66)-Rua Bela Cintra, 904-SP--Participacao: 13,00000; -AMAZONBIO - INDÚSTRIA E COMÉRCIO DE BIODIESEL DA AMAZÔNIA LTDA.(08.794.451/0001-50)-Rua Orestes Matana, 451-RO--Participacao: 87,00000 | Produção Independente de Energia-PIE; Produção Independente de Energia-PIE | Processo 48500.006628/2014-18; Resolução 5.410 de 11/08/2015 Data de Vigência de 13/08/2015 Data de Vigência até 13/08/2045, ; Processo 48500.004320/2015-19; Despacho 2.239 de 23/08/2016; Processo 48500.003887/2016-59; Despacho 2450/2016-SFG de 14/09/2016; Resolução 9.095 de 28/07/2020 | Autorização | Processo de Autorização(SCG); Outorga de Autorização; Processo de Fiscalização; Ampliação de Potência; Liberação de Unidade Geradora para Operação Comercial; Transferência de Titularidade | N | Jordão/AC-Norte | UTE.PE.AC.034414-1.01 | 0 | Não | 15/09/2016 | 0 |  |  |  | Fóssil | Petróleo | PE | Óleo Diesel
34415 | Santa Rosa do Purus – BBF Acre | 2055.2 | 2055.2 | UTE | Operação |  | -BRASIL BIO FUELS S.A.(09.478.309/0001-66)-Rua Bela Cintra, 904-SP--Participacao: 13,00000; -AMAZONBIO - INDÚSTRIA E COMÉRCIO DE BIODIESEL DA AMAZÔNIA LTDA.(08.794.451/0001-50)-Rua Orestes Matana, 451-RO--Participacao: 87,00000 | Produção Independente de Energia-PIE; Produção Independente de Energia-PIE | Processo 48500.006628/2014-18; Resolução 5.410 de 11/08/2015 Data de Vigência de 13/08/2015 Data de Vigência até 13/08/2045, ; Processo 48500.004320/2015-19; Processo 48500.003887/2016-59; Despacho 2.239 de 23/08/2016; Despacho 2450/2016-SFG de 14/09/2016; Resolução 9.095 de 28/07/2020 | Autorização | Processo de Autorização(SCG); Outorga de Autorização; Processo de Fiscalização; Ampliação de Potência; Liberação de Unidade Geradora para Operação Comercial; Transferência de Titularidade | N | Santa Rosa do Purus/AC-Norte | UTE.PE.AC.034415-0.01 | 0 | Não | 15/09/2016 | 0 |  | -9.4408 | -70.485 | Fóssil | Petróleo | PE | Óleo Diesel
34361 | Pereira Barreto I | 41895 | 41895 | UFV | Operação |  | -CENTRAL SOLAR PEREIRA BARRETO I S.A.(31.469.550/0001-88)-Avenida Brigadeiro Faria Lima, 3729-SP--Participacao: 100,00000 | Produção Independente de Energia-PIE | Processo 48500.004209/2014-41; Despacho 3.308 de 21/08/2014; Despacho 2.605 de 13/11/2018; Resolução 7.784 de 23/04/2019 Data de Vigência de 06/05/2019 Data de Vigência até 06/05/2054, ; Resolução 7.784 de 23/04/2019; Portaria 222 de 07/08/2019; Portaria 282 de 25/09/2019; Despacho 2.951 de 14/10/2020; Despacho 2.951 de 14/10/2020; Despacho 2.951 de 14/10/2020; Despacho 2096/2021-SFG de 08/07/2021; Despacho 115 de 18/01/2018 Data de Vigência de 19/01/2018 Data de Vigência até 04/04/2018, ; Processo 48500.006122/2017-51; Despacho 3250/2021-SFG de 14/10/2021 | Autorização | Processo de Autorização(SCG); DRO; DRO; Outorga de Autorização; Desconto TUST/TUSD; REIDI; Aprovação como Prioritário; Redução de Potência; Alteração de Leiaute; Alteração LT Interesse Restrito; Liberação de Unidade Geradora para Operação em Teste; Despacho para Leilão; Processo de Leilão; Liberação de Unidade Geradora para Operação Comercial | SE | Pereira Barreto/SP-Sudeste | UFV.RS.SP.034361-7.01 | 50 | Não | 15/10/2021 | 0 |  | -20.6278 | -51.3029 | Solar | Radiação solar | RS | Radiação solar
34362 | Pereira Barreto II | 41895 | 41895 | UFV | Operação |  | -CENTRAL SOLAR PEREIRA BARRETO II S.A.(31.469.895/0001-31)-Avenida Brigadeiro Faria Lima, 3729-SP--Participacao: 100,00000 | Produção Independente de Energia-PIE | Processo 48500.004208/2014-05; Despacho 2.605 de 13/11/2018; Despacho 3.309 de 27/08/2014; Resolução 7.785 de 23/04/2019 Data de Vigência de 06/05/2019 Data de Vigência até 06/05/2054, ; Resolução 7.785 de 23/04/2019; Portaria 221 de 07/08/2019; Portaria 285 de 25/09/2019; Despacho 2.952 de 14/10/2020; Despacho 2.952 de 14/10/2020; Despacho 2.952 de 14/10/2020; Despacho 2097/2021-SFG de 08/07/2021; Despacho 115 de 18/01/2018 Data de Vigência de 19/01/2018 Data de Vigência até 04/04/2018, ; Processo 48500.006122/2017-51; Despacho 3251/2021-SFG de 14/10/2021; Despacho 3252/2021-SFG de 14/10/2021 | Autorização | Processo de Autorização(SCG); DRO; DRO; Outorga de Autorização; Desconto TUST/TUSD; REIDI; Aprovação como Prioritário; Redução de Potência; Alteração de Leiaute; Alteração LT Interesse Restrito; Liberação de Unidade Geradora para Operação em Teste; Despacho para Leilão; Processo de Leilão; Liberação de Unidade Geradora para Operação Comercial; Liberação de Unidade Geradora para Operação Comercial | SE | Pereira Barreto/SP-Sudeste | UFV.RS.SP.034362-5.01 | 50 | Não | 15/10/2021 | 0 |  | -20.625 | -51.2915 | Solar | Radiação solar | RS | Radiação solar
34363 | Pereira Barreto III | 41895 | 41895 | UFV | Operação |  | -CENTRAL SOLAR PEREIRA BARRETO III S.A.(31.469.563/0001-57)-Avenida Brigadeiro Faria Lima, 3729-SP--Participacao: 100,00000 | Produção Independente de Energia-PIE | Processo 48500.004207/2014-52; Despacho 3.310 de 27/08/2014; Despacho 2.605 de 13/11/2018; Resolução 7.786 de 23/04/2019 Data de Vigência de 06/05/2019 Data de Vigência até 06/05/2054, ; Registro 7.786 de 23/04/2019; Portaria 225 de 08/08/2019; Portaria 287 de 25/09/2019; Despacho 2.953 de 14/10/2020; Despacho 2.953 de 14/10/2020; Despacho 2.953 de 14/10/2020; Despacho 2098/2021-SFG de 08/07/2021; Despacho 115 de 18/01/2018 Data de Vigência de 19/01/2018 Data de Vigência até 04/04/2018, ; Processo 48500.006122/2017-51; Despacho 3252/2021-SFG de 14/10/2021 | Autorização | Processo de Autorização(SCG); DRO; DRO; Outorga de Autorização; Desconto TUST/TUSD; REIDI; Aprovação como Prioritário; Redução de Potência; Alteração de Leiaute; Alteração LT Interesse Restrito; Liberação de Unidade Geradora para Operação em Teste; Despacho para Leilão; Processo de Leilão; Liberação de Unidade Geradora para Operação Comercial | SE | Pereira Barreto/SP-Sudeste | UFV.RS.SP.034363-3.01 | 50 | Não | 15/10/2021 | 0 |  | -20.6194 | -51.2958 | Solar | Radiação solar | RS | Radiação solar
34364 | Pereira Barreto IV | 41895 | 41895 | UFV | Operação |  | -CENTRAL SOLAR PEREIRA BARRETO IV S.A.(31.469.852/0001-56)-ROD SP 563, SENTIDO PEREIRA BARRETO A USINA TRÊS IRMÃOS, S/N-SP--Participacao: 100,00000 | Produção Independente de Energia-PIE | Processo 48500.004212/2014-65; Despacho 2.605 de 13/11/2018; Despacho 3.311 de 27/08/2014; Resolução 7.787 de 23/04/2019 Data de Vigência de 06/05/2019 Data de Vigência até 06/05/2054, ; Resolução 7.787 de 23/04/2019; Portaria 226 de 08/08/2019; Portaria 286 de 25/09/2019; Despacho 2.954 de 14/10/2020; Despacho 2.954 de 14/10/2020; Despacho 2.954 de 14/10/2020; Despacho 2099/2021-SFG de 08/07/2021; Despacho 115 de 18/01/2018 Data de Vigência de 19/01/2018 Data de Vigência até 04/04/2018, ; Processo 48500.006122/2017-51; Despacho 3253/2021-SFG de 14/10/2021 | Autorização | Processo de Autorização(SCG); DRO; DRO; Outorga de Autorização; Desconto TUST/TUSD; REIDI; Aprovação como Prioritário; Redução de Potência; Alteração de Leiaute; Alteração LT Interesse Restrito; Liberação de Unidade Geradora para Operação em Teste; Despacho para Leilão; Processo de Leilão; Liberação de Unidade Geradora para Operação Comercial | SE | Pereira Barreto/SP-Sudeste | UFV.RS.SP.034364-1.01 | 50 | Não | 15/10/2021 | 0 |  | -20.6135 | -51.292 | Solar | Radiação solar | RS | Radiação solar
34365 | Pereira Barreto V | 35910 | 35910 | UFV | Operação |  | -CENTRAL SOLAR PEREIRA BARRETO V S.A(31.469.641/0001-13)-Avenida Brigadeiro Faria Lima, 3729-SP--Participacao: 100,00000 | Produção Independente de Energia-PIE | Processo 48500.004211/2014-11; Despacho 2.605 de 13/11/2018; Despacho 3.312 de 27/08/2014; Resolução 7.788 de 23/04/2019 Data de Vigência de 06/05/2019 Data de Vigência até 06/05/2054, ; Resolução 7.788 de 23/04/2019; Portaria 227 de 09/08/2019; Portaria 284 de 25/09/2019; Despacho 2.955 de 14/10/2020; Despacho 2.955 de 14/10/2020; Despacho 2.955 de 14/10/2020; Despacho 2100/2021-SFG de 08/07/2021; Despacho 115 de 18/01/2018 Data de Vigência de 19/01/2018 Data de Vigência até 04/04/2018, ; Processo 48500.006122/2017-51; Despacho 3716/2021-SFG de 19/11/2021 | Autorização | Processo de Autorização(SCG); DRO; DRO; Outorga de Autorização; Desconto TUST/TUSD; REIDI; Aprovação como Prioritário; Redução de Potência; Alteração de Leiaute; Alteração LT Interesse Restrito; Liberação de Unidade Geradora para Operação em Teste; Despacho para Leilão; Processo de Leilão; Liberação de Unidade Geradora para Operação Comercial | SE | Pereira Barreto/SP-Sudeste | UFV.RS.SP.034365-0.01 | 50 | Não | 20/11/2021 | 0 |  | -20.6089 | -51.2958 | Solar | Radiação solar | RS | Radiação solar
34372 | Cruzeiro do Sul – CEA | 33120 | 33120 | UTE | Operação |  | -GUASCOR DO BRASIL LTDA(01.676.897/0001-30)-Edifício Avenida Mutinga 3800, 3800-SP--Participacao: 100,00000 | Produção Independente de Energia-PIE | Processo 48500.006628/2014-18; Resolução 5.407 de 11/08/2015 Data de Vigência de 13/08/2015 Data de Vigência até 13/08/2045, ; Processo 48500.004320/2015-19; Despacho 2906/2016-SFG de 03/11/2016; Despacho 2920/2016-SFG de 07/11/2016 | Autorização | Processo de Autorização(SCG); Outorga de Autorização; Processo de Fiscalização; Liberação de Unidade Geradora para Operação em Teste; Liberação de Unidade Geradora para Operação Comercial | N | Cruzeiro do Sul/AC-Norte | UTE.PE.AC.034372-2.01 | 0 | Não | 08/11/2016 | 0 |  | -7.6308 | -72.67 | Fóssil | Petróleo | PE | Óleo Diesel
34373 | Tarauacá – CEA | 8090 | 8090 | UTE | Operação |  | -GUASCOR DO BRASIL LTDA(01.676.897/0001-30)-Edifício Avenida Mutinga 3800, 3800-SP--Participacao: 100,00000 | Produção Independente de Energia-PIE | Processo 48500.006628/2014-18; Resolução 5.407 de 11/08/2015 Data de Vigência de 13/08/2015 Data de Vigência até 13/08/2045, ; Processo 48500.004320/2015-19; Despacho 2906/2016-SFG de 03/11/2016; Despacho 2920/2016-SFG de 07/11/2016; Despacho 735 de 15/03/2019; Processo 48500.000056/2019-78 | Autorização | Processo de Autorização(SCG); Outorga de Autorização; Processo de Fiscalização; Liberação de Unidade Geradora para Operação em Teste; Liberação de Unidade Geradora para Operação Comercial; Ampliação de Potência; Processo de Autorização(SCG) | N | Tarauacá/AC-Norte | UTE.PE.AC.034373-0.01 | 0 | Não | 08/11/2016 | 0 |  | -8.1608 | -70.7658 | Fóssil | Petróleo | PE | Óleo Diesel
34405 | Xaxado 1 | 32000 | 0 | UFV | Construção |  | -CIRANDA 4 ENERGIAS RENOVAVEIS S.A.(37.427.693/0001-03)-FAZ FAZENDA BOQUEIRAO, S/N-PE--Participacao: 100,00000 | Produção Independente de Energia-PIE | Resolução 9.150 de 18/08/2020 Data de Vigência de 27/08/2020 Data de Vigência até 27/08/2055, ; Resolução 9.150 de 18/08/2020; Processo 48500.006180/2012-71; Portaria 400 de 21/10/2020; Despacho 115 de 18/01/2018 Data de Vigência de 19/01/2018 Data de Vigência até 04/04/2018, ; Processo 48500.006122/2017-51 | Autorização | Outorga de Autorização; Desconto TUST/TUSD; Processo de Autorização(SCG); REIDI; Despacho para Leilão; Processo de Leilão | NE | São José do Belmonte/PE-Nordeste | UFV.RS.PE.034405-2.01 | 50 | Não |  | 0 |  | -7.9797 | -38.6225 | Solar | Radiação solar | RS | Radiação solar
34406 | Xaxado 2 | 32000 | 0 | UFV | Construção |  | -CIRANDA 5 ENERGIAS RENOVAVEIS S.A(37.427.699/0001-80)-FAZ MATA DO JUAZEIRO, S/N-PE--Participacao: 100,00000 | Produção Independente de Energia-PIE | Processo 48500.006176/2012-11; Resolução 9.151 de 18/08/2020 Data de Vigência de 27/08/2020 Data de Vigência até 27/08/2055, ; Resolução 9.151 de 18/08/2020; Portaria 401 de 21/10/2020; Despacho 115 de 18/01/2018 Data de Vigência de 19/01/2018 Data de Vigência até 04/04/2018, ; Processo 48500.006122/2017-51 | Autorização | Processo de Autorização(SCG); Outorga de Autorização; Desconto TUST/TUSD; REIDI; Despacho para Leilão; Processo de Leilão | NE | São José do Belmonte/PE-Nordeste | UFV.RS.PE.034406-0.01 | 50 | Não |  | 0 |  | -7.9717 | -38.6192 | Solar | Radiação solar | RS | Radiação solar
34407 | Xaxado 3 | 32000 | 0 | UFV | Construção |  | -CIRANDA 6 ENERGIAS RENOVAVEIS S.A.(37.427.691/0001-14)-FAZ BOA VISTA, S/N-PE--Participacao: 100,00000 | Produção Independente de Energia-PIE | Processo 48500.006187/2012-92; Resolução 9.152 de 18/08/2020 Data de Vigência de 27/08/2020 Data de Vigência até 27/08/2055, ; Resolução 9.152 de 18/08/2020; Portaria 402 de 21/10/2020; Despacho 115 de 18/01/2018 Data de Vigência de 19/01/2018 Data de Vigência até 04/04/2018, ; Processo 48500.006122/2017-51 | Autorização | Processo de Autorização(SCG); Outorga de Autorização; Desconto TUST/TUSD; REIDI; Despacho para Leilão; Processo de Leilão | NE | São José do Belmonte/PE-Nordeste | UFV.RS.PE.034407-9.01 | 50 | Não |  | 0 |  | -7.9756 | -38.6089 | Solar | Radiação solar | RS | Radiação solar
34416 | Calama – BBF RO | 1694 | 1694 | UTE | Operação |  | -BRASIL BIO FUELS S.A.(09.478.309/0001-66)-Rua Bela Cintra, 904-SP--Participacao: 13,00000; -AMAZONBIO - INDÚSTRIA E COMÉRCIO DE BIODIESEL DA AMAZÔNIA LTDA.(08.794.451/0001-50)-Rua Orestes Matana, 451-RO--Participacao: 87,00000 | Produção Independente de Energia-PIE; Produção Independente de Energia-PIE | Processo 48500.006628/2014-18; Resolução 5.409 de 11/08/2015 Data de Vigência de 13/08/2015 Data de Vigência até 13/08/2045, ; Processo 48500.004320/2015-19; Despacho 2.038 de 28/07/2016; Despacho 888/2019-SFG de 25/03/2019; Despacho 1.780/2019-SFG de 24/06/2019; Resolução 9.096 de 28/07/2020 | Autorização | Processo de Autorização(SCG); Outorga de Autorização; Processo de Fiscalização; Ampliação de Potência; Liberação de Unidade Geradora para Operação em Teste; Liberação de Unidade Geradora para Operação Comercial; Transferência de Titularidade | N | Porto Velho/RO-Norte | UTE.PE.RO.034416-8.01 | 0 | Não | 25/06/2019 | 0 |  | -8.0361 | -62.8772 | Fóssil | Petróleo | PE | Óleo Diesel
34417 | Conceição da Galera – BBF RO | 198 | 198 | UTE | Operação |  | -BRASIL BIO FUELS S.A.(09.478.309/0001-66)-Rua Bela Cintra, 904-SP--Participacao: 13,00000; -AMAZONBIO - INDÚSTRIA E COMÉRCIO DE BIODIESEL DA AMAZÔNIA LTDA.(08.794.451/0001-50)-Rua Orestes Matana, 451-RO--Participacao: 87,00000 | Produção Independente de Energia-PIE; Produção Independente de Energia-PIE | Processo 48500.006628/2014-18; Resolução 5.409 de 11/08/2015 Data de Vigência de 13/08/2015 Data de Vigência até 13/08/2045, ; Processo 48500.004320/2015-19; Despacho 2.038 de 28/07/2016; Despacho 888/2019-SFG de 25/03/2019; Despacho 1.780/2019-SFG de 24/06/2019; Resolução 9.096 de 28/07/2020 | Autorização | Processo de Autorização(SCG); Outorga de Autorização; Processo de Fiscalização; Ampliação de Potência; Liberação de Unidade Geradora para Operação em Teste; Liberação de Unidade Geradora para Operação Comercial; Transferência de Titularidade | N | Porto Velho/RO-Norte | UTE.PE.RO.034417-6.01 | 0 | Não | 25/06/2019 | 0 |  |  |  | Fóssil | Petróleo | PE | Óleo Diesel
34418 | Demarcação – BBF RO | 286 | 286 | UTE | Operação |  | -BRASIL BIO FUELS S.A.(09.478.309/0001-66)-Rua Bela Cintra, 904-SP--Participacao: 13,00000; -AMAZONBIO - INDÚSTRIA E COMÉRCIO DE BIODIESEL DA AMAZÔNIA LTDA.(08.794.451/0001-50)-Rua Orestes Matana, 451-RO--Participacao: 87,00000 | Produção Independente de Energia-PIE; Produção Independente de Energia-PIE | Processo 48500.006628/2014-18; Resolução 5.409 de 11/08/2015 Data de Vigência de 13/08/2015 Data de Vigência até 13/08/2045, ; Processo 48500.004320/2015-19; Despacho 2.038 de 28/07/2016; Despacho 888/2019-SFG de 25/03/2019; Despacho 1.780/2019-SFG de 24/06/2019; Resolução 9.096 de 28/07/2020 | Autorização | Processo de Autorização(SCG); Outorga de Autorização; Processo de DUP; Ampliação de Potência; Liberação de Unidade Geradora para Operação em Teste; Liberação de Unidade Geradora para Operação Comercial; Transferência de Titularidade | N | Porto Velho/RO-Norte | UTE.PE.RO.034418-4.01 | 0 | Não | 25/06/2019 | 0 |  | -8.1544 | -62.7819 | Fóssil | Petróleo | PE | Óleo Diesel
34419 | Maici – BBF RO | 77 | 77 | UTE | Operação |  | -BRASIL BIO FUELS S.A.(09.478.309/0001-66)-Rua Bela Cintra, 904-SP--Participacao: 13,00000; -AMAZONBIO - INDÚSTRIA E COMÉRCIO DE BIODIESEL DA AMAZÔNIA LTDA.(08.794.451/0001-50)-Rua Orestes Matana, 451-RO--Participacao: 87,00000 | Produção Independente de Energia-PIE; Produção Independente de Energia-PIE | Processo 48500.006628/2014-18; Resolução 5.409 de 11/08/2015 Data de Vigência de 13/08/2015 Data de Vigência até 13/08/2045, ; Processo 48500.004320/2015-19; Despacho 2.038 de 28/07/2016; Despacho 888/2019-SFG de 25/03/2019; Despacho 1.780/2019-SFG de 24/06/2019; Resolução 9.096 de 28/07/2020 | Autorização | Processo de Autorização(SCG); Outorga de Autorização; Processo de Fiscalização; Ampliação de Potência; Liberação de Unidade Geradora para Operação em Teste; Liberação de Unidade Geradora para Operação Comercial; Transferência de Titularidade | N | Humaitá/AM-Norte | UTE.PE.RO.034419-2.01 | 0 | Não | 25/06/2019 | 0 |  | -8.0228 | -62.7728 | Fóssil | Petróleo | PE | Óleo Diesel
34420 | Nazaré – BBF RO | 742 | 742 | UTE | Operação |  | -BRASIL BIO FUELS S.A.(09.478.309/0001-66)-Rua Bela Cintra, 904-SP--Participacao: 13,00000; -AMAZONBIO - INDÚSTRIA E COMÉRCIO DE BIODIESEL DA AMAZÔNIA LTDA.(08.794.451/0001-50)-Rua Orestes Matana, 451-RO--Participacao: 87,00000 | Produção Independente de Energia-PIE; Produção Independente de Energia-PIE | Processo 48500.006628/2014-18; Resolução 5.409 de 11/08/2015 Data de Vigência de 13/08/2015 Data de Vigência até 13/08/2045, ; Processo 48500.004320/2015-19; Despacho 2.038 de 28/07/2016; Despacho 888/2019-SFG de 25/03/2019; Despacho 1.780/2019-SFG de 24/06/2019 | Autorização | Processo de Autorização(SCG); Outorga de Autorização; Processo de Fiscalização; Ampliação de Potência; Liberação de Unidade Geradora para Operação em Teste; Liberação de Unidade Geradora para Operação Comercial | N | Porto Velho/RO-Norte | UTE.PE.RO.034420-6.01 | 0 | Não | 25/06/2019 | 0 |  | -8.1569 | -63.3194 | Fóssil | Petróleo | PE | Óleo Diesel
34309 | Floresta II | 32000 | 32000 | UFV | Operação |  | -ENGIE SOLAR FLORESTA II GERAÇÃO CENTRALIZADA SPE S.A(23.741.520/0001-50)-ROD RN 404, S/N-RN--Participacao: 100,00000 | Produção Independente de Energia-PIE | Processo 48500.001161/2015-09; Processo 48500.005306/2015-32; Portaria 258 de 17/06/2016 Data de Vigência de 20/06/2016 Data de Vigência até 20/06/2051, ; Despacho 2.321 de 01/08/2017; Despacho 3.753/2017-SFG de 07/11/2017; Despacho 4.358/2017-SFG de 22/12/2017; Portaria 154 de 30/05/2017; Processo 48500.003734/2014-40; Despacho 2.514 de 28/08/2020 | Autorização | Processo de Autorização(SEL); Processo de Autorização(SEL); Outorga de Autorização; Ampliação de Potência; Liberação de Unidade Geradora para Operação em Teste; Liberação de Unidade Geradora para Operação Comercial; Aprovação como Prioritário; Processo de Autorização(SCG); Alteração de Razão Social | NE | Areia Branca/RN-Nordeste | UFV.RS.RN.034309-9.01 | 50 | Não | 23/12/2017 | 9.4 |  |  |  | Solar | Radiação solar | RS | Radiação solar
34310 | Floresta I | 32000 | 32000 | UFV | Operação |  | -ENGIE SOLAR FLORESTA I GERAÇÃO CENTRALIZADA SPE S.A(23.741.570/0001-38)-ROD RN 404, KM 21 SITIO NOVA FLORESTA PARTE, s/n-RN--Participacao: 100,00000 | Produção Independente de Energia-PIE | Processo 48500.001161/2015-09; Processo 48500.005305/2015-98; Portaria 209 de 31/05/2016 Data de Vigência de 02/06/2016 Data de Vigência até 02/06/2051, ; Despacho 2.320 de 01/08/2017; Despacho 3.752/2017-SFG de 07/11/2017; Despacho 4.357/2017-SFG de 22/12/2017; Portaria 153 de 30/05/2017; Despacho 2.513 de 28/08/2020 | Autorização | Processo de Autorização(SEL); Processo de Autorização(SCG); Outorga de Autorização; Ampliação de Potência; Liberação de Unidade Geradora para Operação em Teste; Liberação de Unidade Geradora para Operação Comercial; Aprovação como Prioritário; Alteração de Razão Social | NE | Areia Branca/RN-Nordeste | UFV.RS.RN.034310-2.01 | 50 | Não | 23/12/2017 | 9.4 |  |  |  | Solar | Radiação solar | RS | Radiação solar
34421 | Santa Catarina – BBF RO | 234 | 234 | UTE | Operação |  | -BRASIL BIO FUELS S.A.(09.478.309/0001-66)-Rua Bela Cintra, 904-SP--Participacao: 13,00000; -AMAZONBIO - INDÚSTRIA E COMÉRCIO DE BIODIESEL DA AMAZÔNIA LTDA.(08.794.451/0001-50)-Rua Orestes Matana, 451-RO--Participacao: 87,00000 | Produção Independente de Energia-PIE; Produção Independente de Energia-PIE | Processo 48500.006628/2014-18; Resolução 5.409 de 11/08/2015 Data de Vigência de 13/08/2015 Data de Vigência até 13/08/2045, ; Processo 48500.004320/2015-19; Despacho 2.038 de 28/07/2016; Despacho 888/2019-SFG de 25/03/2019; Despacho 1.780/2019-SFG de 24/06/2019; Resolução 9.096 de 28/07/2020 | Autorização | Processo de Autorização(SCG); Outorga de Autorização; Processo de Fiscalização; Ampliação de Potência; Liberação de Unidade Geradora para Operação em Teste; Liberação de Unidade Geradora para Operação Comercial; Transferência de Titularidade | N | Porto Velho/RO-Norte | UTE.PE.RO.034421-4.01 | 0 | Não | 25/06/2019 | 0 |  | -8.2181 | -63.1639 | Fóssil | Petróleo | PE | Óleo Diesel
34422 | São Carlos – BBF RO | 1682 | 1682 | UTE | Operação |  | -BRASIL BIO FUELS S.A.(09.478.309/0001-66)-Rua Bela Cintra, 904-SP--Participacao: 13,00000; -AMAZONBIO - INDÚSTRIA E COMÉRCIO DE BIODIESEL DA AMAZÔNIA LTDA.(08.794.451/0001-50)-Rua Orestes Matana, 451-RO--Participacao: 87,00000 | Produção Independente de Energia-PIE; Produção Independente de Energia-PIE | Processo 48500.006628/2014-18; Resolução 5.409 de 11/08/2015 Data de Vigência de 13/08/2015 Data de Vigência até 13/08/2045, ; Processo 48500.004320/2015-19; Despacho 2.038 de 28/07/2016; Despacho 888/2019-SFG de 25/03/2019; Despacho 1.780/2019-SFG de 24/06/2019; Resolução 9.096 de 28/07/2020 | Autorização | Outorga de Autorização; Outorga de Autorização; Processo de Fiscalização; Ampliação de Potência; Liberação de Unidade Geradora para Operação em Teste; Liberação de Unidade Geradora para Operação Comercial; Transferência de Titularidade | N | Porto Velho/RO-Norte | UTE.PE.RO.034422-2.01 | 0 | Não | 25/06/2019 | 0 |  | -8.6008 | -63.4953 | Fóssil | Petróleo | PE | Óleo Diesel
34423 | Pedras Negras BBF RO | 232 | 232 | UTE | Operação |  | -BRASIL BIO FUELS S.A.(09.478.309/0001-66)-Rua Bela Cintra, 904-SP--Participacao: 13,00000; -AMAZONBIO - INDÚSTRIA E COMÉRCIO DE BIODIESEL DA AMAZÔNIA LTDA.(08.794.451/0001-50)-Rua Orestes Matana, 451-RO--Participacao: 87,00000 | Produção Independente de Energia-PIE; Produção Independente de Energia-PIE | Processo 48500.006628/2014-18; Resolução 5.409 de 11/08/2015 Data de Vigência de 13/08/2015 Data de Vigência até 13/08/2045, ; Processo 48500.004320/2015-19; Despacho 2.038 de 28/07/2016; Despacho 888/2019-SFG de 25/03/2019; Despacho 1.780/2019-SFG de 24/06/2019; Resolução 9.096 de 28/07/2020 | Autorização | Processo de Autorização(SCG); Outorga de Autorização; Processo de Fiscalização; Ampliação de Potência; Liberação de Unidade Geradora para Operação em Teste; Liberação de Unidade Geradora para Operação Comercial; Transferência de Titularidade | N | São Francisco do Guaporé/RO-Norte | UTE.PE.RO.034423-0.01 | 0 | Não | 25/06/2019 | 0 |  | -13.1078 | -62.2425 | Fóssil | Petróleo | PE | Óleo Diesel
34424 | Rolim de Moura do Guaporé – BBF RO | 662 | 662 | UTE | Operação |  | -BRASIL BIO FUELS S.A.(09.478.309/0001-66)-Rua Bela Cintra, 904-SP--Participacao: 13,00000; -AMAZONBIO - INDÚSTRIA E COMÉRCIO DE BIODIESEL DA AMAZÔNIA LTDA.(08.794.451/0001-50)-Rua Orestes Matana, 451-RO--Participacao: 87,00000 | Produção Independente de Energia-PIE; Produção Independente de Energia-PIE | Processo 48500.006628/2014-18; Resolução 5.409 de 11/08/2015 Data de Vigência de 13/08/2015 Data de Vigência até 13/08/2045, ; Processo 48500.004320/2015-19; Despacho 2.038 de 28/07/2016; Despacho 888/2019-SFG de 25/03/2019; Despacho 1.780/2019-SFG de 24/06/2019; Resolução 9.096 de 28/07/2020 | Autorização | Processo de Autorização(SCG); Outorga de Autorização; Processo de Fiscalização; Ampliação de Potência; Liberação de Unidade Geradora para Operação em Teste; Liberação de Unidade Geradora para Operação Comercial; Transferência de Titularidade | N | Alta Floresta d´Oeste/RO-Norte | UTE.PE.RO.034424-9.01 | 0 | Não | 25/06/2019 | 0 |  | -13.0728 | -62.2772 | Fóssil | Petróleo | PE | Óleo Diesel
34425 | Surpresa – BBF RO | 660 | 660 | UTE | Operação |  | -BRASIL BIO FUELS S.A.(09.478.309/0001-66)-Rua Bela Cintra, 904-SP--Participacao: 13,00000; -AMAZONBIO - INDÚSTRIA E COMÉRCIO DE BIODIESEL DA AMAZÔNIA LTDA.(08.794.451/0001-50)-Rua Orestes Matana, 451-RO--Participacao: 87,00000 | Produção Independente de Energia-PIE; Produção Independente de Energia-PIE | Processo 48500.006628/2014-18; Resolução 5.409 de 11/08/2015 Data de Vigência de 13/08/2015 Data de Vigência até 13/08/2045, ; Processo 48500.004320/2015-19; Despacho 2.038 de 28/07/2016; Despacho 888/2019-SFG de 25/03/2019; Despacho 1.780/2019-SFG de 24/06/2019; Resolução 9.096 de 28/07/2020 | Autorização | Processo de Autorização(SCG); Outorga de Autorização; Processo de Fiscalização; Ampliação de Potência; Liberação de Unidade Geradora para Operação em Teste; Liberação de Unidade Geradora para Operação Comercial; Transferência de Titularidade | N | Guajará-Mirim/RO-Norte | UTE.PE.RO.034425-7.01 | 0 | Não | 25/06/2019 | 0 |  | -11.8772 | -64.0272 | Fóssil | Petróleo | PE | Óleo Diesel
34437 | Lapa 2 | 30000 | 30000 | UFV | Operação |  | -Enel Green Power Nova Lapa Solar S.A(23.509.564/0001-50)-Praça Leoni Ramos, nº 1, 5º Andar, Bloco 2-RJ--Participacao: 100,00000 | Produção Independente de Energia-PIE | Despacho 1.363/2017-SFG de 17/05/2017; Despacho 1.890/2017-SFG de 29/06/2017; Processo 48500.001160/2015-56; Processo 48500.004181/2015-23; Portaria 71 de 08/03/2016 Data de Vigência de 10/03/2016 Data de Vigência até 10/03/2051, ; Despacho 3.224 de 08/12/2016; Portaria 240 de 24/10/2018; Processo 48500.005631/2013-33 | Autorização | Liberação de Unidade Geradora para Operação em Teste; Liberação de Unidade Geradora para Operação Comercial; Processo de Autorização(SEL); Processo de Autorização(SEL); Outorga de Autorização; Alteração de Características Técnicas; Aprovação como Prioritário; Processo de Autorização(SCG) | NE | Bom Jesus da Lapa/BA-Nordeste | UFV.RS.BA.034437-0.01 |  | Não | 30/06/2017 | 8.7 |  |  |  | Solar | Radiação solar | RS | Radiação solar
34461 | SOCIEDADE MANTENEDORA DE ENSINO E CULTURA DE PRIMAVERA DO LESTE | 560 | 560 | UTE | Operação |  | -Editora e Distribuidora Educacional S/A(38.733.648/0001-40)-Rua Santa Madalena Sofia 3o.andar sala 3, 25-MG--Participacao: 100,00000 | Registro-REG | Declaração YFVCdPP2OQYKMle de 12/08/2015 | Registro |  | CO | Primavera do Leste/MT-Centro Oeste | UTE.PE.MT.034461-3.01 |  | Não | 01/08/2012 | 0 |  | -15.5662 | -54.3089 | Fóssil | Petróleo | PE | Óleo Diesel
35368 | Edifício Vista Faria Lima | 1800 | 1800 | UTE | Operação |  | -GTIS ATILIO INNOCENTI EMPREENDIMENTOS LTDA(09.234.157/0001-56)-Rua Leopoldo Couto de Magalhães Junior, Conj: 152; Sala: 5-A; 15º Andar: 15;-SP--Participacao: 100,00000 | Registro-REG | Declaração 5IOSeQ3AS3Yh576 de 28/12/2015 | Registro |  | SE | São Paulo/SP-Sudeste | UTE.GN.SP.035368-0.01 |  | Não | 30/04/2015 | 0 |  | -23.5886 | -46.6808 | Fóssil | Gás natural | GN | Gás Natural
35383 | SENAI LAURO DE FREITAS | 720 | 720 | UTE | Operação |  | SENAI-Serviço Nacional de Aprendizagem Industrial(03.795.071/0001-16)-Rua Edistio Ponde, 342-BA--Participacao: 100,00000 | Registro-REG | Declaração 187YFUB7d6VP5A1 de 11/01/2016 | Registro |  | NE | Lauro de Freitas/BA-Nordeste | UTE.PE.BA.035383-3.01 |  | Não | 01/08/2014 | 0 |  | -12.8902 | -38.3134 | Fóssil | Petróleo | PE | Óleo Diesel
35364 | Rio das Antas Energética | 320 | 320 | CGH | Operação | RIO DO PEIXE | -ENERGY PLAST RECUPERADORA DE PLASTICOS LTDA - ME(17.702.198/0001-58)-VL Rio Preto, KM 1,55-SC--Participacao: 100,00000 | Registro-REG | Declaração x99M5KFVdB2PSFB de 22/12/2015 | Registro |  | S | Rio das Antas/SC-Sul | CGH.PH.SC.035364-7.01 |  | Não | 09/09/1980 | 0 | Bacia do rio Uruguai | -26.9061 | -51.0832 | Hídrica | Potencial hidráulico | PH | Potencial hidráulico
35366 | Rio das Cinzas | 1400 | 1400 | CGH | Operação | RIO DAS CINZAS | -Homero Wagner Fronja(00.038.905/7602-87)-Rua Rio das Cinzas, S/N-PR--Participacao: 100,00000 | Registro-REG | Declaração 95WWxOV7dAeVVIS de 21/12/2015 | Registro |  | S | Arapoti/PR-Sul | CGH.PH.PR.035366-3.01 |  | Não | 03/03/2015 | 0 | Bacia do rio Paraná | -24.1525 | -49.9491 | Hídrica | Potencial hidráulico | PH | Potencial hidráulico
35379 | SENAI DENDEZEIROS | 560 | 560 | UTE | Operação |  | SENAI-Serviço Nacional de Aprendizagem Industrial(03.795.071/0001-16)-Rua Edistio Ponde, 342-BA--Participacao: 100,00000 | Registro-REG | Declaração UJ9VlPGJZJ8GO7e de 08/01/2016 | Registro |  | NE | Salvador/BA-Nordeste | UTE.PE.BA.035379-5.01 |  | Não | 06/11/2015 | 0 |  | -12.9325 | -38.5071 | Fóssil | Petróleo | PE | Óleo Diesel
35380 | CAMPINAS BOITUVA | 520 | 520 | UTE | Operação |  | -Claro S.A(40.432.544/0001-47)-Rua Flórida, 1970-SP--Participacao: 100,00000 | Registro-REG | Declaração dWBKVP7W4lMM522 de 07/01/2016 | Registro |  | SE | Campinas/SP-Sudeste | UTE.PE.SP.035380-9.01 |  | Não | 01/06/2015 | 0 |  | -22.9067 | -47.0858 | Fóssil | Petróleo | PE | Óleo Diesel
35385 | SENAI CIMATEC | 736 | 736 | UTE | Operação |  | SENAI-Serviço Nacional de Aprendizagem Industrial(03.795.071/0001-16)-Rua Edistio Ponde, 342-BA--Participacao: 100,00000 | Registro-REG | Declaração t3I4SMx3Jen4x49 de 11/01/2016 | Registro |  | NE | Salvador/BA-Nordeste | UTE.PE.BA.035385-0.01 |  | Não | 01/04/2015 | 0 |  | -12.9389 | -38.3864 | Fóssil | Petróleo | PE | Óleo Diesel
35390 | VÁRZEA GRANDE SHOPPING | 3920 | 3920 | UTE | Operação |  | -VARZEA GRANDE SHOPPING S.A(12.756.168/0001-00)-Lote 01 A 15 Lote 01 A 18 Quadra 02, 02-A E 3-MT--Participacao: 50,00000; -VARZEA GRANDE HOTEL S.A(14.949.159/0001-61)-Lote 01/15, Quadea 02 Lote 01/18 Quadra 03 Quadra 02-A-MT--Participacao: 50,00000 | Registro-REG; Registro-REG | Declaração Qd1S8n5YdGAYPVl de 13/01/2016 | Registro |  | CO | Várzea Grande/MT-Centro Oeste | UTE.PE.MT.035390-6.01 |  | Não | 01/11/2015 | 0 |  | -15.6526 | -56.1229 | Fóssil | Petróleo | PE | Óleo Diesel
35415 | Burro Branco I | 909 | 909 | CGH | Operação | RIO BURRO BRANCO | -Serra Brasil Usina Eletrica LTDA(13.823.218/0001-98)-VL Baesso-SC--Participacao: 100,00000 | Registro-REG | Declaração KQU82OSB81KGxe5 de 21/01/2016; Despacho 1601/2016-SFG de 16/06/2016; Despacho 1732/2016-SFG de 29/06/2016; Portaria 205 de 18/10/2016 | Registro | Liberação de Unidade Geradora para Operação em Teste; Liberação de Unidade Geradora para Operação Comercial; Garantia Física | S | Serra Alta/SC-Sul | CGH.PH.SC.035415-5.01 |  | Não | 01/12/2015 | 0.48 | Bacia do rio Uruguai | -26.7394 | -52.9786 | Hídrica | Potencial hidráulico | PH | Potencial hidráulico
35386 | Cencosud - Bretas - 532 | 184 | 184 | UTE | Operação |  | -CENCOSUD BRASIL COMERCIAL LTDA(39.346.861/0001-61)- Rodovia BR 235, KM 04, S/N, anexo 01-SE--Participacao: 100,00000 | Registro-REG | Declaração Wh57KOZS3UKxWZZ de 11/01/2016 | Registro |  | SE | Juiz de Fora/MG-Sudeste | UTE.PE.MG.035386-8.01 |  | Não | 01/12/2000 | 0 |  | -21.6989 | -43.4246 | Fóssil | Petróleo | PE | Óleo Diesel
35426 | TAPUIAS | 1800 | 1800 | CGH | Operação | RIBEIRÃO DO INFERNO | -CENTRAL HIDRELETRICA TAPUIAS LTDA(17.692.540/0001-86)-Lot Ribeirão Bonito, Lote 5/2, Rod TO-110 Km 23-TO--Participacao: 100,00000 | Registro-REG | Declaração Vn2KleQ83QF8CKh de 25/01/2016; Despacho 856-2016-SFG de 06/04/2016; Despacho 2148/2016-SFG de 10/08/2016 | Registro | Liberação de Unidade Geradora para Operação em Teste; Liberação de Unidade Geradora para Operação Comercial | N | Ponte Alta do Bom Jesus/TO-Norte | CGH.PH.TO.035426-0.01 |  | Não | 19/01/2016 | 0 | Bacia do rio Tocantins | -11.9209 | -46.2748 | Hídrica | Potencial hidráulico | PH | Potencial hidráulico
35428 | Pullman São Paulo Guarulhos Airport | 648 | 648 | UTE | Operação |  | -Hotelaria Accor Brasil S/A(09.967.852/0001-27)-Av. das Nações Unidas, nº 7815, Torre 2 Andar 9, 10 e 11 Parte-SP--Participacao: 100,00000 | Registro-REG | Declaração xVl7h6QIGPIhW1x de 27/01/2016 | Registro |  | SE | Guarulhos/SP-Sudeste | UTE.PE.SP.035428-7.01 |  | Não | 13/01/2016 | 0 |  | -23.4389 | -46.4758 | Fóssil | Petróleo | PE | Óleo Diesel
35438 | Sítio Barragem | 7.5 | 7.5 | CGH | Operação | Ribeirão Sauanha | -Pablo Daré Pereira(00.008.351/0637-38)----Participacao: 100,00000 | Registro-REG | Declaração UI94Y987ZWSZWPU de 05/02/2016 | Registro |  | SE | Serra/ES-Sudeste | CGH.PH.ES.035438-4.01 |  | Não | 27/05/2015 | 0 | Bacia do Atlântico - Trecho Leste | -20.0219 | -40.3786 | Hídrica | Potencial hidráulico | PH | Potencial hidráulico
35448 | AISA - CABECEIRINHA | 720 | 720 | CGH | Operação | RIO DE ONDAS | EPP-Agrícola novo Oeste LTDA - EPP(03.624.005/0001-83)-Rod. São Desiderio/Brasília BA-462 KM-BA--Participacao: 100,00000 | Registro-REG | Declaração UVdhtOtOVQ7ZtxZ de 01/02/2016 | Registro |  | NE | Barreiras/BA-Nordeste | CGH.PH.BA.035448-1.01 |  | Não | 16/05/1982 | 0 | Bacia do rio São Francisco | -12.3058 | -45.4367 | Hídrica | Potencial hidráulico | PH | Potencial hidráulico
35449 | Serra do Espelho | 360 | 360 | CGH | Operação | RIO PIRANGI | -Central Energetica Jaqueira LTDA(23.288.074/0001-70)-Faz Gulandi, s/n-PE--Participacao: 100,00000 | Registro-REG | Declaração CS4QKxlUZx6ldO8 de 02/02/2016; Declaração MGGG2htI418784S de 15/02/2019 | Registro; Registro |  | NE | Jaqueira/PE-Nordeste | CGH.PH.PE.035449-0.01 | 50 | Não | 22/09/1978 | 0 | Bacia do Atlântico - Trecho Norte/Nordes | -8.7467 | -35.8437 | Hídrica | Potencial hidráulico | PH | Potencial hidráulico
35388 | GPC Química | 360 | 360 | UTE | Operação |  | GPC-Quimica S/A(90.195.892/0001-16)-Avenida Brasíl, 3666-RJ--Participacao: 100,00000 | Registro-REG | Declaração h6OS7SS22FdPV1x de 12/01/2016 | Registro |  | SE | Uberaba/MG-Sudeste | UTE.PE.MG.035388-4.01 |  | Não | 01/11/2015 | 0 |  | -19.7481 | -47.9806 | Fóssil | Petróleo | PE | Óleo Diesel
35451 | TERRA PARQUE ECO RESORT - EIRELI - EPP | 240 | 240 | UTE | Operação |  | -Terra Parque Eco Resort - Eireli - EPP(05.851.801/0001-84)-Est Vereador Manoel Faustino, s/n, km 3,5-SP--Participacao: 100,00000 | Registro-REG | Declaração ZI42lxBhIxeAdtl de 04/02/2016 | Registro |  | SE | Pirapozinho/SP-Sudeste | UTE.PE.SP.035451-1.01 |  | Não | 20/12/2015 | 0 |  | -22.2411 | -51.4261 | Fóssil | Petróleo | PE | Óleo Diesel
35453 | Supermercado Uber | 260 | 260 | UTE | Operação |  | -Nilson Arnaldo da Silva & Cia LTDA - ME(09.665.046/0001-02)-R Nilson Edson dos Santos, 1275-SC--Participacao: 100,00000 | Registro-REG | Declaração CQhSZ2xJV5SYxhl de 05/02/2016 | Registro |  | S | Itajaí/SC-Sul | UTE.PE.SC.035453-8.01 |  | Não | 19/11/2015 | 0 |  | 0 | -75 | Fóssil | Petróleo | PE | Óleo Diesel
35462 | ALEGRE. | 1233 | 1233 | CGH | Cancelado | RIO GLÓRIA | -Alegre Energia S.A(20.913.121/0001-31)-Fazenda Santa Barbara-MG--Participacao: 100,00000 | Registro-REG | Declaração A83SlJIKC16JPeW de 05/02/2016; Protocolo 48513.011768/2016 de 13/05/2016; Despacho 940 de 13/05/2016 | Registro | Solicitação; Despacho para Leilão | SE | Miradouro/MG-Sudeste | CGH.PH.MG.035462-7.01 |  | Não |  | 0 | Bacia do Atlântico - Trecho Leste |  |  | Hídrica | Potencial hidráulico | PH | Potencial hidráulico
35463 | Condomínio Edifício Olhantay | 50.4 | 50.4 | UTE | Operação |  | -Condomínio Edifício Olhantay(60.526.258/0001-58)-Al dos Tupiniquins, 905-SP--Participacao: 100,00000 | Registro-REG | Declaração 69R6MMV721YCKSY de 05/02/2016 | Registro |  | SE | Águas de São Pedro/SP-Sudeste | UTE.PE.SP.035463-5.01 |  | Não | 30/03/2012 | 0 |  | -23.6119 | -46.6592 | Fóssil | Petróleo | PE | Óleo Diesel
35478 | ALGAR TECH | 655 | 655 | UFV | Operação |  | -Algar Tecnologia e Consultoria S.A(21.246.699/0001-44)-Avenida Floriano Peixoto, 6500-MG--Participacao: 100,00000 | Registro-REG | Declaração IPG1PI2dFG77FBe de 16/02/2016 | Registro |  | SE | Uberlândia/MG-Sudeste | UFV.RS.MG.035478-3.01 |  | Não | 12/02/2016 | 0 |  | -18.8731 | -48.2458 | Solar | Radiação solar | RS | Radiação solar
35480 | Miniusina de Terra Nova | 16.2 | 16.2 | UFV | Operação |  | AME-AMAZONAS ENERGIA S.A(02.341.467/0001-20)-Av. Sete de Setembro, 2.414, 2414-AM--Participacao: 100,00000 | Registro-REG | Declaração MdxeCAeQAZ58SnM de 15/02/2016 | Registro |  | N | Barcelos/AM-Norte | UFV.RS.AM.035480-5.01 |  | Não | 18/02/2011 | 0 |  | -1.6825 | -61.8242 | Solar | Radiação solar | RS | Radiação solar
35492 | Fazenda Solar | 900 | 900 | UFV | Operação |  | -Enel Green Power Fazenda S.A.(17.018.327/0001-93)-Rua São Bento nº 8, 11º andar, s/n-RJ--Participacao: 100,00000 | Registro-REG | Declaração V4J2tIPIlVU6YC5 de 18/02/2016; Despacho 1.233/2018-SFG de 05/06/2018; Despacho 1.416/2018-SFG de 27/06/2018 | Registro | Liberação de Unidade Geradora para Operação em Teste; Liberação de Unidade Geradora para Operação Comercial | CO | Alta Floresta/MT-Centro Oeste | UFV.RS.MT.035492-9.01 |  | Não | 01/06/2015 | 0 |  | -10.3267 | -56.9794 | Solar | Radiação solar | RS | Radiação solar
35494 | GIESECKE & DEVRIENT | 1350 | 1350 | UTE | Operação |  | -Giesecke & Devrient America do Sul Industria e Comercio de Smart Cards S/A(04.400.995/0003-09)-Av. Papa João Paulo I, 5627-SP--Participacao: 100,00000 | Registro-REG | Declaração lVF3KOth3e8P55C de 23/02/2016 | Registro |  | SE | Guarulhos/SP-Sudeste | UTE.PE.SP.035494-5.01 |  | Não | 02/01/2016 | 0 |  | -23.4256 | -46.4144 | Fóssil | Petróleo | PE | Óleo Diesel
35536 | Transbraz Geradores | 2400 | 2400 | UTE | Operação |  | EIRELI-BRG BRASIL GERADORES - EIRELI(04.675.878/0001-88)-Rua VP R3, SN-GO--Participacao: 100,00000 | Registro-REG | Declaração CUYAxWMOFK7IOQZ de 15/03/2016 | Registro |  | CO | Anápolis/GO-Centro Oeste | UTE.PE.GO.035536-4.01 |  | Não | 01/02/2016 | 0 |  | -16.3981 | -48.965 | Fóssil | Petróleo | PE | Óleo Diesel
35444 | PASSO DO CERVO | 750 | 750 | CGH | Operação | Lajeado Água Branca | -USINAS HIDRELÉTRICAS BRINGHENTI LTDA(11.184.905/0001-85)-VL Linha Passo do Cervo-RS--Participacao: 100,00000 | Registro-REG | Declaração QZFWWtd2InWJ9U7 de 03/02/2016; Declaração lMtWJUC2ZOSSUS2 de 04/08/2016; Despacho 2115/2016-SFG de 05/08/2016; Despacho 2325/2016-SFG de 31/08/2016 | Registro; Registro | Liberação de Unidade Geradora para Operação em Teste; Liberação de Unidade Geradora para Operação Comercial | S | Nonoai/RS-Sul | CGH.PH.RS.035444-9.01 |  | Não | 02/05/2015 | 0 | Bacia do rio Uruguai | -27.4764 | -52.8011 | Hídrica | Potencial hidráulico | PH | Potencial hidráulico
35479 | Microusina Durango Duarte | 9.72 | 9.72 | UFV | Operação |  | -Instituto Durango Duarte(23.153.564/0001-60)-Rua Professor Samuel Benchimol, 477-AM--Participacao: 100,00000 | Registro-REG | Declaração lJ87U4VBP8l3nWG de 15/02/2016 | Registro |  | N | Manaus/AM-Norte | UFV.RS.AM.035479-1.01 |  | Não | 18/10/2015 | 0 |  | -3.0893 | -60.012 | Solar | Radiação solar | RS | Radiação solar
35578 | CABO VERDE 1 | 1520 | 1520 | CGH | Operação | RIO DO PEIXE | -CGH Cabo Verde - Geração de Energia Ltda - EPP(21.875.706/0001-77)-Fazenda Cachoeira, Marg. Rio Cabo Verde-MG--Participacao: 100,00000 | Registro-REG | Declaração JQMVAhKtel23IKS de 04/04/2016 | Registro |  | SE | Divisa Nova/MG-Sudeste | CGH.PH.MG.035578-0.01 |  | Não | 01/03/2016 | 0 | Bacia do rio Paraná | -21.5503 | -46.3486 | Hídrica | Potencial hidráulico | PH | Potencial hidráulico
35583 | Iguaçu-Ibicuí-Termo-1-2-4 | 3100 | 3100 | UTE | Operação |  | -Iguaçu Celulose S/A(81.304.727/0001-64)-Rua Alfred Nobel, 635-PR--Participacao: 100,00000 | Registro-REG | Declaração 1BQ12A3tGAZ7KKM de 01/04/2016 | Registro |  | S | Campos Novos/SC-Sul | UTE.FL.SC.035583-6.01 |  | Não | 01/01/1970 | 0 |  | -27.5452 | -51.1747 | Biomassa | Floresta | FL | Resíduos Florestais
35496 | Águas da Serra | 22500 | 0 | PCH | Construção | Benedito | -COMPANHIA ENERGÉTICA ÁGUAS DA SERRA S.A(34.941.337/0001-15)-R FREI ERNESTO, 131-SC--Participacao: 100,00000 | Produção Independente de Energia-PIE | Processo 48500.005673/2014-55; Despacho 811 de 22/03/2017; Despacho 982 de 30/04/2018; Despacho 1.071 de 15/05/2018; Processo 48500.003686/2019-02; Portaria 437 de 28/11/2019 Data de Vigência de 29/11/2019 Data de Vigência até 29/11/2054, ; Despacho 1.991 de 06/07/2020; Resolução 9.874 de 06/04/2021; Processo 48500.006361/2020-15 | Autorização | Processo de Autorização(SCG); DRS; DRS; Revogação de Ato; Processo de Autorização(SCG); Outorga com REIDI; Alteração LT Interesse Restrito; DUP; Processo de DUP | S | Benedito Novo/SC-Sul | PCH.PH.SC.035496-1.01 | 50 | Não |  | 12.21 |  | -26.7845 | -49.3764 | Hídrica | Potencial hidráulico | PH | Potencial hidráulico
35497 | AGC Vidros do Brasil | 4480 | 4480 | UTE | Operação |  | -AGC Vidros do Brasil ltda.(13.198.370/0001-27)-Estrada Municipal Fazenda São Pedro, 500-SP--Participacao: 100,00000 | Registro-REG | Declaração nJQWZ5nGQtMPlMS de 24/02/2016; Declaração eOC7tIZ16VSe56G de 05/11/2018 | Registro; Registro |  | SE | Guaratinguetá/SP-Sudeste | UTE.PE.SP.035497-0.01 | 0 | Não | 01/09/2013 | 0 |  | -22.7808 | -45.1481 | Fóssil | Petróleo | PE | Óleo Diesel
44586 | BBF Baliza | 17616 | 0 | UTE | Construção |  | -BRASIL BIO FUELS S.A.(09.478.309/0001-66)-Rua Bela Cintra, 904-SP--Participacao: 100,00000 | Produção Independente de Energia-PIE | Processo 48500.000027/2019-14; Resolução 8.050 de 06/08/2019 Data de Vigência de 09/08/2019 Data de Vigência até 09/08/2054, ; Resolução 8.050 de 06/08/2019; Portaria 357 de 11/12/2019; Portaria 351 de 17/09/2020; Processo 48500.002009/2020-01; Despacho 3.101 de 29/10/2020; Despacho 3.101 de 29/10/2020 | Autorização | Processo de Autorização(SCG); Outorga de Autorização; Desconto TUST/TUSD; Aprovação como Prioritário; REIDI; Processo de Autorização(SCG); Alteração Ponto de Conexão; Alteração LT Interesse Restrito | N | São João da Baliza/RR-Norte | UTE.AI.RR.044586-0.01 | 50 | Não |  | 0 |  | 0.95973 | -59.9533 | Biomassa | Agroindustriais | AI | Capim Elefante
35587 | HIDROGERADOR QUÂNTICO | 1225 | 1225 | CGH | Operação | RIO SACATRAPO | -Luxray Tecnologia LTDA(10.741.646/0001-83)-Rua Salviano Jose da Silva, 190-SP--Participacao: 100,00000 | Registro-REG | Declaração 9UKdM1dZYU3UM8Q de 08/04/2016 | Registro |  | SE | Pindamonhangaba/SP-Sudeste | CGH.PH.SP.035587-9.01 |  | Não | 30/03/2016 | 0 | Bacia do Atlântico - Trecho Leste | -22.7536 | -45.4472 | Hídrica | Potencial hidráulico | PH | Potencial hidráulico
35588 | Novo Milênio | 12000 | 12000 | UTE | Operação |  | -AGROPECUÁRIA NOVO MILÊNIO LTDA(04.165.520/0001-05)-ROD MT 170, S/N-MT--Participacao: 100,00000 | Produção Independente de Energia-PIE | Processo 48500.005661/2015-10; Despacho 852 de 06/04/2016; Resolução 8.282 de 22/10/2019 Data de Vigência de 29/10/2019 Data de Vigência até 29/10/2054, ; Resolução 8.282 de 22/10/2019; Despacho 3639/2020-SFG de 22/12/2020; Despacho 413/2021-SFG de 12/02/2021; Despacho 859 de 23/08/2021 | Autorização | Processo de Autorização(SCG); DRO; Outorga de Autorização; Desconto TUST/TUSD; Liberação de Unidade Geradora para Operação em Teste; Liberação de Unidade Geradora para Operação Comercial; REIDI | CO | Mirassol d'Oeste/MT-Centro Oeste | UTE.AI.MT.035588-7.01 | 50 | Não | 13/02/2021 | 0 |  | -15.7142 | -58.1288 | Biomassa | Agroindustriais | AI | Bagaço de Cana de Açúcar
44588 | Palmaplan Energia 2 | 11550 | 0 | UTE | Construção |  | -PALMAPLAN ENERGIA SPE S.A(34.238.198/0001-68)-EST ESTRADA VICINAL,01 KM 2,0, S/N-RR--Participacao: 100,00000 | Produção Independente de Energia-PIE | Processo 48500.000027/2019-14; Resolução 8.056 de 06/08/2019 Data de Vigência de 09/08/2019 Data de Vigência até 09/08/2054, ; Resolução 8.056 de 06/08/2019; Processo 48500.005271/2019-65; Resolução 8.317 de 29/10/2019; Processo 48500.003584/2019-89; Portaria 377 de 20/12/2019; Portaria 424 de 18/11/2020; Despacho 3.311 de 24/11/2020; Despacho 3.311 de 24/11/2020; Despacho 3.311 de 24/11/2020 | Autorização | Processo de Autorização(SCG); Outorga de Autorização; Desconto TUST/TUSD; Processo de Autorização(SCG); Transferência de Titularidade; Processo REIDI; REIDI; Aprovação como Prioritário; Ampliação de Potência; Alteração de Leiaute; Alteração LT Interesse Restrito | N | Rorainópolis/RR-Norte | UTE.BL.RR.044588-6.01 | 50 | Não |  | 0 |  | -0.93642 | -60.4057 | Biomassa | Biocombustíveis líquidos | BL | Óleos vegetais
35434 | Energir | 7000 | 7000 | UTE | Operação |  | -Energir Geração de Energia Elétrica Ltda(21.426.833/0001-99)-Rua Kenedy, Travessa, 1-RS--Participacao: 100,00000 | Produção Independente de Energia-PIE | Processo 48500.002529/2015-48; Resolução 5.705 de 22/03/2016 Data de Vigência de 29/09/2016 Data de Vigência até 29/09/2051, ; Despacho 925/2018-SFG de 23/04/2018; Despacho 1.995/2018-SFG de 04/09/2018; Resolução 5.705 de 22/03/2016 | Autorização | Processo de Autorização(SCG); Outorga de Autorização; Liberação de Unidade Geradora para Operação em Teste; Liberação de Unidade Geradora para Operação Comercial; Desconto TUST/TUSD | S | Erechim/RS-Sul | UTE.FL.RS.035434-1.01 | 50 | Não | 05/09/2018 | 0 |  | -27.6739 | -52.2875 | Biomassa | Floresta | FL | Resíduos Florestais
35446 | Sirivera | 1800 | 1800 | CGH | Operação | Ribeirão do Inferno | -Central Hidrelétrica Sirivera LTDA.(17.692.801/0001-68)-LOT RIBEIRAO BONITO LOTE 3/3, S/N-TO--Participacao: 100,00000 | Produção Independente de Energia-PIE | Declaração U79Y7C866WFxIZF de 05/02/2016; Despacho 1328-2016-SFG de 19/05/2016; Processo 48500.001740/2016-24; Processo 48500.005306/2016-13; Portaria 59 de 15/02/2017 Data de Vigência de 16/02/2017 Data de Vigência até 16/02/2052, ; Despacho 636/2017-SFG de 07/03/2017; Despacho 956 de 24/04/2018 | Registro; Autorização | Liberação de Unidade Geradora para Operação em Teste; Outorga de Autorização; Liberação de Unidade Geradora para Operação Comercial; Alteração LT Interesse Restrito | N | Ponte Alta do Bom Jesus/TO-Norte | CGH.PH.TO.035446-5.01 | 0 | Não | 19/01/2016 | 1.37 | Bacia do rio Tocantins | -11.9194 | -46.281 | Hídrica | Potencial hidráulico | PH | Potencial hidráulico
35450 | WILLIAM BRANCO PERES | 29.6 | 29.6 | UTE | Operação |  | -William Branco Peres(00.026.250/2418-68)-Rua Santos Dumont, 50-SP--Participacao: 100,00000 | Registro-REG | Declaração B766GZnMInClV86 de 02/02/2016 | Registro |  | SE | Adamantina/SP-Sudeste | UTE.PE.SP.035450-3.01 |  | Não | 17/07/2015 | 0 |  | -21.6722 | -51.0811 | Fóssil | Petróleo | PE | Óleo Diesel
35461 | Lanxess Cogeração | 4500 | 4500 | UTE | Operação |  | -LANXESS - INDUSTRIA DE PRODUTOS QUIMICOS E PLASTICOS LTDA.(06.176.436/0001-12)-AV MARIA COELHO DE AGUIAR, 215, 2 ANDAR , BLOCO B -SP--Participacao: 100,00000 | Registro-REG | Declaração A8h323OeM72A723 de 04/02/2016 | Registro |  | SE | Porto Feliz/SP-Sudeste | UTE.FL.SP.035461-9.01 |  | Não | 10/03/2010 | 0 |  | -23.2121 | -47.5756 | Biomassa | Floresta | FL | Resíduos Florestais
35467 | Raízen Serra | 1200 | 1200 | UTE | Cancelado |  | -RAÍZEN ENERGIA S.A(08.070.508/0001-78)-Avenida Brigadeiro Faria Lima, 4100-SP--Participacao: 100,00000 | Registro-REG | Declaração Z7ZU9xhldh31Mh4 de 12/02/2016; Protocolo 48524.002205/2017-00 de 08/02/2017 | Registro | Cancelamento de Registro | SE | Ibaté/SP-Sudeste | UTE.AI.SP.035467-8.01 | 0 | Não | 01/04/1976 | 0 |  | -22.0161 | -48.0083 | Biomassa | Agroindustriais | AI | Bagaço de Cana de Açúcar
35614 | ITAUBÁ | 280.5 | 280.5 | CGH | Operação | RIO TELES PIRES (OU SÃO MIGUEL) | -ITAUBÁ AGROINDUSTRIAL S/A(01.920.494/0001-95)-ROD BR 163 KM 926 MARGEM ESQUERDA, S/N-MT--Participacao: 100,00000 | Registro-REG | Declaração 7JV5Cn9AClQ3GZn de 25/04/2016 | Registro |  | CO | Itaúba/MT-Centro Oeste | CGH.PH.MT.035614-0.01 |  | Não | 20/01/1974 | 0 | Bacia do rio Amazonas | -11.0172 | -55.2747 | Hídrica | Potencial hidráulico | PH | Potencial hidráulico
35617 | PCT Canário I | 520 | 520 | UTE | Operação |  | -GTW GERAÇÃO E SERVIÇOS LTDA(13.332.930/0001-94)-AL SANTOS , 200 , SALA, 209---Participacao: 100,00000 | Registro-REG | Declaração 2hB7WGh9IG8ZP5K de 29/04/2016; Declaração 66BVZBKdWIBdGK5 de 02/05/2016; Despacho 2228/2016-SFG de 22/08/2016; Despacho 842/2017-SFG de 27/03/2017; Declaração xKFPtM465V1ZGW9 de 20/09/2017 | Registro; Registro; Registro | Liberação de Unidade Geradora para Operação em Teste; Liberação de Unidade Geradora para Operação Comercial | NE | Catu/BA-Nordeste | UTE.GN.BA.035617-4.01 | 0 | Não | 28/04/2016 | 0 |  | -12.3217 | -38.3656 | Fóssil | Gás natural | GN | Gás Natural
35622 | Miniusina de Bom Jesus do Puduari | 18.9 | 18.9 | UFV | Operação |  | AME-AMAZONAS ENERGIA S.A(02.341.467/0001-20)-Av. Sete de Setembro, 2.414, 2414-AM--Participacao: 100,00000 | Registro-REG | Declaração OOMe5lC8U8IOO4n de 25/04/2016 | Registro |  | N | Novo Airão/AM-Norte | UFV.RS.AM.035622-0.01 |  | Não | 14/03/2011 | 0 |  | -2.1217 | -61.1981 | Solar | Radiação solar | RS | Radiação solar
35464 | Norsa Refrigerantes - Cabo de Santo Agostinho | 2160 | 2160 | UTE | Operação |  | -Solar.BR Participações S.A.(18.390.679/0001-38)-Av. Washington Soares, 9º andar, sala 902, 55-CE--Participacao: 100,00000 | Registro-REG | Declaração 7JUF1VVUIM3OO23 de 04/02/2016 | Registro |  | NE | Cabo de Santo Agostinho/PE-Nordeste | UTE.PE.PE.035464-3.01 |  | Não | 01/01/2010 | 0 |  | -8.3381 | -35.0228 | Fóssil | Petróleo | PE | Óleo Diesel
35561 | Miniusina de Santa Maria | 16.2 | 16.2 | UFV | Operação |  | AME-AMAZONAS ENERGIA S.A(02.341.467/0001-20)-Av. Sete de Setembro, 2.414, 2414-AM--Participacao: 100,00000 | Registro-REG | Declaração 2MtZYGYUVOl3Jdl de 28/03/2016 | Registro |  | N | Maués/AM-Norte | UFV.RS.AM.035561-5.01 |  | Não | 19/04/2011 | 0 |  | -3.3872 | -57.5928 | Solar | Radiação solar | RS | Radiação solar
35628 | ESSER ALASKA EMPREENDIMENTOS IMOBILIARIOS | 91.2 | 91.2 | UTE | Operação |  | -ESSER ALASKA EMPREENDIMENTOS IMOBILIARIOS LTDA.(12.399.315/0001-32)-R HADDOCK LOBO, andar 14ª, 1307-SP--Participacao: 100,00000 | Registro-REG | Declaração t97Ue87CI39O8YZ de 02/05/2016 | Registro |  | SE | São Paulo/SP-Sudeste | UTE.PE.SP.035628-0.01 |  | Não | 19/02/2016 | 0 |  | -23.5206 | -46.6658 | Fóssil | Petróleo | PE | Óleo Diesel
35629 | Geração CAL TREVO | 1200 | 1200 | UTE | Operação |  | -CAL TREVO INDUSTRIAL LTDA(07.694.266/0001-20)-OTR Povoado Apertado de Pedras, s/n-SE--Participacao: 100,00000 | Registro-REG | Declaração Z3OlCh3OJVA9B96 de 28/04/2016 | Registro |  | NE | Simão Dias/SE-Nordeste | UTE.PE.SE.035629-8.01 |  | Não | 01/06/2015 | 0 |  | -10.67 | -37.805 | Fóssil | Petróleo | PE | Óleo Diesel
35630 | Iguaçu-Hidro1 | 384 | 384 | CGH | Operação | RIO IBICUI | -Iguaçu Celulose S/A(81.304.727/0001-64)-Rua Alfred Nobel, 635-PR--Participacao: 100,00000 | Registro-REG | Declaração xl51l1K3IeSdFPV de 29/04/2016 | Registro |  | S | Campos Novos/SC-Sul | CGH.PH.SC.035630-1.01 |  | Não | 15/01/1947 | 0 | Bacia do rio Uruguai | -27.5497 | -51.2014 | Hídrica | Potencial hidráulico | PH | Potencial hidráulico
35458 | SOROCABA | 160 | 160 | UTE | Operação |  | -Claro S.A(40.432.544/0001-47)-Rua Flórida, 1970-SP--Participacao: 100,00000 | Registro-REG | Declaração SIVMICGlGZGC9tK de 04/02/2016 | Registro |  | SE | Sorocaba/SP-Sudeste | UTE.PE.SP.035458-9.01 |  | Não | 01/01/1998 | 0 |  | -23.5114 | -47.4889 | Fóssil | Petróleo | PE | Óleo Diesel
35459 | TENDA ATACADO BRU | 423.2 | 423.2 | UTE | Operação |  | -Tenda Atacado Ltda.(01.157.555/0001-04)-R. Professor João Cavaleiro Salem, conjunto B, 365-SP--Participacao: 100,00000 | Registro-REG | Declaração l9Wn3MnW2YBdC2A de 04/02/2016 | Registro |  | SE | Bauru/SP-Sudeste | UTE.PE.SP.035459-7.01 |  | Não | 01/06/2010 | 0 |  | -22.3122 | -49.058 | Fóssil | Petróleo | PE | Óleo Diesel
35484 | CABEÇA DE PATO | 1600 | 1600 | CGH | Operação | R.BONITO OU PEDRINHO | -Cabeça de Pato Geração de Energia SPE LTDA(23.819.456/0001-83)-Com Localidade de Passa Quatro, s/n-PR--Participacao: 100,00000 | Registro-REG | Declaração tGWU27dOWP4nhlI de 15/02/2016; Declaração 9tV1CU7YQCPeM55 de 23/12/2016; Despacho 815/2017-SFG de 22/03/2017; Despacho 835/2017-SFG de 24/03/2017; Portaria 91 de 10/04/2017; Despacho 1.279/2019-SFG de 07/05/2019; Despacho 1.382/2019-SFG de 17/05/2019 | Registro; Registro | Liberação de Unidade Geradora para Operação em Teste; Liberação de Unidade Geradora para Operação Comercial; Garantia Física; Liberação de Unidade Geradora para Operação em Teste; Liberação de Unidade Geradora para Operação Comercial | S | Turvo/PR-Sul | CGH.PH.PR.035484-8.01 | 0 | Não | 01/12/2015 | 1.09 | Bacia do rio Paraná | -24.8228 | -51.4486 | Hídrica | Potencial hidráulico | PH | Potencial hidráulico
35640 | USITRAR ECO-ENERGY RIO | 2700 | 2700 | UTE | Operação |  | -ECO BUSINESS INDÚSTRIA COMÉRCIO E SERVIÇOS LTDA(18.921.789/0001-89)-Avenida Cinco, 7-MA--Participacao: 100,00000 | Registro-REG | Declaração U3YUGPPUY9GW917 de 06/05/2016 | Registro |  | SE | Rio de Janeiro/RJ-Sudeste | UTE.FL.RJ.035640-9.01 |  | Não | 04/01/2016 | 0 |  |  |  | Biomassa | Floresta | FL | Carvão Vegetal
35697 | Iguaçu-Salto Correntes-Hidro1 | 400 | 400 | CGH | Operação | RIO CORRENTES | -Iguaçu Celulose S/A(81.304.727/0001-64)-Rua Alfred Nobel, 635-PR--Participacao: 100,00000 | Registro-REG | Declaração 2MK7MhO632BKGnI de 10/05/2016 | Registro |  | S | Frei Rogério/SC-Sul | CGH.PH.SC.035697-2.01 |  | Não | 01/12/1970 | 0 | Bacia do rio Uruguai | -27.1792 | -50.7289 | Hídrica | Potencial hidráulico | PH | Potencial hidráulico
35465 | Fazenda | 2000 | 2000 | UTE | Operação |  | -Enel Green Power Fazenda S.A.(17.018.327/0001-93)-Rua São Bento nº 8, 11º andar, s/n-RJ--Participacao: 100,00000 | Registro-REG | Declaração ZAdnVYUA3YV7MVZ de 05/02/2016 | Registro |  | CO | Alta Floresta/MT-Centro Oeste | UTE.PE.MT.035465-1.01 |  | Não | 07/04/2014 | 0 |  | -10.3268 | -56.9795 | Fóssil | Petróleo | PE | Óleo Diesel
35469 | Alpargatas F26 | 3000 | 3000 | UTE | Operação |  | -ALPARGATAS S.A.(61.079.117/0001-05)-Av. Doutor Cardoso de Melo, 14º andar, 1336-SP--Participacao: 100,00000 | Registro-REG | Declaração WABAdhJUFdU8PAW de 12/02/2016 | Registro |  | NE | Santa Rita/PB-Nordeste | UTE.PE.PB.035469-4.01 |  | Não | 15/05/2015 | 0 |  | -7.14 | -34.9906 | Fóssil | Petróleo | PE | Óleo Diesel
35551 | OEIRAS | 3000 | 3000 | CGH | Operação | RIO RONCADOR | -Oeiras Empreendimentos e Admnistração Imobiliarias Ltda - EPP(04.855.486/0001-09)-Q 02 Lote 10 Sítio R Flor Cerrado-MT--Participacao: 100,00000 | Registro-REG | Declaração MO5F9M8n9V4IFA6 de 24/03/2016 | Registro |  | CO | Campo Verde/MT-Centro Oeste; Chapada dos Guimarães/MT-Centro Oeste | CGH.PH.MT.035551-8.01 |  | Não | 20/03/2015 | 0 | Bacia do rio Paraná | -15.1025 | -55.2867 | Hídrica | Potencial hidráulico | PH | Potencial hidráulico
35481 | Chimarrão | 11500 | 0 | PCH | Construção | Turvo | -CHIMARRAO ENERGETICA S.A(14.143.405/0001-93)-Rodovia José Carlos Daux, 500-SC--Participacao: 100,00000 | Produção Independente de Energia-PIE | Processo 48500.003310/2006-02; Despacho 355 de 15/02/2016 Data de Vigência de 26/02/2016 Data de Vigência até 26/02/2019, ; Despacho 2.655 de 25/08/2017; Despacho 511 de 19/02/2019 Data de Vigência de 27/02/2019 Data de Vigência até 27/02/2022, ; Resolução 9.496 de 01/12/2020 Data de Vigência de 03/12/2020 Data de Vigência até 03/12/2055, ; Resolução 9.496 de 01/12/2020; Processo 48500.004996/2020-70; Resolução 9.587 de 26/01/2021; Portaria 1.106 de 10/12/2021; Despacho 221 de 25/01/2022 | Autorização | Processo de Autorização(SCG); DRS; Transferência de Titularidade; Prorrogação de DRS; Outorga de Autorização; Desconto TUST/TUSD; Processo de DUP; DUP; REIDI; Alteração de Cronograma | S | André da Rocha/RS-Sul; Muitos Capões/RS-Sul | PCH.PH.RS.035481-3.01 | 50 | Não |  | 0 |  | -28.6047 | -51.3991 | Hídrica | Potencial hidráulico | PH | Potencial hidráulico
35485 | Black Box do Brasil | 80 | 80 | UTE | Operação |  | -Black Box do Brasil Ind. e Com. Ltda(00.017.332/0001-89)-Av. Ceci, 6-SP--Participacao: 100,00000 | Registro-REG | Declaração 8SAOB22OOV4WO37 de 18/02/2016 | Registro |  | SE | Barueri/SP-Sudeste | UTE.PE.SP.035485-6.01 |  | Não | 15/11/2015 | 0 |  | -23.4967 | -46.8297 | Fóssil | Petróleo | PE | Óleo Diesel
35559 | PORTAL DO VALE | 3000 | 3000 | CGH | Operação | RIO RONCADOR | -Noah's Ark Participações Ltda - ME(09.444.754/0001-05)-Rua 2870, nº 685 Térreo-SC--Participacao: 100,00000 | Registro-REG | Declaração 2hKOQ6eOh8t9tdK de 29/03/2016 | Registro |  | CO | Campo Verde/MT-Centro Oeste; Chapada dos Guimarães/MT-Centro Oeste | CGH.PH.MT.035559-3.01 |  | Não | 15/05/2015 | 0 | Bacia do rio Paraná | -15.1283 | -55.1725 | Hídrica | Potencial hidráulico | PH | Potencial hidráulico
35560 | Valfilm Nordeste Indústria e Comércio de Plásticos | 3036 | 3036 | UTE | Operação |  | -VALFILM - MG INDUSTRIA DE EMBALAGENS LTDA(07.183.852/0005-34)-Rua Joaquim Floriano, 1052-SP--Participacao: 100,00000 | Registro-REG | Declaração Zn6FV25A5M7VhW3 de 28/03/2016 | Registro |  | NE | Camaçari/BA-Nordeste | UTE.PE.BA.035560-7.01 |  | Não | 01/06/2015 | 0 |  | -12.6846 | -38.3006 | Fóssil | Petróleo | PE | Óleo Diesel
35575 | Arroio das Flores | 3200 | 0 | CGH | Revogada | Itapirapuã |  |  | Processo 48500.002845/2016-09; Despacho 1.516 de 07/06/2016; Despacho 2.988 de 16/11/2016; Processo 48500.002656/2019-71; Despacho 1.643 de 06/06/2019; Despacho 3.087 de 20/11/2019 |  | DRI; Inativação de PB; Processo de Autorização(SCG); DRI; Revogação de Ato | SE | Itapirapuã Paulista/SP-Sudeste; Doutor Ulysses/PR-Sul | CGH.PH.SP.035575-5.01 | 0 | Não |  | 0 |  | -24.6932 | -49.2603 | Hídrica | Potencial hidráulico | PH | Potencial hidráulico
35627 | ESSER NICE EMPREENDIMENTOS IMOBILIARIOS | 100 | 100 | UTE | Operação |  | -Esser Nice Empreendimentos Imobiliarios Ltda.(14.418.903/0001-00)-Rua Haddock Lobo, 1307, 14º Andar-SP--Participacao: 100,00000 | Registro-REG | Declaração MGlUUl4lIVQ2l3W de 27/04/2016 | Registro |  | SE | São Paulo/SP-Sudeste | UTE.PE.SP.035627-1.01 |  | Não | 19/02/2016 | 0 |  | -23.5378 | -46.6342 | Fóssil | Petróleo | PE | Óleo Diesel
35557 | USITRAR ECO-ENERGY | 2400 | 2400 | UTE | Operação |  | -Sergio Luis Salmão Aquino(00.028.182/7403-63)-Rua dos Cedros QD 10 Casa 11-MA--Participacao: 80,00000; -Leonardo Rios Aquino(00.006.091/1513-80)-Rua das Sandrinhas QD 04 Casa 36-MA--Participacao: 20,00000 | Registro-REG; Registro-REG | Declaração Y4SSh1nC7UMPMB8 de 24/03/2016 | Registro |  | NE | São José de Ribamar/MA-Nordeste | UTE.FL.MA.035557-7.01 |  | Não | 01/07/2015 | 0 |  | -2.5825 | -44.0956 | Biomassa | Floresta | FL | Gás de Alto Forno - Biomassa
43090 | Escola Basica Santo Antonio | 2 | 2 | UFV | Operação |  | Equatorial PA-EQUATORIAL PARÁ DISTRIBUIDORA DE ENERGIA S.A.(04.895.728/0001-80)-Rodovia Augusto Montenegro, S/N-PA--Participacao: 100,00000 | Registro-REG | Declaração zblZBV9K8h017dK de 30/01/2019 | Registro | Registro de Capacidade Reduzida | N | Prainha/PA-Norte | UFV.RS.PA.043090-0.01 | 50 |  | 18/10/2018 |  |  | -2.0945 | -53.2634 | Solar | Radiação solar | RS | Radiação solar
43109 | Joao Gomes Batista | 1 | 1 | UFV | Operação |  | Equatorial PA-EQUATORIAL PARÁ DISTRIBUIDORA DE ENERGIA S.A.(04.895.728/0001-80)-Rodovia Augusto Montenegro, S/N-PA--Participacao: 100,00000 | Registro-REG | Declaração YFd6FJ0fPf2fFS8 de 30/01/2019 | Registro | Registro de Capacidade Reduzida | N | Prainha/PA-Norte | UFV.RS.PA.043109-5.01 | 50 |  | 05/11/2018 |  |  | -2.0608 | -53.3422 | Solar | Radiação solar | RS | Radiação solar
43137 | Lucivaldo Esquerdo Dos Santos -. Igreja Mato Grosso | 3 | 3 | UFV | Operação |  | Equatorial PA-EQUATORIAL PARÁ DISTRIBUIDORA DE ENERGIA S.A.(04.895.728/0001-80)-Rodovia Augusto Montenegro, S/N-PA--Participacao: 100,00000 | Registro-REG | Declaração 12CDhQG8IWSZ8KW de 31/01/2019 | Registro | Registro de Capacidade Reduzida | N | Prainha/PA-Norte | UFV.RS.PA.043137-0.01 | 50 |  | 18/10/2018 |  |  | -2.0281 | -53.5523 | Solar | Radiação solar | RS | Radiação solar
35491 | SP - AV. ALFREDO EGIDIO | 256 | 256 | UTE | Operação |  | -Claro S.A(40.432.544/0001-47)-Rua Flórida, 1970-SP--Participacao: 100,00000 | Registro-REG | Declaração xGV77YUB21lxh9Q de 18/02/2016 | Registro |  | SE | São Paulo/SP-Sudeste | UTE.PE.SP.035491-0.01 |  | Não | 01/01/2015 | 0 |  | -23.633 | -46.712 | Fóssil | Petróleo | PE | Óleo Diesel
35532 | Iguaçu-Hidro 2/3 | 948 | 948 | CGH | Operação | RIO IBICUI | -Iguaçu Celulose S/A(81.304.727/0001-64)-Rua Alfred Nobel, 635-PR--Participacao: 100,00000 | Registro-REG | Declaração GtYGQhI39WnUJt1 de 03/03/2016 | Registro |  | S | Campos Novos/SC-Sul | CGH.PH.SC.035532-1.01 |  | Não | 04/02/1955 | 0 | Bacia do rio Uruguai | -27.5453 | -51.1747 | Hídrica | Potencial hidráulico | PH | Potencial hidráulico
35677 | GRAFICOS BURTI | 2250 | 2250 | UTE | Operação |  | -EDITORA GRAFICOS BURTI LTDA(43.150.499/0001-26)-EST DE SANTA ISABEL, SALA: A;, 7235-SP--Participacao: 100,00000 | Registro-REG | Declaração GQCeeYYddGA61P1 de 06/05/2016 | Registro |  | SE | Itaquaquecetuba/SP-Sudeste | UTE.PE.SP.035677-8.01 |  | Não | 02/01/2016 | 0 |  | -23.4331 | -46.3281 | Fóssil | Petróleo | PE | Óleo Diesel
35678 | stemac grupos geradores | 17.6 | 17.6 | UTE | Operação |  | -CONDOMINIO EDIFICIO ANACAPRI(90.264.748/0001-94)-R CORREA LIMA, 651---Participacao: 100,00000 | Registro-REG | Declaração SOWVZd9SGlMl6xJ de 06/05/2016 | Registro |  | S | Porto Alegre/RS-Sul | UTE.PE.RS.035678-6.01 |  | Não | 29/03/2016 | 0 |  | -30.0648 | -51.2235 | Fóssil | Petróleo | PE | Óleo Diesel
35742 | Médio Garcia | 1000 | 1000 | CGH | Operação | Garcia | -MÉDIO GARCIA HIDRELÉTRICA S.A(22.132.860/0001-11)-Rua Jornalista Manoel Menezes, 115-SC--Participacao: 100,00000 | Produção Independente de Energia-PIE | Processo 48500.001740/2016-24; Processo 48500.005300/2016-46; Portaria 50 de 13/02/2017 Data de Vigência de 16/02/2017 Data de Vigência até 16/02/2052, ; Despacho 2.697/2018-SFG de 22/11/2018; Despacho 3.174/2018-SFG de 27/12/2018; Despacho 2.153 de 05/08/2019 | Autorização | Outorga de Autorização; Liberação de Unidade Geradora para Operação em Teste; Liberação de Unidade Geradora para Operação Comercial; Alteração de Razão Social | S | Angelina/SC-Sul | CGH.PH.SC.035742-1.01 | 0 | Não | 28/12/2018 | 0.64 |  |  |  | Hídrica | Potencial hidráulico | PH | Potencial hidráulico
35743 | Paraíso | 1000 | 1000 | CGH | Operação | Das Flores | -HIDRELÉTRICA PARAÍSO SPE LTDA.(21.915.308/0001-37)-Rua Jornalista Manoel Menezes, 115-SC--Participacao: 100,00000 | Produção Independente de Energia-PIE | Processo 48500.001740/2016-24; Processo 48500.005294/2016-27; Portaria 78 de 02/03/2017 Data de Vigência de 03/03/2017 Data de Vigência até 03/03/2052, ; Despacho 101/2020-SFG de 15/01/2020; Despacho 0.829/2020-SFG de 20/03/2020 | Autorização | Processo de Autorização(SCG); Outorga de Autorização; Liberação de Unidade Geradora para Operação em Teste; Liberação de Unidade Geradora para Operação Comercial | S | Paraíso/SC-Sul | CGH.PH.SC.035743-0.01 | 50 | Não | 21/03/2020 | 0.61 |  |  |  | Hídrica | Potencial hidráulico | PH | Potencial hidráulico
35745 | Santana do Deserto I | 1600 | 1600 | CGH | Operação | Ribeirão Caguincho | -CENTRAL GERADORA HIDROELÉTRICA SANTANA DO DESERTO S.A(22.781.391/0001-61)-EST SANTANA DO DESERTO PARA ERICEIRA, S/N-MG--Participacao: 100,00000 | Produção Independente de Energia-PIE | Processo 48500.001740/2016-24; Processo 48500.005305/2016-79; Portaria 85 de 07/03/2017 Data de Vigência de 09/03/2017 Data de Vigência até 09/03/2052, ; Despacho 1.088/2018-SFG de 16/05/2018; Despacho 1.157/2018-SFG de 24/05/2018 | Autorização | Outorga de Autorização; Liberação de Unidade Geradora para Operação em Teste; Liberação de Unidade Geradora para Operação Comercial | SE | Santana do Deserto/MG-Sudeste | CGH.PH.MG.035745-6.01 | 50 | Não | 25/05/2018 | 1.07 |  |  |  | Hídrica | Potencial hidráulico | PH | Potencial hidráulico
35747 | Palmeiras | 2750 | 2750 | CGH | Operação | Ribeirão Bonito | -CENTRAL HIDRELETRICA PALMEIRAS DO TOCANTINS S/A(23.485.534/0001-50)-LOT RIBEIRAO BONITO LOTE 3-4 - B Rodovia TO 110 KM, 23-TO--Participacao: 100,00000 | Produção Independente de Energia-PIE | Processo 48500.001740/2016-24; Processo 48500.005293/2016-82; Portaria 84 de 07/03/2017 Data de Vigência de 09/03/2017 Data de Vigência até 09/03/2052, ; Despacho 412 de 22/02/2018; Despacho 955 de 24/04/2018; Despacho 1.036/2018-SFG de 09/05/2018; Despacho 1.101/2018-SFG de 17/05/2018; Portaria 64 de 07/03/2018 | Autorização | Outorga de Autorização; Alteração de Razão Social; Alteração LT Interesse Restrito; Liberação de Unidade Geradora para Operação em Teste; Liberação de Unidade Geradora para Operação Comercial; Aprovação como Prioritário | N | Ponte Alta do Bom Jesus/TO-Norte | CGH.PH.TO.035747-2.01 | 50 | Não | 18/05/2018 | 1.47 |  |  |  | Hídrica | Potencial hidráulico | PH | Potencial hidráulico
35753 | ITAPOCUZINHO IIA | 11700 | 11700 | PCH | Operação | Itapocuzinho | -RIBEIRAO MANSO ENERGETICA LTDA(11.491.496/0001-60)-R SAO PAULO, Apto 202 P, 2650-SC--Participacao: 100,00000 | Produção Independente de Energia-PIE | Processo 48500.000959/2010-11; Despacho 1.367 de 24/05/2016; Resolução 6.497 de 18/07/2017 Data de Vigência de 31/07/2017 Data de Vigência até 31/07/2052, ; Despacho 3.295 de 26/09/2017; Portaria 325 de 03/11/2017; Despacho 3.652/2019-SFG de 20/12/2019; Despacho 2131/2020-SFG de 21/07/2020 | Autorização | DRS; Outorga de Autorização; Garantia Física; Garantia Física; Liberação de Unidade Geradora para Operação em Teste; Liberação de Unidade Geradora para Operação Comercial | S | Jaraguá do Sul/SC-Sul; Joinville/SC-Sul | PCH.PH.SC.035753-7.01 | 50 | Não | 22/07/2020 | 6.62 |  |  |  | Hídrica | Potencial hidráulico | PH | Potencial hidráulico
37372 | VISTA GUANABARA | 1426 | 1426 | UTE | Operação |  | -AUTONOMY GTIS BARAO DE TEFE EMPREENDIMENTOS LTDA.(13.691.934/0001-69)-AV BARAO DE TEFE, 34-RJ--Participacao: 100,00000 | Registro-REG | Declaração Ad3IBltCYGCP3F8 de 03/02/2017 | Registro |  | SE | Rio de Janeiro/RJ-Sudeste | UTE.GN.RJ.037372-9.01 | 0 | Não | 01/06/2016 | 0 |  | -22.8956 | -43.1867 | Fóssil | Gás natural | GN | Gás Natural
35770 | CONDOMINIO EDIFICIO BIRMANN 09 | 220 | 220 | UTE | Operação |  | -CONDOMINIO EDIFICIO BIRMANN 09(69.101.129/0001-92)-R FRANCISCO PITTA BRITO, 125-SP--Participacao: 100,00000 | Registro-REG | Declaração eJdx7VQ85BK9VAP de 31/05/2016 | Registro |  | SE | São Paulo/SP-Sudeste | UTE.PE.SP.035770-7.01 |  | Não | 01/01/1990 | 0 |  | -23.6539 | -46.7164 | Fóssil | Petróleo | PE | Óleo Diesel
35773 | Da Mata 2 | 70000 | 70000 | UTE | Operação |  | -DA MATA S.A. - AÇÚCAR E ÁLCOOL(08.110.543/0001-73)-ESTM VPS 321, KM 22,8, S/N-SP--Participacao: 100,00000 | Produção Independente de Energia-PIE | Processo 48500.001577/2016-08; Resolução 5.928 de 05/07/2016 Data de Vigência de 13/07/2016 Data de Vigência até 13/07/2051, ; Despacho 2470/2015-SFG de 30/07/2015; Portaria 293 de 27/09/2019; Resolução 5.928 de 05/07/2016; Resolução 8.871 de 26/05/2020; Despacho 3607/2009-SFG de 23/09/2009; Portaria 361 de 30/09/2020 | Autorização | Processo de Autorização(SCG); Outorga de Autorização; Liberação de Unidade Geradora para Operação Comercial; Garantia Física; Desconto TUST/TUSD; Ampliação de Potência; Liberação de Unidade Geradora para Operação Comercial; Garantia Física | SE | Valparaíso/SP-Sudeste | UTE.AI.SP.035773-1.01 | 50 | Não | 24/09/2009 | 17.6 |  | -21.0507 | -50.8439 | Biomassa | Agroindustriais | AI | Bagaço de Cana de Açúcar
35528 | Asja Sabará | 7130 | 7130 | UTE | Operação |  | -ASJA SABARÁ SERVIÇOS PARA O MEIO AMBIENTE S/A(23.752.380/0001-16)-Rodovia MG-05, KM 8,1 -MG--Participacao: 100,00000 | Produção Independente de Energia-PIE | Processo 48500.000620/2016-18; Despacho 827 de 05/04/2016; Resolução 6.160 de 17/01/2017 Data de Vigência de 23/01/2017 Data de Vigência até 23/01/2052, ; Despacho 1.625/2017-SFG de 08/06/2017; Despacho 1.717/2017-SFG de 14/06/2017; Despacho 1.894/2017-SFG de 29/06/2017; Despacho 2.039/20107-SFG de 11/07/2017; Despacho 963 de 25/04/2018; Despacho 1.644/2018-SFG de 20/07/2018; Despacho 1.687/2018-SFG de 26/07/2018 | Autorização | DRO; Outorga de Autorização; Liberação de Unidade Geradora para Operação em Teste; Liberação de Unidade Geradora para Operação em Teste; Liberação de Unidade Geradora para Operação Comercial; Liberação de Unidade Geradora para Operação Comercial; Ampliação de Potência; Liberação de Unidade Geradora para Operação em Teste; Liberação de Unidade Geradora para Operação Comercial | SE | Sabará/MG-Sudeste | UTE.RU.MG.035528-3.01 | 100 | Não | 30/06/2017 | 0 |  |  |  | Biomassa | Resíduos sólidos urbanos | RU | Biogás - RU
35611 | Vale do Roncador | 3000 | 3000 | CGH | Operação | RIO RONCADOR | -Noah's Ark Participações Ltda - ME(09.444.754/0001-05)-Rua 2870, nº 685 Térreo-SC--Participacao: 100,00000 | Registro-REG | Declaração 7FK2I918PxlYB2h de 18/04/2016 | Registro |  | CO | Campo Verde/MT-Centro Oeste; Chapada dos Guimarães/MT-Centro Oeste | CGH.PH.MT.035611-5.01 |  | Não | 24/10/2015 | 0 | Bacia do rio Paraná | -15.1011 | -55.3394 | Hídrica | Potencial hidráulico | PH | Potencial hidráulico
35706 | Afuá – CEPA | 5040 | 5040 | UTE | Operação |  | -GUASCOR DO BRASIL LTDA(01.676.897/0001-30)-Edifício Avenida Mutinga 3800, 3800-SP--Participacao: 79,00000; -Soenergy – Sistemas Internacionais de Energia S.A(03.818.451/0001-29)-Avenida José Silva de Azevedo Neto, 00200-RJ--Participacao: 21,00000 | Produção Independente de Energia-PIE; Produção Independente de Energia-PIE | Processo 48500.003092/2014-89; Resolução 5.840 de 17/05/2016 Data de Vigência de 24/05/2016 Data de Vigência até 24/05/2051, ; Despacho 113 de 16/01/2017; Despacho 224/2017-SFG de 24/01/2017; Despacho 274/2017-SFG de 31/01/2017; Despacho 292 de 31/01/2017; Resolução 6.202 de 21/02/2017; Processo 48500.005661/2016-92; Despacho 3.520/2017-SFG de 19/10/2017; Despacho 649/2018-SFG de 23/03/2018; Despacho 835/2018-SFG de 16/04/2018; Despacho 999/2018-SFG de 03/05/2018; Despacho 581 de 26/02/2019; Despacho 3.476/2019-SFG de 11/12/2019; Despacho 569/2020-SFG de 20/02/2020 | Autorização | Processo de Autorização(SCG); Outorga de Autorização; Redução de Potência; Liberação de Unidade Geradora para Operação em Teste; Liberação de Unidade Geradora para Operação Comercial; Alteração de Características Técnicas; Transferência de Titularidade; Liberação de Unidade Geradora para Operação em Teste; Liberação de Unidade Geradora para Operação Comercial; Liberação de Unidade Geradora para Operação em Teste; Liberação de Unidade Geradora para Operação Comercial; Ampliação de Potência; Liberação de Unidade Geradora para Operação em Teste; Liberação de Unidade Geradora para Operação Comercial | N | Afuá/PA-Norte | UTE.PE.PA.035706-5.01 | 0 | Não | 01/02/2017 | 0 |  | -0.16306 | -50.3839 | Fóssil | Petróleo | PE | Óleo Diesel
35707 | Alenquer – CEPA | 14496.6 | 14496.6 | UTE | Revogada |  | -GUASCOR DO BRASIL LTDA(01.676.897/0001-30)-Edifício Avenida Mutinga 3800, 3800-SP--Participacao: 79,00000; -Soenergy – Sistemas Internacionais de Energia S.A(03.818.451/0001-29)-Avenida José Silva de Azevedo Neto, 00200-RJ--Participacao: 21,00000 | Produção Independente de Energia-PIE; Produção Independente de Energia-PIE | Processo 48500.003092/2014-89; Resolução 5.840 de 17/05/2016 Data de Vigência de 24/05/2016 Data de Vigência até 24/05/2051, ; Despacho 113 de 16/01/2017; Despacho 224/2017-SFG de 24/01/2017; Despacho 274/2017-SFG de 31/01/2017; Despacho 292 de 31/01/2017; Despacho 1.118/2017-SFG de 24/04/2017; Resolução 6.202 de 21/02/2017; Processo 48500.005661/2016-92; Despacho 3.519/2017-SFG de 19/10/2017; Despacho 650/2018-SFG de 23/03/2018; Despacho 581 de 26/02/2019; Resolução 8.998 de 30/06/2020 | Autorização | Processo de Autorização(SCG); Outorga de Autorização; Redução de Potência; Liberação de Unidade Geradora para Operação em Teste; Liberação de Unidade Geradora para Operação Comercial; Alteração de Características Técnicas; Liberação de Unidade Geradora para Operação em Teste; Transferência de Titularidade; Liberação de Unidade Geradora para Operação em Teste; Liberação de Unidade Geradora para Operação Comercial; Redução de Potência; Revogação de Outorga | N | Alenquer/PA-Norte | UTE.PE.PA.035707-3.01 | 0 | Não | 01/02/2017 | 0 |  | -1.9447 | -54.6836 | Fóssil | Petróleo | PE | Óleo Diesel
35708 | Almeirim – CEPA | 8040 | 8040 | UTE | Operação |  | -GUASCOR DO BRASIL LTDA(01.676.897/0001-30)-Edifício Avenida Mutinga 3800, 3800-SP--Participacao: 79,00000; -Soenergy – Sistemas Internacionais de Energia S.A(03.818.451/0001-29)-Avenida José Silva de Azevedo Neto, 00200-RJ--Participacao: 21,00000 | Produção Independente de Energia-PIE; Produção Independente de Energia-PIE | Processo 48500.003092/2014-89; Resolução 5.840 de 17/05/2016 Data de Vigência de 24/05/2016 Data de Vigência até 24/05/2051, ; Despacho 113 de 16/01/2017; Despacho 224/2017-SFG de 24/01/2017; Despacho 274/2017-SFG de 31/01/2017; Despacho 292 de 31/01/2017; Despacho 1.118/25017-SFG de 24/04/2017; Resolução 6.202 de 21/02/2017; Processo 48500.005661/2016-92; Despacho 1.183/2017-SFG de 27/04/2017; Despacho 581 de 26/02/2019; Despacho 3.477/2019-SFG de 11/12/2019; Despacho 3156/2020-SFG de 05/11/2020; Despacho 570/2020-SFG de 20/02/2020; Despacho 2305/2021-SFG de 30/07/2021 | Autorização | Processo de Autorização(SCG); Outorga de Autorização; Ampliação de Potência; Liberação de Unidade Geradora para Operação em Teste; Liberação de Unidade Geradora para Operação Comercial; Alteração de Características Técnicas; Liberação de Unidade Geradora para Operação em Teste; Transferência de Titularidade; Liberação de Unidade Geradora para Operação Comercial; Ampliação de Potência; Liberação de Unidade Geradora para Operação em Teste; Liberação de Unidade Geradora para Operação em Teste; Liberação de Unidade Geradora para Operação Comercial; Liberação de Unidade Geradora para Operação Comercial | N | Almeirim/PA-Norte | UTE.PE.PA.035708-1.01 | 0 | Não | 18/01/2017 | 0 |  |  |  | Fóssil | Petróleo | PE | Óleo Diesel
35739 | Uvaiá | 2800 | 2800 | CGH | Operação | Rio do Engano | -ENERGETICA UVAIA LTDA(10.980.551/0001-12)-R LAURO MULLER - D, LETRA: D;, 1090-SC--Participacao: 100,00000 | Registro-REG | Declaração xS4M6A2388Al4dM de 23/02/2017; Declaração 91RO8AKV2IK3QQF de 03/04/2017; Despacho 1.365/2017-SFG de 17/05/2017; Portaria 654 de 14/12/2011; Despacho 3.568 de 17/10/2017; Processo 48500.002263/2016-14; Despacho 3.908/2017-SFG de 21/11/2017; Declaração 3KQO4Z7lUUYn6I1 de 07/08/2019 | Registro; Registro; Registro | Liberação de Unidade Geradora para Operação em Teste; REIDI; Despacho para Leilão; Liberação de Unidade Geradora para Operação Comercial | S | Itá/SC-Sul | CGH.PH.SC.035739-1.01 | 50 | Não | 01/02/2017 | 0 |  | -27.2597 | -52.3519 | Hídrica | Potencial hidráulico | PH | Potencial hidráulico
35793 | Adelar Piaia | 100 | 100 | UTE | Operação |  | -Adelar Piaia(00.032.602/4300-30)-Estrada Castilha, 651-RS--Participacao: 100,00000 | Registro-REG | Declaração x326FV6WGI8ne4B de 17/06/2016 | Registro |  | S | Três Passos/RS-Sul | UTE.AI.RS.035793-6.01 |  | Não | 06/06/2014 | 0 |  | -27.4441 | -53.9141 | Biomassa | Agroindustriais | AI | Biogás-AGR
35801 | Forquilha | 5500 | 5500 | PCH | Operação | Marrecas | -HIDRELETRICA FORQUILHA LTDA(19.008.075/0001-47)-Rua Tocantins, 3265-PR--Participacao: 100,00000 | Produção Independente de Energia-PIE | Processo 48500.006372/2013-68; Despacho 1.763 de 01/07/2016; Resolução 6.271 de 04/04/2017 Data de Vigência de 12/04/2017 Data de Vigência até 12/04/2052, ; Resolução 7.629 de 26/02/2019; Processo 48500.006130/2018-89; Despacho 595/2021-SFG de 04/03/2021; Despacho 1324/2021-SFG de 11/05/2021 | Autorização | Processo de Autorização(SCG); DRS; Outorga de Autorização; DUP; Processo de DUP; Liberação de Unidade Geradora para Operação em Teste; Liberação de Unidade Geradora para Operação Comercial | S | Mangueirinha/PR-Sul | PCH.PH.PR.035801-0.01 | 50 | Não | 12/05/2021 | 0 |  |  |  | Hídrica | Potencial hidráulico | PH | Potencial hidráulico
35527 | Caramuru Itumbiara | 8500 | 8500 | UTE | Operação |  | -CARAMURU ALIMENTOS LTDA.(00.080.671/0001-00)-Edifício Via Expressa Júlio Borges de Souza 4240, 4240-GO--Participacao: 100,00000 | Produção Independente de Energia-PIE | Processo 48500.005252/2015-13; Despacho 507 de 26/02/2016; Resolução 5.956 de 26/07/2016 Data de Vigência de 08/08/2016 Data de Vigência até 08/08/2051, ; Despacho 2.163/2017-SFG de 19/07/2017; Despacho 2.505/2017-SFG de 16/08/2017; Resolução 5.956 de 26/07/2016 | Autorização | Processo de Autorização(SCG); DRO; Outorga de Autorização; Liberação de Unidade Geradora para Operação em Teste; Liberação de Unidade Geradora para Operação Comercial; Desconto TUST/TUSD | CO | Itumbiara/GO-Centro Oeste | UTE.AI.GO.035527-5.01 | 50 | Não | 17/08/2017 | 0 |  | -18.3908 | -49.2044 | Biomassa | Agroindustriais | AI | Bagaço de Cana de Açúcar
35531 | Apolo | 1000 | 1000 | CGH | Operação | Rio das Marombas | -ROVER ENERGIA LTDA(02.367.784/0001-16)-ROD BR 116 KM 180, S/N-SC--Participacao: 100,00000 | Registro-REG | Declaração 3GB9IGSYOO6QIn1 de 22/02/2017; Declaração PAnPSWQZOeV7Q6U de 13/09/2017; Despacho 3.874/2017-SFG de 20/11/2017; Portaria 30 de 31/01/2018; Despacho 513/2018-SFG de 06/03/2018 | Registro; Registro | Liberação de Unidade Geradora para Operação em Teste; Garantia Física; Liberação de Unidade Geradora para Operação Comercial | S | São Cristovão do Sul/SC-Sul | CGH.PH.SC.035531-3.01 | 50 | Não | 16/02/2017 | 0.54 |  | -27.2469 | -50.4147 | Hídrica | Potencial hidráulico | PH | Potencial hidráulico
35567 | Algar Agro | 8950 | 8950 | UTE | Operação |  | -ADM DO BRASIL LTDA(02.003.402/0001-75)-Avenida Nossa Senhora dos Navegantes, 451-ES--Participacao: 100,00000 | Autoprodução de Energia-APE | Processo 48500.000341/2016-46; Despacho 788 de 30/03/2016; Resolução 6.447 de 27/06/2017 Data de Vigência de 03/07/2017 Data de Vigência até 03/07/2052, ; Despacho 119/2018-SFG de 18/01/2018; Despacho 174/2018-SFG de 23/01/2018; Despacho 2.198 de 25/09/2018; Resolução 7.516 de 18/12/2018; Resolução 8.195 de 17/09/2019; Resolução 8.364 de 19/11/2019 | Autorização | Processo de Autorização(SCG); DRO; Outorga de Autorização; Liberação de Unidade Geradora para Operação em Teste; Liberação de Unidade Geradora para Operação Comercial; Ampliação de Potência; Transferência de Titularidade; Transferência de Titularidade; Exploração em Filial | SE | Uberlândia/MG-Sudeste | UTE.FL.MG.035567-4.01 | 50 | Não | 24/01/2018 | 0 |  |  |  | Biomassa | Floresta | FL | Lenha
35804 | Floresta | 20000 | 20000 | UTE | Operação |  | -FLORESTA S/A ACUCAR E ALCOOL(08.048.772/0001-05)-FAZ FLORESTA, S/N-GO--Participacao: 100,00000 | Autoprodução de Energia-APE | Processo 48500.006775/2008-40; Resolução 5.980 de 16/08/2016 Data de Vigência de 22/08/2016 Data de Vigência até 22/08/2051, | Autorização | Processo de Autorização(SCG); Outorga de Autorização | CO | Santo Antônio da Barra/GO-Centro Oeste | UTE.AI.GO.035804-5.01 | 0 | Não | 01/02/2009 | 0 |  | -17.6178 | -50.7144 | Biomassa | Agroindustriais | AI | Bagaço de Cana de Açúcar
35828 | Feijoal - CGA | 1188 | 0 | UTE | Construção |  | -BRASIL BIO FUELS S.A.(09.478.309/0001-66)-Rua Bela Cintra, 904-SP--Participacao: 50,00000; -AMAZONBIO - INDÚSTRIA E COMÉRCIO DE BIODIESEL DA AMAZÔNIA LTDA.(08.794.451/0001-50)-Rua Orestes Matana, 451-RO--Participacao: 50,00000 | Produção Independente de Energia-PIE; Produção Independente de Energia-PIE | Processo 48500.003437/2015-85; Resolução 5.990 de 16/08/2016 Data de Vigência de 19/08/2016 Data de Vigência até 19/08/2051, ; Resolução 6.725 de 21/11/2017; Processo 48500.005792/2018-31; Resolução 7.614 de 19/02/2019; Resolução 8.017 de 30/07/2019; Despacho 0075/2022-SFG de 11/01/2022 | Autorização | Processo de Autorização(SCG); Outorga de Autorização; Alteração de Cronograma; Processo de Autorização(SCG); Alteração de Cronograma; Transferência de Titularidade; Liberação de Unidade Geradora para Operação em Teste | N | Benjamin Constant/AM-Norte | UTE.PE.AM.035828-2.01 | 0 | Não |  | 0 |  | -4.2972 | -69.5369 | Fóssil | Petróleo | PE | Óleo Diesel
35839 | Tabatinga - CGA | 19062 | 19062 | UTE | Operação |  | AGGREKO-AGGREKO ENERGIA LOCAÇÃO DE GERADORES LTDA.(02.283.886/0001-53)-AV EMÍLIO MARCONATO, 1000-SP--Participacao: 100,00000 | Produção Independente de Energia-PIE | Processo 48500.003437/2015-85; Resolução 5.990 de 16/08/2016 Data de Vigência de 19/08/2016 Data de Vigência até 19/08/2051, ; Resolução 6.725 de 21/11/2017; Processo 48500.005792/2018-31; Resolução 7.614 de 19/02/2019; Resolução 8.017 de 30/07/2019; Despacho 3.598/2019-SFG de 18/12/2019; Despacho 1217/2021-SFG de 29/04/2021; Resolução 10.242 de 29/06/2021 Data de Vigência de 19/08/2016 Data de Vigência até 14/07/2053, | Autorização; Autorização | Processo de Autorização(SCG); Outorga de Autorização; Alteração de Cronograma; Processo de Autorização(SCG); Alteração de Cronograma; Transferência de Titularidade; Liberação de Unidade Geradora para Operação em Teste; Liberação de Unidade Geradora para Operação Comercial; Prorrogação da Outorga | N | Tabatinga/AM-Norte | UTE.PE.AM.035839-8.01 | 0 | Não | 30/04/2021 | 0 |  |  |  | Fóssil | Petróleo | PE | Óleo Diesel
35877 | Piató XIV | 30000 | 0 | UFV | Revogada |  |  |  | Processo 48500.003528/2016-00; Despacho 2.006 de 27/07/2016; Despacho 2.574 de 12/11/2018; Despacho 115 de 18/01/2018 Data de Vigência de 19/01/2018 Data de Vigência até 04/04/2018, ; Processo 48500.006122/2017-51 |  | DRO; Revogação de DRO; Despacho para Leilão; Processo de Leilão | NE | Açu/RN-Nordeste | UFV.RS.RN.035877-0.01 | 0 | Não |  | 0 |  |  |  | Solar | Radiação solar | RS | Radiação solar
35878 | Piató XV | 30000 | 0 | UFV | Revogada |  |  |  | Processo 48500.003529/2016-46; Despacho 2.007 de 27/07/2016; Despacho 2.575 de 12/11/2018; Despacho 115 de 18/01/2018 Data de Vigência de 19/01/2018 Data de Vigência até 04/04/2018, ; Processo 48500.006122/2017-51 |  | DRO; Revogação de DRO; Despacho para Leilão; Processo de Leilão | NE | Açu/RN-Nordeste | UFV.RS.RN.035878-9.01 | 0 | Não |  | 0 |  |  |  | Solar | Radiação solar | RS | Radiação solar
35879 | Piató XVI | 22000 | 0 | UFV | Revogada |  |  |  | Processo 48500.003530/2016-71; Despacho 2.008 de 27/07/2016; Despacho 2.576 de 12/11/2018; Despacho 115 de 18/01/2018 Data de Vigência de 19/01/2018 Data de Vigência até 04/04/2018, ; Processo 48500.006122/2017-51 |  | DRO; Revogação de DRO; Despacho para Leilão; Processo de Leilão | NE | Açu/RN-Nordeste | UFV.RS.RN.035879-7.01 | 0 | Não |  | 0 |  |  |  | Solar | Radiação solar | RS | Radiação solar
35883 | Alex III | 30933 | 30933 | UFV | Operação |  | -Alex III Energia SPE S.A.(30.567.591/0001-44)-ROD BR-405 - FAZENDA ALEX - PARTE B, S/N-CE--Participacao: 100,00000 | Produção Independente de Energia-PIE | Processo 48500.002669/2016-05; Despacho 2.023 de 27/07/2016; Despacho 2.607 de 29/09/2016; Portaria 443 de 18/10/2018 Data de Vigência de 22/10/2018 Data de Vigência até 22/10/2053, ; Processo 48500.001702/2018-33; Despacho 1.681 de 07/06/2019; Despacho 1.597 de 04/06/2020; Despacho 578 de 04/03/2021; Despacho 578 de 04/03/2021; Portaria 781 de 29/06/2021; Portaria 806 de 20/07/2021; Despacho 2491/2021-SFG de 16/08/2021; Despacho 115 de 18/01/2018 Data de Vigência de 19/01/2018 Data de Vigência até 04/04/2018, ; Processo 48500.006122/2017-51; Despacho 3474/2021-SFG de 29/10/2021 | Autorização | Processo de Autorização(SCG); DRO; Redução de Potência-DRO; Outorga com REIDI; Processo de Autorização(SEL); Ampliação de Potência; Alteração de Razão Social; Alteração de Leiaute; Alteração LT Interesse Restrito; Garantia Física; Aprovação como Prioritário; Liberação de Unidade Geradora para Operação em Teste; Despacho para Leilão; Processo de Leilão; Liberação de Unidade Geradora para Operação Comercial | NE | Limoeiro do Norte/CE-Nordeste | UFV.RS.CE.035883-5.01 | 50 | Não | 30/10/2021 | 10.3 |  | -5.2469 | -37.9689 | Solar | Radiação solar | RS | Radiação solar
35884 | Alex IV | 30933 | 30933 | UFV | Operação |  | -Alex IV Energia SPE S.A.(30.567.615/0001-65)-ROD BR-405 - FAZENDA ALEX - PARTE C, S/N-CE--Participacao: 100,00000 | Produção Independente de Energia-PIE | Processo 48500.002805/2016-59; Despacho 2.024 de 27/07/2016; Despacho 2.608 de 29/09/2016; Processo 48500.001701/2018-99; Portaria 444 de 18/10/2018 Data de Vigência de 22/10/2018 Data de Vigência até 22/10/2053, ; Despacho 1.659 de 07/06/2019; Despacho 1.597 de 04/06/2020; Despacho 579 de 04/03/2021; Despacho 579 de 04/03/2021; Portaria 781 de 29/06/2021; Portaria 807 de 20/07/2021; Despacho 2492/2021-SFG de 16/08/2021; Despacho 115 de 18/01/2018 Data de Vigência de 19/01/2018 Data de Vigência até 04/04/2018, ; Processo 48500.006122/2017-51; Despacho 3475/2021-SFG de 29/10/2021 | Autorização | Processo de Autorização(SCG); DRO; Redução de Potência-DRO; Processo de Autorização(SEL); Outorga com REIDI; Ampliação de Potência; Alteração de Razão Social; Alteração de Leiaute; Alteração LT Interesse Restrito; Garantia Física; Aprovação como Prioritário; Liberação de Unidade Geradora para Operação em Teste; Despacho para Leilão; Processo de Leilão; Liberação de Unidade Geradora para Operação Comercial | NE | Tabuleiro do Norte/CE-Nordeste | UFV.RS.CE.035884-3.01 | 50 | Não | 30/10/2021 | 10.3 |  | -5.2609 | -37.9731 | Solar | Radiação solar | RS | Radiação solar
35698 | Alto Farias | 3006 | 3006 | CGH | Operação | rio Farias | -SPE Alto Farias S.A.(36.089.488/0001-12)-Rua Rio Farias, S/N-SC--Participacao: 100,00000 | Registro-REG | Processo 48500.001598/2006-63; Processo 48500.006156/2006-12; Despacho 1.623 de 20/06/2016; Despacho 973 de 21/08/2017; Despacho 4.010 de 23/10/2009; Despacho 927 de 01/04/2020; Portaria 249 de 18/06/2020; Declaração BM848OB9SBx9UJJ de 06/01/2022 | Registro | Processo de Autorização(SCG); Processo de Autorização(SCG); DRS; Revogação de Ato; Aceite de PB; Revogação de Ato; REIDI; Registro de Capacidade Reduzida | S | Antônio Carlos/SC-Sul | CGH.PH.SC.035698-0.02 | 50 | Não | 01/12/2021 | 0 |  | -27.4712 | -48.8361 | Hídrica | Potencial hidráulico | PH | Potencial hidráulico
35709 | Anajás – CEPA | 3800 | 3800 | UTE | Operação |  | -GUASCOR DO BRASIL LTDA(01.676.897/0001-30)-Edifício Avenida Mutinga 3800, 3800-SP--Participacao: 79,00000; -Soenergy – Sistemas Internacionais de Energia S.A(03.818.451/0001-29)-Avenida José Silva de Azevedo Neto, 00200-RJ--Participacao: 21,00000 | Produção Independente de Energia-PIE; Produção Independente de Energia-PIE | Processo 48500.003092/2014-89; Resolução 5.840 de 17/05/2016 Data de Vigência de 24/05/2016 Data de Vigência até 24/05/2051, ; Despacho 113 de 16/01/2017; Despacho 224/2017-SFG de 24/01/2017; Despacho 274/2017-SFG de 31/01/2017; Processo 48500.005661/2016-92; Resolução 6.202 de 21/02/2017 | Autorização | Processo de Autorização(SCG); Outorga de Autorização; Ampliação de Potência; Liberação de Unidade Geradora para Operação em Teste; Liberação de Unidade Geradora para Operação Comercial; Transferência de Titularidade | N | Anajás/PA-Norte | UTE.PE.PA.035709-0.01 | 0 | Não | 01/02/2017 | 0 |  | -0.98361 | -49.9461 | Fóssil | Petróleo | PE | Óleo Diesel
35710 | Aveiro – CEPA | 1200 | 1200 | UTE | Operação |  | -GUASCOR DO BRASIL LTDA(01.676.897/0001-30)-Edifício Avenida Mutinga 3800, 3800-SP--Participacao: 79,00000; -Soenergy – Sistemas Internacionais de Energia S.A(03.818.451/0001-29)-Avenida José Silva de Azevedo Neto, 00200-RJ--Participacao: 21,00000 | Produção Independente de Energia-PIE; Produção Independente de Energia-PIE | Processo 48500.003092/2014-89; Resolução 5.840 de 17/05/2016 Data de Vigência de 24/05/2016 Data de Vigência até 24/05/2051, ; Despacho 113 de 16/01/2017; Despacho 224/2017-SFG de 24/01/2017; Despacho 274/2017-SFG de 31/01/2017; Processo 48500.005661/2016-92; Resolução 6.202 de 21/02/2017 | Autorização | Processo de Autorização(SCG); Outorga de Autorização; Ampliação de Potência; Liberação de Unidade Geradora para Operação em Teste; Liberação de Unidade Geradora para Operação Comercial; Transferência de Titularidade | N | Aveiro/PA-Norte | UTE.PE.PA.035710-3.01 | 0 | Não | 01/02/2017 | 0 |  | -3.6069 | -55.3294 | Fóssil | Petróleo | PE | Óleo Diesel
35711 | Cachoeira do Arari – CEPA | 2064 | 0 | UTE | Revogada |  | -GUASCOR DO BRASIL LTDA(01.676.897/0001-30)-Edifício Avenida Mutinga 3800, 3800-SP--Participacao: 79,00000; -Soenergy – Sistemas Internacionais de Energia S.A(03.818.451/0001-29)-Avenida José Silva de Azevedo Neto, 00200-RJ--Participacao: 21,00000 | Produção Independente de Energia-PIE; Produção Independente de Energia-PIE | Processo 48500.003092/2014-89; Resolução 5.840 de 17/05/2016 Data de Vigência de 24/05/2016 Data de Vigência até 24/05/2051, ; Despacho 113 de 16/01/2017; Despacho 292 de 31/01/2017; Despacho 1.121 de 24/04/2017; Resolução 6.202 de 21/02/2017; Processo 48500.005661/2016-92; Resolução 8.998 de 30/06/2020 | Autorização | Processo de Autorização(SCG); Outorga de Autorização; Redução de Potência; Alteração de Características Técnicas; Ampliação de Potência; Transferência de Titularidade; Revogação de Outorga | N | Cachoeira do Arari/PA-Norte | UTE.PE.PA.035711-1.01 | 0 | Não |  | 0 |  | -1.0147 | -48.9647 | Fóssil | Petróleo | PE | Óleo Diesel
35712 | Chaves – CEPA | 1300 | 1300 | UTE | Operação |  | -GUASCOR DO BRASIL LTDA(01.676.897/0001-30)-Edifício Avenida Mutinga 3800, 3800-SP--Participacao: 79,00000; -Soenergy – Sistemas Internacionais de Energia S.A(03.818.451/0001-29)-Avenida José Silva de Azevedo Neto, 00200-RJ--Participacao: 21,00000 | Produção Independente de Energia-PIE; Produção Independente de Energia-PIE | Processo 48500.003092/2014-89; Resolução 5.840 de 17/05/2016 Data de Vigência de 24/05/2016 Data de Vigência até 24/05/2041, ; Despacho 113 de 16/01/2017; Despacho 224/2017-SFG de 24/01/2017; Despacho 274/2017-SFG de 31/01/2017; Processo 48500.005661/2016-92; Resolução 6.202 de 21/02/2017 | Autorização | Processo de Autorização(SCG); Outorga de Autorização; Redução de Potência; Liberação de Unidade Geradora para Operação em Teste; Liberação de Unidade Geradora para Operação Comercial; Transferência de Titularidade | N | Chaves/PA-Norte | UTE.PE.PA.035712-0.01 | 0 | Não | 01/02/2017 | 0 |  | -0.75 | -49.9919 | Fóssil | Petróleo | PE | Óleo Diesel
35713 | Cotijuba – CEPA | 2400 | 2400 | UTE | Operação |  | -GUASCOR DO BRASIL LTDA(01.676.897/0001-30)-Edifício Avenida Mutinga 3800, 3800-SP--Participacao: 79,00000; -Soenergy – Sistemas Internacionais de Energia S.A(03.818.451/0001-29)-Avenida José Silva de Azevedo Neto, 00200-RJ--Participacao: 21,00000 | Produção Independente de Energia-PIE; Produção Independente de Energia-PIE | Processo 48500.003092/2014-89; Resolução 5.840 de 17/05/2016 Data de Vigência de 24/05/2016 Data de Vigência até 24/05/2051, ; Despacho 113 de 16/01/2017; Despacho 224/2017-SFG de 24/01/2017; Despacho 274/2017-SFG de 31/01/2017; Processo 48500.005661/2016-92; Resolução 6.202 de 21/02/2017; Despacho 900 de 19/03/2018 | Autorização | Processo de Autorização(SCG); Outorga de Autorização; Redução de Potência; Liberação de Unidade Geradora para Operação em Teste; Liberação de Unidade Geradora para Operação Comercial; Processo de Autorização(SCG); Transferência de Titularidade; Alteração de Características Técnicas | N | Belém/PA-Norte | UTE.PE.PA.035713-8.01 | 0 | Não | 01/02/2017 | 0 |  | -1.2528 | -48.5536 | Fóssil | Petróleo | PE | Óleo Diesel
35714 | Faro – CEPA | 2432 | 2432 | UTE | Operação |  | -GUASCOR DO BRASIL LTDA(01.676.897/0001-30)-Edifício Avenida Mutinga 3800, 3800-SP--Participacao: 79,00000; -Soenergy – Sistemas Internacionais de Energia S.A(03.818.451/0001-29)-Avenida José Silva de Azevedo Neto, 00200-RJ--Participacao: 21,00000 | Produção Independente de Energia-PIE; Produção Independente de Energia-PIE | Processo 48500.003092/2014-89; Resolução 5.840 de 17/05/2016 Data de Vigência de 24/05/2016 Data de Vigência até 24/05/2051, ; Despacho 113 de 16/01/2017; Despacho 224/2017-SFG de 24/01/2017; Despacho 274/2017-SFG de 31/01/2017; Despacho 292 de 31/01/2017; Processo 48500.005661/2016-92; Resolução 6.202 de 21/02/2017; Despacho 581 de 26/02/2019; Despacho 3.478/2019-SFG de 11/12/2019; Despacho 571/2020-SFG de 20/02/2020 | Autorização | Processo de Autorização(SCG); Outorga de Autorização; Redução de Potência; Liberação de Unidade Geradora para Operação em Teste; Liberação de Unidade Geradora para Operação Comercial; Redução de Potência; Transferência de Titularidade; Ampliação de Potência; Liberação de Unidade Geradora para Operação em Teste; Liberação de Unidade Geradora para Operação Comercial | N | Faro/PA-Norte | UTE.PE.PA.035714-6.01 | 0 | Não | 01/02/2017 | 0 |  | -2.1656 | -56.7036 | Fóssil | Petróleo | PE | Óleo Diesel
35715 | Gurupá – CEPA | 7015 | 6575 | UTE | Operação |  | -GUASCOR DO BRASIL LTDA(01.676.897/0001-30)-Edifício Avenida Mutinga 3800, 3800-SP--Participacao: 79,00000; -Soenergy – Sistemas Internacionais de Energia S.A(03.818.451/0001-29)-Avenida José Silva de Azevedo Neto, 00200-RJ--Participacao: 21,00000 | Produção Independente de Energia-PIE; Produção Independente de Energia-PIE | Processo 48500.003092/2014-89; Resolução 5.840 de 17/05/2016 Data de Vigência de 24/05/2016 Data de Vigência até 24/05/2051, ; Despacho 113 de 16/01/2017; Despacho 224/2017-SFG de 24/01/2017; Despacho 274/2017-SFG de 31/01/2017; Despacho 292 de 31/01/2017; Despacho 1.118/2017-SFG de 24/04/2017; Processo 48500.005661/2016-92; Resolução 6.202 de 21/02/2017; Despacho 1.184/2017-SFG de 27/04/2017; Despacho 3.479/2019-SFG de 11/12/2019; Despacho 572/2020-SFG de 20/02/2020 | Autorização | Processo de Autorização(SCG); Outorga de Autorização; Redução de Potência; Liberação de Unidade Geradora para Operação em Teste; Liberação de Unidade Geradora para Operação Comercial; Alteração de Características Técnicas; Liberação de Unidade Geradora para Operação em Teste; Transferência de Titularidade; Liberação de Unidade Geradora para Operação Comercial; Liberação de Unidade Geradora para Operação em Teste; Liberação de Unidade Geradora para Operação Comercial | N | Gurupá/PA-Norte | UTE.PE.PA.035715-4.01 | 0 | Não | 01/02/2017 | 0 |  | -1.4028 | -51.5819 | Fóssil | Petróleo | PE | Óleo Diesel
35716 | Jacareacanga – CEPA | 3200 | 3200 | UTE | Operação |  | -GUASCOR DO BRASIL LTDA(01.676.897/0001-30)-Edifício Avenida Mutinga 3800, 3800-SP--Participacao: 79,00000; -Soenergy – Sistemas Internacionais de Energia S.A(03.818.451/0001-29)-Avenida José Silva de Azevedo Neto, 00200-RJ--Participacao: 21,00000 | Produção Independente de Energia-PIE; Produção Independente de Energia-PIE | Processo 48500.003092/2014-89; Resolução 5.840 de 17/05/2016 Data de Vigência de 24/05/2016 Data de Vigência até 24/05/2051, ; Despacho 113 de 16/01/2017; Despacho 224/2017-SFG de 24/01/2017; Despacho 321/2017-SFG de 03/02/2017; Processo 48500.005661/2016-92; Resolução 6.202 de 21/02/2017 | Autorização | Processo de Autorização(SCG); Outorga de Autorização; Registro de Potência Líquida; Liberação de Unidade Geradora para Operação em Teste; Liberação de Unidade Geradora para Operação Comercial; Transferência de Titularidade | N | Jacareacanga/PA-Norte | UTE.PE.PA.035716-2.01 | 0 | Não | 04/02/2017 | 0 |  | -6.2281 | -57.7606 | Fóssil | Petróleo | PE | Óleo Diesel
35717 | Juruti – CEPA | 21630 | 20535 | UTE | Operação |  | -GUASCOR DO BRASIL LTDA(01.676.897/0001-30)-Edifício Avenida Mutinga 3800, 3800-SP--Participacao: 79,00000; -Soenergy – Sistemas Internacionais de Energia S.A(03.818.451/0001-29)-Avenida José Silva de Azevedo Neto, 00200-RJ--Participacao: 21,00000 | Produção Independente de Energia-PIE; Produção Independente de Energia-PIE | Processo 48500.003092/2014-89; Resolução 5.840 de 17/05/2016 Data de Vigência de 24/05/2016 Data de Vigência até 24/05/2051, ; Despacho 113 de 16/01/2017; Despacho 224/2017-SFG de 24/01/2017; Despacho 305/2017-SFG de 01/02/2017; Despacho 292 de 31/01/2017; Resolução 6.202 de 21/02/2017; Despacho 1.121 de 21/04/2017; Processo 48500.005661/2016-92; Despacho 1.169/2017-SFG de 27/04/2017; Despacho 1.228/2017-SFG de 04/05/2017; Despacho 581 de 26/02/2019; Despacho 3.480/2019-SFG de 11/12/2019; Despacho 573/2020-SFG de 20/02/2020 | Autorização | Processo de Autorização(SCG); Outorga de Autorização; Ampliação de Potência; Liberação de Unidade Geradora para Operação em Teste; Liberação de Unidade Geradora para Operação Comercial; Alteração de Características Técnicas; Transferência de Titularidade; Ampliação de Potência; Liberação de Unidade Geradora para Operação em Teste; Liberação de Unidade Geradora para Operação Comercial; Ampliação de Potência; Liberação de Unidade Geradora para Operação em Teste; Liberação de Unidade Geradora para Operação Comercial | N | Juruti/PA-Norte | UTE.PE.PA.035717-0.01 | 0 | Não | 02/02/2017 | 0 |  | -2.1583 | -56.0497 | Fóssil | Petróleo | PE | Óleo Diesel
35718 | Monte Alegre – CEPA | 13785 | 13785 | UTE | Revogada |  | -GUASCOR DO BRASIL LTDA(01.676.897/0001-30)-Edifício Avenida Mutinga 3800, 3800-SP--Participacao: 79,00000; -Soenergy – Sistemas Internacionais de Energia S.A(03.818.451/0001-29)-Avenida José Silva de Azevedo Neto, 00200-RJ--Participacao: 21,00000 | Produção Independente de Energia-PIE; Produção Independente de Energia-PIE | Resolução 5.840 de 17/05/2016 Data de Vigência de 24/05/2016 Data de Vigência até 24/05/2051, ; Processo 48500.003092/2014-89; Despacho 113 de 16/01/2017; Despacho 224/2017-SFG de 24/01/2017; Despacho 305/2017-SFG de 01/02/2017; Despacho 292 de 31/01/2017; Despacho 1.118/2017-SFG de 24/04/2017; Processo 48500.005661/2016-92; Resolução 6.202 de 21/02/2017; Despacho 1.180/2017-SFG de 27/04/2017; Despacho 834/2018-SFG de 16/04/2018; Despacho 1.000/2018-SFG de 03/05/2018; Resolução 8.998 de 30/06/2020 | Autorização | Outorga de Autorização; Processo de Autorização(SCG); Ampliação de Potência; Liberação de Unidade Geradora para Operação em Teste; Liberação de Unidade Geradora para Operação Comercial; Alteração de Características Técnicas; Liberação de Unidade Geradora para Operação em Teste; Transferência de Titularidade; Liberação de Unidade Geradora para Operação Comercial; Liberação de Unidade Geradora para Operação em Teste; Liberação de Unidade Geradora para Operação Comercial; Revogação de Outorga | N | Monte Alegre/PA-Norte | UTE.PE.PA.035718-9.01 | 0 | Não | 02/02/2017 | 0 |  | -1.9906 | -54.0075 | Fóssil | Petróleo | PE | Óleo Diesel
35719 | Muaná – CEPA | 5226 | 5226 | UTE | Operação |  | -GUASCOR DO BRASIL LTDA(01.676.897/0001-30)-Edifício Avenida Mutinga 3800, 3800-SP--Participacao: 79,00000; -Soenergy – Sistemas Internacionais de Energia S.A(03.818.451/0001-29)-Avenida José Silva de Azevedo Neto, 00200-RJ--Participacao: 21,00000 | Produção Independente de Energia-PIE; Produção Independente de Energia-PIE | Resolução 5.840 de 17/05/2016 Data de Vigência de 24/05/2016 Data de Vigência até 24/05/2051, ; Despacho 113 de 16/01/2017; Despacho 224/2017-SFG de 24/01/2017; Despacho 274/2017-SFG de 31/01/2017; Despacho 292 de 31/01/2017; Processo 48500.005661/2016-92; Resolução 6.202 de 21/02/2017; Processo 48500.003092/2014-89; Despacho 581 de 26/02/2019; Despacho 3.481/2019-SFG de 11/12/2019; Despacho 574/2020-SFG de 20/02/2020; Despacho 3155/2020-SFG de 05/11/2020; Despacho 3407/2020-SFG de 03/12/2020 | Autorização | Outorga de Autorização; Ampliação de Potência; Liberação de Unidade Geradora para Operação em Teste; Liberação de Unidade Geradora para Operação Comercial; Alteração de Características Técnicas; Transferência de Titularidade; Processo de Autorização(SCG); Redução de Potência; Liberação de Unidade Geradora para Operação em Teste; Liberação de Unidade Geradora para Operação Comercial; Liberação de Unidade Geradora para Operação em Teste; Liberação de Unidade Geradora para Operação Comercial | N | Muaná/PA-Norte | UTE.PE.PA.035719-7.01 | 0 | Não | 18/01/2017 | 0 |  |  |  | Fóssil | Petróleo | PE | Óleo Diesel
35720 | Oeiras do Pará – CEPA | 5480 | 5480 | UTE | Operação |  | -GUASCOR DO BRASIL LTDA(01.676.897/0001-30)-Edifício Avenida Mutinga 3800, 3800-SP--Participacao: 79,00000; -Soenergy – Sistemas Internacionais de Energia S.A(03.818.451/0001-29)-Avenida José Silva de Azevedo Neto, 00200-RJ--Participacao: 21,00000 | Produção Independente de Energia-PIE; Produção Independente de Energia-PIE | Processo 48500.003092/2014-89; Resolução 5.840 de 17/05/2016 Data de Vigência de 24/05/2016 Data de Vigência até 24/05/2051, ; Despacho 113 de 16/01/2017; Despacho 224/2017-SFG de 24/01/2017; Despacho 274/2017-SFG de 31/01/2017; Despacho 292 de 31/01/2017; Processo 48500.005661/2016-92; Resolução 6.202 de 21/02/2017; Despacho 1.170/2017-SFG de 27/04/2017; Despacho 1.825/2017-SFG de 26/06/2017; Despacho 581 de 26/02/2019; Despacho 3.482/2019-SFG de 11/12/2019; Despacho 575/2020-SFG de 20/02/2020 | Autorização | Processo de Autorização(SCG); Outorga de Autorização; Ampliação de Potência; Liberação de Unidade Geradora para Operação em Teste; Liberação de Unidade Geradora para Operação Comercial; Alteração de Características Técnicas; Transferência de Titularidade; Liberação de Unidade Geradora para Operação em Teste; Liberação de Unidade Geradora para Operação Comercial; Ampliação de Potência; Liberação de Unidade Geradora para Operação em Teste; Liberação de Unidade Geradora para Operação Comercial | N | Oeiras do Pará/PA-Norte | UTE.PE.PA.035720-0.01 | 0 | Não | 01/02/2017 | 0 |  |  |  | Fóssil | Petróleo | PE | Óleo Diesel
35721 | Porto de Moz – CEPA | 8040 | 8040 | UTE | Operação |  | -GUASCOR DO BRASIL LTDA(01.676.897/0001-30)-Edifício Avenida Mutinga 3800, 3800-SP--Participacao: 79,00000; -Soenergy – Sistemas Internacionais de Energia S.A(03.818.451/0001-29)-Avenida José Silva de Azevedo Neto, 00200-RJ--Participacao: 21,00000 | Produção Independente de Energia-PIE; Produção Independente de Energia-PIE | Processo 48500.003092/2014-89; Resolução 5.840 de 17/05/2016 Data de Vigência de 24/05/2016 Data de Vigência até 24/05/2051, ; Despacho 113 de 16/01/2017; Despacho 224/2017-SFG de 24/01/2017; Despacho 274/2017-SFG de 31/01/2017; Despacho 292 de 31/01/2017; Despacho 1.118/2017-SFG de 24/04/2017; Processo 48500.005661/2016-92; Resolução 6.202 de 21/02/2017; Despacho 1.182/2017-SFG de 27/04/2017; Despacho 581 de 26/02/2019; Despacho 3.483/2019-SFG de 11/12/2019; Despacho 576/2020-SFG de 20/02/2020 | Autorização | Processo de Autorização(SCG); Outorga de Autorização; Registro de Potência Líquida; Liberação de Unidade Geradora para Operação em Teste; Liberação de Unidade Geradora para Operação Comercial; Alteração de Características Técnicas; Liberação de Unidade Geradora para Operação em Teste; Transferência de Titularidade; Liberação de Unidade Geradora para Operação Comercial; Ampliação de Potência; Liberação de Unidade Geradora para Operação em Teste; Liberação de Unidade Geradora para Operação Comercial | N | Porto de Moz/PA-Norte | UTE.PE.PA.035721-9.01 | 0 | Não | 01/02/2017 | 0 |  | -1.7436 | -52.1528 | Fóssil | Petróleo | PE | Óleo Diesel
35722 | Prainha – CEPA | 3960 | 3520 | UTE | Operação |  | -GUASCOR DO BRASIL LTDA(01.676.897/0001-30)-Edifício Avenida Mutinga 3800, 3800-SP--Participacao: 79,00000; -Soenergy – Sistemas Internacionais de Energia S.A(03.818.451/0001-29)-Avenida José Silva de Azevedo Neto, 00200-RJ--Participacao: 21,00000 | Produção Independente de Energia-PIE; Produção Independente de Energia-PIE | Processo 48500.003092/2014-89; Resolução 5.840 de 17/05/2016 Data de Vigência de 24/05/2016 Data de Vigência até 24/05/2051, ; Despacho 113 de 16/01/2017; Despacho 224/2017-SFG de 24/01/2017; Despacho 292 de 31/01/2017; Processo 48500.005661/2016-92; Resolução 6.202 de 21/02/2017; Despacho 274/2017-SFG de 31/01/2017; Despacho 581 de 26/02/2019; Despacho 3.484/2019-SFG de 11/12/2019; Despacho 577/2020-SFG de 20/02/2020 | Autorização | Processo de Autorização(SCG); Outorga de Autorização; Redução de Potência; Liberação de Unidade Geradora para Operação em Teste; Alteração de Características Técnicas; Transferência de Titularidade; Liberação de Unidade Geradora para Operação Comercial; Ampliação de Potência; Liberação de Unidade Geradora para Operação em Teste; Liberação de Unidade Geradora para Operação Comercial | N | Prainha/PA-Norte | UTE.PE.PA.035722-7.01 | 0 | Não | 01/02/2017 | 0 |  | -1.8 | -53.4206 | Fóssil | Petróleo | PE | Óleo Diesel
35723 | Salvaterra – CEPA | 7511 | 7511 | UTE | Revogada |  | -GUASCOR DO BRASIL LTDA(01.676.897/0001-30)-Edifício Avenida Mutinga 3800, 3800-SP--Participacao: 79,00000; -Soenergy – Sistemas Internacionais de Energia S.A(03.818.451/0001-29)-Avenida José Silva de Azevedo Neto, 00200-RJ--Participacao: 21,00000 | Produção Independente de Energia-PIE; Produção Independente de Energia-PIE | Processo 48500.003092/2014-89; Resolução 5.840 de 17/05/2016 Data de Vigência de 24/05/2016 Data de Vigência até 24/05/2051, ; Despacho 113 de 16/01/2017; Despacho 224/2017-SFG de 24/01/2017; Despacho 274/2017-SFG de 31/01/2017; Despacho 292 de 31/01/2017; Processo 48500.005661/2016-92; Resolução 6.202 de 21/02/2017; Resolução 8.998 de 30/06/2020 | Autorização | Processo de Autorização(SCG); Outorga de Autorização; Redução de Potência; Liberação de Unidade Geradora para Operação em Teste; Liberação de Unidade Geradora para Operação Comercial; Alteração de Características Técnicas; Transferência de Titularidade; Revogação de Outorga | N | Salvaterra/PA-Norte | UTE.PE.PA.035723-5.01 | 0 | Não | 18/01/2017 | 0 |  | -0.74611 | -48.5261 | Fóssil | Petróleo | PE | Óleo Diesel
35724 | Santa Cruz do Arari – CEPA | 1600 | 1600 | UTE | Operação |  | -GUASCOR DO BRASIL LTDA(01.676.897/0001-30)-Edifício Avenida Mutinga 3800, 3800-SP--Participacao: 79,00000; -Soenergy – Sistemas Internacionais de Energia S.A(03.818.451/0001-29)-Avenida José Silva de Azevedo Neto, 00200-RJ--Participacao: 21,00000 | Produção Independente de Energia-PIE; Produção Independente de Energia-PIE | Processo 48500.003092/2014-89; Resolução 5.840 de 17/05/2016 Data de Vigência de 24/05/2016 Data de Vigência até 24/05/2051, ; Despacho 113 de 16/01/2017; Despacho 224/2017-SFG de 24/01/2017; Despacho 305/2017-SFG de 01/02/2017; Processo 48500.005661/2016-92; Resolução 6.202 de 21/02/2017 | Autorização | Processo de Autorização(SCG); Outorga de Autorização; Ampliação de Potência; Liberação de Unidade Geradora para Operação em Teste; Liberação de Unidade Geradora para Operação Comercial; Transferência de Titularidade | N | Santa Cruz do Arari/PA-Norte | UTE.PE.PA.035724-3.01 | 0 | Não | 02/02/2017 | 0 |  | -0.71833 | -49.1803 | Fóssil | Petróleo | PE | Óleo Diesel
35725 | Santana do Araguaia – CEPA | 15990 | 15990 | UTE | Operação |  | -GUASCOR DO BRASIL LTDA(01.676.897/0001-30)-Edifício Avenida Mutinga 3800, 3800-SP--Participacao: 79,00000; -Soenergy – Sistemas Internacionais de Energia S.A(03.818.451/0001-29)-Avenida José Silva de Azevedo Neto, 00200-RJ--Participacao: 21,00000 | Produção Independente de Energia-PIE; Produção Independente de Energia-PIE | Processo 48500.003092/2014-89; Resolução 5.840 de 17/05/2016 Data de Vigência de 24/05/2016 Data de Vigência até 24/05/2051, ; Despacho 113 de 16/01/2017; Despacho 224/2017-SFG de 24/01/2017; Despacho 305/2017-SFG de 01/02/2017; Processo 48500.005661/2016-92; Resolução 6.202 de 21/02/2017; Despacho 762 de 10/04/2018 | Autorização | Processo de Autorização(SCG); Outorga de Autorização; Registro de Potência Líquida; Liberação de Unidade Geradora para Operação em Teste; Liberação de Unidade Geradora para Operação Comercial; Processo de Autorização(SCG); Transferência de Titularidade; Alteração de Características Técnicas | N | Santana do Araguaia/PA-Norte | UTE.PE.PA.035725-1.01 | 0 | Não | 02/02/2017 | 0 |  | -9.3431 | -50.3336 | Fóssil | Petróleo | PE | Óleo Diesel
35726 | São Sebastião da Boa Vista – CEPA | 6060 | 6060 | UTE | Operação |  | -GUASCOR DO BRASIL LTDA(01.676.897/0001-30)-Edifício Avenida Mutinga 3800, 3800-SP--Participacao: 79,00000; -Soenergy – Sistemas Internacionais de Energia S.A(03.818.451/0001-29)-Avenida José Silva de Azevedo Neto, 00200-RJ--Participacao: 21,00000 | Produção Independente de Energia-PIE; Produção Independente de Energia-PIE | Processo 48500.003092/2014-89; Resolução 5.840 de 17/05/2016 Data de Vigência de 24/05/2016 Data de Vigência até 24/05/2051, ; Despacho 113 de 16/01/2017; Despacho 224/2017-SFG de 24/01/2017; Despacho 274/2017-SFG de 31/01/2017; Despacho 292 de 31/01/2017; Resolução 6.202 de 21/02/2017; Despacho 1.121 de 24/04/2017; Processo 48500.005661/2016-92; Despacho 1.292/2017-SFG de 10/05/2017; Despacho 4.003/2017-SFG de 28/11/2017; Despacho 581 de 26/02/2019; Despacho 3.485/2019-SFG de 11/12/2019; Despacho 578/2020-SFG de 20/02/2020 | Autorização | Processo de Autorização(SCG); Outorga de Autorização; Ampliação de Potência; Liberação de Unidade Geradora para Operação em Teste; Liberação de Unidade Geradora para Operação Comercial; Alteração de Características Técnicas; Transferência de Titularidade; Ampliação de Potência; Liberação de Unidade Geradora para Operação em Teste; Liberação de Unidade Geradora para Operação Comercial; Redução de Potência; Liberação de Unidade Geradora para Operação em Teste; Liberação de Unidade Geradora para Operação Comercial | N | São Sebastião da Boa Vista/PA-Norte | UTE.PE.PA.035726-0.01 | 0 | Não | 18/01/2017 | 0 |  | -1.7211 | -49.5289 | Fóssil | Petróleo | PE | Óleo Diesel
35727 | Soure – CEPA | 6658 | 6658 | UTE | Revogada |  | -GUASCOR DO BRASIL LTDA(01.676.897/0001-30)-Edifício Avenida Mutinga 3800, 3800-SP--Participacao: 79,00000; -Soenergy – Sistemas Internacionais de Energia S.A(03.818.451/0001-29)-Avenida José Silva de Azevedo Neto, 00200-RJ--Participacao: 21,00000 | Produção Independente de Energia-PIE; Produção Independente de Energia-PIE | Processo 48500.003092/2014-89; Resolução 5.840 de 17/05/2016 Data de Vigência de 24/05/2016 Data de Vigência até 24/05/2051, ; Despacho 113 de 16/01/2017; Despacho 224/2017-SFG de 24/01/2017; Despacho 305/2017-SFG de 01/02/2017; Despacho 292 de 31/01/2017; Processo 48500.005661/2016-92; Resolução 6.202 de 21/02/2017; Resolução 8.998 de 30/06/2020 | Autorização | Processo de Autorização(SCG); Outorga de Autorização; Redução de Potência; Liberação de Unidade Geradora para Operação em Teste; Liberação de Unidade Geradora para Operação Comercial; Alteração de Características Técnicas; Processo de Autorização(SCG); Transferência de Titularidade; Revogação de Outorga | N | Soure/PA-Norte | UTE.PE.PA.035727-8.01 | 0 | Não | 02/02/2017 | 0 |  | -0.73361 | -49.5081 | Fóssil | Petróleo | PE | Óleo Diesel
35728 | Terra Santa – CEPA | 5240 | 5240 | UTE | Operação |  | -GUASCOR DO BRASIL LTDA(01.676.897/0001-30)-Edifício Avenida Mutinga 3800, 3800-SP--Participacao: 79,00000; -Soenergy – Sistemas Internacionais de Energia S.A(03.818.451/0001-29)-Avenida José Silva de Azevedo Neto, 00200-RJ--Participacao: 21,00000 | Produção Independente de Energia-PIE; Produção Independente de Energia-PIE | Processo 48500.003092/2014-89; Resolução 5.840 de 17/05/2016 Data de Vigência de 24/05/2016 Data de Vigência até 24/05/2051, ; Despacho 113 de 16/01/2017; Despacho 224/2017-SFG de 24/01/2017; Despacho 274/2017-SFG de 31/01/2017; Despacho 292 de 31/01/2017; Processo 48500.005661/2016-92; Resolução 6.202 de 21/02/2017; Despacho 1.171/2017-SFG de 27/04/2017; Despacho 1.218/2017-SFG de 03/05/2017; Despacho 3.751/2017-SFG de 07/11/2017; Despacho 651/2018-SFG de 23/03/2018; Despacho 581 de 26/02/2019; Despacho 3.486/2019-SFG de 11/12/2019; Despacho 579/2020-SFG de 20/02/2020 | Autorização | Processo de Autorização(SCG); Outorga de Autorização; Ampliação de Potência; Liberação de Unidade Geradora para Operação em Teste; Liberação de Unidade Geradora para Operação Comercial; Alteração de Características Técnicas; Transferência de Titularidade; Liberação de Unidade Geradora para Operação em Teste; Liberação de Unidade Geradora para Operação Comercial; Liberação de Unidade Geradora para Operação em Teste; Liberação de Unidade Geradora para Operação Comercial; Ampliação de Potência; Liberação de Unidade Geradora para Operação em Teste; Liberação de Unidade Geradora para Operação Comercial | N | Terra Santa/PA-Norte | UTE.PE.PA.035728-6.01 | 0 | Não | 01/02/2017 | 0 |  | -2.1067 | -52.5828 | Fóssil | Petróleo | PE | Óleo Diesel
35731 | Enxadrista | 1000 | 0 | CGH | Construção |  | -ENERGÉTICA RIO DAS PEDRAS SPE LTDA.(11.954.940/0001-36)-Rua Fernando Simas, 705-PR--Participacao: 100,00000 | Produção Independente de Energia-PIE | Processo 48500.001740/2016-24; Processo 48500.005302/2016-35; Portaria 112 de 15/03/2017 Data de Vigência de 17/03/2017 Data de Vigência até 17/03/2052, ; Despacho 4159/2021-SFG de 28/12/2021 | Autorização | Outorga de Autorização; Liberação de Unidade Geradora para Operação em Teste | S | Guarapuava/PR-Sul | CGH.PH.PR.035731-6.01 | 50 | Não |  | 0.64 |  |  |  | Hídrica | Potencial hidráulico | PH | Potencial hidráulico
35733 | Sucuri | 2750 | 2750 | CGH | Operação | Ribeirão Bonito | -CENTRAL HIDRELETRICA SUCURI S/A(23.509.244/0001-08)-LOT RIBEIRAO BONITO LOTE 3-4 - C - RODOVIA TO 110 KM, 23-TO--Participacao: 100,00000 | Produção Independente de Energia-PIE | Processo 48500.001740/2016-24; Processo 48500.005295/2016-71; Portaria 83 de 07/03/2017 Data de Vigência de 09/03/2017 Data de Vigência até 09/03/2052, ; Despacho 4.336/2017-SFG de 21/12/2017; Despacho 411 de 22/02/2018; Despacho 793/2018-SFG de 10/04/2018; Portaria 63 de 06/03/2018 | Autorização | Outorga de Autorização; Liberação de Unidade Geradora para Operação em Teste; Alteração de Razão Social; Liberação de Unidade Geradora para Operação Comercial; Aprovação como Prioritário | N | Ponte Alta do Bom Jesus/TO-Norte | CGH.PH.TO.035733-2.01 | 50 | Não | 11/04/2018 | 1.35 |  |  |  | Hídrica | Potencial hidráulico | PH | Potencial hidráulico
35756 | Pagrisa | 11200 | 11200 | UTE | Operação |  | USINA PAGRISA-PAGRISA PARA PASTORIL E AGRICOLA S/A(05.459.177/0001-74)-ROD BR 010, KM 1565, s/n-PA--Participacao: 100,00000 | Autoprodução de Energia-APE | Processo 48500.002615/2016-31; Despacho 1.307 de 18/05/2016; Resolução 6.152 de 13/12/2016 Data de Vigência de 19/12/2016 Data de Vigência até 19/12/2051, ; Protocolo 48532.001340/2018 de 09/04/2018; Memorando 48532.001497/2018 de 27/04/2018 | Autorização | Processo de Autorização(SCG); DRO; Outorga de Autorização; Processo de Fiscalização; Processo de Fiscalização | N | Ulianópolis/PA-Norte | UTE.AI.PA.035756-1.01 | 0 | Não | 01/01/1982 | 0 |  |  |  | Biomassa | Agroindustriais | AI | Bagaço de Cana de Açúcar
35736 | Aparecida | 3060 | 3060 | CGH | Operação | Rio Pesqueiro | -COMPANHIA ENERGÉTICA APARECIDA(23.776.082/0001-66)-VL JARDIM, SN-SC--Participacao: 100,00000 | Registro-REG | Declaração x36lZO8xPOWFZWJ de 30/05/2017; Despacho 2.646/2017-SFG de 25/08/2017; Despacho 3.291 de 20/09/2017; Processo 48500.002251/2016-90; Despacho 3.906/2017-SFG de 21/11/2017; Despacho 127 de 18/01/2018; Portaria 58 de 02/03/2018; Declaração 1YZZdZ2JlQKP4GY de 13/03/2019 | Registro; Registro | Liberação de Unidade Geradora para Operação em Teste; Despacho para Leilão; Liberação de Unidade Geradora para Operação Comercial; Outros; Garantia Física | S | Jardinópolis/SC-Sul; Sul Brasil/SC-Sul | CGH.PH.SC.035736-7.01 | 50 | Não | 12/05/2017 | 0 |  | -26.7136 | -52.8875 | Hídrica | Potencial hidráulico | PH | Potencial hidráulico
35759 | Residencial Rio de Janeiro | 192 | 192 | UTE | Operação |  | -LATERZA CONSTRUCOES LTDA(04.225.356/0001-84)-AV DO PAU BRASIL, 100-MG--Participacao: 100,00000 | Registro-REG | Declaração lUIVAK89QF8Q1J5 de 19/05/2016 | Registro |  | SE | Uberaba/MG-Sudeste | UTE.PE.MG.035759-6.01 |  | Não | 08/04/2016 | 0 |  | -19.8092 | -47.9253 | Fóssil | Petróleo | PE | Óleo Diesel
50783 | Tubarão P&D 2 | 4200 | 4200 | EOL | Operação |  | ENGIE-ENGIE BRASIL ENERGIA S.A.(02.474.103/0001-19)-Rua Paschoal Apóstolo Pítsica, 5064-SC--Participacao: 100,00000 | Registro-REG | Declaração C6S65JKAhQJtO6M de 08/03/2021; Despacho 2565/2021-SFG de 23/08/2021 | Registro | Registro de Capacidade Reduzida; Liberação de Unidade Geradora para Operação em Teste | S | Tubarão/SC-Sul | EOL.CV.SC.050783-0.01 | 50 | Não | 11/02/2021 | 0 |  | -28.4437 | -48.9763 | Eólica | Cinética do vento | CV | Cinética do vento
50791 | Jurema | 2500 | 2500 | UFV | Operação |  | -TYWA III, Energia Renovável SPE LTDA(36.368.766/0001-70)-Rua Sorocaba, 50-SP--Participacao: 100,00000 | Registro-REG | Declaração 3YIYUJl6UPMJFVI de 09/03/2021 | Registro | Registro de Capacidade Reduzida | NE | Alegrete do Piauí/PI-Nordeste | UFV.RS.PI.050791-1.01 | 50 | Não | 01/08/2020 | 0 |  | -7.1362 | -40.8003 | Solar | Radiação solar | RS | Radiação solar
50792 | Polpa Ideal Ii | 226.4 | 226.4 | UFV | Operação |  | -Industria de Polpa de Frutas Ideal LTDA(04.408.503/0001-51)-Rua Empresário Waldemar Pereira do Egito, 230-PB--Participacao: 100,00000 | Registro-REG | Declaração QeAMnIJJ5nJBt2n de 09/03/2021; Despacho 2313/2021-SFG de 02/08/2021; Despacho 150/2022-SFG de 19/01/2022 | Registro | Registro de Capacidade Reduzida; Liberação de Unidade Geradora para Operação em Teste; Liberação de Unidade Geradora para Operação Comercial | NE | João Pessoa/PB-Nordeste | UFV.RS.PB.050792-0.01 | 50 | Não | 28/12/2020 | 0 |  | -7.1674 | -34.8244 | Solar | Radiação solar | RS | Radiação solar
50872 | Destilaria Melhoramentos - Nova Londrina | 7600 | 7600 | UTE | Operação |  | -COMPANHIA MELHORAMENTOS NORTE DO PARANÁ(61.082.962/0001-21)-FAZ JUSSARA ESTRADA JUSSARA, S/N-PR--Participacao: 100,00000 | Produção Independente de Energia-PIE | Processo 48500.005146/2020-99; Resolução 10.078 de 25/05/2021 Data de Vigência de 27/05/2021 Data de Vigência até 27/05/2056, ; Resolução 10.078 de 25/05/2021; Despacho 3192/2021-SFG de 08/10/2021; Despacho 3688/2021-SFG de 18/11/2021 | Autorização | Processo de Autorização(SCG); Outorga de Autorização; Desconto TUST/TUSD; Liberação de Unidade Geradora para Operação em Teste; Liberação de Unidade Geradora para Operação Comercial | S | Nova Londrina/PR-Sul | UTE.AI.PR.050872-1.01 | 50 | Não | 19/11/2021 | 0 |  | -22.8001 | -52.9892 | Biomassa | Agroindustriais | AI | Bagaço de Cana de Açúcar
51142 | Francielza Souza da Silva | 1 | 1 | UFV | Operação |  | Equatorial PA-EQUATORIAL PARÁ DISTRIBUIDORA DE ENERGIA S.A.(04.895.728/0001-80)-Rodovia Augusto Montenegro, S/N-PA--Participacao: 100,00000 | Registro-REG | Declaração tVbQPMZel79V1tP de 01/04/2021 | Registro | Registro de Capacidade Reduzida | N | Porto de Moz/PA-Norte | UFV.RS.PA.051142-0.01 | 50 |  | 12/02/2021 |  |  | -2.0987 | -53.4795 | Solar | Radiação solar | RS | Radiação solar
51143 | Dalcione Pinheiro Batista | 1 | 1 | UFV | Operação |  | Equatorial PA-EQUATORIAL PARÁ DISTRIBUIDORA DE ENERGIA S.A.(04.895.728/0001-80)-Rodovia Augusto Montenegro, S/N-PA--Participacao: 100,00000 | Registro-REG | Declaração POVIMnU3dIStBOl de 01/04/2021 | Registro | Registro de Capacidade Reduzida | N | Porto de Moz/PA-Norte | UFV.RS.PA.051143-9.01 | 50 |  | 12/02/2021 |  |  | -2.105 | -53.4477 | Solar | Radiação solar | RS | Radiação solar
51144 | Maria Benedita Pires Lucas | 1 | 1 | UFV | Operação |  | Equatorial PA-EQUATORIAL PARÁ DISTRIBUIDORA DE ENERGIA S.A.(04.895.728/0001-80)-Rodovia Augusto Montenegro, S/N-PA--Participacao: 100,00000 | Registro-REG | Declaração PVUA44O64dlztM5 de 01/04/2021 | Registro | Registro de Capacidade Reduzida | N | Porto de Moz/PA-Norte | UFV.RS.PA.051144-7.01 | 50 |  | 12/02/2021 |  |  | -2.1049 | -53.4478 | Solar | Radiação solar | RS | Radiação solar
51147 | Mariana Loureiro Lucas | 1 | 1 | UFV | Operação |  | Equatorial PA-EQUATORIAL PARÁ DISTRIBUIDORA DE ENERGIA S.A.(04.895.728/0001-80)-Rodovia Augusto Montenegro, S/N-PA--Participacao: 100,00000 | Registro-REG | Declaração MhBxW2ze4WdQQDl de 01/04/2021 | Registro | Registro de Capacidade Reduzida | N | Porto de Moz/PA-Norte | UFV.RS.PA.051147-1.01 | 50 |  | 12/02/2021 |  |  | -2.1187 | -53.2753 | Solar | Radiação solar | RS | Radiação solar
51148 | Andreia Caldeira da Silva | 1 | 1 | UFV | Operação |  | Equatorial PA-EQUATORIAL PARÁ DISTRIBUIDORA DE ENERGIA S.A.(04.895.728/0001-80)-Rodovia Augusto Montenegro, S/N-PA--Participacao: 100,00000 | Registro-REG | Declaração n8le8nxnVtMBzx3 de 01/04/2021 | Registro | Registro de Capacidade Reduzida | N | Porto de Moz/PA-Norte | UFV.RS.PA.051148-0.01 | 50 |  | 12/02/2021 |  |  | -2.0798 | -53.455 | Solar | Radiação solar | RS | Radiação solar
51149 | Maria Suely Loureiro de Sousa | 1 | 1 | UFV | Operação |  | Equatorial PA-EQUATORIAL PARÁ DISTRIBUIDORA DE ENERGIA S.A.(04.895.728/0001-80)-Rodovia Augusto Montenegro, S/N-PA--Participacao: 100,00000 | Registro-REG | Declaração K5VVY5bD4xtF0PW de 01/04/2021 | Registro | Registro de Capacidade Reduzida | N | Porto de Moz/PA-Norte | UFV.RS.PA.051149-8.01 | 50 |  | 12/02/2021 |  |  | -2.0519 | -53.4065 | Solar | Radiação solar | RS | Radiação solar
51164 | Manoel de Carvalho Esquerdo | 1 | 1 | UFV | Operação |  | Equatorial PA-EQUATORIAL PARÁ DISTRIBUIDORA DE ENERGIA S.A.(04.895.728/0001-80)-Rodovia Augusto Montenegro, S/N-PA--Participacao: 100,00000 | Registro-REG | Declaração 5lO7W0ZFCP3h46d de 05/04/2021 | Registro | Registro de Capacidade Reduzida | N | Porto de Moz/PA-Norte | UFV.RS.PA.051164-1.01 | 50 |  | 19/02/2021 |  |  | -2.0911 | -53.4429 | Solar | Radiação solar | RS | Radiação solar
54854 | Valorgas Catanduva | 2852 | 2852 | UTE | Operação |  | -Valorgas Energia Catanduva SPE LTDA(35.087.145/0001-56)-Área Rural, S/N-SP--Participacao: 100,00000 | Registro-REG | Declaração YUeIhISC4CCMIld de 03/09/2021; Portaria 908 de 06/09/2021 | Registro | Registro de Capacidade Reduzida; REIDI | SE | Catanduva/SP-Sudeste | UTE.RU.SP.054854-5.01 | 100 | Não | 01/09/2021 | 0 |  | -21.1265 | -48.9336 | Biomassa | Resíduos sólidos urbanos | RU | Biogás - RU
54877 | Federal | 73 | 73 | UFV | Operação |  | -FEDERAL ENERGIA S/A(02.909.530/0003-44)-Avenida Antônio de Góes, 183-PE--Participacao: 100,00000 | Registro-REG | Declaração xPB1ZUdYG5JeA5C de 18/08/2021 | Registro | Registro de Capacidade Reduzida | NE | São José do Egito/PE-Nordeste | UFV.RS.PE.054877-4.01 | 50 | Não | 01/05/2021 | 0 |  | -7.5067 | -37.2695 | Solar | Radiação solar | RS | Radiação solar
54902 | Ibimirim 2 | 5000 | 5000 | UFV | Operação |  | -UFV IBIMIRIM 2 GERAÇÃO DE ENERGIA ELÉTRICA LTDA(39.614.798/0001-05)-FAZ SANTA LUZIA, S/N-PE--Participacao: 100,00000 | Registro-REG | Declaração 56QhJheS1Z9FlYF de 18/08/2021 | Registro | Registro de Capacidade Reduzida | NE | Ibimirim/PE-Nordeste | UFV.RS.PE.054902-9.01 | 50 | Não | 19/07/2021 | 0 |  | -8.5882 | -37.6223 | Solar | Radiação solar | RS | Radiação solar
54940 | Euroforte Agrociências | 136 | 136 | UTE | Operação |  | -EUROFORTE AGROCIÊNCIAS LTDA(06.894.666/0001-17)-Rua Um, 181-MG--Participacao: 100,00000 | Registro-REG | Declaração K92Ktd7SOAWhJ1G de 27/08/2021 | Registro | Registro de Capacidade Reduzida | SE | Uberaba/MG-Sudeste | UTE.PE.MG.054940-1.01 | 0 | Não | 01/06/2020 | 0 |  | -19.7482 | -47.976 | Fóssil | Petróleo | PE | Óleo Diesel
54942 | Benedita Damiao Goes | 1 | 1 | UFV | Operação |  | Equatorial PA-EQUATORIAL PARÁ DISTRIBUIDORA DE ENERGIA S.A.(04.895.728/0001-80)-Rodovia Augusto Montenegro, S/N-PA--Participacao: 100,00000 | Registro-REG | Declaração 88DVxIGA9PU2zbF de 01/09/2021 | Registro | Registro de Capacidade Reduzida | N | Portel/PA-Norte | UFV.RS.PA.054942-8.01 | 50 |  | 30/08/2021 |  |  | -1.8436 | -50.9843 | Solar | Radiação solar | RS | Radiação solar
54838 | Condor Wb | 456 | 456 | UFV | Operação |  | -Condor Super Center LTDA(76.189.406/0001-26)-Estrada do Ganchinho, 690-PR--Participacao: 100,00000 | Registro-REG | Declaração InAK15IQYYn4VJ4 de 13/08/2021 | Registro | Registro de Capacidade Reduzida | S | Curitiba/PR-Sul | UFV.RS.PR.054838-3.01 | 50 | Não | 01/04/2021 | 0 |  | -25.4711 | -49.2625 | Solar | Radiação solar | RS | Radiação solar
54839 | Alto Garcia Emergencial | 1840 | 1840 | UTE | Operação |  | -ALTO GARCIA ENERGÉTICA S/A(09.225.505/0001-29)-EST GERAL ALTO GARCIA, S/N-SC--Participacao: 100,00000 | Registro-REG | Declaração Q12P84GQlYAKlMA de 12/08/2021 | Registro | Registro de Capacidade Reduzida | S | Angelina/SC-Sul | UTE.PE.SC.054839-1.01 | 0 | Não | 05/08/2021 | 0 |  | -27.5814 | -49.0072 | Fóssil | Petróleo | PE | Óleo Diesel
54964 | Kinka Regis | 567.6 | 567.6 | UFV | Operação |  | -Frigorifico Kinka Regis LTDA(03.435.212/0001-90)-Rua Nossa Senhora da Penha, S/N-ES--Participacao: 100,00000 | Registro-REG | Declaração JSe2ZIB5nZQKFVO de 08/09/2021; Despacho 3986/2021-SFG de 13/12/2021 | Registro | Registro de Capacidade Reduzida; Liberação de Unidade Geradora para Operação em Teste | SE | Vila Velha/ES-Sudeste | UFV.RS.ES.054964-9.01 | 50 | Não | 01/01/2020 | 0 |  | -20.3974 | -40.3616 | Solar | Radiação solar | RS | Radiação solar
35800 | Invernadinha | 18000 | 0 | PCH | Construção | Marrecas | -ENERGETICA INVERNADINHA LTDA - ME(05.065.286/0001-07)-Rua Tocantins, 3265-PR--Participacao: 100,00000 | Produção Independente de Energia-PIE | Processo 48500.004779/2002-91; Despacho 1.746 de 30/06/2016; Resolução 6.355 de 23/05/2017 Data de Vigência de 26/05/2017 Data de Vigência até 26/05/2052, ; Processo 48500.001770/2018-01; Resolução 7.273 de 04/09/2018; Despacho 3929/2021-SFG de 08/12/2021 | Autorização | Processo de Autorização(SCG); DRS; Outorga de Autorização; Processo de DUP; DUP; Liberação de Unidade Geradora para Operação em Teste | S | Mangueirinha/PR-Sul | PCH.PH.PR.035800-2.01 | 50 | Não |  | 0 |  |  |  | Hídrica | Potencial hidráulico | PH | Potencial hidráulico
35829 | Alterosa - CGA | 891 | 891 | UTE | Operação |  | AGGREKO-AGGREKO ENERGIA LOCAÇÃO DE GERADORES LTDA.(02.283.886/0001-53)-AV EMÍLIO MARCONATO, 1000-SP--Participacao: 100,00000 | Produção Independente de Energia-PIE | Processo 48500.003437/2015-85; Resolução 5.990 de 16/08/2016 Data de Vigência de 19/08/2016 Data de Vigência até 19/08/2051, ; Resolução 6.725 de 21/11/2017; Processo 48500.005792/2018-31; Resolução 7.614 de 19/02/2019; Resolução 8.017 de 30/07/2019; Despacho 0.355/2020-SFG de 10/02/2020; Despacho 653/2021-SFG de 10/03/2021; Resolução 10.242 de 29/06/2021 Data de Vigência de 19/08/2016 Data de Vigência até 25/05/2053, | Autorização; Autorização | Processo de Autorização(SCG); Outorga de Autorização; Alteração de Cronograma; Processo de Autorização(SCG); Alteração de Cronograma; Transferência de Titularidade; Liberação de Unidade Geradora para Operação em Teste; Liberação de Unidade Geradora para Operação Comercial; Prorrogação da Outorga | N | Santo Antônio do Içá/AM-Norte | UTE.PE.AM.035829-0.01 | 0 | Não | 11/03/2021 | 0 |  | -3.0536 | -69.0022 | Fóssil | Petróleo | PE | Óleo Diesel
35838 | Fonte Boa - CGA | 6336 | 6336 | UTE | Operação |  | AGGREKO-AGGREKO ENERGIA LOCAÇÃO DE GERADORES LTDA.(02.283.886/0001-53)-AV EMÍLIO MARCONATO, 1000-SP--Participacao: 100,00000 | Produção Independente de Energia-PIE | Processo 48500.003437/2015-85; Resolução 5.990 de 16/08/2016 Data de Vigência de 19/08/2016 Data de Vigência até 19/08/2035, ; Resolução 6.725 de 21/11/2017; Processo 48500.005792/2018-31; Resolução 7.614 de 19/02/2019; Resolução 8.017 de 30/07/2019; Despacho 3.409/2019-SFG de 06/12/2019; Despacho 1.471/2020-SFG de 26/05/2020; Resolução 10.242 de 29/06/2021 Data de Vigência de 19/08/2016 Data de Vigência até 10/08/2052, | Autorização; Autorização | Processo de Autorização(SCG); Outorga de Autorização; Alteração de Cronograma; Processo de Autorização(SCG); Alteração de Cronograma; Transferência de Titularidade; Liberação de Unidade Geradora para Operação em Teste; Liberação de Unidade Geradora para Operação Comercial; Prorrogação da Outorga | N | Fonte Boa/AM-Norte | UTE.PE.AM.035838-0.01 | 0 | Não | 27/05/2020 | 0 |  | -2.5242 | -66.0386 | Fóssil | Petróleo | PE | Óleo Diesel
35840 | Benjamin Constant + Atalaia do Norte - CGA | 10590 | 10590 | UTE | Operação |  | -BRASIL BIO FUELS S.A.(09.478.309/0001-66)-Rua Bela Cintra, 904-SP--Participacao: 0,50000; AGGREKO-AGGREKO ENERGIA LOCAÇÃO DE GERADORES LTDA.(02.283.886/0001-53)-AV EMÍLIO MARCONATO, 1000-SP--Participacao: 99,00000; -AMAZONBIO - INDÚSTRIA E COMÉRCIO DE BIODIESEL DA AMAZÔNIA LTDA.(08.794.451/0001-50)-Rua Orestes Matana, 451-RO--Participacao: 0,50000 | Produção Independente de Energia-PIE; Produção Independente de Energia-PIE; Produção Independente de Energia-PIE | Processo 48500.003437/2015-85; Resolução 5.990 de 16/08/2016 Data de Vigência de 19/08/2016 Data de Vigência até 19/08/2051, ; Resolução 6.725 de 21/11/2017; Processo 48500.005792/2018-31; Resolução 7.614 de 19/02/2019; Resolução 8.017 de 30/07/2019; Despacho 2.941/2019-SFG de 29/10/2019; Despacho 3.579/2019-SFG de 17/12/2019; Resolução 10.242 de 29/06/2021 Data de Vigência de 19/08/2016 Data de Vigência até 02/03/2052, | Autorização; Autorização | Processo de Autorização(SCG); Outorga de Autorização; Alteração de Cronograma; Processo de Autorização(SCG); Alteração de Cronograma; Transferência de Titularidade; Liberação de Unidade Geradora para Operação em Teste; Liberação de Unidade Geradora para Operação Comercial; Prorrogação da Outorga | N | Benjamin Constant/AM-Norte | UTE.PE.AM.035840-1.01 | 0 | Não | 18/12/2019 | 0 |  | -4.3561 | -70.0353 | Fóssil | Petróleo | PE | Óleo Diesel
43113 | Jecivaldo Loureiro de Souza | 1 | 1 | UFV | Operação |  | Equatorial PA-EQUATORIAL PARÁ DISTRIBUIDORA DE ENERGIA S.A.(04.895.728/0001-80)-Rodovia Augusto Montenegro, S/N-PA--Participacao: 100,00000 | Registro-REG | Declaração YlenGdn72ezllP3 de 30/01/2019 | Registro | Registro de Capacidade Reduzida | N | Prainha/PA-Norte | UFV.RS.PA.043113-3.01 | 50 |  | 03/11/2018 |  |  | -2.0615 | -53.3418 | Solar | Radiação solar | RS | Radiação solar
35858 | OPHIR | 1400 | 1400 | CGH | Operação | RIO MANHUAÇU | -JOVELINO MARCIAL(00.099.087/1386-87)-RUA ANTONIO WELERSON, 223-MG--Participacao: 100,00000 | Registro-REG | Declaração YAnxK8P8B6hhA9I de 26/07/2016 | Registro |  | SE | Manhuaçu/MG-Sudeste | CGH.PH.MG.035858-4.01 |  | Não | 20/08/1966 | 0 | Bacia do Atlântico - Trecho Leste | -20.2481 | -42.0994 | Hídrica | Potencial hidráulico | PH | Potencial hidráulico
35859 | Alex V | 30933 | 30933 | UFV | Operação |  | -Alex V Energia SPE S.A.(30.567.603/0001-30)-ROD BR-405 - FAZENDA ALEX - PARTE D, S/N-CE--Participacao: 100,00000 | Produção Independente de Energia-PIE | Processo 48500.002932/2016-58; Despacho 1.964 de 26/07/2016; Despacho 2.609 de 29/09/2016; Processo 48500.001699/2018-58; Portaria 446 de 18/10/2018 Data de Vigência de 22/10/2018 Data de Vigência até 22/10/2053, ; Despacho 1.660 de 07/06/2019; Despacho 1.597 de 04/06/2020; Despacho 580 de 04/03/2021; Despacho 580 de 04/03/2021; Portaria 781 de 29/06/2021; Portaria 808 de 20/07/2021; Despacho 2493/2021-SFG de 16/08/2021; Despacho 115 de 18/01/2018 Data de Vigência de 19/01/2018 Data de Vigência até 04/04/2018, ; Processo 48500.006122/2017-51; Despacho 3476/2021SFG de 29/10/2021 | Autorização | Processo de Autorização(SCG); DRO; Redução de Potência-DRO; Processo de Autorização(SEL); Outorga com REIDI; Ampliação de Potência; Alteração de Razão Social; Alteração de Leiaute; Alteração LT Interesse Restrito; Garantia Física; Aprovação como Prioritário; Liberação de Unidade Geradora para Operação em Teste; Despacho para Leilão; Processo de Leilão; Liberação de Unidade Geradora para Operação Comercial | NE | Limoeiro do Norte/CE-Nordeste | UFV.RS.CE.035859-2.01 | 50 | Não | 30/10/2021 | 10.3 |  | -5.2458 | -37.9725 | Solar | Radiação solar | RS | Radiação solar
35861 | Alex VII | 30933 | 30933 | UFV | Operação |  | -Alex VII Energia SPE S.A(30.567.582/0001-53)-ROD BR-405 - FAZENDA ALEX - PARTE F, S/N -CE--Participacao: 100,00000 | Produção Independente de Energia-PIE | Processo 48500.002906/2016-20; Despacho 1.966 de 26/07/2016; Despacho 2.611 de 29/09/2016; Processo 48500.001697/2018-69; Portaria 348 de 20/08/2018 Data de Vigência de 24/08/2018 Data de Vigência até 24/08/2053, ; Despacho 1.662 de 07/06/2019; Despacho 1.597 de 04/06/2020; Despacho 582 de 04/03/2021; Despacho 582 de 04/03/2021; Portaria 781 de 29/03/2021; Portaria 810 de 20/07/2021; Despacho 2495/2021-SFG de 16/08/2021; Despacho 115 de 18/01/2018 Data de Vigência de 19/01/2018 Data de Vigência até 04/04/2018, ; Processo 48500.006122/2017-51; Despacho 3478/2021-SFG de 29/10/2011; Despacho 3478/2021-SFG de 29/10/2021 | Autorização | Processo de Autorização(SCG); DRO; Redução de Potência-DRO; Processo de Autorização(SEL); Outorga com REIDI; Ampliação de Potência; Alteração de Razão Social; Alteração de Leiaute; Alteração LT Interesse Restrito; Garantia Física; Aprovação como Prioritário; Liberação de Unidade Geradora para Operação em Teste; Despacho para Leilão; Processo de Leilão; Liberação de Unidade Geradora para Operação Comercial; Liberação de Unidade Geradora para Operação Comercial | NE | Limoeiro do Norte/CE-Nordeste | UFV.RS.CE.035861-4.01 | 50 | Não | 30/10/2021 | 10.3 |  | -5.2473 | -37.9775 | Solar | Radiação solar | RS | Radiação solar
35862 | Alex VIII | 30933 | 30933 | UFV | Operação |  | -Alex VIII Energia SPE S.A.(30.567.573/0001-62)-ROD BR-405 - FAZENDA ALEX - PARTE G, S/N-CE--Participacao: 100,00000 | Produção Independente de Energia-PIE | Processo 48500.002907/2016-74; Despacho 1.967 de 26/07/2016; Despacho 2.612 de 29/09/2016; Processo 48500.001696/2018-14; Portaria 347 de 20/08/2018 Data de Vigência de 24/08/2018 Data de Vigência até 24/08/2053, ; Despacho 1.680 de 07/06/2019; Despacho 1.597 de 04/06/2020; Despacho 583 de 04/03/2021; Despacho 583 de 04/03/2021; Portaria 781 de 29/06/2021; Portaria 811 de 20/07/2021; Despacho 115 de 18/01/2018 Data de Vigência de 19/01/2018 Data de Vigência até 04/04/2018, ; Processo 48500.006122/2017-51; Despacho 3479/2021-SFG de 29/10/2021; Despacho 2746/2021-SFG de 03/09/2021 | Autorização | Processo de Autorização(SCG); DRO; Redução de Potência-DRO; Processo de Autorização(SEL); Outorga com REIDI; Ampliação de Potência; Alteração de Razão Social; Alteração de Leiaute; Alteração LT Interesse Restrito; Garantia Física; Aprovação como Prioritário; Despacho para Leilão; Processo de Leilão; Liberação de Unidade Geradora para Operação Comercial; Liberação de Unidade Geradora para Operação em Teste | NE | Tabuleiro do Norte/CE-Nordeste | UFV.RS.CE.035862-2.01 | 50 | Não | 30/10/2021 | 10.3 |  | -5.2566 | -37.9814 | Solar | Radiação solar | RS | Radiação solar
35863 | Alex IX | 30933 | 30933 | UFV | Operação |  | -Alex IX Energia SPE S.A.(30.567.568/0001-50)-ROD BR-405 - FAZENDA ALEX - PARTE H, S/N-CE--Participacao: 100,00000 | Produção Independente de Energia-PIE | Processo 48500.002908/2016-19; Despacho 1.968 de 26/07/2016; Despacho 2.613 de 29/09/2016; Processo 48500.001700/2018-44; Portaria 346 de 20/08/2018 Data de Vigência de 24/08/2018 Data de Vigência até 24/08/2053, ; Despacho 1.663 de 07/06/2019; Despacho 1.597 de 04/06/2020; Despacho 584 de 04/03/2021; Despacho 584 de 04/03/2021; Portaria 781 de 29/06/2021; Portaria 812 de 20/07/2021; Despacho 2496/2021-SFG de 16/08/2021; Despacho 115 de 18/01/2018 Data de Vigência de 19/01/2018 Data de Vigência até 04/04/2018, ; Processo 48500.006122/2017-51; Despacho 3480/2021-SFG de 29/10/2021 | Autorização | Processo de Autorização(SCG); DRO; Redução de Potência-DRO; Processo de Autorização(SEL); Outorga com REIDI; Ampliação de Potência; Alteração de Razão Social; Alteração de Leiaute; Alteração LT Interesse Restrito; Garantia Física; Aprovação como Prioritário; Liberação de Unidade Geradora para Operação em Teste; Despacho para Leilão; Processo de Leilão; Liberação de Unidade Geradora para Operação Comercial | NE | Limoeiro do Norte/CE-Nordeste | UFV.RS.CE.035863-0.01 | 50 | Não | 30/10/2021 | 10.3 |  | -5.2379 | -37.9771 | Solar | Radiação solar | RS | Radiação solar
35763 | SANTA RITA DE CASSIA | 846.4 | 846.4 | CGH | Operação | RIBEIRÃO GRANDE | -Maria Lúcia Moreno Dainez(00.035.836/9119-91)-RUA DOMINGOS CALIXTO, 180-PR--Participacao: 100,00000 | Registro-REG | Declaração GAI66KSnhOd3nYd de 23/05/2016 | Registro |  | S | Pinhalão/PR-Sul | CGH.PH.PR.035763-4.01 |  | Não | 20/05/2016 | 0 | Bacia do rio Paraná | -23.7783 | -50.0422 | Hídrica | Potencial hidráulico | PH | Potencial hidráulico
35783 | Hospital A.C. Camargo - Bloco K | 5000 | 5000 | UTE | Operação |  | -FUNDACAO ANTONIO PRUDENTE(60.961.968/0001-06)-R PROF ANTONIO PRUDENTE, 211-SP--Participacao: 100,00000 | Registro-REG | Declaração SIUQ4JxAF35BCK8 de 09/06/2016; Despacho 3.120 de 22/09/2017; Processo 48500.004073/2017-12 | Registro | DRO | SE | São Paulo/SP-Sudeste | UTE.PE.SP.035783-9.01 |  | Não | 15/03/2016 | 0 |  | -23.565 | -46.6385 | Fóssil | Petróleo | PE | Óleo Diesel
36899 | Floresta IV | 10000 | 0 | UFV | Revogada |  |  |  | Despacho 2.939 de 31/07/2014; Despacho 2.378 de 09/09/2016 |  | DRO; Revogação de DRO | NE | Areia Branca/RN-Nordeste | UFV.RS.RN.036899-7.01 |  | Não |  | 0 |  |  |  | Solar | Radiação solar | RS | Radiação solar
36924 | Clínica Aro Diagnóstico por Imagem | 400 | 400 | UTE | Operação |  | -CLINICA ARO DIAGNOSTICOS POR IMAGEM LTDA(01.624.311/0001-94)-R 23, 148-GO--Participacao: 100,00000 | Registro-REG | Declaração U23BeMt61GFBxAP de 06/09/2016 | Registro |  | CO | Goiânia/GO-Centro Oeste | UTE.PE.GO.036924-1.01 |  | Não | 23/08/2016 | 0 |  | -16.6789 | -49.2539 | Fóssil | Petróleo | PE | Óleo Diesel
36973 | Vila Piauí II | 37800 | 37800 | EOL | Operação |  | -VILA PIAUÍ 2 EMPREENDIMENTOS E PARTICIPAÇÕES S.A.(30.311.116/0001-02)-Avenida Brigadeiro Faria Lima, 1663-SP--Participacao: 100,00000 | Produção Independente de Energia-PIE | Processo 48500.003807/2017-46; Processo 48500.003818/2017-26; Despacho 3.213 de 26/09/2017 Data de Vigência de 27/09/2017 Data de Vigência até 18/12/2017, ; Despacho 3.214 de 26/09/2017 Data de Vigência de 27/09/2017 Data de Vigência até 20/12/2017, ; Processo 48500.004285/2017-08; Despacho 2.653 de 21/11/2018; Resolução 7.674 de 19/03/2019 Data de Vigência de 26/03/2019 Data de Vigência até 26/03/2054, ; Portaria 102 de 17/04/2019; Portaria 162 de 26/06/2019; Processo 48500.001741/2016-79; Despacho 2.557 de 22/09/2016 Data de Vigência de 26/09/2016 Data de Vigência até 19/12/2016, ; Processo 48500.006122/2017-51; Despacho 113 de 18/01/2018 Data de Vigência de 19/01/2018 Data de Vigência até 04/04/2018, ; Despacho 17 de 06/01/2020; Despacho 1.626/2020-SFG de 05/06/2020; Despacho 1862/2020-SFG de 25/06/2020; Despacho 2487/2020-SFG de 26/08/2020 | Autorização | Processo de Leilão; Processo de Leilão; Despacho para Leilão; Despacho para Leilão; Processo de Autorização(SCG); DRO; Outorga de Autorização; Aprovação como Prioritário; Garantia Física; Processo de Leilão; Despacho para Leilão; Processo de Leilão; Despacho para Leilão; Alteração LT Interesse Restrito; Liberação de Unidade Geradora para Operação em Teste; Liberação de Unidade Geradora para Operação em Teste; Liberação de Unidade Geradora para Operação Comercial | NE | Serra do Mel/RN-Nordeste | EOL.CV.RN.036973-0.01 | 50 | Não | 27/08/2020 | 20.8 |  | -5.098 | -37.0781 | Eólica | Cinética do vento | CV | Cinética do vento
35764 | Tupitinga | 24000 | 24000 | PCH | Operação | Santa Cruz | -COMPANHIA RPEE ENERGIA(28.060.339/0001-00)-Rodovia José Carlos Daux, 500-SC--Participacao: 100,00000 | Produção Independente de Energia-PIE | Processo 48500.003292/2013-51; Despacho 2.801 de 05/08/2017 Data de Vigência de 06/09/2017 Data de Vigência até 06/09/2020, ; Despacho 3.296 de 26/09/2017; Processo 48500.003818/2017-26; Processo 48500.000387/2018-27; Portaria 216 de 01/06/2018 Data de Vigência de 05/06/2018 Data de Vigência até 05/06/2053, ; Resolução 48500.000619/2018-47; Resolução 7.078 de 12/06/2018; Despacho 2.603 de 19/09/2019; Despacho 3.410/2019-SFG de 06/12/2019; Despacho 3.626/2019-SFG de 19/12/2019; Despacho 3.662/2019-SFG de 24/12/2019; Despacho 0.172/2020-SFG de 24/01/2020; Despacho 230/2020-SFG de 30/01/2020 | Autorização | Processo de Autorização(SCG); DRS; Garantia Física; Processo de Leilão; Processo de Autorização(SEL); Outorga com REIDI; Processo de DUP; DUP; DRS; Liberação de Unidade Geradora para Operação em Teste; Liberação de Unidade Geradora para Operação em Teste; Liberação de Unidade Geradora para Operação Comercial; Liberação de Unidade Geradora para Operação Comercial; Liberação de Unidade Geradora para Operação Comercial | S | Campos Novos/SC-Sul | PCH.PH.SC.035764-2.01 | 0 | Não | 25/12/2019 | 10.47 |  | -27.5323 | -51.4234 | Hídrica | Potencial hidráulico | PH | Potencial hidráulico
36922 | Siderurgica Barão de Maua | 1200 | 1200 | UTE | Operação |  | -Siderurgica Barão de Maua Eireli(07.022.780/0001-10)-Rua Euclides Nogueira Gontijo, 300-MG--Participacao: 100,00000 | Registro-REG | Declaração CA7IZd5JV9BQA58 de 05/09/2016; Declaração 6PFYF475SSWBWZY de 28/05/2018; Despacho 2400 de 29/08/2019 | Registro; Registro | Liberação de Unidade Geradora para Operação em Teste | SE | Sete Lagoas/MG-Sudeste | UTE.FL.MG.036922-5.02 | 50 | Não | 01/01/2016 | 0 |  | -19.4539 | -44.2261 | Biomassa | Floresta | FL | Gás de Alto Forno - Biomassa
36974 | Ventos de Vila Ceará I (Antiga Vila Paraíba I) | 31185 | 31185 | EOL | Operação |  | -VENTOS DE VILA CEARA I SPE S.A(29.498.486/0001-11)-Rua Bambina, 135-RJ--Participacao: 100,00000 | Produção Independente de Energia-PIE | Processo 48500.003807/2017-46; Processo 48500.003818/2017-26; Despacho 3.213 de 26/09/2017 Data de Vigência de 27/09/2017 Data de Vigência até 18/12/2017, ; Despacho 3.214 de 26/09/2017 Data de Vigência de 27/09/2017 Data de Vigência até 20/12/2017, ; Processo 48500.000441/2018-34; Portaria 210 de 30/05/2018 Data de Vigência de 05/06/2018 Data de Vigência até 05/06/2053, ; Despacho 3.023 de 13/12/2018; Processo 48500.001741/2016-79; Despacho 2.557 de 22/09/2016 Data de Vigência de 26/09/2016 Data de Vigência até 19/12/2016, ; Portaria 262 de 10/09/2019; Despacho 877 de 22/03/2019; Despacho 137/2020-SFG de 20/01/2020; Despacho 0.325/2020-SFG de 06/02/2020; Despacho 0.534/2020-SFG de 19/02/2020; Despacho 0.655/2020-SFG de 03/03/2020; Despacho 0.761/2020-SFG de 13/03/2020; Despacho 636/2020-SFG de 28/02/2020 | Autorização | Processo de Leilão; Processo de Leilão; Despacho para Leilão; Despacho para Leilão; Processo de Autorização(SEL); Outorga com REIDI; Redução de Potência; Processo de Leilão; Despacho para Leilão; Garantia Física; Alteração Denominação da Usina; Liberação de Unidade Geradora para Operação em Teste; Liberação de Unidade Geradora para Operação em Teste; Liberação de Unidade Geradora para Operação em Teste; Liberação de Unidade Geradora para Operação Comercial; Liberação de Unidade Geradora para Operação Comercial; Liberação de Unidade Geradora para Operação Comercial | NE | Serra do Mel/RN-Nordeste | EOL.CV.RN.036974-8.01 | 0 | Não | 04/03/2020 | 17.8 |  |  |  | Eólica | Cinética do vento | CV | Cinética do vento
36975 | Vila Piauí I | 37800 | 37800 | EOL | Operação |  | -VILA PIAUÍ 1 EMPREENDIMENTOS E PARTICIPAÇÕES S.A.(30.321.883/0001-00)-Avenida Brigadeiro Faria Lima, 1663-SP--Participacao: 100,00000 | Produção Independente de Energia-PIE | Processo 48500.003807/2017-46; Processo 48500.003818/2017-26; Despacho 3.213 de 26/09/2017 Data de Vigência de 27/09/2017 Data de Vigência até 18/12/2017, ; Despacho 3.214 de 26/09/2017 Data de Vigência de 27/09/2017 Data de Vigência até 20/12/2017, ; Processo 48500.004286/2017-44; Despacho 2.652 de 22/11/2018; Resolução 7.675 de 19/03/2019 Data de Vigência de 26/03/2019 Data de Vigência até 26/03/2054, ; Portaria 101 de 17/04/2019; Portaria 162 de 26/06/2019; Processo 48500.001741/2016-79; Despacho 2.557 de 22/09/2016 Data de Vigência de 26/09/2016 Data de Vigência até 19/12/2016, ; Processo 48500.006122/2017-51; Despacho 113 de 18/01/2018 Data de Vigência de 19/01/2018 Data de Vigência até 04/04/2018, ; Despacho 16 de 06/01/2020; Despacho 1.232/2020-SFG de 30/04/2020; Despacho 1.287/2020-SFG de 06/05/2020; Despacho 1.373/2020-SFG de 15/05/2020; Despacho 1.514/2020-SFG de 28/05/2020; Despacho 2093/2020-SFG de 16/07/2020 | Autorização | Processo de Leilão; Processo de Leilão; Despacho para Leilão; Despacho para Leilão; Processo de Autorização(SCG); DRO; Outorga de Autorização; Aprovação como Prioritário; Garantia Física; Processo de Leilão; Despacho para Leilão; Processo de Leilão; Despacho para Leilão; Alteração LT Interesse Restrito; Liberação de Unidade Geradora para Operação em Teste; Liberação de Unidade Geradora para Operação em Teste; Liberação de Unidade Geradora para Operação em Teste; Liberação de Unidade Geradora para Operação em Teste; Liberação de Unidade Geradora para Operação Comercial | NE | Serra do Mel/RN-Nordeste | EOL.CV.RN.036975-6.01 | 50 | Não | 17/07/2020 | 20.7 |  | -5.0973 | -37.1053 | Eólica | Cinética do vento | CV | Cinética do vento
36976 | Ventos de Vila Ceará II | 31185 | 31185 | EOL | Operação |  | -VENTOS DE VILA CEARÁ II SPE S.A(29.498.495/0001-02)-VL CEARÁ, S/N-RN--Participacao: 100,00000 | Produção Independente de Energia-PIE | Processo 48500.003807/2017-46; Processo 48500.003818/2017-26; Despacho 3.213 de 26/09/2017 Data de Vigência de 27/09/2017 Data de Vigência até 18/12/2017, ; Despacho 3.214 de 26/09/2017 Data de Vigência de 27/09/2017 Data de Vigência até 20/12/2017, ; Processo 48500.000442/2018-89; Portaria 231 de 11/06/2018 Data de Vigência de 13/06/2018 Data de Vigência até 13/06/2053, ; Despacho 3.026 de 13/12/2018; Despacho 880 de 22/03/2019; Processo 48500.001741/2016-79; Despacho 2.557 de 22/09/2016 Data de Vigência de 26/09/2016 Data de Vigência até 19/12/2016, ; Portaria 262 de 10/09/2019; Despacho 3.657/2019-SFG de 23/12/2019; Despacho 0.015/2020-SFG de 06/01/2020; Despacho 0.065/2020-SFG de 13/01/2020; Despacho 0.340/2020-SFG de 07/02/2020; Despacho 0.592/2020-SFG de 21/02/2020 | Autorização | Processo de Leilão; Processo de Leilão; Despacho para Leilão; Despacho para Leilão; Processo de Autorização(SEL); Outorga com REIDI; Redução de Potência; Alteração Denominação da Usina; Processo de Leilão; Despacho para Leilão; Garantia Física; Liberação de Unidade Geradora para Operação em Teste; Liberação de Unidade Geradora para Operação em Teste; Liberação de Unidade Geradora para Operação em Teste; Liberação de Unidade Geradora para Operação Comercial; Liberação de Unidade Geradora para Operação Comercial | NE | Serra do Mel/RN-Nordeste | EOL.CV.RN.036976-4.01 | 0 | Não | 08/02/2020 | 17.5 |  |  |  | Eólica | Cinética do vento | CV | Cinética do vento
36977 | Vila Alagoas II | 21000 | 0 | EOL | Construção |  | -VILA ALAGOAS II EMPREENDIMENTOS E PARTICIPAÇÕES S.A(34.109.311/0001-05)-VL ALAGOAS, S/N-RN--Participacao: 100,00000 | Produção Independente de Energia-PIE | Processo 48500.003807/2017-46; Processo 48500.003818/2017-26; Despacho 3.213 de 26/09/2017 Data de Vigência de 27/09/2017 Data de Vigência até 18/12/2017, ; Despacho 3.214 de 26/09/2017 Data de Vigência de 27/09/2017 Data de Vigência até 20/12/2017, ; Processo 48500.001741/2016-79; Despacho 2.557 de 22/09/2016 Data de Vigência de 26/09/2016 Data de Vigência até 19/12/2016, ; Processo 48500.006122/2017-51; Despacho 113 de 18/01/2018 Data de Vigência de 19/01/2018 Data de Vigência até 04/04/2018, ; Processo 48500.000808/2018-10; Despacho 1.317 de 13/06/2018 Data de Vigência de 15/06/2018 Data de Vigência até 31/08/2018, ; Processo 48500.001427/2019-39; Despacho 1.120 de 12/04/2019 Data de Vigência de 15/04/2019 Data de Vigência até 28/06/2019, ; Despacho 2.141 de 02/08/2019 Data de Vigência de 05/08/2019 Data de Vigência até 17/10/2019, ; Processo 48500.001474/2019-82; Processo 48500.004194/2016-83; Despacho 3.193 de 14/11/2019 Data de Vigência de 19/11/2019 Data de Vigência até 19/11/2020, ; Resolução 8.620 de 03/03/2020 Data de Vigência de 12/03/2020 Data de Vigência até 12/03/2055, ; Resolução 8.620 de 03/03/2020; Portaria 141 de 27/04/2020; Portaria 153 de 04/05/2020; Despacho 2.280 de 03/08/2020; Despacho 2.280 de 03/08/2020; Despacho 2.280 de 03/08/2020; Despacho 3863/2021-SFG de 03/12/2021; Despacho 3980/2021-SFG de 10/12/2021; Despacho 4049/2021-SFG de 16/12/2021; Despacho 4207/2021-SFG de 30/12/2021 | Autorização | Processo de Leilão; Processo de Leilão; Despacho para Leilão; Despacho para Leilão; Processo de Leilão; Despacho para Leilão; Processo de Leilão; Despacho para Leilão; Processo de Leilão; Despacho para Leilão; Processo de Leilão; Despacho para Leilão; Despacho para Leilão; Processo de Leilão; Processo de Autorização(SCG); DRO; Outorga de Autorização; Desconto TUST/TUSD; REIDI; Aprovação como Prioritário; Redução de Potência; Alteração de Leiaute; Alteração LT Interesse Restrito; Liberação de Unidade Geradora para Operação em Teste; Liberação de Unidade Geradora para Operação em Teste; Liberação de Unidade Geradora para Operação em Teste; Liberação de Unidade Geradora para Operação em Teste | NE | Serra do Mel/RN-Nordeste | EOL.CV.RN.036977-2.01 | 50 | Não |  | 0 |  |  |  | Eólica | Cinética do vento | CV | Cinética do vento
36979 | Vila Piauí III | 42000 | 42000 | EOL | Operação |  | -VILA PIAUÍ 3 EMPREENDIMENTOS E PARTICIPAÇÕES S.A.(30.311.141/0001-96)-Avenida Brigadeiro Faria Lima, 1663-SP--Participacao: 100,00000 | Produção Independente de Energia-PIE | Processo 48500.003807/2017-46; Processo 48500.003818/2017-26; Despacho 3.213 de 26/09/2017 Data de Vigência de 27/09/2017 Data de Vigência até 18/12/2017, ; Despacho 3.214 de 26/09/2017 Data de Vigência de 27/09/2017 Data de Vigência até 20/12/2017, ; Despacho 2.404 de 30/10/2018; Processo 48500.004283/2017-19; Resolução 7.653 de 12/03/2019 Data de Vigência de 21/03/2019 Data de Vigência até 21/03/2054, ; Portaria 103 de 17/04/2019; Portaria 162 de 26/06/2019; Processo 48500.001741/2016-79; Despacho 2.557 de 22/09/2016 Data de Vigência de 26/09/2016 Data de Vigência até 19/12/2016, ; Processo 48500.006122/2017-51; Despacho 113 de 18/01/2018 Data de Vigência de 19/01/2018 Data de Vigência até 04/04/2018, ; Despacho 18 de 06/01/2020; Despacho 1.151/2020-SFG de 23/04/2020; Despacho 1.288/2020-SFG de 06/05/2020; Despacho 1.393/2020-SFG de 18/05/2020; Despacho 1.465/2020-SFG de 25/05/2020; Despacho 2002/2020-SFG de 07/07/2020 | Autorização | Processo de Leilão; Processo de Leilão; Despacho para Leilão; Despacho para Leilão; DRO; Processo de Autorização(SCG); Outorga de Autorização; Aprovação como Prioritário; Garantia Física; Processo de Leilão; Despacho para Leilão; Processo de Leilão; Despacho para Leilão; Alteração LT Interesse Restrito; Liberação de Unidade Geradora para Operação em Teste; Liberação de Unidade Geradora para Operação em Teste; Liberação de Unidade Geradora para Operação em Teste; Liberação de Unidade Geradora para Operação em Teste; Liberação de Unidade Geradora para Operação Comercial | NE | Serra do Mel/RN-Nordeste | EOL.CV.RN.036979-9.01 | 50 | Não | 08/07/2020 | 23.6 |  |  |  | Eólica | Cinética do vento | CV | Cinética do vento
36980 | Vila Ceará I | 31950 | 31950 | EOL | Operação |  | -VENTOS DE VILA PARAÍBA IV SPE S.A(31.478.575/0001-48)-VL PARAÍBA, S/N-RN--Participacao: 100,00000 | Produção Independente de Energia-PIE | Processo 48500.003807/2017-46; Processo 48500.003818/2017-26; Despacho 3.213 de 26/09/2017 Data de Vigência de 27/09/2017 Data de Vigência até 18/12/2017, ; Despacho 3.214 de 26/09/2017 Data de Vigência de 27/09/2017 Data de Vigência até 20/12/2017, ; Processo 48500.005147/2018-19; Portaria 10 de 09/01/2019 Data de Vigência de 14/01/2019 Data de Vigência até 14/01/2054, ; Despacho 2.149 de 08/08/2019; Processo 48500.001741/2016-79; Despacho 2.557 de 22/09/2016 Data de Vigência de 26/09/2016 Data de Vigência até 19/12/2016, ; Processo 48500.006122/2017-51; Despacho 113 de 18/01/2018 Data de Vigência de 19/01/2018 Data de Vigência até 04/04/2018, ; Processo 48500.000808/2018-10; Despacho 1.317 de 13/06/2018 Data de Vigência de 15/06/2018 Data de Vigência até 31/08/2018, ; Despacho 2982/2020-SFG de 16/10/2020; Despacho 3083/2020-SFG de 28/10/2020; Despacho 3127/2020-SFG de 04/11/2020; Despacho 3196/2020-SFG de 11/11/2020; Despacho 3247/2020-SFG de 17/11/2020; Despacho 3299/2020-SFG de 23/11/2020; Despacho 3356/2020-SFG de 27/11/2020; Despacho 3410/2020-SFG de 03/12/2020; Despacho 3502/2020-SFG de 12/12/2020; Despacho 3601/2020-SFG de 18/12/2020; Despacho 3637/2020-SFG de 22/12/2020; Despacho 3671/2020-SFG de 24/12/2020 | Autorização | Processo de Leilão; Processo de Leilão; Despacho para Leilão; Despacho para Leilão; Processo de Autorização(SEL); Outorga com REIDI; Ampliação de Potência; Processo de Leilão; Despacho para Leilão; Processo de Leilão; Despacho para Leilão; Processo de Leilão; Despacho para Leilão; Liberação de Unidade Geradora para Operação em Teste; Liberação de Unidade Geradora para Operação em Teste; Liberação de Unidade Geradora para Operação em Teste; Liberação de Unidade Geradora para Operação em Teste; Liberação de Unidade Geradora para Operação em Teste; Liberação de Unidade Geradora para Operação em Teste; Liberação de Unidade Geradora para Operação em Teste; Liberação de Unidade Geradora para Operação em Teste; Liberação de Unidade Geradora para Operação em Teste; Liberação de Unidade Geradora para Operação Comercial; Liberação de Unidade Geradora para Operação Comercial; Liberação de Unidade Geradora para Operação Comercial | NE | Serra do Mel/RN-Nordeste | EOL.CV.RN.036980-2.01 | 50 | Não | 19/12/2020 | 13.4 |  |  |  | Eólica | Cinética do vento | CV | Cinética do vento
36981 | Ventos de Vila Paraíba I (Antiga Vila Paraíba III) | 34650 | 34650 | EOL | Operação |  | -VENTOS DE VILA PARAÍBA I SPE S.A(29.523.723/0001-57)-VL PARAÍBA, S/N -RN--Participacao: 100,00000 | Produção Independente de Energia-PIE | Processo 48500.003807/2017-46; Processo 48500.003818/2017-26; Despacho 3.213 de 26/09/2017 Data de Vigência de 27/09/2017 Data de Vigência até 18/12/2017, ; Despacho 3.214 de 26/09/2017 Data de Vigência de 27/09/2017 Data de Vigência até 20/12/2017, ; Processo 48500.000347/2018-85; Portaria 230 de 11/06/2018 Data de Vigência de 13/06/2018 Data de Vigência até 13/06/2053, ; Despacho 3.025 de 13/12/2018; Processo 48500.001741/2016-79; Despacho 2.557 de 22/09/2016 Data de Vigência de 26/09/2016 Data de Vigência até 19/12/2016, ; Portaria 262 de 10/09/2019; Despacho 879 de 22/03/2019; Despacho 0.917/2020-SFG de 31/03/2020; Despacho 0.958/2020-SFG de 04/04/2020; Despacho 1.008/2020-SFG de 08/04/2020; Despacho 1.047/2020-SFG de 14/04/2020; Despacho 1.494/2020-SFG de 27/05/2020; Despacho 1.513/2020-SFG de 28/05/2020 | Autorização | Processo de Leilão; Processo de Leilão; Despacho para Leilão; Despacho para Leilão; Processo de Autorização(SEL); Outorga com REIDI; Ampliação de Potência; Processo de Leilão; Despacho para Leilão; Garantia Física; Alteração Denominação da Usina; Liberação de Unidade Geradora para Operação em Teste; Liberação de Unidade Geradora para Operação em Teste; Liberação de Unidade Geradora para Operação em Teste; Liberação de Unidade Geradora para Operação em Teste; Liberação de Unidade Geradora para Operação Comercial; Liberação de Unidade Geradora para Operação Comercial | NE | Serra do Mel/RN-Nordeste | EOL.CV.RN.036981-0.01 | 0 | Não | 28/05/2020 | 18.7 |  |  |  | Eólica | Cinética do vento | CV | Cinética do vento
36984 | Ventos de Vila Mato Grosso I (Antiga Vila Alagoas III) | 58905 | 58905 | EOL | Operação |  | -EOL POTIGUAR B61 SPE S.A(34.109.229/0001-80)-Lote 5, Vila Pernambuco, S/N-RN--Participacao: 100,00000 | Produção Independente de Energia-PIE | Processo 48500.003807/2017-46; Processo 48500.003818/2017-26; Despacho 3.213 de 26/09/2017 Data de Vigência de 27/09/2017 Data de Vigência até 18/12/2017, ; Despacho 3.214 de 26/09/2017 Data de Vigência de 27/09/2017 Data de Vigência até 20/12/2017, ; Processo 48500.001741/2016-79; Despacho 2.557 de 22/09/2016 Data de Vigência de 26/09/2016 Data de Vigência até 19/12/2016, ; Processo 48500.006122/2017-51; Despacho 113 de 18/01/2018 Data de Vigência de 19/01/2018 Data de Vigência até 04/04/2018, ; Processo 48500.000808/2018-10; Despacho 1.317 de 13/06/2018 Data de Vigência de 15/06/2018 Data de Vigência até 31/08/2018, ; Processo 48500.001427/2019-39; Despacho 1.120 de 12/04/2019 Data de Vigência de 15/04/2019 Data de Vigência até 28/06/2019, ; Despacho 2.141 de 02/08/2019 Data de Vigência de 05/08/2019 Data de Vigência até 17/10/2019, ; Processo 48500.001474/2019-82; Processo 48500.003690/2019-62; Portaria 453 de 05/12/2019 Data de Vigência de 06/12/2019 Data de Vigência até 06/12/2054, ; Despacho 35 de 07/01/2020; Despacho 1.562 de 02/06/2020; Despacho 1.562 de 02/06/2020; Despacho 1.562 de 02/06/2020; Portaria 478 de 20/01/2021; Despacho 1312/2021-SFG de 10/05/2021; Despacho 1367/2021-SFG de 14/05/2021; Despacho 1457/2021-SFG de 21/05/2021; Despacho 1522/2021-SFG de 27/05/2021; Despacho 1686/2021-SFG de 10/06/2021; Despacho 1856/2021-SFG de 22/06/2021 | Autorização | Processo de Leilão; Processo de Leilão; Despacho para Leilão; Despacho para Leilão; Processo de Leilão; Despacho para Leilão; Processo de Leilão; Despacho para Leilão; Processo de Leilão; Despacho para Leilão; Processo de Leilão; Despacho para Leilão; Despacho para Leilão; Processo de Leilão; Processo de Autorização(SCG); Outorga com REIDI; Alteração Denominação da Usina; Ampliação de Potência; Alteração de Leiaute; Alteração LT Interesse Restrito; Garantia Física; Liberação de Unidade Geradora para Operação em Teste; Liberação de Unidade Geradora para Operação em Teste; Liberação de Unidade Geradora para Operação em Teste; Liberação de Unidade Geradora para Operação em Teste; Liberação de Unidade Geradora para Operação Comercial; Liberação de Unidade Geradora para Operação Comercial | NE | Serra do Mel/RN-Nordeste | EOL.CV.RN.036984-5.01 | 50 | Não | 11/06/2021 | 28.6 |  |  |  | Eólica | Cinética do vento | CV | Cinética do vento
36985 | Ventos de Vila Paraíba II (Antiga Vila Paraíba II) | 34650 | 34650 | EOL | Operação |  | -VENTOS DE VILA PARAÍBA II SPE S.A(29.498.479/0001-10)-VL PARAÍBA, S/N -RN--Participacao: 100,00000 | Produção Independente de Energia-PIE | Processo 48500.003807/2017-46; Processo 48500.003818/2017-26; Despacho 3.213 de 26/09/2017 Data de Vigência de 27/09/2017 Data de Vigência até 18/12/2017, ; Despacho 3.214 de 26/09/2017 Data de Vigência de 27/09/2017 Data de Vigência até 20/12/2017, ; Processo 48500.000345/2018-96; Portaria 229 de 11/06/2018 Data de Vigência de 13/06/2018 Data de Vigência até 13/06/2053, ; Despacho 3.024 de 13/12/2018; Despacho 878 de 22/03/2019; Processo 48500.001741/2016-79; Despacho 2.557 de 22/09/2016 Data de Vigência de 26/09/2016 Data de Vigência até 19/12/2016, ; Portaria 262 de 10/09/2019; Despacho 0.673/2020-SFG de 04/03/2020; Despacho 0.728/2020-SFG de 10/03/2020; Despacho 0.848/2020-SFG de 24/03/2020; Despacho 0.868/2020-SFG de 26/03/2020; Despacho 1.026/2020-SFG de 09/04/2020; Despacho 1.088/2020-SFG de 17/04/2020; Despacho 1.153/2020-SFG de 23/04/2020 | Autorização | Processo de Leilão; Processo de Leilão; Despacho para Leilão; Despacho para Leilão; Processo de Autorização(SEL); Outorga com REIDI; Ampliação de Potência; Alteração Denominação da Usina; Processo de Leilão; Despacho para Leilão; Garantia Física; Liberação de Unidade Geradora para Operação em Teste; Liberação de Unidade Geradora para Operação em Teste; Liberação de Unidade Geradora para Operação em Teste; Liberação de Unidade Geradora para Operação em Teste; Liberação de Unidade Geradora para Operação Comercial; Liberação de Unidade Geradora para Operação Comercial; Liberação de Unidade Geradora para Operação Comercial | NE | Serra do Mel/RN-Nordeste | EOL.CV.RN.036985-3.01 | 0 | Não | 10/04/2020 | 19.3 |  |  |  | Eólica | Cinética do vento | CV | Cinética do vento
36913 | Polimix Ambiental | 2.4 | 2.4 | UTE | Operação |  | -IRO INDUSTRIA DE RECICLAGEM E COMERCIO DE MATERIAIS DE CONSTRUCAO LTDA.(12.141.133/0001-67)----Participacao: 100,00000 | Registro-REG | Declaração 3KO2nneF6BY9FIQ de 29/08/2016 | Registro |  | SE | Santana de Parnaíba/SP-Sudeste | UTE.GN.SP.036913-6.01 | 0 | Não | 16/05/2016 | 0 |  | -23.473 | -46.9065 | Fóssil | Gás natural | GN | Gás Natural
36930 | Ferreira Costa & Cia | 1320 | 1320 | UTE | Operação |  | -FERREIRA COSTA & CIA LTDA(10.230.480/0001-30)-AV SANTO ANTONIO, 515-PE--Participacao: 100,00000 | Registro-REG | Declaração K7nO2hP1nYV2dQS de 12/09/2016 | Registro |  | NE | Aracaju/SE-Nordeste | UTE.PE.SE.036930-6.01 |  | Não | 01/03/2016 | 0 |  | -10.9468 | -37.0751 | Fóssil | Petróleo | PE | Óleo Diesel
36938 | Cobre Km 19 | 14200 | 0 | PCH | Construção | do Cobre | -RIO DO COBRE ENERGIA LTDA - ME(09.337.839/0001-94)-EST SETE SALTOS, KM 09, s/n-PR--Participacao: 100,00000 | Produção Independente de Energia-PIE | Protocolo 48500.004292/2012-97; Despacho 2.438 de 13/09/2016; Resolução 6.433 de 20/06/2017 Data de Vigência de 28/06/2017 Data de Vigência até 28/06/2052, ; Processo 48500.004702/2018-95; Resolução 7.521 de 18/12/2018; Despacho 2.563 de 02/09/2020 | Autorização | Processo de Autorização(SCG); DRS; Outorga de Autorização; Processo de DUP; DUP; Alteração de Cronograma | S | Laranjeiras do Sul/PR-Sul; Marquinho/PR-Sul | PCH.PH.PR.036938-1.01 | 50 | Não |  | 0 |  |  |  | Hídrica | Potencial hidráulico | PH | Potencial hidráulico
36965 | Celi Empreendimentos Hoteleiros - Go Inn | 504 | 504 | UTE | Operação |  | -CELI EMPREENDIMENTOS HOTELEIROS LTDA(05.126.381/0001-73)-AV DELMIRO GOUVEIA, 100-SE--Participacao: 100,00000 | Registro-REG | Declaração VQnSKM6Zx4hSGPA de 22/09/2016 | Registro |  | NE | Aracaju/SE-Nordeste | UTE.PE.SE.036965-9.01 |  | Não | 20/05/2016 | 0 |  | -10.9689 | -37.0542 | Fóssil | Petróleo | PE | Óleo Diesel
36989 | Tucano XVI | 12400 | 0 | EOL | Construção |  | -TUCANO F2 GERAÇÃO DE ENERGIAS SPE S.A.(35.806.317/0001-02)-FAZ RANCHO ALEGRE, S/N-BA--Participacao: 100,00000 | Produção Independente de Energia-PIE | Processo 48500.003807/2017-46; Processo 48500.003818/2017-26; Despacho 3.213 de 26/09/2017 Data de Vigência de 27/09/2017 Data de Vigência até 18/12/2017, ; Despacho 3.214 de 26/09/2017 Data de Vigência de 27/09/2017 Data de Vigência até 20/12/2017, ; Despacho 768 de 14/03/2019 Data de Vigência de 18/03/2019 Data de Vigência até 18/03/2020, ; Processo 48500.003994/2016-87; Processo 48500.001741/2016-79; Despacho 2.557 de 22/09/2016 Data de Vigência de 26/09/2016 Data de Vigência até 19/12/2016, ; Processo 48500.006122/2017-51; Despacho 113 de 18/01/2018 Data de Vigência de 19/01/2018 Data de Vigência até 04/04/2018, ; Processo 48500.000808/2018-10; Despacho 1.317 de 13/06/2018 Data de Vigência de 15/06/2018 Data de Vigência até 31/08/2018, ; Processo 48500.001427/2019-39; Despacho 1.120 de 12/04/2019 Data de Vigência de 15/04/2019 Data de Vigência até 28/06/2019, ; Despacho 2.141 de 02/08/2019 Data de Vigência de 05/08/2019 Data de Vigência até 17/10/2019, ; Processo 48500.001474/2019-82; Resolução 8.828 de 19/05/2020 Data de Vigência de 29/05/2020 Data de Vigência até 29/05/2055, ; Resolução 8.828 de 19/05/2020; Portaria 258 de 25/06/2020; Portaria 894 de 30/08/2021 | Autorização | Processo de Leilão; Processo de Leilão; Despacho para Leilão; Despacho para Leilão; DRO; Processo de Autorização(SCG); Processo de Leilão; Despacho para Leilão; Processo de Leilão; Despacho para Leilão; Processo de Leilão; Despacho para Leilão; Processo de Leilão; Despacho para Leilão; Despacho para Leilão; Processo de Leilão; Outorga de Autorização; Desconto TUST/TUSD; REIDI; Garantia Física | NE | Araci/BA-Nordeste | EOL.CV.BA.036989-6.01 | 50 | Não |  | 5.5 |  |  |  | Eólica | Cinética do vento | CV | Cinética do vento
36993 | Baraúnas XX | 31185 | 0 | EOL | Construção |  | -Baraúnas XX Energética S.A.(34.986.678/0001-07)-Avenida Engenheiro Domingos Ferreira, 2.589-PE--Participacao: 100,00000 | Produção Independente de Energia-PIE | Processo 48500.003807/2017-46; Processo 48500.003818/2017-26; Despacho 3.213 de 26/09/2017 Data de Vigência de 27/09/2017 Data de Vigência até 18/12/2017, ; Despacho 3.214 de 26/09/2017 Data de Vigência de 27/09/2017 Data de Vigência até 20/12/2017, ; Processo 48500.001864/2018-71; Despacho 2.895 de 10/12/2018 Data de Vigência de 13/12/2018 Data de Vigência até 13/12/2019, ; Processo 48500.001741/2016-79; Despacho 2.557 de 22/09/2016 Data de Vigência de 26/09/2016 Data de Vigência até 19/12/2016, ; Processo 48500.006122/2017-51; Despacho 113 de 18/01/2018 Data de Vigência de 19/01/2018 Data de Vigência até 04/04/2018, ; Processo 48500.000808/2018-10; Despacho 1.317 de 13/06/2018 Data de Vigência de 15/06/2018 Data de Vigência até 31/08/2018, ; Resolução 8.660 de 24/03/2020 Data de Vigência de 25/03/2020 Data de Vigência até 25/03/2055, ; Resolução 8.660 de 24/03/2020; Portaria 149 de 30/04/2020; Portaria 272 de 01/06/2020 | Autorização | Processo de Leilão; Processo de Leilão; Despacho para Leilão; Despacho para Leilão; Processo de Autorização(SCG); DRO; Processo de Leilão; Despacho para Leilão; Processo de Leilão; Despacho para Leilão; Processo de Leilão; Despacho para Leilão; Outorga de Autorização; Desconto TUST/TUSD; REIDI; Garantia Física | NE | Sento Sé/BA-Nordeste | EOL.CV.BA.036993-4.01 | 50 | Não |  | 16 |  | -9.7841 | -41.0097 | Eólica | Cinética do vento | CV | Cinética do vento
37019 | Corrupião II | 18800 | 18800 | EOL | Operação |  | -EÓLICA PINDAÍ II GERAÇÃO DE ENERGIA LTDA(30.519.369/0001-76)-FAZ LAPA, S/N-BA--Participacao: 100,00000 | Produção Independente de Energia-PIE | Processo 48500.003807/2017-46; Processo 48500.003818/2017-26; Despacho 3.213 de 26/09/2017 Data de Vigência de 27/09/2017 Data de Vigência até 18/12/2017, ; Despacho 3.214 de 26/09/2017 Data de Vigência de 27/09/2017 Data de Vigência até 20/12/2017, ; Processo 48500.006151/2013-90; Despacho 2.537 de 06/11/2018 Data de Vigência de 19/11/2018 Data de Vigência até 19/11/2019, ; Processo 48500.001741/2016-79; Despacho 2.557 de 22/09/2016 Data de Vigência de 26/09/2016 Data de Vigência até 19/12/2016, ; Resolução 8.192 de 17/09/2019 Data de Vigência de 26/09/2019 Data de Vigência até 26/09/2054, ; Resolução 8.192 de 17/09/2019; Processo 48500.004391/2019-45; Portaria 324 de 31/10/2019; Despacho 3165/2020-SFG de 06/11/2020; Despacho 965/2021-SFG de 08/04/2021; Processo 48500.000245/2021-65; Despacho 984 de 09/04/2021 Data de Vigência de 12/04/2021 Data de Vigência até 08/07/2021, ; Despacho 986 de 09/04/2021 Data de Vigência de 12/04/2021 Data de Vigência até 08/07/2021, | Autorização | Processo de Leilão; Processo de Leilão; Despacho para Leilão; Despacho para Leilão; Processo de Autorização(SCG); DRO; Processo de Leilão; Despacho para Leilão; Outorga de Autorização; Desconto TUST/TUSD; Processo REIDI; REIDI; Liberação de Unidade Geradora para Operação em Teste; Liberação de Unidade Geradora para Operação Comercial; Processo de Leilão; Despacho para Leilão; Despacho para Leilão | NE | Pindaí/BA-Nordeste | EOL.CV.BA.037019-3.01 | 50 | Não | 09/04/2021 | 0 |  |  |  | Eólica | Cinética do vento | CV | Cinética do vento
37020 | Cumarú IV | 42000 | 42000 | EOL | Operação |  | -ENEL GREEN POWER CUMARU 04 S.A(31.211.130/0001-05)-Praça Leoni Ramos, 1-RJ--Participacao: 100,00000 | Produção Independente de Energia-PIE | Processo 48500.003807/2017-46; Processo 48500.003818/2017-26; Despacho 3.213 de 26/09/2017 Data de Vigência de 27/09/2017 Data de Vigência até 18/12/2017, ; Despacho 3.214 de 26/09/2017 Data de Vigência de 27/09/2017 Data de Vigência até 20/12/2017, ; Processo 48500.003112/2016-83; Despacho 4.426 de 23/10/2018; Resolução 7.770 de 16/04/2019 Data de Vigência de 29/04/2019 Data de Vigência até 29/04/2054, ; Resolução 7.770 de 16/04/2019; Portaria 177 de 09/07/2019; Processo 48500.001741/2016-79; Despacho 2.557 de 22/09/2016 Data de Vigência de 26/09/2016 Data de Vigência até 19/12/2016, ; Processo 48500.006122/2017-51; Despacho 113 de 18/01/2018 Data de Vigência de 19/01/2018 Data de Vigência até 04/04/2018, ; Processo 48500.000808/2018-10; Despacho 1.317 de 13/06/2018 Data de Vigência de 15/06/2018 Data de Vigência até 31/08/2018, ; Despacho 2212/2021-SFG de 21/07/2021; Despacho 2805/2021-SFG de 11/09/2021; Declaração 2864/2021-SFG de 14/09/2021; Despacho 2909/2021-SFG de 16/09/2021; Despacho 3274/2021-SFG de 15/10/2021; Despacho 3337/2021-SFG de 20/10/2021; Despacho 3482/2021-SFG de 29/10/2021 | Autorização | Processo de Leilão; Processo de Leilão; Despacho para Leilão; Despacho para Leilão; Processo de Autorização(SCG); DRO; Outorga de Autorização; Desconto TUST/TUSD; Aprovação como Prioritário; Processo de Leilão; Despacho para Leilão; Processo de Leilão; Despacho para Leilão; Processo de Leilão; Despacho para Leilão; Liberação de Unidade Geradora para Operação em Teste; Liberação de Unidade Geradora para Operação em Teste; Liberação de Unidade Geradora para Operação em Teste; Liberação de Unidade Geradora para Operação em Teste; Liberação de Unidade Geradora para Operação Comercial; Liberação de Unidade Geradora para Operação Comercial; Liberação de Unidade Geradora para Operação Comercial | NE | São Miguel do Gostoso/RN-Nordeste | EOL.CV.RN.037020-7.01 | 50 | Não | 16/10/2021 | 0 |  | -5.16 | -35.7833 | Eólica | Cinética do vento | CV | Cinética do vento
37021 | Cumarú V | 37800 | 37800 | EOL | Operação |  | -ENEL GREEN POWER CUMARU 05 S.A(31.210.772/0001-81)-Praça Leoni Ramos, 1-RJ--Participacao: 100,00000 | Produção Independente de Energia-PIE | Processo 48500.003807/2017-46; Processo 48500.003818/2017-26; Despacho 3.213 de 26/09/2017 Data de Vigência de 27/09/2017 Data de Vigência até 18/12/2017, ; Despacho 3.214 de 26/09/2017 Data de Vigência de 27/09/2017 Data de Vigência até 20/12/2017, ; Processo 48500.003113/2016-28; Despacho 2.427 de 23/10/2018; Resolução 7.771 de 16/04/2019 Data de Vigência de 29/04/2019 Data de Vigência até 29/04/2054, ; Resolução 7.771 de 16/04/2019; Portaria 178 de 09/07/2019; Processo 48500.001741/2016-79; Despacho 2.557 de 22/09/2016 Data de Vigência de 26/09/2016 Data de Vigência até 19/12/2016, ; Processo 48500.006122/2017-51; Despacho 113 de 18/01/2018 Data de Vigência de 19/01/2018 Data de Vigência até 04/04/2018, ; Processo 48500.000808/2018-10; Despacho 1.317 de 13/06/2018 Data de Vigência de 15/06/2018 Data de Vigência até 31/08/2018, ; Despacho 3027/2021-SFG de 29/09/2021; Despacho 3009/2021-SFG de 28/09/2021; Despacho 3275/2021-SFG de 15/10/2021; Despacho 3519/2021-SFG de 04/11/2021; Despacho 3821/2021-SFG de 29/11/2021 | Autorização | Processo de Leilão; Processo de Leilão; Despacho para Leilão; Despacho para Leilão; Processo de Autorização(SCG); DRO; Outorga de Autorização; Desconto TUST/TUSD; Aprovação como Prioritário; Processo de Leilão; Despacho para Leilão; Processo de Leilão; Despacho para Leilão; Processo de Leilão; Despacho para Leilão; Liberação de Unidade Geradora para Operação em Teste; Liberação de Unidade Geradora para Operação em Teste; Liberação de Unidade Geradora para Operação Comercial; Liberação de Unidade Geradora para Operação Comercial; Liberação de Unidade Geradora para Operação Comercial | NE | São Miguel do Gostoso/RN-Nordeste | EOL.CV.RN.037021-5.01 | 50 | Não | 16/10/2021 | 0 |  | -5.1458 | -35.7989 | Eólica | Cinética do vento | CV | Cinética do vento
37001 | Ararinha Azul | 21150 | 21150 | EOL | Operação |  | -EÓLICA PINDAÍ III GERAÇÃO DE ENERGIA LTDA(30.519.323/0001-57)-FAZ VARGEM, S/N-BA--Participacao: 100,00000 | Produção Independente de Energia-PIE | Processo 48500.003807/2017-46; Processo 48500.003818/2017-26; Despacho 3.213 de 26/09/2017 Data de Vigência de 27/09/2017 Data de Vigência até 18/12/2017, ; Despacho 3.214 de 26/09/2017 Data de Vigência de 27/09/2017 Data de Vigência até 20/12/2017, ; Despacho 2.536 de 06/11/2018 Data de Vigência de 19/11/2018 Data de Vigência até 19/11/2019, ; Processo 48500.004601/2018-14; Processo 48500.001741/2016-79; Despacho 2.557 de 22/09/2016 Data de Vigência de 26/09/2016 Data de Vigência até 19/12/2016, ; Resolução 8.193 de 17/09/2019 Data de Vigência de 26/09/2019 Data de Vigência até 26/09/2054, ; Resolução 8.193 de 17/09/2019; Processo 48500.004386/2019-32; Portaria 326 de 31/10/2019; Despacho 3409/2020-SFG de 03/12/2020; Despacho 3533/2020-SFG de 14/12/2020; Despacho 3617/2020-SFG de 21/12/2020; Despacho 0510/2021-SFG de 25/02/2021; Despacho 1157/2021-SFG de 26/04/2021 | Autorização | Processo de Leilão; Processo de Leilão; Despacho para Leilão; Despacho para Leilão; DRO; Processo de Autorização(SCG); Processo de Leilão; Despacho para Leilão; Outorga de Autorização; Desconto TUST/TUSD; Processo REIDI; REIDI; Liberação de Unidade Geradora para Operação em Teste; Liberação de Unidade Geradora para Operação em Teste; Liberação de Unidade Geradora para Operação em Teste; Liberação de Unidade Geradora para Operação em Teste; Liberação de Unidade Geradora para Operação Comercial | NE | Pindaí/BA-Nordeste | EOL.CV.BA.037001-0.01 | 50 | Não | 27/04/2021 | 0 |  |  |  | Eólica | Cinética do vento | CV | Cinética do vento
37004 | Caetité D | 50400 | 0 | EOL | Construção |  | -Eólica Caetité D S.A.(33.457.932/0001-17)-Rua Jardim Botânico, 518-RJ--Participacao: 100,00000 | Produção Independente de Energia-PIE | Processo 48500.003060/2016-45; Despacho 2.313 de 01/08/2017 Data de Vigência de 03/08/2017 Data de Vigência até 02/08/2019, ; Despacho 2.955 de 14/09/2017 Data de Vigência de 19/09/2017, ; Processo 48500.003807/2017-46; Processo 48500.003818/2017-26; Despacho 3.213 de 26/09/2017 Data de Vigência de 27/09/2017 Data de Vigência até 18/12/2017, ; Despacho 3.214 de 26/09/2017 Data de Vigência de 27/09/2017 Data de Vigência até 20/12/2017, ; Despacho 2.312 de 30/10/2018 Data de Vigência de 03/08/2018 Data de Vigência até 02/08/2019, ; Processo 48500.001741/2016-79; Despacho 2.557 de 22/09/2016 Data de Vigência de 26/09/2016 Data de Vigência até 19/12/2016, ; Processo 48500.006122/2017-51; Despacho 113 de 18/01/2018 Data de Vigência de 19/01/2018 Data de Vigência até 04/04/2018, ; Processo 48500.000808/2018-10; Despacho 1.317 de 13/06/2018 Data de Vigência de 15/06/2018 Data de Vigência até 31/08/2018, ; Processo 48500.001427/2019-39; Despacho 1.120 de 12/04/2019 Data de Vigência de 15/04/2019 Data de Vigência até 28/06/2019, ; Despacho 2.141 de 02/08/2019 Data de Vigência de 05/08/2019 Data de Vigência até 17/10/2019, ; Processo 48500.001474/2019-82; Portaria 199 de 28/04/2020 Data de Vigência de 04/05/2020 Data de Vigência até 04/05/2055, ; Portaria 199 de 28/04/2020; Portaria 199 de 28/04/2020; Processo 48500.006751/2019-43; Resolução 9.608 de 19/01/2021; Despacho 3.697 de 23/11/2021; Despacho 3.697 de 23/11/2021; Despacho 3.697 de 23/11/2021; Despacho 3.697 de 23/11/2021; Despacho 3.697 de 23/11/2021; Portaria 1.156 de 17/01/2022 | Autorização | Processo de Autorização(SCG); DRO; Redução de Potência-DRO; Processo de Leilão; Processo de Leilão; Despacho para Leilão; Despacho para Leilão; Prorrogação de DRO; Processo de Leilão; Despacho para Leilão; Processo de Leilão; Despacho para Leilão; Processo de Leilão; Despacho para Leilão; Processo de Leilão; Despacho para Leilão; Despacho para Leilão; Processo de Leilão; Outorga com REIDI; Aprovação como Prioritário; Desconto TUST/TUSD; Processo de Autorização(SEL); Transferência de Titularidade; Ampliação de Potência; Alteração de Leiaute; Alteração LT Interesse Restrito; Registro de Potência Líquida; Desconto TUST/TUSD; Garantia Física | NE | Caetité/BA-Nordeste | EOL.CV.BA.037004-5.01 | 50 | Não |  | 22.3 |  | -14.1501 | -42.4941 | Eólica | Cinética do vento | CV | Cinética do vento
37005 | Caetité E | 37800 | 0 | EOL | Construção |  | -EÓLICA CAETITÉ ECO S.A.(33.471.379/0001-77)-Rua Jardim Botânico, 518-RJ--Participacao: 100,00000 | Produção Independente de Energia-PIE | Processo 48500.003034/2016-17; Despacho 2.314 de 01/08/2017 Data de Vigência de 03/08/2017 Data de Vigência até 02/08/2019, ; Despacho 2.956 de 14/09/2017 Data de Vigência de 19/09/2017, ; Processo 48500.003807/2017-46; Processo 48500.003818/2017-26; Despacho 3.213 de 26/09/2017 Data de Vigência de 27/09/2017 Data de Vigência até 18/12/2017, ; Despacho 3.214 de 26/09/2017 Data de Vigência de 27/09/2017 Data de Vigência até 20/12/2017, ; Despacho 2.313 de 30/10/2018 Data de Vigência de 03/08/2018 Data de Vigência até 02/08/2019, ; Processo 48500.001741/2016-79; Despacho 2.557 de 22/09/2016 Data de Vigência de 26/09/2016 Data de Vigência até 19/12/2016, ; Processo 48500.006122/2017-51; Despacho 113 de 18/01/2018 Data de Vigência de 19/01/2018 Data de Vigência até 04/04/2018, ; Processo 48500.000808/2018-10; Despacho 1.317 de 13/06/2018 Data de Vigência de 15/06/2018 Data de Vigência até 31/08/2018, ; Processo 48500.001427/2019-39; Despacho 1.120 de 12/04/2019 Data de Vigência de 15/04/2019 Data de Vigência até 28/06/2019, ; Despacho 2.141 de 02/08/2019 Data de Vigência de 05/08/2019 Data de Vigência até 17/10/2019, ; Processo 48500.001474/2019-82; Despacho 363 de 10/02/2020 Data de Vigência de 12/02/2020 Data de Vigência até 12/02/2021, ; Despacho 753 de 12/03/2020 Data de Vigência de 13/03/2020 Data de Vigência até 08/12/2020, ; Despacho 3.624 de 21/12/2020; Resolução 9.770 de 16/03/2021 Data de Vigência de 18/03/2021 Data de Vigência até 18/03/2056, ; Resolução 9.770 de 16/03/2021; Portaria 718; Portaria 743 de 17/06/2021; Despacho 4.183 de 29/12/2021; Despacho 4.183 de 29/12/2021; Despacho 4.183 de 29/12/2021; Despacho 4.183 de 29/12/2021; Despacho 4.183 de 29/12/2021 | Autorização | Processo de Autorização(SCG); DRO; Redução de Potência-DRO; Processo de Leilão; Processo de Leilão; Despacho para Leilão; Despacho para Leilão; Prorrogação de DRO; Processo de Leilão; Despacho para Leilão; Processo de Leilão; Despacho para Leilão; Processo de Leilão; Despacho para Leilão; Processo de Leilão; Despacho para Leilão; Despacho para Leilão; Processo de Leilão; DRO; Despacho para Leilão; Transferência de Titularidade-DRO; Outorga de Autorização; Desconto TUST/TUSD; REIDI; Aprovação como Prioritário; Ampliação de Potência; Alteração de Leiaute; Alteração LT Interesse Restrito; Registro de Potência Líquida; Desconto TUST/TUSD | NE | Caetité/BA-Nordeste | EOL.CV.BA.037005-3.01 | 50 | Não |  | 0 |  | -14.1171 | -42.5024 | Eólica | Cinética do vento | CV | Cinética do vento
37006 | Caetité F | 42500 | 0 | EOL | Construção |  | -EÓLICA CAETITÉ F S.A.(33.468.809/0001-00)-Rua Jardim Botânico, 518-RJ--Participacao: 100,00000 | Produção Independente de Energia-PIE | Processo 48500.003807/2017-46; Processo 48500.003818/2017-26; Despacho 3.213 de 26/09/2017 Data de Vigência de 27/09/2017 Data de Vigência até 18/12/2017, ; Despacho 3.214 de 26/09/2017 Data de Vigência de 27/09/2017 Data de Vigência até 20/12/2017, ; Processo 48500.003057/2016-21; Despacho 2.315 de 01/08/2017 Data de Vigência de 03/08/2017 Data de Vigência até 02/08/2019, ; Despacho 3.957 de 14/09/2017 Data de Vigência de 19/09/2017, ; Despacho 2.314 de 30/10/2018 Data de Vigência de 03/08/2018 Data de Vigência até 02/08/2019, ; Processo 48500.001741/2016-79; Despacho 2.557 de 22/09/2016 Data de Vigência de 26/09/2016 Data de Vigência até 19/12/2016, ; Processo 48500.006122/2017-51; Despacho 113 de 18/01/2018 Data de Vigência de 19/01/2018 Data de Vigência até 04/04/2018, ; Processo 48500.000808/2018-10; Despacho 1.317 de 13/06/2018 Data de Vigência de 15/06/2018 Data de Vigência até 31/08/2018, ; Processo 48500.001427/2019-39; Despacho 1.120 de 12/04/2019 Data de Vigência de 15/04/2019 Data de Vigência até 28/06/2019, ; Despacho 2.141 de 02/08/2019 Data de Vigência de 05/08/2019 Data de Vigência até 17/10/2019, ; Processo 48500.001474/2019-82; Despacho 364 de 11/02/2020 Data de Vigência de 12/02/2020 Data de Vigência até 12/02/2021, ; Despacho 3.624 de 21/12/2020; Resolução 9.771 de 16/03/2021 Data de Vigência de 18/03/2021 Data de Vigência até 18/03/2056, ; Resolução 9.771 de 16/03/2021; Portaria 717 de 11/06/2021; Portaria 744 de 17/06/2021; Portaria 745 de 18/06/2021; Resolução 11.020 de 18/01/2022; Resolução 11.020 de 18/01/2022; Resolução 11.020 de 18/01/2022; Resolução 11.020 de 18/01/2022 | Autorização | Processo de Leilão; Processo de Leilão; Despacho para Leilão; Despacho para Leilão; Processo de Autorização(SCG); DRO; Ampliação de Potência-DRO; Prorrogação de DRO; Processo de Leilão; Despacho para Leilão; Processo de Leilão; Despacho para Leilão; Processo de Leilão; Despacho para Leilão; Processo de Leilão; Despacho para Leilão; Despacho para Leilão; Processo de Leilão; DRO; Transferência de Titularidade-DRO; Outorga de Autorização; Desconto TUST/TUSD; REIDI; Aprovação como Prioritário; REIDI; Redução de Potência; Alteração de Leiaute; Registro de Potência Líquida; Alteração LT Interesse Restrito | NE | Caetité/BA-Nordeste | EOL.CV.BA.037006-1.01 | 0 | Não |  | 0 |  | -14.0843 | -42.5134 | Eólica | Cinética do vento | CV | Cinética do vento
37069 | Pedra do Reino V | 16000 | 0 | EOL | Construção |  | -EÓLICA PEDRA DO REINO V S.A.(31.423.489/0001-38)-DT SÃO GONÇALO DA SERRA, S/N-BA--Participacao: 100,00000 | Produção Independente de Energia-PIE | Processo 48500.003807/2017-46; Processo 48500.003818/2017-26; Despacho 3.213 de 26/09/2017 Data de Vigência de 27/09/2017 Data de Vigência até 18/12/2017, ; Despacho 3.214 de 26/09/2017 Data de Vigência de 27/09/2017 Data de Vigência até 20/12/2017, ; Resolução 7.887 de 11/06/2019 Data de Vigência de 18/06/2019 Data de Vigência até 18/06/2054, ; Processo 48500.003234/2016-70; Resolução 7.887 de 11/06/2019; Processo 48500.001741/2016-79; Despacho 2.557 de 22/09/2016 Data de Vigência de 26/09/2016 Data de Vigência até 19/12/2016, ; Processo 48500.006122/2017-51; Despacho 113 de 18/01/2018 Data de Vigência de 19/01/2018 Data de Vigência até 04/04/2018, ; Processo 48500.000808/2018-10; Despacho 1.317 de 13/06/2018 Data de Vigência de 15/06/2018 Data de Vigência até 31/08/2018, ; Portaria 36 de 23/01/2020; Despacho 284/2022-SFG de 31/01/2022 | Autorização | Processo de Leilão; Processo de Leilão; Despacho para Leilão; Despacho para Leilão; Outorga de Autorização; Processo de Autorização(SCG); Desconto TUST/TUSD; Processo de Leilão; Despacho para Leilão; Processo de Leilão; Despacho para Leilão; Processo de Leilão; Despacho para Leilão; REIDI; Liberação de Unidade Geradora para Operação em Teste | NE | Sobradinho/BA-Nordeste | EOL.CV.BA.037069-0.01 | 50 | Não |  | 0 |  |  |  | Eólica | Cinética do vento | CV | Cinética do vento
37073 | São Fernando 1 | 76230 | 76230 | EOL | Operação |  | -VENTOS DE SÃO FERNANDO I ENERGIA S.A(23.008.029/0001-15)-FAZ SÃO FERNANDO RN 129, KM 9,5, SN-RN--Participacao: 100,00000 | Produção Independente de Energia-PIE | Processo 48500.003951/2016-00; Despacho 1.100 de 24/04/2017; Processo 48500.003807/2017-46; Processo 48500.003818/2017-26; Despacho 3.213 de 26/09/2017 Data de Vigência de 27/09/2017 Data de Vigência até 18/12/2017, ; Despacho 3.214 de 26/09/2017 Data de Vigência de 27/09/2017 Data de Vigência até 20/12/2017, ; Resolução 7.519 de 18/12/2018 Data de Vigência de 26/12/2018 Data de Vigência até 26/12/2053, ; Processo 48500.001741/2016-79; Despacho 2.557 de 22/09/2016 Data de Vigência de 26/09/2016 Data de Vigência até 19/12/2016, ; Processo 48500.006122/2017-51; Despacho 113 de 18/01/2018 Data de Vigência de 19/01/2018 Data de Vigência até 04/04/2018, ; Processo 48500.000808/2018-10; Despacho 1.317 de 13/06/2018 Data de Vigência de 15/06/2018 Data de Vigência até 31/08/2018, ; Despacho 3.621 de 19/12/2019; Despacho 1.548 de 29/05/2020; Despacho 2096/2020-SFG de 16/07/2020; Despacho 2256/2020-SFG de 04/08/2020; Portaria 319 de 25/08/2020; Despacho 2839/2020-SFG de 02/10/2020 | Autorização | Processo de Autorização(SCG); DRO; Processo de Leilão; Processo de Leilão; Despacho para Leilão; Despacho para Leilão; Outorga de Autorização; Processo de Leilão; Despacho para Leilão; Processo de Leilão; Despacho para Leilão; Processo de Leilão; Despacho para Leilão; Ampliação de Potência; Alteração LT Interesse Restrito; Liberação de Unidade Geradora para Operação em Teste; Liberação de Unidade Geradora para Operação em Teste; Garantia Física; Liberação de Unidade Geradora para Operação Comercial | NE | São Bento do Norte/RN-Nordeste | EOL.CV.RN.037073-8.01 | 50 | Não | 03/10/2020 | 37.2 |  | -5.1769 | -36.0113 | Eólica | Cinética do vento | CV | Cinética do vento
37075 | São Fernando 2 | 72765 | 72765 | EOL | Operação |  | -VENTOS DE SÃO FERNANDO II ENERGIA S.A.(32.132.033/0001-81)-FAZ SÃO FERNANDO, RN 129, KM 9,5, S/N-RN--Participacao: 100,00000 | Produção Independente de Energia-PIE | Processo 48500.003950/2016-57; Despacho 1.101 de 24/04/2017; Processo 48500.003807/2017-46; Processo 48500.003818/2017-26; Despacho 3.213 de 26/09/2017 Data de Vigência de 27/09/2017 Data de Vigência até 18/12/2017, ; Despacho 3.214 de 26/09/2017 Data de Vigência de 27/09/2017 Data de Vigência até 20/12/2017, ; Processo 48500.005146/2018-74; Portaria 120 de 11/02/2019 Data de Vigência de 13/02/2019 Data de Vigência até 13/02/2054, ; Processo 48500.001741/2016-79; Despacho 2.557 de 22/09/2016 Data de Vigência de 26/09/2016 Data de Vigência até 19/12/2016, ; Processo 48500.006122/2017-51; Despacho 113 de 18/01/2018 Data de Vigência de 19/01/2018 Data de Vigência até 04/04/2018, ; Processo 48500.000808/2018-10; Despacho 1.317 de 13/06/2018 Data de Vigência de 15/06/2018 Data de Vigência até 31/08/2018, ; Despacho 2.410 de 18/08/2020; Despacho 2.410 de 18/08/2020; Despacho 2.410 de 18/08/2020; Despacho 2707/2020-SFG de 18/09/2020; Despacho 2913/2020-SFG de 09/10/2020; Despacho 3006/2020-SFG de 21/10/2020; Despacho 3531/2020-SFG de 14/12/2020 | Autorização | Processo de Leilão; DRO; Processo de Leilão; Processo de Leilão; Despacho para Leilão; Despacho para Leilão; Processo de Autorização(SEL); Outorga com REIDI; Processo de Leilão; Despacho para Leilão; Processo de Leilão; Despacho para Leilão; Processo de Leilão; Despacho para Leilão; Ampliação de Potência; Alteração de Leiaute; Alteração LT Interesse Restrito; Liberação de Unidade Geradora para Operação em Teste; Liberação de Unidade Geradora para Operação em Teste; Liberação de Unidade Geradora para Operação em Teste; Liberação de Unidade Geradora para Operação Comercial | NE | São Bento do Norte/RN-Nordeste | EOL.CV.RN.037075-4.01 | 50 | Não | 15/12/2020 | 0 |  |  |  | Eólica | Cinética do vento | CV | Cinética do vento
37076 | São Fernando 3 | 24255 | 24255 | EOL | Operação |  | -VENTOS DE SÃO FERNANDO III ENERGIA S.A(32.671.163/0001-92)-FAZ SAO FERNANDO, RN 129, KM 9,5, S/N-RN--Participacao: 100,00000 | Produção Independente de Energia-PIE | Processo 48500.003827/2016-36; Despacho 1.102 de 24/04/2017; Processo 48500.003807/2017-46; Processo 48500.003818/2017-26; Despacho 3.213 de 26/09/2017 Data de Vigência de 27/09/2017 Data de Vigência até 18/12/2017, ; Despacho 3.214 de 26/09/2017 Data de Vigência de 27/09/2017 Data de Vigência até 20/12/2017, ; Despacho 1.218 de 26/04/2019 Data de Vigência de 30/04/2019 Data de Vigência até 30/04/2020, ; Processo 48500.001741/2016-79; Despacho 2.557 de 22/09/2016 Data de Vigência de 26/09/2016 Data de Vigência até 19/12/2016, ; Processo 48500.006122/2017-51; Despacho 113 de 18/01/2018 Data de Vigência de 19/01/2018 Data de Vigência até 04/04/2018, ; Processo 48500.000808/2018-10; Despacho 1.317 de 13/06/2018 Data de Vigência de 15/06/2018 Data de Vigência até 31/08/2018, ; Resolução 8.523 de 21/01/2020; Resolução 8.523 de 21/01/2020 Data de Vigência de 30/01/2020 Data de Vigência até 30/01/2055, ; Portaria 226 de 02/06/2020; Despacho 1.894 de 29/07/2020; Despacho 753 de 12/03/2020 Data de Vigência de 13/03/2020 Data de Vigência até 08/12/2020, ; Despacho 3287/2020-SFG de 20/11/2020; Despacho 3670/2020-SFG de 24/12/2020 | Autorização | Processo de Autorização(SCG); DRO; Processo de Leilão; Processo de Leilão; Despacho para Leilão; Despacho para Leilão; DRO; Processo de Leilão; Despacho para Leilão; Processo de Leilão; Despacho para Leilão; Processo de Leilão; Despacho para Leilão; Desconto TUST/TUSD; Outorga de Autorização; REIDI; Alteração LT Interesse Restrito; Despacho para Leilão; Liberação de Unidade Geradora para Operação em Teste; Liberação de Unidade Geradora para Operação Comercial | NE | São Bento do Norte/RN-Nordeste | EOL.CV.RN.037076-2.01 | 50 | Não | 25/12/2020 | 0 |  |  |  | Eólica | Cinética do vento | CV | Cinética do vento
37077 | São Fernando 4 | 83160 | 83160 | EOL | Operação |  | -VENTOS DE SÃO FERNANDO IV ENERGIA S.A.(33.701.101/0001-49)-FAZ SÃO FERNANDO, RN 129, KM 9,5, S/N-RN--Participacao: 100,00000 | Produção Independente de Energia-PIE | Processo 48500.003952/2016-46; Despacho 1.103 de 24/04/2017; Processo 48500.003807/2017-46; Processo 48500.003818/2017-26; Despacho 3.213 de 26/09/2017 Data de Vigência de 27/09/2017 Data de Vigência até 18/12/2017, ; Despacho 3.214 de 26/09/2017 Data de Vigência de 27/09/2017 Data de Vigência até 20/12/2017, ; Processo 48500.001741/2016-79; Despacho 2.557 de 22/09/2016 Data de Vigência de 26/09/2016 Data de Vigência até 19/12/2016, ; Processo 48500.006122/2017-51; Despacho 113 de 18/01/2018 Data de Vigência de 19/01/2018 Data de Vigência até 04/04/2018, ; Processo 48500.000808/2018-10; Despacho 1.317 de 13/06/2018 Data de Vigência de 15/06/2018 Data de Vigência até 31/08/2018, ; Processo 48500.001427/2019-39; Despacho 1.120 de 12/04/2019 Data de Vigência de 15/04/2019 Data de Vigência até 28/06/2019, ; Despacho 2.141 de 02/08/2019 Data de Vigência de 05/08/2019 Data de Vigência até 17/10/2019, ; Processo 48500.001474/2019-82; Despacho 297 de 06/02/2020 Data de Vigência de 07/02/2020 Data de Vigência até 07/02/2021, ; Resolução 8.648 de 02/06/2020; Resolução 8.648 de 02/06/2020 Data de Vigência de 05/06/2020 Data de Vigência até 05/06/2055, ; Portaria 325 de 01/09/2020; Despacho 3674/2020-SFG de 24/12/2020; Despacho 118/2021-SFG de 19/01/2021; Despacho 329/2021-SFG de 08/02/2021; Despacho 881/2021-SFG de 29/03/2021 | Autorização | Processo de Autorização(SCG); DRO; Processo de Leilão; Processo de Leilão; Despacho para Leilão; Despacho para Leilão; Processo de Leilão; Despacho para Leilão; Processo de Leilão; Despacho para Leilão; Processo de Leilão; Despacho para Leilão; Processo de Leilão; Despacho para Leilão; Despacho para Leilão; Processo de Leilão; DRO; Desconto TUST/TUSD; Outorga de Autorização; REIDI; Liberação de Unidade Geradora para Operação em Teste; Liberação de Unidade Geradora para Operação em Teste; Liberação de Unidade Geradora para Operação em Teste; Liberação de Unidade Geradora para Operação Comercial | NE | São Bento do Norte/RN-Nordeste | EOL.CV.RN.037077-0.01 | 50 | Não | 30/03/2021 | 0 |  |  |  | Eólica | Cinética do vento | CV | Cinética do vento
37083 | Serra da Babilônia A | 20400 | 20400 | EOL | Operação |  | -EÓLICA SDB ALFA S.A.(30.063.842/0001-53)-Rua Jardim Botânico, 00518-RJ--Participacao: 100,00000 | Produção Independente de Energia-PIE | Processo 48500.003807/2017-46; Processo 48500.003818/2017-26; Despacho 3.213 de 26/09/2017 Data de Vigência de 27/09/2017 Data de Vigência até 18/12/2017, ; Despacho 3.214 de 26/09/2017 Data de Vigência de 27/09/2017 Data de Vigência até 20/12/2017, ; Despacho 3.658 de 30/10/2017; Processo 48500.005142/2018-96; Portaria 73 de 28/01/2019 Data de Vigência de 30/01/2019 Data de Vigência até 30/01/2054, ; Resolução 8.061 de 13/08/2019; Processo 48500.001741/2016-79; Despacho 2.557 de 22/09/2016 Data de Vigência de 26/09/2016 Data de Vigência até 19/12/2016, ; Processo 48500.006122/2017-51; Despacho 113 de 18/01/2018 Data de Vigência de 19/01/2018 Data de Vigência até 04/04/2018, ; Processo 48500.000808/2018-10; Despacho 1.317 de 13/06/2018 Data de Vigência de 15/06/2018 Data de Vigência até 31/08/2018, ; Despacho 2.791 de 11/10/2019; Despacho 2.791 de 11/10/2019; Processo 48500.003810/2017-60; Despacho 2.918 de 13/10/2020; Despacho 2.918 de 13/10/2020; Despacho 2.918 de 13/10/2020; Portaria 478 de 20/01/2021; Despacho 414/2021-SFG de 12/02/2021; Despacho 0507/2021-SFG de 24/02/2021; Despacho 621/2021-SFG de 05/03/2021; Despacho 694/2021-SFG de 12/03/2021; Despacho 1377/2021-SFG de 17/05/2021 | Autorização | Processo de Leilão; Processo de Leilão; Despacho para Leilão; Despacho para Leilão; DRO; Processo de Autorização(SEL); Outorga com REIDI; Transferência de Titularidade; Processo de Leilão; Despacho para Leilão; Processo de Leilão; Despacho para Leilão; Processo de Leilão; Despacho para Leilão; Ampliação de Potência; Alteração LT Interesse Restrito; Processo de Autorização(SCG); Ampliação de Potência; Alteração de Leiaute; Registro de Potência Líquida; Garantia Física; Liberação de Unidade Geradora para Operação em Teste; Liberação de Unidade Geradora para Operação em Teste; Liberação de Unidade Geradora para Operação em Teste; Liberação de Unidade Geradora para Operação em Teste; Liberação de Unidade Geradora para Operação Comercial | NE | Várzea Nova/BA-Nordeste | EOL.CV.BA.037083-5.01 | 50 | Não | 18/05/2021 | 11.9 |  |  |  | Eólica | Cinética do vento | CV | Cinética do vento
37093 | Teiú 3 | 23500 | 23500 | EOL | Operação |  | -EÓLICA PINDAÍ IV GERAÇÃO DE ENERGIA LTDA(30.534.321/0001-37)-FAZ LAPA, S/N-BA--Participacao: 100,00000 | Produção Independente de Energia-PIE | Processo 48500.003807/2017-46; Processo 48500.003818/2017-26; Despacho 3.213 de 26/09/2017 Data de Vigência de 27/09/2017 Data de Vigência até 18/12/2017, ; Despacho 3.214 de 26/09/2017 Data de Vigência de 27/09/2017 Data de Vigência até 20/12/2017, ; Processo 48500.005804/2013-13; Despacho 2.539 de 06/11/2018 Data de Vigência de 19/11/2018 Data de Vigência até 19/11/2019, ; Processo 48500.001741/2016-79; Despacho 2.557 de 22/09/2016 Data de Vigência de 26/09/2016 Data de Vigência até 19/12/2016, ; Resolução 8.194 de 17/09/2019 Data de Vigência de 26/09/2019 Data de Vigência até 26/09/2054, ; Resolução 8.194 de 17/09/2019; Processo 48500.004390/2019-09; Portaria 325 de 31/10/2019; Despacho 3426/2020-SFG de 04/12/2020; Despacho 3503/2020-SFG de 11/12/2020; Despacho 3616/2020-SFG de 21/12/2020; Processo 48500.000245/2021-65; Despacho 984 de 09/04/2021 Data de Vigência de 12/04/2021 Data de Vigência até 08/07/2021, ; Despacho 986 de 09/04/2021 Data de Vigência de 12/04/2021 Data de Vigência até 08/07/2021, ; Despacho 2334/2021-SFG de 03/08/2021; Despacho 2441/2021-SFG de 12/08/2021; Despacho 3868/2021-SFG de 03/12/2021 | Autorização | Processo de Leilão; Processo de Leilão; Despacho para Leilão; Despacho para Leilão; Processo de Autorização(SCG); DRO; Processo de Leilão; Despacho para Leilão; Outorga de Autorização; Desconto TUST/TUSD; Processo REIDI; REIDI; Liberação de Unidade Geradora para Operação em Teste; Liberação de Unidade Geradora para Operação em Teste; Liberação de Unidade Geradora para Operação em Teste; Processo de Leilão; Despacho para Leilão; Despacho para Leilão; Liberação de Unidade Geradora para Operação em Teste; Liberação de Unidade Geradora para Operação em Teste; Liberação de Unidade Geradora para Operação Comercial | NE | Pindaí/BA-Nordeste | EOL.CV.BA.037093-2.01 | 50 | Não | 04/12/2021 | 0 |  |  |  | Eólica | Cinética do vento | CV | Cinética do vento
37127 | Fazenda Nossa Senhora de Fátima | 175.2 | 175.2 | UTE | Operação |  | -Ricardo de Aguiar Rezende(00.035.217/0306-15)-Fazenda Nossa Senhora de Fátima-MG--Participacao: 100,00000 | Registro-REG | Declaração hOGdnM98h7xI5YQ de 27/09/2016 | Registro |  | SE | Perdizes/MG-Sudeste | UTE.RA.MG.037127-0.01 |  | Não | 25/04/2016 | 0 |  | -19.2072 | -47.2302 | Biomassa | Resíduos animais | RA | Biogás - RA
37132 | Ed. EZ Towers | 3980.8 | 3980.8 | UTE | Operação |  | -CONDOMINIO EZ TOWERS(23.423.067/0001-34)-R ARQUITETO OLAVO REDIG DE CAMPOS, 105-SP--Participacao: 100,00000 | Registro-REG | Declaração xMMKt5MAWh3MWtG de 30/09/2016 | Registro |  | SE | São Paulo/SP-Sudeste | UTE.GN.SP.037132-7.01 |  | Não | 01/07/2016 | 0 |  | -23.6267 | -46.7017 | Fóssil | Gás natural | GN | Gás Natural
37810 | DOTTERMAN & DIAS | 6.4 | 6.4 | UFV | Operação |  | -Geraldo da conceição ribeiro dias(00.030.518/9626-87)-Rua borba gato 39 bom retiro, 39-MG--Participacao: 100,00000 | Registro-REG | Declaração 88GeIe62F4txU5A de 29/08/2017 | Registro |  | SE | Ipatinga/MG-Sudeste | UFV.RS.MG.037810-0.01 | 80 | Não | 30/05/2017 | 0 |  | -19.5078 | -42.5531 | Solar | Radiação solar | RS | Radiação solar
37102 | Ventos de São Januário 20 | 50400 | 50400 | EOL | Operação |  | -VENTOS DE SÃO BENTO ENERGIAS RENOVÁVEIS S.A(14.675.949/0001-04)-Edifício Rodovia Doutor Mendel Steinbruch km 8, S/N-CE--Participacao: 100,00000 | Produção Independente de Energia-PIE | Processo 48500.003807/2017-46; Processo 48500.003818/2017-26; Despacho 3.213 de 26/09/2017 Data de Vigência de 27/09/2017 Data de Vigência até 18/12/2017, ; Despacho 3.214 de 26/09/2017 Data de Vigência de 27/09/2017 Data de Vigência até 20/12/2017, ; Processo 48500.005124/2018-12; Portaria 516 de 27/12/2018 Data de Vigência de 28/12/2018 Data de Vigência até 28/12/2053, ; Despacho 1.473 de 06/06/2019; Processo 48500.001741/2016-79; Despacho 2.557 de 22/09/2016 Data de Vigência de 26/09/2016 Data de Vigência até 19/12/2016, ; Processo 48500.006122/2017-51; Despacho 113 de 18/01/2018 Data de Vigência de 19/01/2018 Data de Vigência até 04/04/2018, ; Processo 48500.000808/2018-10; Despacho 1.317 de 13/06/2018 Data de Vigência de 15/06/2018 Data de Vigência até 31/08/2018, ; Processo 48500.001427/2019-39; Despacho 1.120 de 12/04/2019 Data de Vigência de 15/04/2019 Data de Vigência até 28/06/2019, ; Portaria 291 de 27/09/2019; Despacho 0.869/2020-SFG de 26/03/2020; Despacho 0.960/2020-SFG de 03/04/2020; Despacho 1.061/2020-SFG de 15/04/2020; Despacho 1.074/2020-SFG de 16/04/2020; Despacho 1.179/2020-SFG de 27/04/2020; Despacho 1.348/2020-SFG de 13/05/2020; Despacho 1.421/2020-SFG de 20/05/2020; Despacho 1.472/2020-SFG de 26/05/2020; Despacho 1.495/2020-SFG de 27/05/2020; Despacho 1.496/2020-SFG de 27/05/2020; Despacho 1.610/2020-SFG de 04/06/2020; Despacho 1814/2020-SFG de 23/06/2020 | Autorização | Processo de Leilão; Processo de Leilão; Despacho para Leilão; Despacho para Leilão; Processo de Autorização(SEL); Outorga com REIDI; Ampliação de Potência; Processo de Leilão; Despacho para Leilão; Processo de Leilão; Despacho para Leilão; Processo de Leilão; Despacho para Leilão; Processo de Leilão; Despacho para Leilão; Garantia Física; Liberação de Unidade Geradora para Operação em Teste; Liberação de Unidade Geradora para Operação em Teste; Liberação de Unidade Geradora para Operação em Teste; Liberação de Unidade Geradora para Operação em Teste; Liberação de Unidade Geradora para Operação em Teste; Liberação de Unidade Geradora para Operação Comercial; Liberação de Unidade Geradora para Operação em Teste; Liberação de Unidade Geradora para Operação Comercial; Liberação de Unidade Geradora para Operação em Teste; Liberação de Unidade Geradora para Operação em Teste; Liberação de Unidade Geradora para Operação em Teste; Liberação de Unidade Geradora para Operação Comercial | NE | Campo Formoso/BA-Nordeste | EOL.CV.BA.037102-5.01 | 50 | Não | 14/05/2020 | 28 |  |  |  | Eólica | Cinética do vento | CV | Cinética do vento
37103 | Ventos de São Januário 21 | 50400 | 50400 | EOL | Operação |  | -VENTOS DE SÃO GALVÃO ENERGIAS RENOVÁVEIS S/A(22.777.483/0001-78)-Edifício Rodovia Doutor Mendel Steinbruch km 8, S/N-CE--Participacao: 100,00000 | Produção Independente de Energia-PIE | Processo 48500.003807/2017-46; Processo 48500.003818/2017-26; Despacho 3.213 de 26/09/2017 Data de Vigência de 27/09/2017 Data de Vigência até 18/12/2017, ; Despacho 3.214 de 26/09/2017 Data de Vigência de 27/09/2017 Data de Vigência até 20/12/2017, ; Processo 48500.005125/2018-59; Portaria 517 de 27/12/2018 Data de Vigência de 28/12/2018 Data de Vigência até 28/12/2053, ; Despacho 1.474 de 06/06/2019; Processo 48500.001741/2016-79; Despacho 2.557 de 22/09/2016 Data de Vigência de 26/09/2016 Data de Vigência até 19/12/2016, ; Processo 48500.006122/2017-51; Despacho 113 de 18/01/2018 Data de Vigência de 19/01/2018 Data de Vigência até 04/04/2018, ; Processo 48500.000808/2018-10; Despacho 1.317 de 13/06/2018 Data de Vigência de 15/06/2018 Data de Vigência até 31/08/2018, ; Portaria 291 de 27/09/2019; Despacho 1.372/2020-SFG de 15/05/2020; Despacho 1.445/2020-SFG de 21/05/2020; Despacho 1.422/2020-SFG de 20/05/2020; Despacho 1.558/2020-SFG de 01/06/2020; Despacho 1.581/2020-SFG de 02/06/2020; Despacho 1.611/2020-SFG de 04/06/2020; Despacho 1813/2020-SFG de 23/06/2020; Despacho 1908/2020-SFG de 29/06/2020 | Autorização | Processo de Leilão; Processo de Leilão; Despacho para Leilão; Despacho para Leilão; Processo de Autorização(SEL); Outorga com REIDI; Ampliação de Potência; Processo de Leilão; Despacho para Leilão; Processo de Leilão; Despacho para Leilão; Processo de Leilão; Despacho para Leilão; Garantia Física; Liberação de Unidade Geradora para Operação em Teste; Liberação de Unidade Geradora para Operação em Teste; Liberação de Unidade Geradora para Operação em Teste; Liberação de Unidade Geradora para Operação em Teste; Liberação de Unidade Geradora para Operação Comercial; Liberação de Unidade Geradora para Operação em Teste; Liberação de Unidade Geradora para Operação Comercial; Liberação de Unidade Geradora para Operação Comercial | NE | Campo Formoso/BA-Nordeste | EOL.CV.BA.037103-3.01 | 50 | Não | 24/06/2020 | 28.8 |  |  |  | Eólica | Cinética do vento | CV | Cinética do vento
37104 | Ventos de São Januário 22 | 50400 | 50400 | EOL | Operação |  | -VENTOS DE SANTO ELOY ENERGIAS RENOVÁVEIS S/A(13.346.056/0001-44)-Edifício Rodovia Doutor Mendel Steinbruch km 8, S/N-CE--Participacao: 100,00000 | Produção Independente de Energia-PIE | Processo 48500.003807/2017-46; Processo 48500.003818/2017-26; Despacho 3.213 de 26/09/2017 Data de Vigência de 27/09/2017 Data de Vigência até 18/12/2017, ; Despacho 3.214 de 26/09/2017 Data de Vigência de 27/09/2017 Data de Vigência até 20/12/2017, ; Processo 48500.005126/2018-01; Portaria 518 de 27/12/2018 Data de Vigência de 28/12/2018 Data de Vigência até 28/12/2053, ; Despacho 1.475 de 06/06/2019; Processo 48500.001489/2018-60; Processo 48500.001741/2016-79; Despacho 2.557 de 22/09/2016 Data de Vigência de 26/09/2016 Data de Vigência até 19/12/2016, ; Processo 48500.006122/2017-51; Despacho 113 de 18/01/2018 Data de Vigência de 19/01/2018 Data de Vigência até 04/04/2018, ; Processo 48500.000808/2018-10; Despacho 1.317 de 13/06/2018 Data de Vigência de 15/06/2018 Data de Vigência até 31/08/2018, ; Portaria 291 de 27/09/2019; Despacho 1.772/2020-SFG de 18/06/2020; Despacho 1970/2020-SFG de 03/07/2020; Despacho 2056/2020-SFG de 14/07/2020; Despacho 2095/2020-SFG de 16/07/2020; Despacho 2215/2020-SFG de 28/07/2020; Despacho 2233/2020-SFG de 29/07/2020; Despacho 2264/2020-SFG de 30/07/2020; Despacho 2270/2020-SFG de 31/07/2020; Despacho 2354/2020-SFG de 11/08/2020; Despacho 2442/2020-SFG de 21/08/2020; Despacho 2386/2020-SFG de 13/08/2020 | Autorização | Processo de Leilão; Processo de Leilão; Despacho para Leilão; Despacho para Leilão; Processo de Autorização(SEL); Outorga com REIDI; Ampliação de Potência; Processo de Autorização(SCG); Processo de Leilão; Despacho para Leilão; Processo de Leilão; Despacho para Leilão; Processo de Leilão; Despacho para Leilão; Garantia Física; Liberação de Unidade Geradora para Operação em Teste; Liberação de Unidade Geradora para Operação em Teste; Liberação de Unidade Geradora para Operação em Teste; Liberação de Unidade Geradora para Operação em Teste; Liberação de Unidade Geradora para Operação em Teste; Liberação de Unidade Geradora para Operação em Teste; Liberação de Unidade Geradora para Operação Comercial; Liberação de Unidade Geradora para Operação Comercial; Liberação de Unidade Geradora para Operação em Teste; Liberação de Unidade Geradora para Operação Comercial; Liberação de Unidade Geradora para Operação Comercial | NE | Campo Formoso/BA-Nordeste | EOL.CV.BA.037104-1.01 | 50 | Não | 31/07/2020 | 27.8 |  |  |  | Eólica | Cinética do vento | CV | Cinética do vento
37170 | SEST/SENAT | 134.4 | 134.4 | UTE | Operação |  | -SENAT SERVICO NACIONAL DE APRENDIZAGEM DO TRANSPORTE(73.471.963/0001-47)-Q SAUS QDA 01 BLJ NR 20 SALAS 502 E 503, 606,703,802,902,1002, EDIF CNT, S/N-DF--Participacao: 100,00000 | Registro-REG | Declaração 7M86W5C4FFUWMKJ de 03/11/2016 | Registro |  | S | Santa Maria/RS-Sul | UTE.PE.RS.037170-0.01 |  | Não | 13/04/2015 | 0 |  | -29.7039 | -53.8006 | Fóssil | Petróleo | PE | Óleo Diesel
37171 | SEI OLGA Empreendimentos Imobiliários SPE | 1114.4 | 1114.4 | UTE | Operação |  | -SEI OLGA EMPREENDIMENTO IMOBILIARIO SPE LTDA(13.035.288/0001-81)-AV PRESIDENTE JUSCELINO KUBITSCHEK 1830, ANDAR: 5 - TORRE III;, 1830-SP--Participacao: 100,00000 | Registro-REG | Declaração 3lPUP6nAtYlM9AO de 04/11/2016 | Registro |  | SE | São Paulo/SP-Sudeste | UTE.PE.SP.037171-8.01 |  | Não | 10/10/2016 | 0 |  | -23.5292 | -46.6631 | Fóssil | Petróleo | PE | Óleo Diesel
37131 | Maxim Engenharia Elétrica | 2 | 2 | UFV | Operação |  | -CARLOS VINICIUS DIAS - INSTALACOES ELETRICAS(17.876.691/0001-94)-AV SEIS DE JUNHO, SALA 14, 602-PR--Participacao: 100,00000 | Registro-REG | Declaração d5PS3I8GGFWP7WI de 29/09/2016 | Registro |  | S | Sertanópolis/PR-Sul | UFV.RS.PR.037131-9.01 |  | Não | 16/09/2016 | 0 |  | -23.0583 | -51.0447 | Solar | Radiação solar | RS | Radiação solar
43166 | Solar Das Brisas | 960 | 960 | UFV | Operação |  | -USINA FOTOVOLTAICA SOLAR DAS BRISAS LTDA(31.900.662/0001-41)-Edifício Avenida Almirante Barroso 52, 00052-RJ--Participacao: 100,00000 | Registro-REG | Declaração A6CKG47AQ95QVnZ de 12/02/2019 | Registro |  | SE | Miguel Pereira/RJ-Sudeste | UFV.RS.RJ.043166-4.01 | 50 | Não | 01/01/2019 | 0 |  | -22.5514 | -43.5847 | Solar | Radiação solar | RS | Radiação solar
37126 | Padaria Pritsch | 44.1 | 44.1 | UFV | Operação |  | -PADARIA PRITSCH LTDA. - EPP(88.194.006/0001-98)-R MARECHAL FLORIANO, 1547-RS--Participacao: 100,00000 | Registro-REG | Declaração B639Vl7xt6G6B9Q de 27/09/2016 | Registro |  | S | Santa Cruz do Sul/RS-Sul | UFV.RS.RS.037126-2.01 |  | Não | 26/09/2016 | 0 |  | -29.7253 | -52.4277 | Solar | Radiação solar | RS | Radiação solar
37128 | MAMBUCA | 1000 | 1000 | CGH | Operação | ARROIO BARBOSA | -PAMPA GERADORA DE ENERGIA ELETRICA LTDA(11.783.832/0001-48)-VL MAMBUCA, S/N-RS--Participacao: 100,00000 | Registro-REG | Declaração VdYdAWCPY54x4K5 de 27/09/2016; Despacho 2677/2016-SFG de 05/10/2016; Despacho 2957/2016-SFG de 11/11/2016; Portaria 1.064 de 18/11/2021 | Registro | Liberação de Unidade Geradora para Operação em Teste; Liberação de Unidade Geradora para Operação Comercial; Garantia Física | S | Ajuricaba/RS-Sul; Condor/RS-Sul | CGH.PH.RS.037128-9.01 | 0 | Não | 26/09/2016 | 0.6 | Bacia do rio Uruguai | -28.2139 | -53.6289 | Hídrica | Potencial hidráulico | PH | Potencial hidráulico
38204 | CDB MORUMBI | 1092 | 1092 | UTE | Operação |  | -T.K.S. SISTEMAS HOSPITALARES E CONSULTORIOS MEDICOS S.A.(02.162.577/0001-25)-Avenida Brasil, 350-SP--Participacao: 100,00000 | Registro-REG | Declaração Ch2OF71hx8VUxGn de 23/10/2017 | Registro |  | SE | São Paulo/SP-Sudeste | UTE.PE.SP.038204-3.01 | 0 | Não | 20/03/2017 | 0 |  | -23.6079 | -46.7257 | Fóssil | Petróleo | PE | Óleo Diesel
38205 | Rio Bonito I I I | 1000 | 1000 | CGH | Operação | Rio Bonito | -CGH Rio Bonito III Energética LTDA(39.847.757/0001-50)-Rodovia PR-466 KM 213 - Estrada Rio Pedrinho, s/n-PR--Participacao: 100,00000 | Registro-REG | Declaração hBK3dZtdPW5nAK9 de 23/10/2017; Declaração nGBC43M6l592xd4 de 26/04/2019; Declaração Y2QGlJYtZ9KxW3l de 15/12/2020 | Registro; Registro; Registro | Registro de Capacidade Reduzida | S | Boa Ventura de São Roque/PR-Sul; Turvo/PR-Sul | CGH.PH.PR.038205-1.01 | 50 | Não | 01/07/2014 | 0 | Bacia do rio Paraná | -24.9161 | -51.5181 | Hídrica | Potencial hidráulico | PH | Potencial hidráulico
44363 | Oitis 4 | 49500 | 0 | EOL | Construção |  | -OITIS 4 ENERGIA RENOVÁVEL S.A.(34.211.484/0001-30)-Praia do Flamengo, 00078-RJ--Participacao: 100,00000 | Produção Independente de Energia-PIE | Processo 48500.001427/2019-39; Despacho 1.120 de 12/04/2019 Data de Vigência de 15/04/2019 Data de Vigência até 28/06/2019, ; Processo 48500.001397/2019-61; Despacho 2.565 de 16/09/2019 Data de Vigência de 20/09/2019 Data de Vigência até 20/09/2020, ; Despacho 2.141 de 02/08/2019 Data de Vigência de 05/08/2019 Data de Vigência até 17/10/2019, ; Processo 48500.001474/2019-82; Resolução 8.487 de 17/12/2019 Data de Vigência de 24/12/2019 Data de Vigência até 24/12/2054, ; Resolução 8.487 de 17/12/2019; Portaria 119 de 17/04/2020 | Autorização | Processo de Leilão; Despacho para Leilão; Processo de Autorização(SCG); DRO; Despacho para Leilão; Processo de Leilão; Outorga de Autorização; Desconto TUST/TUSD; REIDI | NE | Dom Inocêncio/PI-Nordeste | EOL.CV.PI.044363-8.01 | 50 | Não |  | 0 |  | 0 | 0 | Eólica | Cinética do vento | CV | Cinética do vento
43184 | Santa Paulina | 3300 | 3300 | CGH | Operação | rio Alto Braço | -Alto Braço Energia Ltda.(15.609.494/0001-83)-COM Rio do Tigre, S/N-SC--Participacao: 100,00000 | Registro-REG | Processo 48500.000248/2020-18; Despacho 941 de 05/04/2021; Declaração WUWlF82PelG9O57 de 17/06/2021; Despacho 2716/2021-SFG de 03/09/2021; Despacho 2716/2021-SFG de 03/09/2021; Portaria 1.061 de 18/11/2021; Despacho 191/2022-SFG de 21/01/2022 | Registro | Processo de Leilão; Despacho para Leilão; Registro de Capacidade Reduzida; Liberação de Unidade Geradora para Operação em Teste; Liberação de Unidade Geradora para Operação em Teste; Garantia Física; Liberação de Unidade Geradora para Operação Comercial | S | Leoberto Leal/SC-Sul | CGH.PH.SC.043184-2.01 | 50 | Não | 09/06/2021 | 1.89 |  | -27.372 | -49.2419 | Hídrica | Potencial hidráulico | PH | Potencial hidráulico
38213 | ENERGISA MINAS GERAIS | 605.6 | 605.6 | UTE | Operação |  | EMG-ENERGISA MINAS GERAIS - DISTRIBUIDORA DE ENERGIA S.A.(19.527.639/0001-58)-Edifício Praça Rui Barbosa 80, 80-MG--Participacao: 100,00000 | Registro-REG | Declaração Wxh278ZnKtCJ7ed de 03/11/2017 | Registro |  | SE | Cataguases/MG-Sudeste | UTE.PE.MG.038213-2.01 | 0 | Não | 23/09/2017 | 0 |  | -21.4008 | -42.6683 | Fóssil | Petróleo | PE | Óleo Diesel
44365 | Oitis 6 | 49500 | 0 | EOL | Construção |  | -OITIS 6 ENERGIA RENOVÁVEL S.A.(34.211.096/0001-59)-Praia do Flamengo, 00078-RJ--Participacao: 100,00000 | Produção Independente de Energia-PIE | Processo 48500.001427/2019-39; Despacho 1.120 de 12/04/2019 Data de Vigência de 15/04/2019 Data de Vigência até 28/06/2019, ; Processo 48500.001399/2019-50; Despacho 2.567 de 16/09/2019 Data de Vigência de 20/09/2019 Data de Vigência até 20/09/2020, ; Despacho 2.141 de 02/08/2019 Data de Vigência de 05/08/2019 Data de Vigência até 17/10/2019, ; Processo 48500.001474/2019-82; Resolução 8.489 de 17/12/2019 Data de Vigência de 24/12/2019 Data de Vigência até 24/12/2054, ; Resolução 8.489 de 17/12/2019; Portaria 121 de 17/04/2020 | Autorização | Processo de Leilão; Despacho para Leilão; Processo de Autorização(SCG); DRO; Despacho para Leilão; Processo de Leilão; Outorga de Autorização; Desconto TUST/TUSD; REIDI | NE | Dom Inocêncio/PI-Nordeste | EOL.CV.PI.044365-4.01 | 50 | Não |  | 0 |  | 0 | 0 | Eólica | Cinética do vento | CV | Cinética do vento
44619 | Jaguatirica II | 140834 | 0 | UTE | Construção |  | -AZULÃO GERAÇÃO DE ENERGIA S.A.(30.185.130/0001-07)-Praia de Botafogo, 00501 -RJ--Participacao: 100,00000 | Produção Independente de Energia-PIE | Processo 48500.000027/2019-14; Resolução 8.054 de 06/08/2019 Data de Vigência de 09/08/2019 Data de Vigência até 09/08/2054, ; Resolução 8.054 de 06/08/2019; Portaria 261 de 06/09/2019; Portaria 321 de 25/10/2019; Despacho 1.925 de 11/08/2020; Despacho 1.925 de 11/08/2020; Despacho 1.925 de 11/08/2020; Despacho 1.925 de 11/08/2020; Resolução 10.313 de 27/07/2021; Resolução 10.313 de 27/07/2021 Data de Vigência de 09/08/2019 Data de Vigência até 10/03/2055, ; Despacho 3108/2021-SFG de 04/10/2021 | Autorização; Autorização | Processo de Autorização(SCG); Outorga de Autorização; Desconto TUST/TUSD; REIDI; Aprovação como Prioritário; Ampliação de Potência; Alteração de Leiaute; Alteração LT Interesse Restrito; Registro de Potência Líquida; Alteração de Cronograma; Prorrogação da Outorga; Liberação de Unidade Geradora para Operação em Teste | N | Boa Vista/RR-Norte | UTE.GN.RR.044619-0.01 | 50 | Não |  | 0 |  | -2.9651 | -60.6758 | Fóssil | Gás natural | GN | Gás Natural
44604 | Cantá | 10000 | 0 | UTE | Construção |  | -CANTA GERAÇÃO E COMÉRCIO DE ENERGIA SPE S/A(34.714.322/0001-14)-Rua Levindo Inácio de Oliveira, 1117-RR--Participacao: 100,00000 | Produção Independente de Energia-PIE | Processo 48500.000027/2019-14; Resolução 8.052 de 06/08/2019 Data de Vigência de 09/08/2019 Data de Vigência até 09/08/2054, ; Resolução 8.052 de 06/08/2019; Processo 48500.005274/2019-07; Resolução 8.392 de 03/12/2019; Portaria 4 de 06/01/2020; Portaria 80 de 02/03/2020; Despacho 2.713 de 21/09/2020; Despacho 2.713 de 21/09/2020; Despacho 2.713 de 21/09/2020 | Autorização | Processo de Autorização(SCG); Outorga de Autorização; Desconto TUST/TUSD; Processo de Autorização(SCG); Transferência de Titularidade; REIDI; Aprovação como Prioritário; Alteração da Localização-Município; Alteração LT Interesse Restrito; Registro de Potência Líquida | N | Cantá/RR-Norte | UTE.FL.RR.044604-1.01 | 50 | Não |  | 0 |  | -2.7258 | -60.6823 | Biomassa | Floresta | FL | Resíduos Florestais
44606 | Santa Luz | 10000 | 0 | UTE | Construção |  | -SANTA LUZ GERAÇÃO E COMÉRCIO DE ENERGIA SPE S/A(34.745.410/0001-83)-Rua Levindo Inácio de Oliveira, 1117-RR--Participacao: 100,00000 | Produção Independente de Energia-PIE | Processo 48500.000027/2019-14; Resolução 8.058 de 06/08/2019 Data de Vigência de 09/08/2019 Data de Vigência até 09/08/2054, ; Resolução 8.058 de 06/08/2019; Processo 48500.005273/2019-54; Resolução 8.391 de 03/12/2019; Portaria 1 de 06/01/2020; Portaria 82 de 02/03/2020; Despacho 2.715 de 21/09/2020; Despacho 2.715 de 21/09/2020; Despacho 2.715 de 21/09/2020 | Autorização | Processo de Autorização(SCG); Outorga de Autorização; Desconto TUST/TUSD; Processo de Autorização(SCG); Transferência de Titularidade; REIDI; Aprovação como Prioritário; Alteração da Localização-Município; Alteração LT Interesse Restrito; Registro de Potência Líquida | N | Boa Vista/RR-Norte | UTE.FL.RR.044606-8.01 | 50 | Não |  | 0 |  | -3.1797 | -60.8264 | Biomassa | Floresta | FL | Resíduos Florestais
37404 | AC IV | 39496 | 0 | UFV | Construção |  | -VALE S.A.(33.592.510/0001-54)-Avenida Doutor Marco Paulo Simon Jardim, 3580-MG--Participacao: 100,00000 | Produção Independente de Energia-PIE | Processo 48500.000236/2017-98; Despacho 540 de 17/02/2017; Despacho 2.842 de 04/12/2018; Resolução 8.030 de 06/08/2019 Data de Vigência de 09/08/2019 Data de Vigência até 09/08/2054, ; Resolução 8.030 de 06/08/2019; Resolução 9.568 de 15/12/2020; Portaria 642 de 05/05/2021; Despacho 4.142 de 29/12/2021; Despacho 4.142 de 29/12/2021; Despacho 4.142 de 29/12/2021 | Autorização | Processo de Autorização(SCG); DRO; Transferência de Titularidade-DRO; Outorga de Autorização; Desconto TUST/TUSD; Transferência de Titularidade; REIDI; Redução de Potência; Registro de Potência Líquida; Alteração LT Interesse Restrito | SE | Jaíba/MG-Sudeste | UFV.RS.MG.037404-0.01 | 50 | Não |  | 0 |  | -15.3651 | -43.7946 | Solar | Radiação solar | RS | Radiação solar
43188 | Jacques Dornas | 796 | 796 | CGH | Operação | Rio Abaeté | -Eletroligas Ltda(17.785.304/0001-04)-Estrada da Usina km 03-MG--Participacao: 100,00000 | Registro-REG | Declaração nC18G7UVS1GYQJO de 15/02/2019 | Registro |  | SE | São Gotardo/MG-Sudeste | CGH.PH.MG.043188-5.01 | 50 | Sim | 01/01/1959 | 0 |  | -19.2133 | -46.1092 | Hídrica | Potencial hidráulico | PH | Potencial hidráulico
44367 | Oitis 8 | 49500 | 0 | EOL | Construção |  | -OITIS 8 ENERGIA RENOVÁVEL S.A.(34.211.894/0001-80)-Praia do Flamengo, 78-RJ--Participacao: 100,00000 | Produção Independente de Energia-PIE | Processo 48500.001427/2019-39; Despacho 1.120 de 12/04/2019 Data de Vigência de 15/04/2019 Data de Vigência até 28/06/2019, ; Despacho 2.141 de 02/08/2019 Data de Vigência de 05/08/2019 Data de Vigência até 17/10/2019, ; Processo 48500.001474/2019-82; Processo 48500.003689/2019-38; Portaria 435 de 28/11/2019 Data de Vigência de 29/11/2019 Data de Vigência até 29/11/2054, ; Despacho 1.837 de 24/06/2020; Despacho 1.837 de 24/06/2020; Despacho 1.837 de 24/06/2020; Despacho 1.837 de 24/06/2020 | Autorização | Processo de Leilão; Despacho para Leilão; Despacho para Leilão; Processo de Leilão; Processo de Autorização(SCG); Outorga com REIDI; Ampliação de Potência; Alteração de Características Técnicas; Alteração LT Interesse Restrito; Alteração de Leiaute | NE | Dom Inocêncio/PI-Nordeste | EOL.CV.PI.044367-0.01 | 50 | Não |  | 19.4 |  | 0 | 0 | Eólica | Cinética do vento | CV | Cinética do vento
44553 | Pau Ferro II | 49500 | 49500 | EOL | Operação |  | -Enel Green Power Fontes Dos Ventos 2 S.A.(32.829.774/0001-16)-Praça Leoni Ramos, 01-RJ--Participacao: 100,00000 | Produção Independente de Energia-PIE | Processo 48500.001427/2019-39; Despacho 1.120 de 12/04/2019 Data de Vigência de 15/04/2019 Data de Vigência até 28/06/2019, ; Processo 48500.003551/2019-39; Despacho 2.606 de 07/10/2019 Data de Vigência de 09/10/2019 Data de Vigência até 09/10/2020, ; Resolução 8.801 de 12/05/2020 Data de Vigência de 20/05/2020 Data de Vigência até 20/05/2055, ; Resolução 8.801 de 12/05/2020; Portaria 237 de 12/06/2020; Despacho 3355/2021-SFG de 21/10/2021; Despacho 3394/2021-SFG de 25/10/2021; Despacho 3518/2021-SFG de 04/11/2021; Despacho 3554/2021-SFG de 08/11/2021; Despacho 3553/2021-SFG de 09/11/2021; Despacho 4076/2021-SFG de 21/12/2021 | Autorização | Processo de Leilão; Despacho para Leilão; Processo de Autorização(SCG); DRO; Outorga de Autorização; Desconto TUST/TUSD; REIDI; Liberação de Unidade Geradora para Operação em Teste; Liberação de Unidade Geradora para Operação em Teste; Liberação de Unidade Geradora para Operação em Teste; Liberação de Unidade Geradora para Operação em Teste; Liberação de Unidade Geradora para Operação em Teste; Liberação de Unidade Geradora para Operação Comercial | NE | Tacaratu/PE-Nordeste | EOL.CV.PE.044553-3.01 | 50 | Não | 22/12/2021 | 0 |  |  |  | Eólica | Cinética do vento | CV | Cinética do vento
37575 | KIMBERLY CLARK BRASIL INDUSTRIA E COMERCIO DE PRODUTOS DE HIGIENE | 4512 | 4512 | UTE | Operação |  | -KIMBERLY -CLARK BRASIL INDUSTRIA E COMERCIO DE PRODUTOS DE HIGIENE LTDA(02.290.277/0001-21)-AV ENGENHEIRO LUIZ CARLOS BERRINI, 8 E 9 ANDARES SUBCONDOMINIO THERA CORPORATE TORRE 3 SETOR B THERA COMERCIAL CONDOMINIO THERAONE, 105-SP--Participacao: 100,00000 | Registro-REG | Declaração 9ZMtnW37d7xeS6M de 02/06/2017 | Registro |  | SE | Moji das Cruzes/SP-Sudeste | UTE.GN.SP.037575-6.01 | 0 | Não | 10/03/2017 | 0 |  | -23.5397 | -46.1522 | Fóssil | Gás natural | GN | Gás Natural
38221 | Galvani Serra do Salitre | 30000 | 0 | UTE | Construção |  | -YARA BRASIL FERTILIZANTES S/A(92.660.604/0001-82)-Avenida Carlos Gomes, 1672-RS--Participacao: 100,00000 | Autoprodução de Energia-APE | Processo 48500.005924/2017-44; Despacho 3.904 de 21/11/2017; Despacho 4.233 de 14/12/2017; Resolução 7.138 de 03/07/2018 Data de Vigência de 09/07/2018 Data de Vigência até 09/07/2053, ; Resolução 9.594 de 19/01/2021 | Autorização | Processo de Autorização(SCG); DRO; Redução de Potência-DRO; Outorga de Autorização; Transferência de Titularidade | SE | Serra do Salitre/MG-Sudeste | UTE.PE.MG.038221-3.01 | 0 | Não |  | 0 |  |  |  | Fóssil | Petróleo | PE | Outros Energéticos de Petróleo
43165 | Solar Dos Sambaquis | 960 | 960 | UFV | Operação |  | -USINA FOTOVOLTAICA SOLAR DOS SAMBAQUIS LTDA(31.875.215/0001-80)-Edifício Avenida Almirante Barroso 52, 00052-RJ--Participacao: 100,00000 | Registro-REG | Declaração Vn6d9ZWIBtQ7Q8J de 08/02/2019 | Registro |  | SE | Miguel Pereira/RJ-Sudeste | UFV.RS.RJ.043165-6.01 | 50 | Não | 01/01/2019 | 0 |  | -22.5513 | -43.5848 | Solar | Radiação solar | RS | Radiação solar
37679 | ENERGISA HOLDING | 605.6 | 605.6 | UTE | Operação |  | ENERGISA-ENERGISA S.A.(00.864.214/0001-06)-Praça Rui Barbosa, 80-MG--Participacao: 100,00000 | Registro-REG | Declaração 4ZV9OlGh5ZenW5P de 31/07/2017 | Registro |  | SE | Cataguases/MG-Sudeste | UTE.PE.MG.037679-5.01 | 0 | Não | 18/06/2017 | 0 |  | -21.39 | -42.6935 | Fóssil | Petróleo | PE | Óleo Diesel
56960 | Joao Nildo Alves Das Flores | 1 | 1 | UFV | Operação |  | Equatorial PA-EQUATORIAL PARÁ DISTRIBUIDORA DE ENERGIA S.A.(04.895.728/0001-80)-Rodovia Augusto Montenegro, S/N-PA--Participacao: 100,00000 | Registro-REG | Declaração fnbQWFfO6146tWP de 09/11/2021 | Registro | Registro de Capacidade Reduzida | N | Portel/PA-Norte | UFV.RS.PA.056960-7.01 | 50 |  | 27/09/2021 |  |  | -1.8308 | -51.122 | Solar | Radiação solar | RS | Radiação solar
56962 | Josimar Cardoso Santana | 1 | 1 | UFV | Operação |  | Equatorial PA-EQUATORIAL PARÁ DISTRIBUIDORA DE ENERGIA S.A.(04.895.728/0001-80)-Rodovia Augusto Montenegro, S/N-PA--Participacao: 100,00000 | Registro-REG | Declaração 4AhOW2bMn00CSfB de 09/11/2021 | Registro | Registro de Capacidade Reduzida | N | Portel/PA-Norte | UFV.RS.PA.056962-3.01 | 50 |  | 27/09/2021 |  |  | -1.8335 | -51.0449 | Solar | Radiação solar | RS | Radiação solar
56963 | Keilane Gomes da Silva | 1 | 1 | UFV | Operação |  | Equatorial PA-EQUATORIAL PARÁ DISTRIBUIDORA DE ENERGIA S.A.(04.895.728/0001-80)-Rodovia Augusto Montenegro, S/N-PA--Participacao: 100,00000 | Registro-REG | Declaração JPxf7CSZ6Q8W7nW de 09/11/2021 | Registro | Registro de Capacidade Reduzida | N | Portel/PA-Norte | UFV.RS.PA.056963-1.01 | 50 |  | 27/09/2021 |  |  | -1.8481 | -51.1102 | Solar | Radiação solar | RS | Radiação solar
56964 | Maria Goncalves da Silva | 1 | 1 | UFV | Operação |  | Equatorial PA-EQUATORIAL PARÁ DISTRIBUIDORA DE ENERGIA S.A.(04.895.728/0001-80)-Rodovia Augusto Montenegro, S/N-PA--Participacao: 100,00000 | Registro-REG | Declaração nSOPz3Z08xtdA7I de 09/11/2021 | Registro | Registro de Capacidade Reduzida | N | Portel/PA-Norte | UFV.RS.PA.056964-0.01 | 50 |  | 27/09/2021 |  |  | -1.8805 | -50.9323 | Solar | Radiação solar | RS | Radiação solar
56965 | Zila Pantoja de Oliveira | 1 | 1 | UFV | Operação |  | Equatorial PA-EQUATORIAL PARÁ DISTRIBUIDORA DE ENERGIA S.A.(04.895.728/0001-80)-Rodovia Augusto Montenegro, S/N-PA--Participacao: 100,00000 | Registro-REG | Declaração KhDtDV0KC1SSKFb de 09/11/2021 | Registro | Registro de Capacidade Reduzida | N | Portel/PA-Norte | UFV.RS.PA.056965-8.01 | 50 |  | 27/09/2021 |  |  | -1.8819 | -50.9305 | Solar | Radiação solar | RS | Radiação solar
56966 | Antonia Felix da Costa | 1 | 1 | UFV | Operação |  | Equatorial PA-EQUATORIAL PARÁ DISTRIBUIDORA DE ENERGIA S.A.(04.895.728/0001-80)-Rodovia Augusto Montenegro, S/N-PA--Participacao: 100,00000 | Registro-REG | Declaração Sf9MWFxd5OVfDDn de 09/11/2021 | Registro | Registro de Capacidade Reduzida | N | Portel/PA-Norte | UFV.RS.PA.056966-6.01 | 50 |  | 27/09/2021 |  |  | -1.882 | -50.9303 | Solar | Radiação solar | RS | Radiação solar
56967 | Edvaldo Gomes Lopes | 1 | 1 | UFV | Operação |  | Equatorial PA-EQUATORIAL PARÁ DISTRIBUIDORA DE ENERGIA S.A.(04.895.728/0001-80)-Rodovia Augusto Montenegro, S/N-PA--Participacao: 100,00000 | Registro-REG | Declaração B0DJJZxCIbzCb91 de 09/11/2021 | Registro | Registro de Capacidade Reduzida | N | Portel/PA-Norte | UFV.RS.PA.056967-4.01 | 50 |  | 27/09/2021 |  |  | -1.8819 | -50.9308 | Solar | Radiação solar | RS | Radiação solar
56968 | Jesse da Silva Moraes | 1 | 1 | UFV | Operação |  | Equatorial PA-EQUATORIAL PARÁ DISTRIBUIDORA DE ENERGIA S.A.(04.895.728/0001-80)-Rodovia Augusto Montenegro, S/N-PA--Participacao: 100,00000 | Registro-REG | Declaração nGGA0JF4AZ3VB8f de 09/11/2021 | Registro | Registro de Capacidade Reduzida | N | Portel/PA-Norte | UFV.RS.PA.056968-2.01 | 50 |  | 27/09/2021 |  |  | -1.8803 | -50.9324 | Solar | Radiação solar | RS | Radiação solar
56969 | Joaquim Meireles Flores | 1 | 1 | UFV | Operação |  | Equatorial PA-EQUATORIAL PARÁ DISTRIBUIDORA DE ENERGIA S.A.(04.895.728/0001-80)-Rodovia Augusto Montenegro, S/N-PA--Participacao: 100,00000 | Registro-REG | Declaração J44Z4VYD7JDtIeh de 09/11/2021 | Registro | Registro de Capacidade Reduzida | N | Portel/PA-Norte | UFV.RS.PA.056969-0.01 | 50 |  | 27/09/2021 |  |  | -1.8791 | -50.9345 | Solar | Radiação solar | RS | Radiação solar
56970 | Lauro Goncalves da Silva | 1 | 1 | UFV | Operação |  | Equatorial PA-EQUATORIAL PARÁ DISTRIBUIDORA DE ENERGIA S.A.(04.895.728/0001-80)-Rodovia Augusto Montenegro, S/N-PA--Participacao: 100,00000 | Registro-REG | Declaração f0302O4OZSVGJ19 de 09/11/2021 | Registro | Registro de Capacidade Reduzida | N | Portel/PA-Norte | UFV.RS.PA.056970-4.01 | 50 |  | 27/09/2021 |  |  | -1.9424 | -50.8186 | Solar | Radiação solar | RS | Radiação solar
56972 | Iandala da Gloria Aires | 1 | 1 | UFV | Operação |  | Equatorial PA-EQUATORIAL PARÁ DISTRIBUIDORA DE ENERGIA S.A.(04.895.728/0001-80)-Rodovia Augusto Montenegro, S/N-PA--Participacao: 100,00000 | Registro-REG | Declaração xZKPSdA7DZl55PV de 09/11/2021 | Registro | Registro de Capacidade Reduzida | N | Portel/PA-Norte | UFV.RS.PA.056972-0.01 | 50 |  | 27/09/2021 |  |  | -1.8817 | -50.9308 | Solar | Radiação solar | RS | Radiação solar
56973 | Rosivaldo Santana Ferreira | 1 | 1 | UFV | Operação |  | Equatorial PA-EQUATORIAL PARÁ DISTRIBUIDORA DE ENERGIA S.A.(04.895.728/0001-80)-Rodovia Augusto Montenegro, S/N-PA--Participacao: 100,00000 | Registro-REG | Declaração xKUPYJ0zfnKZ3hI de 09/11/2021 | Registro | Registro de Capacidade Reduzida | N | Portel/PA-Norte | UFV.RS.PA.056973-9.01 | 50 |  | 28/09/2021 |  |  | -1.8806 | -50.9322 | Solar | Radiação solar | RS | Radiação solar
56974 | Sebastiao de Almeida Ribeiro | 1 | 1 | UFV | Operação |  | Equatorial PA-EQUATORIAL PARÁ DISTRIBUIDORA DE ENERGIA S.A.(04.895.728/0001-80)-Rodovia Augusto Montenegro, S/N-PA--Participacao: 100,00000 | Registro-REG | Declaração IVBbPd4bZfhI1lV de 09/11/2021 | Registro | Registro de Capacidade Reduzida | N | Portel/PA-Norte | UFV.RS.PA.056974-7.01 | 50 |  | 28/09/2021 |  |  | -1.8806 | -50.9322 | Solar | Radiação solar | RS | Radiação solar
56975 | Dina Pinto Flores | 1 | 1 | UFV | Operação |  | Equatorial PA-EQUATORIAL PARÁ DISTRIBUIDORA DE ENERGIA S.A.(04.895.728/0001-80)-Rodovia Augusto Montenegro, S/N-PA--Participacao: 100,00000 | Registro-REG | Declaração ZfI1UGAIeDez5zA de 09/11/2021 | Registro | Registro de Capacidade Reduzida | N | Portel/PA-Norte | UFV.RS.PA.056975-5.01 | 50 |  | 28/09/2021 |  |  | -1.8794 | -50.9341 | Solar | Radiação solar | RS | Radiação solar
56976 | Cinaria Ribeiro da Silva | 1 | 1 | UFV | Operação |  | Equatorial PA-EQUATORIAL PARÁ DISTRIBUIDORA DE ENERGIA S.A.(04.895.728/0001-80)-Rodovia Augusto Montenegro, S/N-PA--Participacao: 100,00000 | Registro-REG | Declaração 7t7231CIxe7nIO1 de 09/11/2021 | Registro | Registro de Capacidade Reduzida | N | Portel/PA-Norte | UFV.RS.PA.056976-3.01 | 50 |  | 28/09/2021 |  |  | -1.8809 | -50.9318 | Solar | Radiação solar | RS | Radiação solar
56978 | Edieli Costa da Silva | 1 | 1 | UFV | Operação |  | Equatorial PA-EQUATORIAL PARÁ DISTRIBUIDORA DE ENERGIA S.A.(04.895.728/0001-80)-Rodovia Augusto Montenegro, S/N-PA--Participacao: 100,00000 | Registro-REG | Declaração 8WKeFKUUICZC9xW de 09/11/2021 | Registro | Registro de Capacidade Reduzida | N | Portel/PA-Norte | UFV.RS.PA.056978-0.01 | 50 |  | 28/09/2021 |  |  | -1.8795 | -50.9338 | Solar | Radiação solar | RS | Radiação solar
56979 | Rosivaldo S. Ferreira | 1 | 1 | UFV | Operação |  | Equatorial PA-EQUATORIAL PARÁ DISTRIBUIDORA DE ENERGIA S.A.(04.895.728/0001-80)-Rodovia Augusto Montenegro, S/N-PA--Participacao: 100,00000 | Registro-REG | Declaração 5x7IhfZS0MdSSDf de 09/11/2021 | Registro | Registro de Capacidade Reduzida | N | Portel/PA-Norte | UFV.RS.PA.056979-8.01 | 50 |  | 28/09/2021 |  |  | -1.88 | -50.9333 | Solar | Radiação solar | RS | Radiação solar
56980 | Claudomiro da Gloria Passarinho | 1 | 1 | UFV | Operação |  | Equatorial PA-EQUATORIAL PARÁ DISTRIBUIDORA DE ENERGIA S.A.(04.895.728/0001-80)-Rodovia Augusto Montenegro, S/N-PA--Participacao: 100,00000 | Registro-REG | Declaração F03zCIYQ6Qd349G de 09/11/2021 | Registro | Registro de Capacidade Reduzida | N | Portel/PA-Norte | UFV.RS.PA.056980-1.01 | 50 |  | 28/09/2021 |  |  | -1.8855 | -50.9294 | Solar | Radiação solar | RS | Radiação solar
56981 | Robson da Costa Ribeiro | 1 | 1 | UFV | Operação |  | Equatorial PA-EQUATORIAL PARÁ DISTRIBUIDORA DE ENERGIA S.A.(04.895.728/0001-80)-Rodovia Augusto Montenegro, S/N-PA--Participacao: 100,00000 | Registro-REG | Declaração RZClJeMSMxhS3W0 de 09/11/2021 | Registro | Registro de Capacidade Reduzida | N | Portel/PA-Norte | UFV.RS.PA.056981-0.01 | 50 |  | 28/09/2021 |  |  | -1.8822 | -50.9305 | Solar | Radiação solar | RS | Radiação solar
56983 | Ediane de Lima Gomes | 1 | 1 | UFV | Operação |  | Equatorial PA-EQUATORIAL PARÁ DISTRIBUIDORA DE ENERGIA S.A.(04.895.728/0001-80)-Rodovia Augusto Montenegro, S/N-PA--Participacao: 100,00000 | Registro-REG | Declaração GnbW8MF1t1JJdIJ de 09/11/2021 | Registro | Registro de Capacidade Reduzida | N | Portel/PA-Norte | UFV.RS.PA.056983-6.01 | 50 |  | 28/09/2021 |  |  | -1.8838 | -50.9187 | Solar | Radiação solar | RS | Radiação solar
56985 | Procopio Pereira da Costa | 1 | 1 | UFV | Operação |  | Equatorial PA-EQUATORIAL PARÁ DISTRIBUIDORA DE ENERGIA S.A.(04.895.728/0001-80)-Rodovia Augusto Montenegro, S/N-PA--Participacao: 100,00000 | Registro-REG | Declaração D5KBb1U5dxVUJSM de 09/11/2021 | Registro | Registro de Capacidade Reduzida | N | Portel/PA-Norte | UFV.RS.PA.056985-2.01 | 50 |  | 28/09/2021 |  |  | -1.8799 | -50.9239 | Solar | Radiação solar | RS | Radiação solar
56986 | Benedito Gomes Lagoa | 1 | 1 | UFV | Operação |  | Equatorial PA-EQUATORIAL PARÁ DISTRIBUIDORA DE ENERGIA S.A.(04.895.728/0001-80)-Rodovia Augusto Montenegro, S/N-PA--Participacao: 100,00000 | Registro-REG | Declaração ODQnWAxPA11IODJ de 09/11/2021 | Registro | Registro de Capacidade Reduzida | N | Portel/PA-Norte | UFV.RS.PA.056986-0.01 | 50 |  | 28/09/2021 |  |  | -1.8802 | -50.9053 | Solar | Radiação solar | RS | Radiação solar
56987 | Elieze da Costa Duarte | 1 | 1 | UFV | Operação |  | Equatorial PA-EQUATORIAL PARÁ DISTRIBUIDORA DE ENERGIA S.A.(04.895.728/0001-80)-Rodovia Augusto Montenegro, S/N-PA--Participacao: 100,00000 | Registro-REG | Declaração 2JUxSnn15W6OM1b de 09/11/2021 | Registro | Registro de Capacidade Reduzida | N | Portel/PA-Norte | UFV.RS.PA.056987-9.01 | 50 |  | 28/09/2021 |  |  | -1.8797 | -50.924 | Solar | Radiação solar | RS | Radiação solar
56989 | Daniel da Silva Lagoa | 1 | 1 | UFV | Operação |  | Equatorial PA-EQUATORIAL PARÁ DISTRIBUIDORA DE ENERGIA S.A.(04.895.728/0001-80)-Rodovia Augusto Montenegro, S/N-PA--Participacao: 100,00000 | Registro-REG | Declaração t6UtC05Wl6SG617 de 09/11/2021 | Registro | Registro de Capacidade Reduzida | N | Portel/PA-Norte | UFV.RS.PA.056989-5.01 | 50 |  | 28/09/2021 |  |  | -1.8801 | -50.9058 | Solar | Radiação solar | RS | Radiação solar
56990 | Patricio Pereira da Costa | 1 | 1 | UFV | Operação |  | Equatorial PA-EQUATORIAL PARÁ DISTRIBUIDORA DE ENERGIA S.A.(04.895.728/0001-80)-Rodovia Augusto Montenegro, S/N-PA--Participacao: 100,00000 | Registro-REG | Declaração VGPfVDnFZOCO5lx de 09/11/2021 | Registro | Registro de Capacidade Reduzida | N | Portel/PA-Norte | UFV.RS.PA.056990-9.01 | 50 |  | 28/09/2021 |  |  | -1.8797 | -50.9241 | Solar | Radiação solar | RS | Radiação solar
56991 | Emanuel Chagas Cordeiro | 1 | 1 | UFV | Operação |  | Equatorial PA-EQUATORIAL PARÁ DISTRIBUIDORA DE ENERGIA S.A.(04.895.728/0001-80)-Rodovia Augusto Montenegro, S/N-PA--Participacao: 100,00000 | Registro-REG | Declaração 485GKtfFK269SMP de 09/11/2021 | Registro | Registro de Capacidade Reduzida | N | Portel/PA-Norte | UFV.RS.PA.056991-7.01 | 50 |  | 28/09/2021 |  |  | -1.8802 | -50.9053 | Solar | Radiação solar | RS | Radiação solar
57055 | Marinete Vasconcelos Caldas | 1 | 1 | UFV | Operação |  | Equatorial PA-EQUATORIAL PARÁ DISTRIBUIDORA DE ENERGIA S.A.(04.895.728/0001-80)-Rodovia Augusto Montenegro, S/N-PA--Participacao: 100,00000 | Registro-REG | Declaração RJ7Qbxf8U1l2Sbx de 09/11/2021 | Registro | Registro de Capacidade Reduzida | N | Portel/PA-Norte | UFV.RS.PA.057055-9.01 | 50 |  | 29/09/2021 |  |  | -1.838 | -51.014 | Solar | Radiação solar | RS | Radiação solar
57056 | Gervasio Corsina Dos Santos | 1 | 1 | UFV | Operação |  | Equatorial PA-EQUATORIAL PARÁ DISTRIBUIDORA DE ENERGIA S.A.(04.895.728/0001-80)-Rodovia Augusto Montenegro, S/N-PA--Participacao: 100,00000 | Registro-REG | Declaração 7QldhSFd3f5M7PI de 09/11/2021 | Registro | Registro de Capacidade Reduzida | N | Portel/PA-Norte | UFV.RS.PA.057056-7.01 | 50 |  | 29/09/2021 |  |  | -1.8896 | -50.9213 | Solar | Radiação solar | RS | Radiação solar
57057 | Camila Lopes Maia | 1 | 1 | UFV | Operação |  | Equatorial PA-EQUATORIAL PARÁ DISTRIBUIDORA DE ENERGIA S.A.(04.895.728/0001-80)-Rodovia Augusto Montenegro, S/N-PA--Participacao: 100,00000 | Registro-REG | Declaração IOFYW0YJfWPxJCt de 09/11/2021 | Registro | Registro de Capacidade Reduzida | N | Portel/PA-Norte | UFV.RS.PA.057057-5.01 | 50 |  | 29/09/2021 |  |  | -1.8377 | -50.9877 | Solar | Radiação solar | RS | Radiação solar
57058 | Jose Naldo Goncalves da Gloria | 1 | 1 | UFV | Operação |  | Equatorial PA-EQUATORIAL PARÁ DISTRIBUIDORA DE ENERGIA S.A.(04.895.728/0001-80)-Rodovia Augusto Montenegro, S/N-PA--Participacao: 100,00000 | Registro-REG | Declaração l9Ub2JzKezKtU45 de 09/11/2021 | Registro | Registro de Capacidade Reduzida | N | Portel/PA-Norte | UFV.RS.PA.057058-3.01 | 50 |  | 29/09/2021 |  |  | -1.8839 | -50.9289 | Solar | Radiação solar | RS | Radiação solar
57059 | Diego Lisboa Tiago | 1 | 1 | UFV | Operação |  | Equatorial PA-EQUATORIAL PARÁ DISTRIBUIDORA DE ENERGIA S.A.(04.895.728/0001-80)-Rodovia Augusto Montenegro, S/N-PA--Participacao: 100,00000 | Registro-REG | Declaração ez6C04FztS5OZMb de 09/11/2021 | Registro | Registro de Capacidade Reduzida | N | Portel/PA-Norte | UFV.RS.PA.057059-1.01 | 50 |  | 29/09/2021 |  |  | -1.8275 | -51.0154 | Solar | Radiação solar | RS | Radiação solar
57060 | Maria Lucia Corcino da Silva | 1 | 1 | UFV | Operação |  | Equatorial PA-EQUATORIAL PARÁ DISTRIBUIDORA DE ENERGIA S.A.(04.895.728/0001-80)-Rodovia Augusto Montenegro, S/N-PA--Participacao: 100,00000 | Registro-REG | Declaração Fee4FbCKndICtPP de 09/11/2021 | Registro | Registro de Capacidade Reduzida | N | Portel/PA-Norte | UFV.RS.PA.057060-5.01 | 50 |  | 29/09/2021 |  |  | -1.8734 | -50.9382 | Solar | Radiação solar | RS | Radiação solar
57061 | Evando Damiao de Almeida | 1 | 1 | UFV | Operação |  | Equatorial PA-EQUATORIAL PARÁ DISTRIBUIDORA DE ENERGIA S.A.(04.895.728/0001-80)-Rodovia Augusto Montenegro, S/N-PA--Participacao: 100,00000 | Registro-REG | Declaração lt1D1f8DU4d46xM de 09/11/2021 | Registro | Registro de Capacidade Reduzida | N | Portel/PA-Norte | UFV.RS.PA.057061-3.01 | 50 |  | 29/09/2021 |  |  | -1.8308 | -51.0128 | Solar | Radiação solar | RS | Radiação solar
57062 | Raimundo Goncalves da Silva | 1 | 1 | UFV | Operação |  | Equatorial PA-EQUATORIAL PARÁ DISTRIBUIDORA DE ENERGIA S.A.(04.895.728/0001-80)-Rodovia Augusto Montenegro, S/N-PA--Participacao: 100,00000 | Registro-REG | Declaração 4x74bP5BnGz2J7G de 09/11/2021 | Registro | Registro de Capacidade Reduzida | N | Portel/PA-Norte | UFV.RS.PA.057062-1.01 | 50 |  | 29/09/2021 |  |  | -1.8733 | -50.9384 | Solar | Radiação solar | RS | Radiação solar
57063 | Graciete Lisboa Tiago | 1 | 1 | UFV | Operação |  | Equatorial PA-EQUATORIAL PARÁ DISTRIBUIDORA DE ENERGIA S.A.(04.895.728/0001-80)-Rodovia Augusto Montenegro, S/N-PA--Participacao: 100,00000 | Registro-REG | Declaração ZJe0Q9GzJzIfS2t de 09/11/2021 | Registro | Registro de Capacidade Reduzida | N | Portel/PA-Norte | UFV.RS.PA.057063-0.01 | 50 |  | 29/09/2021 |  |  | -1.8273 | -51.0153 | Solar | Radiação solar | RS | Radiação solar
57064 | Hilda Coelho de Jesus | 1 | 1 | UFV | Operação |  | Equatorial PA-EQUATORIAL PARÁ DISTRIBUIDORA DE ENERGIA S.A.(04.895.728/0001-80)-Rodovia Augusto Montenegro, S/N-PA--Participacao: 100,00000 | Registro-REG | Declaração GddII7bGMG5n17e de 09/11/2021 | Registro | Registro de Capacidade Reduzida | N | Portel/PA-Norte | UFV.RS.PA.057064-8.01 | 50 |  | 29/09/2021 |  |  | -1.9423 | -50.8195 | Solar | Radiação solar | RS | Radiação solar
57065 | Joao de Deus Crescencio de Souza | 1 | 1 | UFV | Operação |  | Equatorial PA-EQUATORIAL PARÁ DISTRIBUIDORA DE ENERGIA S.A.(04.895.728/0001-80)-Rodovia Augusto Montenegro, S/N-PA--Participacao: 100,00000 | Registro-REG | Declaração xlMGQM5fh8l2PCB de 09/11/2021 | Registro | Registro de Capacidade Reduzida | N | Portel/PA-Norte | UFV.RS.PA.057065-6.01 | 50 |  | 29/09/2021 |  |  | -1.9366 | -50.8211 | Solar | Radiação solar | RS | Radiação solar
57066 | Elivane Damiao da Silveira | 1 | 1 | UFV | Operação |  | Equatorial PA-EQUATORIAL PARÁ DISTRIBUIDORA DE ENERGIA S.A.(04.895.728/0001-80)-Rodovia Augusto Montenegro, S/N-PA--Participacao: 100,00000 | Registro-REG | Declaração G6hIMWVA1VOhKnt de 09/11/2021 | Registro | Registro de Capacidade Reduzida | N | Portel/PA-Norte | UFV.RS.PA.057066-4.01 | 50 |  | 29/09/2021 |  |  | -1.8377 | -50.9878 | Solar | Radiação solar | RS | Radiação solar
57067 | Manoel Bezerra Lopes | 1 | 1 | UFV | Operação |  | Equatorial PA-EQUATORIAL PARÁ DISTRIBUIDORA DE ENERGIA S.A.(04.895.728/0001-80)-Rodovia Augusto Montenegro, S/N-PA--Participacao: 100,00000 | Registro-REG | Declaração FDxW742dbWFnSCz de 09/11/2021 | Registro | Registro de Capacidade Reduzida | N | Portel/PA-Norte | UFV.RS.PA.057067-2.01 | 50 |  | 29/09/2021 |  |  | -1.8378 | -50.9875 | Solar | Radiação solar | RS | Radiação solar
57068 | Maria de Nazare de Oliveira Damiao | 1 | 1 | UFV | Operação |  | Equatorial PA-EQUATORIAL PARÁ DISTRIBUIDORA DE ENERGIA S.A.(04.895.728/0001-80)-Rodovia Augusto Montenegro, S/N-PA--Participacao: 100,00000 | Registro-REG | Declaração 5f2n7Yl03O25IUC de 09/11/2021 | Registro | Registro de Capacidade Reduzida | N | Portel/PA-Norte | UFV.RS.PA.057068-0.01 | 50 |  | 29/09/2021 |  |  | -1.8307 | -51.0128 | Solar | Radiação solar | RS | Radiação solar
57069 | Adelino Costa da Silva | 1 | 1 | UFV | Operação |  | Equatorial PA-EQUATORIAL PARÁ DISTRIBUIDORA DE ENERGIA S.A.(04.895.728/0001-80)-Rodovia Augusto Montenegro, S/N-PA--Participacao: 100,00000 | Registro-REG | Declaração x8OzFDf420KtYCe de 09/11/2021 | Registro | Registro de Capacidade Reduzida | N | Portel/PA-Norte | UFV.RS.PA.057069-9.01 | 50 |  | 29/09/2021 |  |  | -1.8809 | -50.9318 | Solar | Radiação solar | RS | Radiação solar
57072 | Edelvan Barroso E. Souza | 1 | 1 | UFV | Operação |  | Equatorial PA-EQUATORIAL PARÁ DISTRIBUIDORA DE ENERGIA S.A.(04.895.728/0001-80)-Rodovia Augusto Montenegro, S/N-PA--Participacao: 100,00000 | Registro-REG | Declaração RPhPV305UYZzt78 de 09/11/2021 | Registro | Registro de Capacidade Reduzida | N | Portel/PA-Norte | UFV.RS.PA.057072-9.01 | 50 |  | 29/09/2021 |  |  | -1.8392 | -50.9776 | Solar | Radiação solar | RS | Radiação solar
57073 | Ezequiel do Nascimento Pereira | 1 | 1 | UFV | Operação |  | Equatorial PA-EQUATORIAL PARÁ DISTRIBUIDORA DE ENERGIA S.A.(04.895.728/0001-80)-Rodovia Augusto Montenegro, S/N-PA--Participacao: 100,00000 | Registro-REG | Declaração ZdFA7ObPB2tBnQU de 09/11/2021 | Registro | Registro de Capacidade Reduzida | N | Portel/PA-Norte | UFV.RS.PA.057073-7.01 | 50 |  | 29/09/2021 |  |  | -1.8396 | -51.0185 | Solar | Radiação solar | RS | Radiação solar
57074 | Lino Silva do Carmo | 1 | 1 | UFV | Operação |  | Equatorial PA-EQUATORIAL PARÁ DISTRIBUIDORA DE ENERGIA S.A.(04.895.728/0001-80)-Rodovia Augusto Montenegro, S/N-PA--Participacao: 100,00000 | Registro-REG | Declaração 5C44nSZGdtFCFKe de 09/11/2021 | Registro | Registro de Capacidade Reduzida | N | Portel/PA-Norte | UFV.RS.PA.057074-5.01 | 50 |  | 29/09/2021 |  |  | -1.8384 | -51.0155 | Solar | Radiação solar | RS | Radiação solar
57075 | Marciano Castor Vilena | 1 | 1 | UFV | Operação |  | Equatorial PA-EQUATORIAL PARÁ DISTRIBUIDORA DE ENERGIA S.A.(04.895.728/0001-80)-Rodovia Augusto Montenegro, S/N-PA--Participacao: 100,00000 | Registro-REG | Declaração MC5zYB4hxlDeYhO de 09/11/2021 | Registro | Registro de Capacidade Reduzida | N | Portel/PA-Norte | UFV.RS.PA.057075-3.01 | 50 |  | 29/09/2021 |  |  | -1.8391 | -50.9782 | Solar | Radiação solar | RS | Radiação solar
57076 | Maria Jose Goes de Oliveira | 1 | 1 | UFV | Operação |  | Equatorial PA-EQUATORIAL PARÁ DISTRIBUIDORA DE ENERGIA S.A.(04.895.728/0001-80)-Rodovia Augusto Montenegro, S/N-PA--Participacao: 100,00000 | Registro-REG | Declaração 8MUJxY9Khf5BzGQ de 09/11/2021 | Registro | Registro de Capacidade Reduzida | N | Portel/PA-Norte | UFV.RS.PA.057076-1.01 | 50 |  | 29/09/2021 |  |  | -1.8374 | -51.009 | Solar | Radiação solar | RS | Radiação solar
57077 | Raimunda Oliveira Damiao | 1 | 1 | UFV | Operação |  | Equatorial PA-EQUATORIAL PARÁ DISTRIBUIDORA DE ENERGIA S.A.(04.895.728/0001-80)-Rodovia Augusto Montenegro, S/N-PA--Participacao: 100,00000 | Registro-REG | Declaração x417SBJFx6hDtF2 de 09/11/2021 | Registro | Registro de Capacidade Reduzida | N | Portel/PA-Norte | UFV.RS.PA.057077-0.01 | 50 |  | 29/09/2021 |  |  | -1.8291 | -51.0134 | Solar | Radiação solar | RS | Radiação solar
57078 | Rosa de Jesus Costa de Souza | 1 | 1 | UFV | Operação |  | Equatorial PA-EQUATORIAL PARÁ DISTRIBUIDORA DE ENERGIA S.A.(04.895.728/0001-80)-Rodovia Augusto Montenegro, S/N-PA--Participacao: 100,00000 | Registro-REG | Declaração Zl9FWDAC7nnG620 de 09/11/2021 | Registro | Registro de Capacidade Reduzida | N | Portel/PA-Norte | UFV.RS.PA.057078-8.01 | 50 |  | 29/09/2021 |  |  | -1.8397 | -51.0055 | Solar | Radiação solar | RS | Radiação solar
57079 | Vanderlei Damiao de Almeida | 1 | 1 | UFV | Operação |  | Equatorial PA-EQUATORIAL PARÁ DISTRIBUIDORA DE ENERGIA S.A.(04.895.728/0001-80)-Rodovia Augusto Montenegro, S/N-PA--Participacao: 100,00000 | Registro-REG | Declaração 2hz8flKYUhhO86f de 09/11/2021 | Registro | Registro de Capacidade Reduzida | N | Portel/PA-Norte | UFV.RS.PA.057079-6.01 | 50 |  | 29/09/2021 |  |  | -1.8306 | -51.0127 | Solar | Radiação solar | RS | Radiação solar
57080 | Edinair Costa de Souza | 1 | 1 | UFV | Operação |  | Equatorial PA-EQUATORIAL PARÁ DISTRIBUIDORA DE ENERGIA S.A.(04.895.728/0001-80)-Rodovia Augusto Montenegro, S/N-PA--Participacao: 100,00000 | Registro-REG | Declaração 5nAnA9IVQMeZGJ5 de 09/11/2021 | Registro | Registro de Capacidade Reduzida | N | Portel/PA-Norte | UFV.RS.PA.057080-0.01 | 50 |  | 30/09/2021 |  |  | -1.8396 | -51.0033 | Solar | Radiação solar | RS | Radiação solar
57081 | Felipe Ramos Ribeiro | 1 | 1 | UFV | Operação |  | Equatorial PA-EQUATORIAL PARÁ DISTRIBUIDORA DE ENERGIA S.A.(04.895.728/0001-80)-Rodovia Augusto Montenegro, S/N-PA--Participacao: 100,00000 | Registro-REG | Declaração J6xB6SZh6Pe5KCG de 09/11/2021 | Registro | Registro de Capacidade Reduzida | N | Portel/PA-Norte | UFV.RS.PA.057081-8.01 | 50 |  | 30/09/2021 |  |  | -1.8367 | -51.0171 | Solar | Radiação solar | RS | Radiação solar
57082 | Manoel Vilhena Barroso | 1 | 1 | UFV | Operação |  | Equatorial PA-EQUATORIAL PARÁ DISTRIBUIDORA DE ENERGIA S.A.(04.895.728/0001-80)-Rodovia Augusto Montenegro, S/N-PA--Participacao: 100,00000 | Registro-REG | Declaração Fz6h3VG1KdJxFB5 de 09/11/2021 | Registro | Registro de Capacidade Reduzida | N | Portel/PA-Norte | UFV.RS.PA.057082-6.01 | 50 |  | 30/09/2021 |  |  | -1.8364 | -51.017 | Solar | Radiação solar | RS | Radiação solar
57083 | Erika Pinho Acacio | 1 | 1 | UFV | Operação |  | Equatorial PA-EQUATORIAL PARÁ DISTRIBUIDORA DE ENERGIA S.A.(04.895.728/0001-80)-Rodovia Augusto Montenegro, S/N-PA--Participacao: 100,00000 | Registro-REG | Declaração dzV1d0zG360265M de 09/11/2021 | Registro | Registro de Capacidade Reduzida | N | Portel/PA-Norte | UFV.RS.PA.057083-4.01 | 50 |  | 30/09/2021 |  |  | -1.8287 | -51.0137 | Solar | Radiação solar | RS | Radiação solar
57084 | Edivalda Nogueira de Souza | 1 | 1 | UFV | Operação |  | Equatorial PA-EQUATORIAL PARÁ DISTRIBUIDORA DE ENERGIA S.A.(04.895.728/0001-80)-Rodovia Augusto Montenegro, S/N-PA--Participacao: 100,00000 | Registro-REG | Declaração DnS69eFb8xAZ8z3 de 09/11/2021 | Registro | Registro de Capacidade Reduzida | N | Portel/PA-Norte | UFV.RS.PA.057084-2.01 | 50 |  | 30/09/2021 |  |  | -1.8392 | -51.0019 | Solar | Radiação solar | RS | Radiação solar
57085 | Francisca Pinto de Lisboa | 1 | 1 | UFV | Operação |  | Equatorial PA-EQUATORIAL PARÁ DISTRIBUIDORA DE ENERGIA S.A.(04.895.728/0001-80)-Rodovia Augusto Montenegro, S/N-PA--Participacao: 100,00000 | Registro-REG | Declaração SKYbMYtO9QDZtW6 de 09/11/2021 | Registro | Registro de Capacidade Reduzida | N | Portel/PA-Norte | UFV.RS.PA.057085-0.01 | 50 |  | 30/09/2021 |  |  | -1.84 | -50.9763 | Solar | Radiação solar | RS | Radiação solar
57086 | Maria Carla de Nazare Borges | 1 | 1 | UFV | Operação |  | Equatorial PA-EQUATORIAL PARÁ DISTRIBUIDORA DE ENERGIA S.A.(04.895.728/0001-80)-Rodovia Augusto Montenegro, S/N-PA--Participacao: 100,00000 | Registro-REG | Declaração 13dWhhf7SPS91AZ de 09/11/2021 | Registro | Registro de Capacidade Reduzida | N | Portel/PA-Norte | UFV.RS.PA.057086-9.01 | 50 |  | 30/09/2021 |  |  | -1.8396 | -50.9768 | Solar | Radiação solar | RS | Radiação solar
57087 | Maria de Nazare Pinto Lisboa | 1 | 1 | UFV | Operação |  | Equatorial PA-EQUATORIAL PARÁ DISTRIBUIDORA DE ENERGIA S.A.(04.895.728/0001-80)-Rodovia Augusto Montenegro, S/N-PA--Participacao: 100,00000 | Registro-REG | Declaração 6llII4JbJ2DtQ8O de 09/11/2021 | Registro | Registro de Capacidade Reduzida | N | Portel/PA-Norte | UFV.RS.PA.057087-7.01 | 50 |  | 30/09/2021 |  |  | -1.831 | -51.0127 | Solar | Radiação solar | RS | Radiação solar
57088 | Nazare Gibson Barroso | 1 | 1 | UFV | Operação |  | Equatorial PA-EQUATORIAL PARÁ DISTRIBUIDORA DE ENERGIA S.A.(04.895.728/0001-80)-Rodovia Augusto Montenegro, S/N-PA--Participacao: 100,00000 | Registro-REG | Declaração GQlG29IZ41h8neK de 09/11/2021 | Registro | Registro de Capacidade Reduzida | N | Portel/PA-Norte | UFV.RS.PA.057088-5.01 | 50 |  | 30/09/2021 |  |  | -1.8393 | -50.9771 | Solar | Radiação solar | RS | Radiação solar
57089 | Raimundo da Silva Tiago | 1 | 1 | UFV | Operação |  | Equatorial PA-EQUATORIAL PARÁ DISTRIBUIDORA DE ENERGIA S.A.(04.895.728/0001-80)-Rodovia Augusto Montenegro, S/N-PA--Participacao: 100,00000 | Registro-REG | Declaração 3QdnYb6ezVJtAdQ de 09/11/2021 | Registro | Registro de Capacidade Reduzida | N | Portel/PA-Norte | UFV.RS.PA.057089-3.01 | 50 |  | 30/09/2021 |  |  | -1.8313 | -51.0129 | Solar | Radiação solar | RS | Radiação solar
57090 | Zuleide Lisboa Vieira | 1 | 1 | UFV | Operação |  | Equatorial PA-EQUATORIAL PARÁ DISTRIBUIDORA DE ENERGIA S.A.(04.895.728/0001-80)-Rodovia Augusto Montenegro, S/N-PA--Participacao: 100,00000 | Registro-REG | Declaração RdFZ0zUfD2Y7D3W de 09/11/2021 | Registro | Registro de Capacidade Reduzida | N | Portel/PA-Norte | UFV.RS.PA.057090-7.01 | 50 |  | 30/09/2021 |  |  | -1.8394 | -50.9771 | Solar | Radiação solar | RS | Radiação solar
57091 | Maria Damiao Goes | 1 | 1 | UFV | Operação |  | Equatorial PA-EQUATORIAL PARÁ DISTRIBUIDORA DE ENERGIA S.A.(04.895.728/0001-80)-Rodovia Augusto Montenegro, S/N-PA--Participacao: 100,00000 | Registro-REG | Declaração RlS14BJWnUndVB8 de 09/11/2021 | Registro | Registro de Capacidade Reduzida | N | Portel/PA-Norte | UFV.RS.PA.057091-5.01 | 50 |  | 30/09/2021 |  |  | -1.8281 | -51.0141 | Solar | Radiação solar | RS | Radiação solar
57092 | Maria Rosete Lisboa Tiago | 1 | 1 | UFV | Operação |  | Equatorial PA-EQUATORIAL PARÁ DISTRIBUIDORA DE ENERGIA S.A.(04.895.728/0001-80)-Rodovia Augusto Montenegro, S/N-PA--Participacao: 100,00000 | Registro-REG | Declaração ZCl9bU2P8UWG2V8 de 09/11/2021 | Registro | Registro de Capacidade Reduzida | N | Portel/PA-Norte | UFV.RS.PA.057092-3.01 | 50 |  | 30/09/2021 |  |  | -1.8315 | -51.0131 | Solar | Radiação solar | RS | Radiação solar
57016 | Sulamita da Silva Dos Santos | 1 | 1 | UFV | Operação |  | Equatorial PA-EQUATORIAL PARÁ DISTRIBUIDORA DE ENERGIA S.A.(04.895.728/0001-80)-Rodovia Augusto Montenegro, S/N-PA--Participacao: 100,00000 | Registro-REG | Declaração J10FP1fh7Gx4tSW de 09/11/2021 | Registro | Registro de Capacidade Reduzida | N | Portel/PA-Norte | UFV.RS.PA.057016-8.01 | 50 |  | 28/09/2021 |  |  | -1.8917 | -50.9162 | Solar | Radiação solar | RS | Radiação solar
57017 | Rosivaldo da Silva Coelho | 1 | 1 | UFV | Operação |  | Equatorial PA-EQUATORIAL PARÁ DISTRIBUIDORA DE ENERGIA S.A.(04.895.728/0001-80)-Rodovia Augusto Montenegro, S/N-PA--Participacao: 100,00000 | Registro-REG | Declaração O5Z4xAF2O3K72Uz de 09/11/2021 | Registro | Registro de Capacidade Reduzida | N | Portel/PA-Norte | UFV.RS.PA.057017-6.01 | 50 |  | 28/09/2021 |  |  | -1.8825 | -50.911 | Solar | Radiação solar | RS | Radiação solar
57018 | Valdir Carvalho Ribeiro | 1 | 1 | UFV | Operação |  | Equatorial PA-EQUATORIAL PARÁ DISTRIBUIDORA DE ENERGIA S.A.(04.895.728/0001-80)-Rodovia Augusto Montenegro, S/N-PA--Participacao: 100,00000 | Registro-REG | Declaração nWAJZUO55JZ3BFI de 09/11/2021 | Registro | Registro de Capacidade Reduzida | N | Portel/PA-Norte | UFV.RS.PA.057018-4.01 | 50 |  | 28/09/2021 |  |  | -1.8881 | -50.9246 | Solar | Radiação solar | RS | Radiação solar
57019 | Valdelicia Pereira da Costa E. Costa | 1 | 1 | UFV | Operação |  | Equatorial PA-EQUATORIAL PARÁ DISTRIBUIDORA DE ENERGIA S.A.(04.895.728/0001-80)-Rodovia Augusto Montenegro, S/N-PA--Participacao: 100,00000 | Registro-REG | Declaração f6IIFSV36MSWZhG de 09/11/2021 | Registro | Registro de Capacidade Reduzida | N | Portel/PA-Norte | UFV.RS.PA.057019-2.01 | 50 |  | 28/09/2021 |  |  | -1.8801 | -50.9237 | Solar | Radiação solar | RS | Radiação solar
57020 | Rosicleia de Miranda Duarte | 1 | 1 | UFV | Operação |  | Equatorial PA-EQUATORIAL PARÁ DISTRIBUIDORA DE ENERGIA S.A.(04.895.728/0001-80)-Rodovia Augusto Montenegro, S/N-PA--Participacao: 100,00000 | Registro-REG | Declaração D71lQJnbP9GhFIM de 09/11/2021 | Registro | Registro de Capacidade Reduzida | N | Portel/PA-Norte | UFV.RS.PA.057020-6.01 | 50 |  | 29/09/2021 |  |  | -1.8824 | -50.93 | Solar | Radiação solar | RS | Radiação solar
57021 | Valdenalva Ferreira Barbosa | 1 | 1 | UFV | Operação |  | Equatorial PA-EQUATORIAL PARÁ DISTRIBUIDORA DE ENERGIA S.A.(04.895.728/0001-80)-Rodovia Augusto Montenegro, S/N-PA--Participacao: 100,00000 | Registro-REG | Declaração enFfYI7PQPBC9Vt de 09/11/2021 | Registro | Registro de Capacidade Reduzida | N | Portel/PA-Norte | UFV.RS.PA.057021-4.01 | 50 |  | 29/09/2021 |  |  | -1.8396 | -51.0185 | Solar | Radiação solar | RS | Radiação solar
57022 | Valdenildo Ferreira Barbosa | 1 | 1 | UFV | Operação |  | Equatorial PA-EQUATORIAL PARÁ DISTRIBUIDORA DE ENERGIA S.A.(04.895.728/0001-80)-Rodovia Augusto Montenegro, S/N-PA--Participacao: 100,00000 | Registro-REG | Declaração 62hIMnVnVYBKflI de 09/11/2021 | Registro | Registro de Capacidade Reduzida | N | Portel/PA-Norte | UFV.RS.PA.057022-2.01 | 50 |  | 29/09/2021 |  |  | -1.8387 | -51.0184 | Solar | Radiação solar | RS | Radiação solar
57023 | Jose Everaldo Curcino Gomes | 1 | 1 | UFV | Operação |  | Equatorial PA-EQUATORIAL PARÁ DISTRIBUIDORA DE ENERGIA S.A.(04.895.728/0001-80)-Rodovia Augusto Montenegro, S/N-PA--Participacao: 100,00000 | Registro-REG | Declaração OG9lDM5xCA4zCWG de 09/11/2021 | Registro | Registro de Capacidade Reduzida | N | Portel/PA-Norte | UFV.RS.PA.057023-0.01 | 50 |  | 29/09/2021 |  |  | -1.8848 | -50.9289 | Solar | Radiação solar | RS | Radiação solar
57024 | Virna Tiago Goncalves | 1 | 1 | UFV | Operação |  | Equatorial PA-EQUATORIAL PARÁ DISTRIBUIDORA DE ENERGIA S.A.(04.895.728/0001-80)-Rodovia Augusto Montenegro, S/N-PA--Participacao: 100,00000 | Registro-REG | Declaração R8CB5ZPSbSbYJCK de 09/11/2021 | Registro | Registro de Capacidade Reduzida | N | Portel/PA-Norte | UFV.RS.PA.057024-9.01 | 50 |  | 29/09/2021 |  |  | -1.8843 | -50.9166 | Solar | Radiação solar | RS | Radiação solar
57025 | Vitor Sarmento da Silveira | 1 | 1 | UFV | Operação |  | Equatorial PA-EQUATORIAL PARÁ DISTRIBUIDORA DE ENERGIA S.A.(04.895.728/0001-80)-Rodovia Augusto Montenegro, S/N-PA--Participacao: 100,00000 | Registro-REG | Declaração RzMYh2W45Q9C1S3 de 09/11/2021 | Registro | Registro de Capacidade Reduzida | N | Portel/PA-Norte | UFV.RS.PA.057025-7.01 | 50 |  | 29/09/2021 |  |  | -1.8382 | -51.0148 | Solar | Radiação solar | RS | Radiação solar
57026 | Ronielson da Costa Lopes | 1 | 1 | UFV | Operação |  | Equatorial PA-EQUATORIAL PARÁ DISTRIBUIDORA DE ENERGIA S.A.(04.895.728/0001-80)-Rodovia Augusto Montenegro, S/N-PA--Participacao: 100,00000 | Registro-REG | Declaração VbtYZFAQ4YKGnh2 de 09/11/2021 | Registro | Registro de Capacidade Reduzida | N | Portel/PA-Norte | UFV.RS.PA.057026-5.01 | 50 |  | 29/09/2021 |  |  | -1.9424 | -50.8198 | Solar | Radiação solar | RS | Radiação solar
57027 | Rosivaldo Dos Santos Pereira | 1 | 1 | UFV | Operação |  | Equatorial PA-EQUATORIAL PARÁ DISTRIBUIDORA DE ENERGIA S.A.(04.895.728/0001-80)-Rodovia Augusto Montenegro, S/N-PA--Participacao: 100,00000 | Registro-REG | Declaração eFhJKte81hWG7bO de 09/11/2021 | Registro | Registro de Capacidade Reduzida | N | Portel/PA-Norte | UFV.RS.PA.057027-3.01 | 50 |  | 29/09/2021 |  |  | -1.9423 | -50.8185 | Solar | Radiação solar | RS | Radiação solar
57028 | Adgenor Ramos Ribeiro | 1 | 1 | UFV | Operação |  | Equatorial PA-EQUATORIAL PARÁ DISTRIBUIDORA DE ENERGIA S.A.(04.895.728/0001-80)-Rodovia Augusto Montenegro, S/N-PA--Participacao: 100,00000 | Registro-REG | Declaração fJOKQSh333dFIh3 de 09/11/2021 | Registro | Registro de Capacidade Reduzida | N | Portel/PA-Norte | UFV.RS.PA.057028-1.01 | 50 |  | 29/09/2021 |  |  | -1.8325 | -51.0146 | Solar | Radiação solar | RS | Radiação solar
57030 | Antonio Clay Dos Santos Souza | 1 | 1 | UFV | Operação |  | Equatorial PA-EQUATORIAL PARÁ DISTRIBUIDORA DE ENERGIA S.A.(04.895.728/0001-80)-Rodovia Augusto Montenegro, S/N-PA--Participacao: 100,00000 | Registro-REG | Declaração R3BPCWU0UbAPWAf de 09/11/2021 | Registro | Registro de Capacidade Reduzida | N | Portel/PA-Norte | UFV.RS.PA.057030-3.01 | 50 |  | 29/09/2021 |  |  | -1.8831 | -50.9119 | Solar | Radiação solar | RS | Radiação solar
57031 | Denis Ferreira | 1 | 1 | UFV | Operação |  | Equatorial PA-EQUATORIAL PARÁ DISTRIBUIDORA DE ENERGIA S.A.(04.895.728/0001-80)-Rodovia Augusto Montenegro, S/N-PA--Participacao: 100,00000 | Registro-REG | Declaração GJFznxdJFMP6774 de 09/11/2021 | Registro | Registro de Capacidade Reduzida | N | Portel/PA-Norte | UFV.RS.PA.057031-1.01 | 50 |  | 29/09/2021 |  |  | -1.8382 | -51.0179 | Solar | Radiação solar | RS | Radiação solar
57032 | Pedro da Silva Tiago | 1 | 1 | UFV | Operação |  | Equatorial PA-EQUATORIAL PARÁ DISTRIBUIDORA DE ENERGIA S.A.(04.895.728/0001-80)-Rodovia Augusto Montenegro, S/N-PA--Participacao: 100,00000 | Registro-REG | Declaração 5xDAV7BePd0lFM3 de 09/11/2021 | Registro | Registro de Capacidade Reduzida | N | Portel/PA-Norte | UFV.RS.PA.057032-0.01 | 50 |  | 29/09/2021 |  |  | -1.8398 | -51.0188 | Solar | Radiação solar | RS | Radiação solar
57033 | Raimunda Barbosa Goes | 1 | 1 | UFV | Operação |  | Equatorial PA-EQUATORIAL PARÁ DISTRIBUIDORA DE ENERGIA S.A.(04.895.728/0001-80)-Rodovia Augusto Montenegro, S/N-PA--Participacao: 100,00000 | Registro-REG | Declaração 1Sd4OWl6PCJ1DOZ de 09/11/2021 | Registro | Registro de Capacidade Reduzida | N | Portel/PA-Norte | UFV.RS.PA.057033-8.01 | 50 |  | 29/09/2021 |  |  | -1.8398 | -51.0193 | Solar | Radiação solar | RS | Radiação solar
57034 | Maria Trindade Ribeiro | 1 | 1 | UFV | Operação |  | Equatorial PA-EQUATORIAL PARÁ DISTRIBUIDORA DE ENERGIA S.A.(04.895.728/0001-80)-Rodovia Augusto Montenegro, S/N-PA--Participacao: 100,00000 | Registro-REG | Declaração M2WeD276VI1PlMM de 09/11/2021 | Registro | Registro de Capacidade Reduzida | N | Portel/PA-Norte | UFV.RS.PA.057034-6.01 | 50 |  | 29/09/2021 |  |  | -1.8394 | -51.0184 | Solar | Radiação solar | RS | Radiação solar
57035 | Carmelina Soares Sanches | 1 | 1 | UFV | Operação |  | Equatorial PA-EQUATORIAL PARÁ DISTRIBUIDORA DE ENERGIA S.A.(04.895.728/0001-80)-Rodovia Augusto Montenegro, S/N-PA--Participacao: 100,00000 | Registro-REG | Declaração 9MnDz0bf5z4IbDO de 09/11/2021 | Registro | Registro de Capacidade Reduzida | N | Portel/PA-Norte | UFV.RS.PA.057035-4.01 | 50 |  | 29/09/2021 |  |  | -1.8913 | -50.9153 | Solar | Radiação solar | RS | Radiação solar
57036 | Claudiane Cursino Gomes | 1 | 1 | UFV | Operação |  | Equatorial PA-EQUATORIAL PARÁ DISTRIBUIDORA DE ENERGIA S.A.(04.895.728/0001-80)-Rodovia Augusto Montenegro, S/N-PA--Participacao: 100,00000 | Registro-REG | Declaração ZbP9D5UAC5SM2Cx de 09/11/2021 | Registro | Registro de Capacidade Reduzida | N | Portel/PA-Norte | UFV.RS.PA.057036-2.01 | 50 |  | 29/09/2021 |  |  | -1.8841 | -50.9287 | Solar | Radiação solar | RS | Radiação solar
57037 | Deuzalina Ferreira | 1 | 1 | UFV | Operação |  | Equatorial PA-EQUATORIAL PARÁ DISTRIBUIDORA DE ENERGIA S.A.(04.895.728/0001-80)-Rodovia Augusto Montenegro, S/N-PA--Participacao: 100,00000 | Registro-REG | Declaração 3VV4S7P1GWMAbW4 de 09/11/2021 | Registro | Registro de Capacidade Reduzida | N | Portel/PA-Norte | UFV.RS.PA.057037-0.01 | 50 |  | 29/09/2021 |  |  | -1.8381 | -51.0178 | Solar | Radiação solar | RS | Radiação solar
57038 | Edison da Silva Dos Santos | 1 | 1 | UFV | Operação |  | Equatorial PA-EQUATORIAL PARÁ DISTRIBUIDORA DE ENERGIA S.A.(04.895.728/0001-80)-Rodovia Augusto Montenegro, S/N-PA--Participacao: 100,00000 | Registro-REG | Declaração W92SUB7UF3W7PzW de 09/11/2021 | Registro | Registro de Capacidade Reduzida | N | Portel/PA-Norte | UFV.RS.PA.057038-9.01 | 50 |  | 29/09/2021 |  |  | -1.8903 | -50.9199 | Solar | Radiação solar | RS | Radiação solar
57039 | Joao Curcino Ribeiro | 1 | 1 | UFV | Operação |  | Equatorial PA-EQUATORIAL PARÁ DISTRIBUIDORA DE ENERGIA S.A.(04.895.728/0001-80)-Rodovia Augusto Montenegro, S/N-PA--Participacao: 100,00000 | Registro-REG | Declaração J7UMe2UW3Yt3QZU de 09/11/2021 | Registro | Registro de Capacidade Reduzida | N | Portel/PA-Norte | UFV.RS.PA.057039-7.01 | 50 |  | 29/09/2021 |  |  | -1.888 | -50.9247 | Solar | Radiação solar | RS | Radiação solar
57040 | Jose Gomes Passarinho | 1 | 1 | UFV | Operação |  | Equatorial PA-EQUATORIAL PARÁ DISTRIBUIDORA DE ENERGIA S.A.(04.895.728/0001-80)-Rodovia Augusto Montenegro, S/N-PA--Participacao: 100,00000 | Registro-REG | Declaração B0flddFnPFlCf6C de 09/11/2021 | Registro | Registro de Capacidade Reduzida | N | Portel/PA-Norte | UFV.RS.PA.057040-0.01 | 50 |  | 29/09/2021 |  |  | -1.8822 | -50.9304 | Solar | Radiação solar | RS | Radiação solar
57041 | Miguel da Silva do Carmo Cruz | 1 | 1 | UFV | Operação |  | Equatorial PA-EQUATORIAL PARÁ DISTRIBUIDORA DE ENERGIA S.A.(04.895.728/0001-80)-Rodovia Augusto Montenegro, S/N-PA--Participacao: 100,00000 | Registro-REG | Declaração W59zSfhM6K3zSQU de 09/11/2021 | Registro | Registro de Capacidade Reduzida | N | Portel/PA-Norte | UFV.RS.PA.057041-9.01 | 50 |  | 29/09/2021 |  |  | -1.8385 | -51.0156 | Solar | Radiação solar | RS | Radiação solar
57042 | Valdemar da Silva Goes | 1 | 1 | UFV | Operação |  | Equatorial PA-EQUATORIAL PARÁ DISTRIBUIDORA DE ENERGIA S.A.(04.895.728/0001-80)-Rodovia Augusto Montenegro, S/N-PA--Participacao: 100,00000 | Registro-REG | Declaração OU6fnU1Q35ODFx4 de 09/11/2021 | Registro | Registro de Capacidade Reduzida | N | Portel/PA-Norte | UFV.RS.PA.057042-7.01 | 50 |  | 29/09/2021 |  |  | -1.9307 | -50.823 | Solar | Radiação solar | RS | Radiação solar
57043 | Antonio Carlos da Silva Costa | 1 | 1 | UFV | Operação |  | Equatorial PA-EQUATORIAL PARÁ DISTRIBUIDORA DE ENERGIA S.A.(04.895.728/0001-80)-Rodovia Augusto Montenegro, S/N-PA--Participacao: 100,00000 | Registro-REG | Declaração D4MCGZId9YdJYAO de 09/11/2021 | Registro | Registro de Capacidade Reduzida | N | Portel/PA-Norte | UFV.RS.PA.057043-5.01 | 50 |  | 29/09/2021 |  |  | -1.8915 | -50.9164 | Solar | Radiação solar | RS | Radiação solar
57044 | Edeny Moreira Dos Santos | 1 | 1 | UFV | Operação |  | Equatorial PA-EQUATORIAL PARÁ DISTRIBUIDORA DE ENERGIA S.A.(04.895.728/0001-80)-Rodovia Augusto Montenegro, S/N-PA--Participacao: 100,00000 | Registro-REG | Declaração APzFzdKW6GMzFKe de 09/11/2021 | Registro | Registro de Capacidade Reduzida | N | Portel/PA-Norte | UFV.RS.PA.057044-3.01 | 50 |  | 29/09/2021 |  |  | -1.8843 | -50.8554 | Solar | Radiação solar | RS | Radiação solar
57045 | Joana Ferreira da Silva | 1 | 1 | UFV | Operação |  | Equatorial PA-EQUATORIAL PARÁ DISTRIBUIDORA DE ENERGIA S.A.(04.895.728/0001-80)-Rodovia Augusto Montenegro, S/N-PA--Participacao: 100,00000 | Registro-REG | Declaração Zt67t6Dh023zlGP de 09/11/2021 | Registro | Registro de Capacidade Reduzida | N | Portel/PA-Norte | UFV.RS.PA.057045-1.01 | 50 |  | 29/09/2021 |  |  | -1.8387 | -51.016 | Solar | Radiação solar | RS | Radiação solar
57046 | Rosangela Ferreira da Silva | 1 | 1 | UFV | Operação |  | Equatorial PA-EQUATORIAL PARÁ DISTRIBUIDORA DE ENERGIA S.A.(04.895.728/0001-80)-Rodovia Augusto Montenegro, S/N-PA--Participacao: 100,00000 | Registro-REG | Declaração MOFU888l93bQGCe de 09/11/2021 | Registro | Registro de Capacidade Reduzida | N | Portel/PA-Norte | UFV.RS.PA.057046-0.01 | 50 |  | 29/09/2021 |  |  | -1.9307 | -50.823 | Solar | Radiação solar | RS | Radiação solar
57047 | Roseni da Silva Pinto | 1 | 1 | UFV | Operação |  | Equatorial PA-EQUATORIAL PARÁ DISTRIBUIDORA DE ENERGIA S.A.(04.895.728/0001-80)-Rodovia Augusto Montenegro, S/N-PA--Participacao: 100,00000 | Registro-REG | Declaração 06fedbVWfJbfI99 de 09/11/2021 | Registro | Registro de Capacidade Reduzida | N | Portel/PA-Norte | UFV.RS.PA.057047-8.01 | 50 |  | 29/09/2021 |  |  | -1.8845 | -50.8553 | Solar | Radiação solar | RS | Radiação solar
57049 | Salete de Araujo Correa | 1 | 1 | UFV | Operação |  | Equatorial PA-EQUATORIAL PARÁ DISTRIBUIDORA DE ENERGIA S.A.(04.895.728/0001-80)-Rodovia Augusto Montenegro, S/N-PA--Participacao: 100,00000 | Registro-REG | Declaração 74U4fCx69JO99II de 09/11/2021 | Registro | Registro de Capacidade Reduzida | N | Portel/PA-Norte | UFV.RS.PA.057049-4.01 | 50 |  | 29/09/2021 |  |  | -1.8731 | -50.9393 | Solar | Radiação solar | RS | Radiação solar
57050 | Deuzivan Costa Dos Santos | 1 | 1 | UFV | Operação |  | Equatorial PA-EQUATORIAL PARÁ DISTRIBUIDORA DE ENERGIA S.A.(04.895.728/0001-80)-Rodovia Augusto Montenegro, S/N-PA--Participacao: 100,00000 | Registro-REG | Declaração 9f7W84AD7KAJIUP de 09/11/2021 | Registro | Registro de Capacidade Reduzida | N | Portel/PA-Norte | UFV.RS.PA.057050-8.01 | 50 |  | 29/09/2021 |  |  | -1.8808 | -50.9225 | Solar | Radiação solar | RS | Radiação solar
57051 | Ronaldo Baia Aires | 1 | 1 | UFV | Operação |  | Equatorial PA-EQUATORIAL PARÁ DISTRIBUIDORA DE ENERGIA S.A.(04.895.728/0001-80)-Rodovia Augusto Montenegro, S/N-PA--Participacao: 100,00000 | Registro-REG | Declaração dYGBYVQSeB3QbGI de 09/11/2021 | Registro | Registro de Capacidade Reduzida | N | Portel/PA-Norte | UFV.RS.PA.057051-6.01 | 50 |  | 29/09/2021 |  |  | -1.8792 | -50.9335 | Solar | Radiação solar | RS | Radiação solar
57052 | Anelia Corsina Dos Santos | 1 | 1 | UFV | Operação |  | Equatorial PA-EQUATORIAL PARÁ DISTRIBUIDORA DE ENERGIA S.A.(04.895.728/0001-80)-Rodovia Augusto Montenegro, S/N-PA--Participacao: 100,00000 | Registro-REG | Declaração CYebGdV96BJnz3F de 09/11/2021 | Registro | Registro de Capacidade Reduzida | N | Portel/PA-Norte | UFV.RS.PA.057052-4.01 | 50 |  | 29/09/2021 |  |  | -1.8896 | -50.9214 | Solar | Radiação solar | RS | Radiação solar
57053 | Lucivalda Pinto Flores | 1 | 1 | UFV | Operação |  | Equatorial PA-EQUATORIAL PARÁ DISTRIBUIDORA DE ENERGIA S.A.(04.895.728/0001-80)-Rodovia Augusto Montenegro, S/N-PA--Participacao: 100,00000 | Registro-REG | Declaração t1l144SOnGz1Mb5 de 09/11/2021 | Registro | Registro de Capacidade Reduzida | N | Portel/PA-Norte | UFV.RS.PA.057053-2.01 | 50 |  | 29/09/2021 |  |  | -1.8793 | -50.9342 | Solar | Radiação solar | RS | Radiação solar
57054 | Jose Amiraldo da Gloria Passarinho | 1 | 1 | UFV | Operação |  | Equatorial PA-EQUATORIAL PARÁ DISTRIBUIDORA DE ENERGIA S.A.(04.895.728/0001-80)-Rodovia Augusto Montenegro, S/N-PA--Participacao: 100,00000 | Registro-REG | Declaração Zt1D4WSMBWV6YID de 09/11/2021 | Registro | Registro de Capacidade Reduzida | N | Portel/PA-Norte | UFV.RS.PA.057054-0.01 | 50 |  | 29/09/2021 |  |  | -1.8842 | -50.9284 | Solar | Radiação solar | RS | Radiação solar
57093 | Benedito Ribeiro Vieirra Filho | 1 | 1 | UFV | Operação |  | Equatorial PA-EQUATORIAL PARÁ DISTRIBUIDORA DE ENERGIA S.A.(04.895.728/0001-80)-Rodovia Augusto Montenegro, S/N-PA--Participacao: 100,00000 | Registro-REG | Declaração JU60GlI9Y9Qb9UB de 09/11/2021 | Registro | Registro de Capacidade Reduzida | N | Portel/PA-Norte | UFV.RS.PA.057093-1.01 | 50 |  | 30/09/2021 |  |  | -1.8395 | -50.9708 | Solar | Radiação solar | RS | Radiação solar
57094 | Leonel Alves Machado | 1 | 1 | UFV | Operação |  | Equatorial PA-EQUATORIAL PARÁ DISTRIBUIDORA DE ENERGIA S.A.(04.895.728/0001-80)-Rodovia Augusto Montenegro, S/N-PA--Participacao: 100,00000 | Registro-REG | Declaração WSDhVV0GV9B1z4C de 09/11/2021 | Registro | Registro de Capacidade Reduzida | N | Portel/PA-Norte | UFV.RS.PA.057094-0.01 | 50 |  | 30/09/2021 |  |  | -1.8408 | -50.9668 | Solar | Radiação solar | RS | Radiação solar
57095 | Manoel Sarmento Pereira | 1 | 1 | UFV | Operação |  | Equatorial PA-EQUATORIAL PARÁ DISTRIBUIDORA DE ENERGIA S.A.(04.895.728/0001-80)-Rodovia Augusto Montenegro, S/N-PA--Participacao: 100,00000 | Registro-REG | Declaração GDIf91bY2lWMFCM de 09/11/2021 | Registro | Registro de Capacidade Reduzida | N | Portel/PA-Norte | UFV.RS.PA.057095-8.01 | 50 |  | 30/09/2021 |  |  | -1.8373 | -51.017 | Solar | Radiação solar | RS | Radiação solar
57096 | Alexandre da Silva de Souza | 1 | 1 | UFV | Operação |  | Equatorial PA-EQUATORIAL PARÁ DISTRIBUIDORA DE ENERGIA S.A.(04.895.728/0001-80)-Rodovia Augusto Montenegro, S/N-PA--Participacao: 100,00000 | Registro-REG | Declaração USAVClGO60nCnG5 de 09/11/2021 | Registro | Registro de Capacidade Reduzida | N | Portel/PA-Norte | UFV.RS.PA.057096-6.01 | 50 |  | 30/09/2021 |  |  | -1.8436 | -50.9841 | Solar | Radiação solar | RS | Radiação solar
57097 | Eldivane Cruz do Carmo | 1 | 1 | UFV | Operação |  | Equatorial PA-EQUATORIAL PARÁ DISTRIBUIDORA DE ENERGIA S.A.(04.895.728/0001-80)-Rodovia Augusto Montenegro, S/N-PA--Participacao: 100,00000 | Registro-REG | Declaração 43Me0U53Qx5n058 de 09/11/2021 | Registro | Registro de Capacidade Reduzida | N | Portel/PA-Norte | UFV.RS.PA.057097-4.01 | 50 |  | 30/09/2021 |  |  | -1.8379 | -51.0175 | Solar | Radiação solar | RS | Radiação solar
57098 | Reginaldo Crescencio de Sousa | 1 | 1 | UFV | Operação |  | Equatorial PA-EQUATORIAL PARÁ DISTRIBUIDORA DE ENERGIA S.A.(04.895.728/0001-80)-Rodovia Augusto Montenegro, S/N-PA--Participacao: 100,00000 | Registro-REG | Declaração D4VnWh247M0213G de 09/11/2021 | Registro | Registro de Capacidade Reduzida | N | Portel/PA-Norte | UFV.RS.PA.057098-2.01 | 50 |  | 30/09/2021 |  |  | -1.8383 | -50.9979 | Solar | Radiação solar | RS | Radiação solar
57099 | Jairo Dos Santos Lopes | 1 | 1 | UFV | Operação |  | Equatorial PA-EQUATORIAL PARÁ DISTRIBUIDORA DE ENERGIA S.A.(04.895.728/0001-80)-Rodovia Augusto Montenegro, S/N-PA--Participacao: 100,00000 | Registro-REG | Declaração 4ztAdWSnWeBI3QA de 09/11/2021 | Registro | Registro de Capacidade Reduzida | N | Portel/PA-Norte | UFV.RS.PA.057099-0.01 | 50 |  | 30/09/2021 |  |  | -1.8377 | -50.9875 | Solar | Radiação solar | RS | Radiação solar
57100 | Francisco Pastana Dos Santos | 1 | 1 | UFV | Operação |  | Equatorial PA-EQUATORIAL PARÁ DISTRIBUIDORA DE ENERGIA S.A.(04.895.728/0001-80)-Rodovia Augusto Montenegro, S/N-PA--Participacao: 100,00000 | Registro-REG | Declaração Q64JFKS9DPhG59P de 09/11/2021 | Registro | Registro de Capacidade Reduzida | N | Portel/PA-Norte | UFV.RS.PA.057100-8.01 | 50 |  | 30/09/2021 |  |  | -1.8902 | -50.9206 | Solar | Radiação solar | RS | Radiação solar
57101 | Lizabet Barboza Ferreira | 1 | 1 | UFV | Operação |  | Equatorial PA-EQUATORIAL PARÁ DISTRIBUIDORA DE ENERGIA S.A.(04.895.728/0001-80)-Rodovia Augusto Montenegro, S/N-PA--Participacao: 100,00000 | Registro-REG | Declaração JJzZfO7A8V1DlMU de 09/11/2021 | Registro | Registro de Capacidade Reduzida | N | Portel/PA-Norte | UFV.RS.PA.057101-6.01 | 50 |  | 30/09/2021 |  |  | -1.8385 | -51.0168 | Solar | Radiação solar | RS | Radiação solar
57102 | Adenilson da Silva Trindade | 1 | 1 | UFV | Operação |  | Equatorial PA-EQUATORIAL PARÁ DISTRIBUIDORA DE ENERGIA S.A.(04.895.728/0001-80)-Rodovia Augusto Montenegro, S/N-PA--Participacao: 100,00000 | Registro-REG | Declaração YIxMPeJMxK6l452 de 09/11/2021 | Registro | Registro de Capacidade Reduzida | N | Portel/PA-Norte | UFV.RS.PA.057102-4.01 | 50 |  | 30/09/2021 |  |  | -1.8499 | -50.9492 | Solar | Radiação solar | RS | Radiação solar
57103 | Adonias da Silva Trindade | 1 | 1 | UFV | Operação |  | Equatorial PA-EQUATORIAL PARÁ DISTRIBUIDORA DE ENERGIA S.A.(04.895.728/0001-80)-Rodovia Augusto Montenegro, S/N-PA--Participacao: 100,00000 | Registro-REG | Declaração 7nbnd0zAD6U7f8z de 09/11/2021 | Registro | Registro de Capacidade Reduzida | N | Portel/PA-Norte | UFV.RS.PA.057103-2.01 | 50 |  | 30/09/2021 |  |  | -1.847 | -50.954 | Solar | Radiação solar | RS | Radiação solar
57104 | Graciano Ferreira Trindade | 1 | 1 | UFV | Operação |  | Equatorial PA-EQUATORIAL PARÁ DISTRIBUIDORA DE ENERGIA S.A.(04.895.728/0001-80)-Rodovia Augusto Montenegro, S/N-PA--Participacao: 100,00000 | Registro-REG | Declaração Z5PlBO3SJ9YbK4l de 09/11/2021 | Registro | Registro de Capacidade Reduzida | N | Portel/PA-Norte | UFV.RS.PA.057104-0.01 | 50 |  | 30/09/2021 |  |  | -1.8498 | -50.9495 | Solar | Radiação solar | RS | Radiação solar
57105 | Raimundo Pereira da Costa | 1 | 1 | UFV | Operação |  | Equatorial PA-EQUATORIAL PARÁ DISTRIBUIDORA DE ENERGIA S.A.(04.895.728/0001-80)-Rodovia Augusto Montenegro, S/N-PA--Participacao: 100,00000 | Registro-REG | Declaração D9fA0IxGUM2GQ5n de 09/11/2021 | Registro | Registro de Capacidade Reduzida | N | Portel/PA-Norte | UFV.RS.PA.057105-9.01 | 50 |  | 30/09/2021 |  |  | -1.88 | -50.9239 | Solar | Radiação solar | RS | Radiação solar
57106 | Valdeci Santos Vanzaler | 1 | 1 | UFV | Operação |  | Equatorial PA-EQUATORIAL PARÁ DISTRIBUIDORA DE ENERGIA S.A.(04.895.728/0001-80)-Rodovia Augusto Montenegro, S/N-PA--Participacao: 100,00000 | Registro-REG | Declaração lYCAZOz26bIZJDP de 09/11/2021 | Registro | Registro de Capacidade Reduzida | N | Portel/PA-Norte | UFV.RS.PA.057106-7.01 | 50 |  | 30/09/2021 |  |  | -1.9388 | -50.8199 | Solar | Radiação solar | RS | Radiação solar
57107 | Maria Dociele Pereira de Lima | 1 | 1 | UFV | Operação |  | Equatorial PA-EQUATORIAL PARÁ DISTRIBUIDORA DE ENERGIA S.A.(04.895.728/0001-80)-Rodovia Augusto Montenegro, S/N-PA--Participacao: 100,00000 | Registro-REG | Declaração OOzIhh8G2F2Y3bb de 09/11/2021 | Registro | Registro de Capacidade Reduzida | N | Portel/PA-Norte | UFV.RS.PA.057107-5.01 | 50 |  | 30/09/2021 |  |  | -1.8881 | -50.9245 | Solar | Radiação solar | RS | Radiação solar
57108 | Osvaldo da Silva Dos Santos | 1 | 1 | UFV | Operação |  | Equatorial PA-EQUATORIAL PARÁ DISTRIBUIDORA DE ENERGIA S.A.(04.895.728/0001-80)-Rodovia Augusto Montenegro, S/N-PA--Participacao: 100,00000 | Registro-REG | Declaração 6dOtFGd3b58dW5I de 09/11/2021 | Registro | Registro de Capacidade Reduzida | N | Portel/PA-Norte | UFV.RS.PA.057108-3.01 | 50 |  | 30/09/2021 |  |  | -1.8915 | -50.9166 | Solar | Radiação solar | RS | Radiação solar
57109 | Rosivaldo de Araujo Correa | 1 | 1 | UFV | Operação |  | Equatorial PA-EQUATORIAL PARÁ DISTRIBUIDORA DE ENERGIA S.A.(04.895.728/0001-80)-Rodovia Augusto Montenegro, S/N-PA--Participacao: 100,00000 | Registro-REG | Declaração RPPll3YntD52K2M de 09/11/2021 | Registro | Registro de Capacidade Reduzida | N | Portel/PA-Norte | UFV.RS.PA.057109-1.01 | 50 |  | 30/09/2021 |  |  | -1.8731 | -50.9389 | Solar | Radiação solar | RS | Radiação solar
57110 | Rosely Rodrigues de Sousa | 1 | 1 | UFV | Operação |  | Equatorial PA-EQUATORIAL PARÁ DISTRIBUIDORA DE ENERGIA S.A.(04.895.728/0001-80)-Rodovia Augusto Montenegro, S/N-PA--Participacao: 100,00000 | Registro-REG | Declaração 0MGDQe6I4ItPQ3I de 09/11/2021 | Registro | Registro de Capacidade Reduzida | N | Portel/PA-Norte | UFV.RS.PA.057110-5.01 | 50 |  | 30/09/2021 |  |  | -1.8508 | -50.9454 | Solar | Radiação solar | RS | Radiação solar
57111 | Rosivaldo Brazao Cordeiro | 1 | 1 | UFV | Operação |  | Equatorial PA-EQUATORIAL PARÁ DISTRIBUIDORA DE ENERGIA S.A.(04.895.728/0001-80)-Rodovia Augusto Montenegro, S/N-PA--Participacao: 100,00000 | Registro-REG | Declaração e61fen5K8ZYGYPQ de 09/11/2021 | Registro | Registro de Capacidade Reduzida | N | Portel/PA-Norte | UFV.RS.PA.057111-3.01 | 50 |  | 30/09/2021 |  |  | -1.8431 | -50.9607 | Solar | Radiação solar | RS | Radiação solar
57112 | Joana da Silva Correa | 1 | 1 | UFV | Operação |  | Equatorial PA-EQUATORIAL PARÁ DISTRIBUIDORA DE ENERGIA S.A.(04.895.728/0001-80)-Rodovia Augusto Montenegro, S/N-PA--Participacao: 100,00000 | Registro-REG | Declaração GGf6QU6d2D7f9QW de 09/11/2021 | Registro | Registro de Capacidade Reduzida | N | Portel/PA-Norte | UFV.RS.PA.057112-1.01 | 50 |  | 30/09/2021 |  |  | -1.8533 | -50.9548 | Solar | Radiação solar | RS | Radiação solar
57113 | Manoel Maria da Silva Correa | 1 | 1 | UFV | Operação |  | Equatorial PA-EQUATORIAL PARÁ DISTRIBUIDORA DE ENERGIA S.A.(04.895.728/0001-80)-Rodovia Augusto Montenegro, S/N-PA--Participacao: 100,00000 | Registro-REG | Declaração 24zCl7BC0145bt4 de 09/11/2021 | Registro | Registro de Capacidade Reduzida | N | Portel/PA-Norte | UFV.RS.PA.057113-0.01 | 50 |  | 30/09/2021 |  |  | -1.8532 | -50.9549 | Solar | Radiação solar | RS | Radiação solar
57114 | Mezack Rodrigues da Silva | 1 | 1 | UFV | Operação |  | Equatorial PA-EQUATORIAL PARÁ DISTRIBUIDORA DE ENERGIA S.A.(04.895.728/0001-80)-Rodovia Augusto Montenegro, S/N-PA--Participacao: 100,00000 | Registro-REG | Declaração JSK93IYnl4AM374 de 09/11/2021 | Registro | Registro de Capacidade Reduzida | N | Portel/PA-Norte | UFV.RS.PA.057114-8.01 | 50 |  | 30/09/2021 |  |  | -1.8474 | -50.9737 | Solar | Radiação solar | RS | Radiação solar
57115 | Leonardo Brazao da Silva | 1 | 1 | UFV | Operação |  | Equatorial PA-EQUATORIAL PARÁ DISTRIBUIDORA DE ENERGIA S.A.(04.895.728/0001-80)-Rodovia Augusto Montenegro, S/N-PA--Participacao: 100,00000 | Registro-REG | Declaração 39ZdKQtC3AOOGzA de 09/11/2021 | Registro | Registro de Capacidade Reduzida | N | Portel/PA-Norte | UFV.RS.PA.057115-6.01 | 50 |  | 30/09/2021 |  |  | -1.8398 | -50.9785 | Solar | Radiação solar | RS | Radiação solar
57116 | Nazare Souza Rodrigues | 1 | 1 | UFV | Operação |  | Equatorial PA-EQUATORIAL PARÁ DISTRIBUIDORA DE ENERGIA S.A.(04.895.728/0001-80)-Rodovia Augusto Montenegro, S/N-PA--Participacao: 100,00000 | Registro-REG | Declaração 7CO7U8MnbMW5WUF de 09/11/2021 | Registro | Registro de Capacidade Reduzida | N | Portel/PA-Norte | UFV.RS.PA.057116-4.01 | 50 |  | 30/09/2021 |  |  | -1.8398 | -50.9785 | Solar | Radiação solar | RS | Radiação solar
57117 | Joao Adalberto Ferreira Moura | 1 | 1 | UFV | Operação |  | Equatorial PA-EQUATORIAL PARÁ DISTRIBUIDORA DE ENERGIA S.A.(04.895.728/0001-80)-Rodovia Augusto Montenegro, S/N-PA--Participacao: 100,00000 | Registro-REG | Declaração ZFD5I6ChDMhBbGf de 09/11/2021 | Registro | Registro de Capacidade Reduzida | N | Portel/PA-Norte | UFV.RS.PA.057117-2.01 | 50 |  | 30/09/2021 |  |  | -1.8637 | -50.9369 | Solar | Radiação solar | RS | Radiação solar
57118 | Benedito Moura Dos Santos | 1 | 1 | UFV | Operação |  | Equatorial PA-EQUATORIAL PARÁ DISTRIBUIDORA DE ENERGIA S.A.(04.895.728/0001-80)-Rodovia Augusto Montenegro, S/N-PA--Participacao: 100,00000 | Registro-REG | Declaração nSQe44lKQtt125b de 09/11/2021 | Registro | Registro de Capacidade Reduzida | N | Portel/PA-Norte | UFV.RS.PA.057118-0.01 | 50 |  | 30/09/2021 |  |  | -1.8698 | -50.9337 | Solar | Radiação solar | RS | Radiação solar
57119 | Eliana Duarte Pereira | 1 | 1 | UFV | Operação |  | Equatorial PA-EQUATORIAL PARÁ DISTRIBUIDORA DE ENERGIA S.A.(04.895.728/0001-80)-Rodovia Augusto Montenegro, S/N-PA--Participacao: 100,00000 | Registro-REG | Declaração dY3GYCx1fI7QKPY de 09/11/2021 | Registro | Registro de Capacidade Reduzida | N | Portel/PA-Norte | UFV.RS.PA.057119-9.01 | 50 |  | 30/09/2021 |  |  | -1.8841 | -50.9286 | Solar | Radiação solar | RS | Radiação solar
57120 | Izauro Laurinho Goncalves | 1 | 1 | UFV | Operação |  | Equatorial PA-EQUATORIAL PARÁ DISTRIBUIDORA DE ENERGIA S.A.(04.895.728/0001-80)-Rodovia Augusto Montenegro, S/N-PA--Participacao: 100,00000 | Registro-REG | Declaração f8OOf6C7I8O1ZBQ de 09/11/2021 | Registro | Registro de Capacidade Reduzida | N | Portel/PA-Norte | UFV.RS.PA.057120-2.01 | 50 |  | 30/09/2021 |  |  | -1.8561 | -50.9502 | Solar | Radiação solar | RS | Radiação solar
57121 | Demero Coelho Laurinho | 1 | 1 | UFV | Operação |  | Equatorial PA-EQUATORIAL PARÁ DISTRIBUIDORA DE ENERGIA S.A.(04.895.728/0001-80)-Rodovia Augusto Montenegro, S/N-PA--Participacao: 100,00000 | Registro-REG | Declaração bfUeI7D5Whx6IFe de 09/11/2021 | Registro | Registro de Capacidade Reduzida | N | Portel/PA-Norte | UFV.RS.PA.057121-0.01 | 50 |  | 30/09/2021 |  |  | -1.8587 | -50.9483 | Solar | Radiação solar | RS | Radiação solar
57122 | Magno Alves Dos Santos | 1 | 1 | UFV | Operação |  | Equatorial PA-EQUATORIAL PARÁ DISTRIBUIDORA DE ENERGIA S.A.(04.895.728/0001-80)-Rodovia Augusto Montenegro, S/N-PA--Participacao: 100,00000 | Registro-REG | Declaração 2ZCZ879QJPlAGWe de 09/11/2021 | Registro | Registro de Capacidade Reduzida | N | Portel/PA-Norte | UFV.RS.PA.057122-9.01 | 50 |  | 30/09/2021 |  |  | -1.9388 | -50.8199 | Solar | Radiação solar | RS | Radiação solar
57123 | Evaldo Ferreira Moura | 1 | 1 | UFV | Operação |  | Equatorial PA-EQUATORIAL PARÁ DISTRIBUIDORA DE ENERGIA S.A.(04.895.728/0001-80)-Rodovia Augusto Montenegro, S/N-PA--Participacao: 100,00000 | Registro-REG | Declaração SB4de3nFYzWBbM4 de 09/11/2021 | Registro | Registro de Capacidade Reduzida | N | Portel/PA-Norte | UFV.RS.PA.057123-7.01 | 50 |  | 30/09/2021 |  |  | -1.859 | -50.9389 | Solar | Radiação solar | RS | Radiação solar
57124 | Miguel Dos Santos Lopes | 1 | 1 | UFV | Operação |  | Equatorial PA-EQUATORIAL PARÁ DISTRIBUIDORA DE ENERGIA S.A.(04.895.728/0001-80)-Rodovia Augusto Montenegro, S/N-PA--Participacao: 100,00000 | Registro-REG | Declaração f9z9VVeC9hdQQbS de 09/11/2021 | Registro | Registro de Capacidade Reduzida | N | Portel/PA-Norte | UFV.RS.PA.057124-5.01 | 50 |  | 30/09/2021 |  |  | -1.8377 | -50.9875 | Solar | Radiação solar | RS | Radiação solar
57125 | Renato Alves Rodrigues | 1 | 1 | UFV | Operação |  | Equatorial PA-EQUATORIAL PARÁ DISTRIBUIDORA DE ENERGIA S.A.(04.895.728/0001-80)-Rodovia Augusto Montenegro, S/N-PA--Participacao: 100,00000 | Registro-REG | Declaração SSZ6MddU1PK9VzO de 09/11/2021 | Registro | Registro de Capacidade Reduzida | N | Portel/PA-Norte | UFV.RS.PA.057125-3.01 | 50 |  | 30/09/2021 |  |  | -1.8528 | -50.957 | Solar | Radiação solar | RS | Radiação solar
57126 | Mariza Moraes Machado | 1 | 1 | UFV | Operação |  | Equatorial PA-EQUATORIAL PARÁ DISTRIBUIDORA DE ENERGIA S.A.(04.895.728/0001-80)-Rodovia Augusto Montenegro, S/N-PA--Participacao: 100,00000 | Registro-REG | Declaração ZVYSlWzBQzJCO88 de 09/11/2021 | Registro | Registro de Capacidade Reduzida | N | Portel/PA-Norte | UFV.RS.PA.057126-1.01 | 50 |  | 30/09/2021 |  |  | -1.8495 | -50.9613 | Solar | Radiação solar | RS | Radiação solar
57127 | Suzana da Silva | 1 | 1 | UFV | Operação |  | Equatorial PA-EQUATORIAL PARÁ DISTRIBUIDORA DE ENERGIA S.A.(04.895.728/0001-80)-Rodovia Augusto Montenegro, S/N-PA--Participacao: 100,00000 | Registro-REG | Declaração 5ABIbGJ3IWSVfD7 de 09/11/2021 | Registro | Registro de Capacidade Reduzida | N | Portel/PA-Norte | UFV.RS.PA.057127-0.01 | 50 |  | 30/09/2021 |  |  | -1.8838 | -50.9187 | Solar | Radiação solar | RS | Radiação solar
57143 | Topazio I | 420 | 420 | UFV | Operação |  | -Topazio ind. e Com. Ltda(01.047.465/0001-60)-Rodovia BR-010, km 1357-MA--Participacao: 100,00000 | Registro-REG | Declaração 75R2KZBdYAdeJKJ de 16/11/2021 | Registro | Registro de Capacidade Reduzida | NE | Imperatriz/MA-Nordeste | UFV.RS.MA.057143-1.01 | 50 | Não | 01/08/2020 | 0 |  | -5.4492 | -47.4736 | Solar | Radiação solar | RS | Radiação solar
37232 | de Cima | 240 | 240 | CGH | Operação | RIO MARMELEIRO | -Nevio Urio(00.002.723/3959-87)-Rua Rio Grande do Sul, 595-PR--Participacao: 100,00000 | Registro-REG | Declaração 7dt7KU2OIxFSY5S de 01/12/2016 | Registro |  | S | Marmeleiro/PR-Sul | CGH.PH.PR.037232-3.01 |  | Não | 01/06/1990 | 0 | Bacia do rio Paraná | -26.1462 | -53.0161 | Hídrica | Potencial hidráulico | PH | Potencial hidráulico
37269 | Industria Piraquê Queimados | 1964 | 1964 | UTE | Operação |  | -Ecogen Brasil Soluções Energéticas S.A.(05.401.842/0001-79)-Edifício Avenida Santo Amaro 48 6º andar, s/n-SP--Participacao: 100,00000 | Registro-REG | Declaração FV1JJQSAIKCMPeO de 12/12/2016 | Registro |  | SE | Queimados/RJ-Sudeste | UTE.GN.RJ.037269-2.01 |  | Não | 30/08/2016 | 0 |  | -22.7408 | -43.6225 | Fóssil | Gás natural | GN | Gás Natural
37237 | Condomínio edifício La-Cite | 84.8 | 84.8 | UTE | Operação |  | -CONDOMINIO EDIFICIO LA CITE(07.502.167/0001-08)-HEITOR VILLA LOBOS, 624-SP--Participacao: 100,00000 | Registro-REG | Declaração 7YBWUUJP3AUet6I de 05/12/2016; Declaração 2d38SGV4VC6eGA3 de 23/12/2016 | Registro; Registro |  | SE | São José dos Campos/SP-Sudeste; São Paulo/SP-Sudeste | UTE.PE.SP.037237-4.01 | 0 | Não | 15/08/2015 | 0 |  | -23.21 | -45.8858 | Fóssil | Petróleo | PE | Óleo Diesel
37265 | Macro Montante Incorporacoes SPE | 106.25 | 106.25 | UTE | Operação |  | -MACRO MONTANTE INCORPORACOES SPE LTDA(13.039.907/0001-06)-AV MANOEL BORBA GATO, 16-SP--Participacao: 100,00000 | Registro-REG | Declaração 9JGt6Sx8UB4BJCK de 09/12/2016 | Registro |  | SE | São José dos Campos/SP-Sudeste; São Paulo/SP-Sudeste | UTE.PE.SP.037265-0.01 |  | Não | 10/06/2015 | 0 |  | -23.2086 | -45.9017 | Fóssil | Petróleo | PE | Óleo Diesel
37295 | Jerusalém II | 29400 | 0 | EOL | Construção |  | -CENTRAL EÓLICA JERUSALÉM II S.A.(30.798.864/0001-61)-Rua Gomes de Carvalho, 1996-SP--Participacao: 100,00000 | Produção Independente de Energia-PIE | Processo 48500.005095/2016-19; Despacho 3.320 de 19/12/2016; Processo 48500.003807/2017-46; Processo 48500.003818/2017-26; Despacho 3.213 de 26/09/2017 Data de Vigência de 27/09/2017 Data de Vigência até 18/12/2017, ; Despacho 3.214 de 26/09/2017 Data de Vigência de 27/09/2017 Data de Vigência até 20/12/2017, ; Processo 48500.005129/2018-37; Portaria 55 de 22/01/2019 Data de Vigência de 25/01/2019 Data de Vigência até 25/01/2054, ; Despacho 2.067 de 29/07/2019; Processo 48500.000352/2018-88; Processo 48500.006122/2017-51; Despacho 113 de 18/01/2018 Data de Vigência de 19/01/2018 Data de Vigência até 04/04/2018, ; Processo 48500.000808/2018-10; Despacho 1.317 de 13/06/2018 Data de Vigência de 15/06/2018 Data de Vigência até 31/08/2018, ; Despacho 713 de 13/03/2020 | Autorização | DRO; Processo de Leilão; Processo de Leilão; Despacho para Leilão; Despacho para Leilão; Processo de Autorização(SEL); Outorga com REIDI; Alteração de Características Técnicas; Processo de Autorização(SCG); Processo de Leilão; Despacho para Leilão; Processo de Leilão; Despacho para Leilão; Alteração LT Interesse Restrito | NE | Lajes/RN-Nordeste | EOL.CV.RN.037295-1.01 | 50 | Não |  | 14.9 |  |  |  | Eólica | Cinética do vento | CV | Cinética do vento
37296 | Jerusalém III | 29400 | 0 | EOL | Construção |  | -CENTRAL EÓLICA JERUSALÉM III S.A.(31.231.701/0001-65)-Rua Gomes de Carvalho, 1996-SP--Participacao: 100,00000 | Produção Independente de Energia-PIE | Processo 48500.005095/2016-19; Despacho 3.321 de 19/12/2016; Processo 48500.003807/2017-46; Processo 48500.003818/2017-26; Despacho 3.213 de 26/09/2017 Data de Vigência de 27/09/2017 Data de Vigência até 18/12/2017, ; Despacho 3.214 de 26/09/2017 Data de Vigência de 27/09/2017 Data de Vigência até 20/12/2017, ; Processo 48500.005130/2018-61; Portaria 56 de 22/01/2019 Data de Vigência de 25/01/2019 Data de Vigência até 25/01/2054, ; Despacho 2.067 de 29/07/2019; Processo 48500.000353/2018-32; Processo 48500.006122/2017-51; Despacho 113 de 18/01/2018 Data de Vigência de 19/01/2018 Data de Vigência até 04/04/2018, ; Processo 48500.000808/2018-10; Despacho 1.317 de 13/06/2018 Data de Vigência de 15/06/2018 Data de Vigência até 31/08/2018, ; Despacho 714 de 13/03/2020 | Autorização | DRO; Processo de Leilão; Processo de Leilão; Despacho para Leilão; Despacho para Leilão; Processo de Autorização(SEL); Outorga com REIDI; Alteração de Características Técnicas; Processo de Autorização(SCG); Processo de Leilão; Despacho para Leilão; Processo de Leilão; Despacho para Leilão; Alteração LT Interesse Restrito | NE | Lajes/RN-Nordeste | EOL.CV.RN.037296-0.01 | 50 | Não |  | 16.9 |  |  |  | Eólica | Cinética do vento | CV | Cinética do vento
37299 | Jerusalém VI | 33600 | 0 | EOL | Construção |  | -CENTRAL EÓLICA JERUSALÉM VI S.A.(31.190.337/0001-32)-Rua Gomes de Carvalho, 1996-SP--Participacao: 100,00000 | Produção Independente de Energia-PIE | Processo 48500.005095/2016-19; Despacho 3.325 de 19/12/2016; Processo 48500.003807/2017-46; Processo 48500.003818/2017-26; Despacho 3.213 de 26/09/2017 Data de Vigência de 27/09/2017 Data de Vigência até 18/12/2017, ; Despacho 3.214 de 26/09/2017 Data de Vigência de 27/09/2017 Data de Vigência até 20/12/2017, ; Processo 48500.005133/2018-03; Portaria 52 de 22/01/2019 Data de Vigência de 25/01/2019 Data de Vigência até 25/01/2054, ; Processo 48500.000356/2018-76; Despacho 2.071 de 29/07/2019; Processo 48500.006122/2017-51; Despacho 113 de 18/01/2018 Data de Vigência de 19/01/2018 Data de Vigência até 04/04/2018, ; Processo 48500.000808/2018-10; Despacho 1.317 de 13/06/2018 Data de Vigência de 15/06/2018 Data de Vigência até 31/08/2018, ; Despacho 717 de 13/03/2020 | Autorização | DRO; Processo de Leilão; Processo de Leilão; Despacho para Leilão; Despacho para Leilão; Processo de Autorização(SEL); Outorga com REIDI; Processo de Autorização(SCG); Ampliação de Potência; Processo de Leilão; Despacho para Leilão; Processo de Leilão; Despacho para Leilão; Alteração LT Interesse Restrito | NE | Lajes/RN-Nordeste | EOL.CV.RN.037299-4.01 | 50 | Não |  | 17.2 |  |  |  | Eólica | Cinética do vento | CV | Cinética do vento
37300 | Sede II | 7900 | 7900 | PCH | Operação | Potiribu | -IJUÍ CENTENÁRIA GERAÇÃO SPE LTDA(12.819.365/0001-21)-ROD RS 155 KM 02 800M, S/N.-RS--Participacao: 100,00000 | Produção Independente de Energia-PIE | Processo 48500.002277/2008-28; Despacho 3.329 de 19/12/2016; Resolução 7.202 de 13/08/2018 Data de Vigência de 15/08/2018 Data de Vigência até 15/08/2053, ; Despacho 1.132 de 02/05/2019; Despacho 2.524 de 28/08/2020; Despacho 3333/2020-SFG de 25/11/2020; Despacho 3.535 de 15/12/2020; Despacho 3.535 de 15/12/2020; Despacho 3.535 de 15/12/2020; Despacho 3.535 de 15/12/2020; Despacho 3600/2020-SFG de 18/12/2020; Portaria 615 de 22/03/2021 | Autorização | Processo de Autorização(SCG); DRS; Outorga de Autorização; Alteração de Cronograma; DRS; Liberação de Unidade Geradora para Operação em Teste; Ampliação de Potência; Alteração de Leiaute; Alteração LT Interesse Restrito; Registro de Potência Líquida; Liberação de Unidade Geradora para Operação Comercial; Garantia Física | S | Ijuí/RS-Sul | PCH.PH.RS.037300-1.01 | 50 | Não | 19/12/2020 | 3.38 |  |  |  | Hídrica | Potencial hidráulico | PH | Potencial hidráulico
37311 | Sudamata | 300 | 300 | CGH | Operação | RIO FORMOSO | CGH Sudamata-SUDAMATA AGROPECUARIA LTDA(04.961.918/0001-58)-R CORONEL TAMARINDO, SETOR V, 2300-SP--Participacao: 100,00000 | Registro-REG | Declaração hZUOIMPIQ4Vl9KV de 20/12/2016 | Registro |  | CO | Tangará da Serra/MT-Centro Oeste | CGH.PH.MT.037311-7.01 | 50 | Não | 01/01/1995 | 0 | Bacia do rio Paraná | -14.5863 | -58.0216 | Hídrica | Potencial hidráulico | PH | Potencial hidráulico
37313 | Birmann 11 e 12 | 1600 | 1600 | UTE | Operação |  | -CONDOMINIO EDIFICIOS BIRMANN 11 E 12(02.533.395/0001-13)-R ALEXANDRE DUMAS, 1711-SP--Participacao: 100,00000 | Registro-REG | Declaração QBBKOtAPFAWW5Jx de 21/12/2016 | Registro |  | SE | São Paulo/SP-Sudeste | UTE.PE.SP.037313-3.01 | 0 | Não | 01/10/2016 | 0 |  | -23.6302 | -46.708 | Fóssil | Petróleo | PE | Óleo Diesel
37315 | Barra Carneiro | 1500 | 1500 | CGH | Operação | Lajeado Água Branca | -TIMBO ENERGIA LTDA(09.365.459/0001-63)-AV LEOPOLDO SANDER - D, LETRA: E; SALA: 02;, 2840-SC--Participacao: 100,00000 | Registro-REG | Declaração 1CllYVhxPZJK7C8 de 26/12/2016; Despacho 1040/2017-SFG de 13/04/2017; Despacho 1.179/2017-SFG de 27/04/2017 | Registro | Liberação de Unidade Geradora para Operação em Teste; Liberação de Unidade Geradora para Operação Comercial | S | Chapecó/SC-Sul | CGH.PH.SC.037315-0.01 | 50 | Não | 16/12/2016 | 0 | Bacia do rio Uruguai | -27.2008 | -52.7336 | Hídrica | Potencial hidráulico | PH | Potencial hidráulico
37327 | Osvaldo Dino Pigozzi | 280 | 280 | CGH | Operação | Rio da Glória | -ZEBU - AGRO INDUSTRIAL LTDA. - ME(05.905.304/0001-11)-R GENERAL NETO, 556-RS--Participacao: 100,00000 | Registro-REG | Declaração xx7SKPSlSde9I1O de 05/01/2017; Declaração PFP5WI52IKCSW6K de 03/06/2020; Despacho 2008/2020-SFG de 08/07/2020; Declaração YBJ4GAB4U46tBdG de 25/08/2020; Declaração nO8Jh7xYA5d2n4G de 05/11/2020; Declaração Ol48QFtxMA4P6UZ de 14/04/2021; Portaria 1.062 de 18/11/2021 | Registro; Registro; Registro; Registro; Registro | Liberação de Unidade Geradora para Operação em Teste; Registro de Capacidade Reduzida; Registro de Capacidade Reduzida; Registro de Capacidade Reduzida; Garantia Física | S | Não-Me-Toque/RS-Sul; Santo Antônio do Planalto/RS-Sul | CGH.PH.RS.037327-3.01 | 50 | Não | 01/01/1972 | 0.21 | Bacia do Atlântico - Trecho Sudeste | -28.4614 | -52.6992 | Hídrica | Potencial hidráulico | PH | Potencial hidráulico
37337 | CAVALETTI SA CADEIRAS PROFISSIONAIS | 240 | 240 | UTE | Operação |  | -CAVALETTI S/A - CADEIRAS PROFISSIONAIS(88.709.621/0001-90)-R DOUTOR HIRAM SAMPAIO, 550-RS--Participacao: 100,00000 | Registro-REG | Declaração 2P2lVd9S9le564e de 18/01/2017 | Registro |  | S | Erechim/RS-Sul | UTE.PE.RS.037337-0.01 | 0 | Não | 01/02/2016 | 0 |  | -27.6508 | -52.2478 | Fóssil | Petróleo | PE | Óleo Diesel
37341 | BVE (Antiga Ceni) | 30000 | 30000 | UTE | Operação |  | -BVE - BELA VISTA ENERGETICA S/A(29.294.622/0001-51)-FAZ BELA VISTA NOVA INDEPENDENCIA, 0-SP--Participacao: 100,00000 | Produção Independente de Energia-PIE | Processo 48500.005592/2016-17; Despacho 91 de 13/01/2014; Resolução 6.485 de 11/07/2017 Data de Vigência de 14/07/2017 Data de Vigência até 14/07/2052, ; Resolução 6.865 de 20/02/2018; Despacho 636/2018-SFG de 22/03/2018; Despacho 777/2018-SFG de 06/04/2018; Despacho 838 de 16/04/2018; Despacho 1.977 de 30/08/2018; Portaria 264 de 21/11/2018 | Autorização | Processo de Autorização(SCG); DRO; Outorga de Autorização; Transferência de Titularidade; Liberação de Unidade Geradora para Operação em Teste; Liberação de Unidade Geradora para Operação Comercial; Alteração Denominação da Usina; Alteração LT Interesse Restrito; Garantia Física | SE | Nova Independência/SP-Sudeste | UTE.AI.SP.037341-9.01 | 50 | Não | 07/04/2018 | 11.4 |  |  |  | Biomassa | Agroindustriais | AI | Bagaço de Cana de Açúcar
37350 | Condominio Edificio Piata | 40 | 40 | UTE | Operação |  | -CONDOMINIO EDIFICIO PIATA(53.715.165/0001-06)-Rua Dr. Messuti, 136-SP--Participacao: 100,00000 | Registro-REG | Declaração 38QV1xAJFP9V1nI de 20/01/2017 | Registro |  | SE | Santo André/SP-Sudeste | UTE.PE.SP.037350-8.01 | 0 | Não | 01/04/2016 | 0 |  | -23.6592 | -46.535 | Fóssil | Petróleo | PE | Óleo Diesel
37376 | ITAPOCUZINHO IV | 990 | 990 | CGH | Operação | RIO ITAPOCUZINHO | -DELMAX PAPELÃO E EMBALAGENS LTDA(00.693.104/0001-29)-Rua Carlos Frederico Ramthum, 19640-SC--Participacao: 100,00000 | Registro-REG | Declaração 39RWM4Z7ZJOAh33 de 07/02/2017 | Registro |  | S | Jaraguá do Sul/SC-Sul; Schroeder/SC-Sul | CGH.PH.SC.037376-1.01 | 50 | Não | 12/11/2015 | 0 | Bacia do Atlântico - Trecho Sudeste | -26.3338 | -49.1387 | Hídrica | Potencial hidráulico | PH | Potencial hidráulico
37294 | Jerusalém I | 29400 | 0 | EOL | Construção |  | -CENTRAL EÓLICA JERUSALÉM I S.A.(30.785.922/0001-12)-Rua Gomes de Carvalho, 1996-SP--Participacao: 100,00000 | Produção Independente de Energia-PIE | Processo 48500.005095/2016-19; Despacho 3.319 de 19/12/2016; Processo 48500.003807/2017-46; Processo 48500.003818/2017-26; Despacho 3.213 de 26/09/2017 Data de Vigência de 27/09/2017 Data de Vigência até 18/12/2017, ; Despacho 3.214 de 26/09/2017 Data de Vigência de 27/09/2017 Data de Vigência até 20/12/2017, ; Processo 48500.005128/2018-92; Portaria 51 de 22/01/2019 Data de Vigência de 25/01/2019 Data de Vigência até 25/01/2054, ; Despacho 2.066 de 29/07/2019; Processo 48500.000351/2018-43; Processo 48500.006122/2017-51; Despacho 113 de 18/01/2018 Data de Vigência de 19/01/2018 Data de Vigência até 04/04/2018, ; Processo 48500.000808/2018-10; Despacho 1.317 de 13/06/2018 Data de Vigência de 15/06/2018 Data de Vigência até 31/08/2018, | Autorização | DRO; Processo de Leilão; Processo de Leilão; Despacho para Leilão; Despacho para Leilão; Processo de Autorização(SEL); Outorga com REIDI; Alteração de Características Técnicas; Processo de Autorização(SCG); Processo de Leilão; Despacho para Leilão; Processo de Leilão; Despacho para Leilão | NE | Pedra Preta/RN-Nordeste | EOL.CV.RN.037294-3.01 | 50 | Não |  | 15.3 |  |  |  | Eólica | Cinética do vento | CV | Cinética do vento
37328 | Rio Claro (Antiga Perdidos) | 28000 | 0 | PCH | Construção | Claro | -HIDROELÉTRICA RIO CLARO LTDA.(10.654.917/0001-63)-ROD MT 249 KM 65 MAIS 9 KM A DIREITA, S/N-MT--Participacao: 100,00000 | Produção Independente de Energia-PIE | Processo 48500.004688/2003-18; Despacho 51 de 10/01/2017; Despacho 3.881 de 20/11/2017; Processo 48500.003818/2017-26; Portaria 199 de 29/05/2018 Data de Vigência de 04/06/2018 Data de Vigência até 04/06/2053, ; Processo 48500.000386/2018-82; Processo 48500.003818/2017-26; Despacho 1308 de 08/05/2019; Portaria 259 de 02/09/2019; Despacho 677 de 04/03/2020; Resolução 8.760 de 05/05/2020; Resolução 10.922 de 07/12/2021 | Autorização | Processo de Autorização(SCG); DRS; Garantia Física; Processo de Leilão; Outorga de Autorização; Processo de Autorização(SEL); Processo de Autorização(SEL); DRS; Garantia Física; Alteração Denominação da Usina; Transferência de Titularidade; Alteração de Cronograma | CO | São José do Rio Claro/MT-Centro Oeste | PCH.PH.MT.037328-1.01 | 0 | Não |  | 16.75 |  |  |  | Hídrica | Potencial hidráulico | PH | Potencial hidráulico
37384 | Shopping Nova Iguaçu | 2852 | 2852 | UTE | Operação |  | -SPE SHOPPING NOVA IGUACU SA(20.891.064/0001-37)-PR DE BOTAFOGO 400, .-RJ--Participacao: 100,00000 | Registro-REG | Declaração Vdxn2Un5IZ4JCPG de 13/02/2017 | Registro |  | SE | Nova Iguaçu/RJ-Sudeste | UTE.GN.RJ.037384-2.01 | 50 | Não | 06/05/2016 | 0 |  | -22.7631 | -43.4653 | Fóssil | Gás natural | GN | Gás Natural
37390 | AC V | 39496 | 0 | UFV | Construção |  | -VALE S.A.(33.592.510/0001-54)-Avenida Doutor Marco Paulo Simon Jardim, 3580-MG--Participacao: 100,00000 | Produção Independente de Energia-PIE | Processo 48500.000020/2017-22; Despacho 497 de 17/02/2017; Despacho 2.824 de 04/12/2018; Resolução 8.031 de 06/08/2019 Data de Vigência de 09/08/2019 Data de Vigência até 09/08/2054, ; Resolução 8.031 de 06/08/2019; Resolução 9.569 de 15/12/2020; Portaria 643 de 05/05/2021; Despacho 4.143 de 29/12/2021; Despacho 4.143 de 29/12/2021; Despacho 4.143 de 29/12/2021 | Autorização | Processo de Autorização(SCG); DRO; Transferência de Titularidade-DRO; Outorga de Autorização; Desconto TUST/TUSD; Transferência de Titularidade; REIDI; Redução de Potência; Registro de Potência Líquida; Alteração LT Interesse Restrito | SE | Jaíba/MG-Sudeste | UFV.RS.MG.037390-7.01 | 50 | Não |  | 0 |  | -15.3751 | -43.7868 | Solar | Radiação solar | RS | Radiação solar
37403 | AC III | 39496 | 0 | UFV | Construção |  | -VALE S.A.(33.592.510/0001-54)-Avenida Doutor Marco Paulo Simon Jardim, 3580-MG--Participacao: 100,00000 | Produção Independente de Energia-PIE | Processo 48500.000237/2017-32; Despacho 539 de 17/02/2017; Despacho 2.824 de 04/12/2018; Resolução 8.029 de 06/08/2019 Data de Vigência de 09/08/2019 Data de Vigência até 09/08/2054, ; Resolução 8.029 de 06/08/2019; Resolução 9.567 de 15/12/2020; Portaria 640 de 05/05/2021; Despacho 4.141 de 29/12/2021; Despacho 4.141 de 29/12/2021; Despacho 4.141 de 29/12/2021 | Autorização | Processo de Autorização(SCG); DRO; Redução de Potência-DRO; Outorga de Autorização; Desconto TUST/TUSD; Transferência de Titularidade; REIDI; Ampliação de Potência; Registro de Potência Líquida; Alteração LT Interesse Restrito | SE | Jaíba/MG-Sudeste | UFV.RS.MG.037403-2.01 | 50 | Não |  | 0 |  | -15.3591 | -43.8072 | Solar | Radiação solar | RS | Radiação solar
37297 | Jerusalém IV | 29400 | 0 | EOL | Construção |  | -CENTRAL EÓLICA JERUSALÉM IV S.A.(31.207.208/0001-00)-Rua Gomes de Carvalho, 1996-SP--Participacao: 100,00000 | Produção Independente de Energia-PIE | Processo 48500.005095/2016-19; Despacho 3.322 de 19/12/2016; Processo 48500.003807/2017-46; Processo 48500.003818/2017-26; Despacho 3.213 de 26/09/2017 Data de Vigência de 27/09/2017 Data de Vigência até 18/12/2017, ; Despacho 3.214 de 26/09/2017 Data de Vigência de 27/09/2017 Data de Vigência até 20/12/2017, ; Processo 48500.005131/2018-14; Portaria 53 de 22/01/2019 Data de Vigência de 25/01/2019 Data de Vigência até 25/01/2054, ; Despacho 2.069; Processo 48500.000354/2018-87; Processo 48500.006122/2017-51; Despacho 113 de 18/01/2018 Data de Vigência de 19/01/2018 Data de Vigência até 04/04/2018, ; Processo 48500.000808/2018-10; Despacho 1.317 de 13/06/2018 Data de Vigência de 15/06/2018 Data de Vigência até 31/08/2018, ; Despacho 715 de 13/03/2020 | Autorização | DRO; Processo de Leilão; Processo de Leilão; Despacho para Leilão; Despacho para Leilão; Processo de Autorização(SEL); Outorga com REIDI; Alteração de Características Técnicas; Processo de Autorização(SCG); Processo de Leilão; Despacho para Leilão; Processo de Leilão; Despacho para Leilão; Alteração LT Interesse Restrito | NE | Lajes/RN-Nordeste | EOL.CV.RN.037297-8.01 | 50 | Não |  | 17 |  |  |  | Eólica | Cinética do vento | CV | Cinética do vento
37298 | Jerusalém V | 29400 | 0 | EOL | Construção |  | -CENTRAL EÓLICA JERUSALÉM V S.A.(31.207.206/0001-10)-Rua Gomes de Carvalho, 1996-SP--Participacao: 100,00000 | Produção Independente de Energia-PIE | Processo 48500.005095/2016-19; Despacho 3.323 de 19/12/2016; Processo 48500.003807/2017-46; Processo 48500.003818/2017-26; Despacho 3.213 de 26/09/2017 Data de Vigência de 27/09/2017 Data de Vigência até 18/12/2017, ; Despacho 3.214 de 26/09/2017 Data de Vigência de 27/09/2017 Data de Vigência até 20/12/2017, ; Processo 48500.005132/2018-51; Portaria 54 de 22/01/2019 Data de Vigência de 25/01/2019 Data de Vigência até 25/01/2054, ; Processo 48500.000355/2018-21; Despacho 2070 de 29/07/2019; Processo 48500.006122/2017-51; Despacho 113 de 18/01/2018 Data de Vigência de 19/01/2018 Data de Vigência até 04/04/2018, ; Processo 48500.000808/2018-10; Despacho 1.317 de 13/06/2018 Data de Vigência de 15/06/2018 Data de Vigência até 31/08/2018, ; Despacho 716 de 13/03/2020 | Autorização | DRO; Processo de Leilão; Processo de Leilão; Despacho para Leilão; Despacho para Leilão; Processo de Autorização(SEL); Outorga com REIDI; Processo de Autorização(SCG); Alteração de Características Técnicas; Processo de Leilão; Despacho para Leilão; Processo de Leilão; Despacho para Leilão; Alteração LT Interesse Restrito | NE | Lajes/RN-Nordeste | EOL.CV.RN.037298-6.01 | 50 | Não |  | 16.2 |  |  |  | Eólica | Cinética do vento | CV | Cinética do vento
37309 | Beleza | 6500 | 6500 | PCH | Operação | Córrego Beleza | -ENERGETICA PCH BELEZA LTDA(22.199.353/0001-03)-CRG BELEZA, 0-MT--Participacao: 100,00000 | Produção Independente de Energia-PIE | Processo 48500.001431/2010-69; Despacho 3.352 de 20/12/2016; Resolução 6.619 de 12/09/2017 Data de Vigência de 18/09/2017 Data de Vigência até 18/09/2052, ; Resolução 6.931 de 03/04/2018; Processo 48500.000890/2018-82; Resolução 7.221 de 13/08/2018; Despacho 1.361/2020-SFG de 14/05/2020; Despacho 2314/2020-SFG de 06/08/2020 | Autorização | Processo de Autorização(SCG); DRS; Outorga de Autorização; DUP; Processo de DUP; Alteração de Cronograma; Liberação de Unidade Geradora para Operação em Teste; Liberação de Unidade Geradora para Operação Comercial | CO | Juscimeira/MT-Centro Oeste | PCH.PH.MT.037309-5.01 | 50 | Não | 07/08/2020 | 0 |  |  |  | Hídrica | Potencial hidráulico | PH | Potencial hidráulico
37312 | Ferreira Costa - Tamarineira | 1600 | 1600 | UTE | Operação |  | -FERREIRA COSTA & CIA LTDA(10.230.480/0001-30)-AV SANTO ANTONIO, 515-PE--Participacao: 100,00000 | Registro-REG | Declaração PW3YlUWUFBSe7nU de 21/12/2016 | Registro |  | NE | Recife/PE-Nordeste | UTE.PE.PE.037312-5.01 | 0 | Não | 21/11/2012 | 0 |  | -8.0315 | -34.9025 | Fóssil | Petróleo | PE | Óleo Diesel
37314 | Cavernoso III | 6500 | 0 | PCH | Construção | Cavernoso | -Cavernoso III Energia SPE Ltda(30.037.511/0001-49)-Rua José Risseto, 1071-PR--Participacao: 100,00000 | Produção Independente de Energia-PIE | Processo 48500.005593/2016-61; Despacho 3.365 de 21/12/2016 Data de Vigência de 23/12/2016 Data de Vigência até 23/02/2018, ; Despacho 148 de 22/01/2018 Data de Vigência de 24/01/2018 Data de Vigência até 24/01/2021, ; Despacho 2.282 de 04/10/2018; Resolução 8.738 de 07/04/2020 Data de Vigência de 09/04/2020 Data de Vigência até 09/04/2055, ; Portaria 277 de 23/07/2020; Processo 48500.003475/2020-03; Resolução 9.126 de 11/08/2020; Despacho 1.164 de 26/04/2021 | Autorização | Processo de Autorização(SCG); DRI; DRS; Transferência de Titularidade; Outorga de Autorização; REIDI; Processo de DUP; DUP; Alteração LT Interesse Restrito | S | Candói/PR-Sul; Cantagalo/PR-Sul; Virmond/PR-Sul | PCH.PH.PR.037314-1.01 | 50 | Não |  | 0 |  | -25.4812 | -52.1982 | Hídrica | Potencial hidráulico | PH | Potencial hidráulico
37344 | BIOMOEMA ESCOLA DE NATAÇÃO E GINASTICA | 23.28 | 23.28 | UTE | Cancelado |  | -BIOMOEMA ESCOLA DE NATACAO E GINASTICA LTDA.(01.379.605/0001-06)-AV ARATAS, 411-SP--Participacao: 100,00000 | Registro-REG | Declaração 2ZhK9G93lUZl1Sn de 18/01/2017; Protocolo 48513.008326/2018-00 de 13/04/2018; Despacho 961 de 25/04/2018 | Registro | Cancelamento de Registro; Qualificação Cogeração | SE | São Paulo/SP-Sudeste | UTE.GN.SP.037344-3.01 | 50 | Não | 21/12/2015 | 0 |  | -23.6094 | -46.6623 | Fóssil | Gás natural | GN | Gás Natural
37347 | do Park | 400 | 400 | CGH | Operação | RIO MARMELEIRO | -Allberto Jose Giaretta(00.045.321/1329-68)-Eng. Ademar Munhoz, 482-PR--Participacao: 30,00000; -Eduardo Jose Scholl Giaretta(00.008.646/0509-98)-Rua Eng. Ademar Munhoz, 482-PR--Participacao: 30,00000; -SANFRANCESCO EMPREENDIMENTOS IMOBILIARIOS LTDA(08.476.560/0001-29)-R RIO GRANDE DO SUL, 595-PR--Participacao: 40,00000 | Registro-REG; Registro-REG; Registro-REG | Declaração YBd6lWBnI6VA6Yl de 19/01/2017 | Registro |  | S | Marmeleiro/PR-Sul | CGH.PH.PR.037347-8.01 | 50 | Não | 01/06/1990 | 0 | Bacia do rio Paraná | -26.1362 | -53.0283 | Hídrica | Potencial hidráulico | PH | Potencial hidráulico
37358 | Buritizal | 5000 | 5000 | CGH | Operação | Buritizal | -HIDROELÉTRICA BURITIZAL LTDA(22.933.858/0001-41)-ROD MT 235 KM 16 8 KM A ESQUERDA, S/N-MT--Participacao: 100,00000 | Produção Independente de Energia-PIE | Processo 48500.004938/2017-41; Despacho 3.567 de 17/10/2017; Portaria 326 de 09/08/2018 Data de Vigência de 15/08/2018 Data de Vigência até 15/08/2053, ; Processo 48500.001686/2018-89; Despacho 2.298 de 20/08/2019; Despacho 2.615/2019-SFG de 20/09/2019; Despacho 2.921/2019-SFG de 24/10/2019 | Autorização | Processo de Autorização(SCG); Despacho para Leilão; Outorga de Autorização; Processo de Autorização(SEL); Alteração LT Interesse Restrito; Liberação de Unidade Geradora para Operação em Teste; Liberação de Unidade Geradora para Operação Comercial | CO | São José do Rio Claro/MT-Centro Oeste | CGH.PH.MT.037358-3.01 | 50 | Não | 26/10/2019 | 4.57 |  |  |  | Hídrica | Potencial hidráulico | PH | Potencial hidráulico
37363 | USITRAR ECO-ENERGY CABREUVA | 2700 | 2700 | UTE | Operação |  | -ECO BUSINESS INDÚSTRIA COMÉRCIO E SERVIÇOS LTDA(18.921.789/0001-89)-Avenida Cinco, 7-MA--Participacao: 100,00000 | Registro-REG | Declaração 32M1ehUFBe4IBVJ de 24/01/2017 | Registro |  | SE | Cabreúva/SP-Sudeste | UTE.RU.SP.037363-0.01 | 100 | Não | 20/02/2016 | 0 |  | -23.2516 | -47.0926 | Biomassa | Resíduos sólidos urbanos | RU | Carvão - RU
37369 | Oiapoque | 4039.2 | 4039.2 | UFV | Operação |  | -OIAPOQUE II ENERGIA SPE S.A.(34.226.784/0001-92)-R LELIO SILVA, 379-AP--Participacao: 100,00000 | Registro-REG | Declaração t5t6V81IJ55dWxK de 27/10/2017; Declaração USxttUWO4d4SVCt de 17/11/2017; Despacho 3.749/2017-SFG de 07/11/2017; Despacho 3.955/2017-SFG de 24/11/2017; Despacho 4.393/2017-SFG de 28/12/2017; Declaração BI43h8dBZJIYeQS de 27/09/2019 | Registro; Registro; Registro | Liberação de Unidade Geradora para Operação em Teste; Liberação de Unidade Geradora para Operação em Teste; Liberação de Unidade Geradora para Operação Comercial | N | Oiapoque/AP-Norte | UFV.RS.AP.037369-9.01 | 80 | Não | 26/10/2017 | 0 |  | 3.8314 | -51.8358 | Solar | Radiação solar | RS | Radiação solar
37415 | Lageana | 1750 | 1750 | CGH | Operação | RIO DAS CAVEIRAS | -ELETROGOMES - ELETRICA E CONSTRUCAO LTDA - EPP(02.271.274/0001-40)-R 2.870, TERREOSALA B, 685-SC--Participacao: 100,00000 | Registro-REG | Declaração AhhQltA92SMS6hJ de 01/03/2017 | Registro |  | S | Painel/SC-Sul | CGH.PH.SC.037415-6.01 | 50 | Não | 02/06/2016 | 0 | Bacia do Atlântico - Trecho Sudeste | -27.8495 | -50.0838 | Hídrica | Potencial hidráulico | PH | Potencial hidráulico
37420 | Pinhal | 702 | 702 | CGH | Operação | Lajeado Pinhal | -BRASIL SUL GERACAO DE ENERGIA LTDA(18.900.686/0001-32)-A LOCALIDADE BARRA BONITA, 0---Participacao: 100,00000 | Registro-REG | Declaração xUPPF3UWKWZY55J de 02/03/2017; Despacho 901/2017-SFG de 30/03/2017; Despacho 1.190/2017-SFG de 28/04/2017; Portaria 25 de 01/02/2019 | Registro | Liberação de Unidade Geradora para Operação em Teste; Liberação de Unidade Geradora para Operação Comercial; Garantia Física | S | Concórdia/SC-Sul | CGH.PH.SC.037420-2.01 | 50 | Não | 09/02/2017 | 0.32 | Bacia do rio Uruguai | -27.2733 | -51.9324 | Hídrica | Potencial hidráulico | PH | Potencial hidráulico
37428 | TAIMBÉ 2 | 1600 | 1600 | CGH | Operação | LAJ. MANDU OU TAIMBE | -MAINTENANCE SERVICE ENGENHARIA DE MANUTENCAO LTDA(79.776.654/0001-61)-PRESIDENTE PADUA FLEURY, NUMERO 1034 E 1048, 1034-PR--Participacao: 100,00000 | Registro-REG | Declaração G8GF8PZGVZQl7x7 de 08/03/2017 | Registro |  | S | Campo Belo do Sul/SC-Sul | CGH.PH.SC.037428-8.01 | 50 | Não | 04/03/2017 | 0 | Bacia do rio Uruguai | -27.7603 | -50.6348 | Hídrica | Potencial hidráulico | PH | Potencial hidráulico
37429 | TAIMBÉ 1 | 1600 | 1600 | CGH | Operação | LAJ. MANDU OU TAIMBE | -MAINTENANCE SERVICE ENGENHARIA DE MANUTENCAO LTDA(79.776.654/0001-61)-PRESIDENTE PADUA FLEURY, NUMERO 1034 E 1048, 1034-PR--Participacao: 100,00000 | Registro-REG | Declaração ABICCVtZ3WA3IKJ de 08/03/2017 | Registro |  | S | Campo Belo do Sul/SC-Sul | CGH.PH.SC.037429-6.01 | 50 | Não | 07/03/2017 | 0 | Bacia do rio Uruguai | -27.7792 | -50.6266 | Hídrica | Potencial hidráulico | PH | Potencial hidráulico
37437 | Buraco | 980 | 980 | CGH | Operação | RIO DA VARGEM | -HEIDRICH S/A CARTÕES RECICLADOS - HCR(75.491.266/0001-83)-ETR GERAL, S/N-SC--Participacao: 100,00000 | Registro-REG | Declaração FKMIeYYKeOQ6UW1 de 09/03/2017 | Registro |  | S | Taió/SC-Sul | CGH.PH.SC.037437-7.01 | 50 | Não | 10/01/1979 | 0 | Bacia do Atlântico - Trecho Sudeste | -27.0969 | -50.1239 | Hídrica | Potencial hidráulico | PH | Potencial hidráulico
37440 | Ativa Solar | 2.25 | 2.25 | UFV | Operação |  | UFV Ativa Solar-ATIVA ELETRICA COMERCIAL LTDA - ME(07.432.425/0001-19)-R TIRADENTES, SALA A, 183-RS--Participacao: 100,00000 | Registro-REG | Declaração 6QYW6ZOQtU83Zt3 de 13/03/2017 | Registro |  | S | Porto Vera Cruz/RS-Sul; Santa Cruz do Sul/RS-Sul | UFV.RS.RS.037440-7.01 | 80 | Não | 01/10/2015 | 0 |  | -29.7114 | -52.4297 | Solar | Radiação solar | RS | Radiação solar
37441 | SHOPPING GPB | 2250 | 2250 | UTE | Operação |  | UTE SHOPPING GPB-TRAPANI PARTICIPACOES LTDA(13.273.775/0001-82)-R HANNEMANN, 415-SP--Participacao: 100,00000 | Registro-REG | Declaração ZZeBll4hItVh5Z6 de 13/03/2017 | Registro |  | SE | São Paulo/SP-Sudeste | UTE.PE.SP.037441-5.01 | 0 | Não | 10/01/2017 | 0 |  | -23.5319 | -46.6197 | Fóssil | Petróleo | PE | Óleo Diesel
37447 | Boulevard Jacareí Office e Mall | 347.2 | 347.2 | UTE | Operação |  | -BOULEVARD JACAREI EMPREENDIMENTO SPE LTDA(14.094.207/0001-87)-R DR. POMPILIO MERCADANTE, 398-SP--Participacao: 100,00000 | Registro-REG | Declaração K96ZMe53GlMn1d4 de 14/03/2017 | Registro |  | SE | Jacareí/SP-Sudeste | UTE.PE.SP.037447-4.01 | 0 | Não | 10/03/2017 | 0 |  | -23.3063 | -45.9627 | Fóssil | Petróleo | PE | Óleo Diesel
37450 | Cachoeira Rio Verde | 960 | 960 | CGH | Operação | RIBEIRÃO SÃO TOMAS | -Rafael Crocetta Carboni(00.003.421/7419-30)-Rua Aristiliano Ramos, 519/12-SC--Participacao: 50,00000; -Delton Baggio(00.076.358/0389-15)-Rua Venceslau Spancerski, 625/631-SC--Participacao: 50,00000 | Registro-REG; Registro-REG | Declaração 85R5K69YxZCdWOQ de 14/03/2017 | Registro |  | CO | Rio Verde/GO-Centro Oeste | CGH.PH.GO.037450-4.01 | 50 | Não | 26/05/1954 | 0 | Bacia do rio Paraná | -17.8715 | -50.7164 | Hídrica | Potencial hidráulico | PH | Potencial hidráulico
37405 | AC VI | 39496 | 0 | UFV | Construção |  | -VALE S.A.(33.592.510/0001-54)-Avenida Doutor Marco Paulo Simon Jardim, 3580-MG--Participacao: 100,00000 | Produção Independente de Energia-PIE | Processo 48500.000238/2017-87; Despacho 541 de 17/02/2017; Despacho 2.824 de 04/12/2018; Resolução 8.032 de 06/08/2019 Data de Vigência de 09/08/2019 Data de Vigência até 09/08/2054, ; Resolução 8.032 de 06/08/2019; Resolução 9.570 de 15/12/2020; Portaria 645 de 05/05/2021; Despacho 4.144 de 29/12/2021; Despacho 4.144 de 29/12/2021; Despacho 4.144 de 29/12/2021 | Autorização | Processo de Autorização(SCG); DRO; Transferência de Titularidade-DRO; Outorga de Autorização; Desconto TUST/TUSD; Transferência de Titularidade; REIDI; Ampliação de Potência; Registro de Potência Líquida; Alteração LT Interesse Restrito | SE | Jaíba/MG-Sudeste | UFV.RS.MG.037405-9.01 | 50 | Não |  | 0 |  | -15.3802 | -43.8072 | Solar | Radiação solar | RS | Radiação solar
37406 | Bertoldo Jacobsen | 1000 | 1000 | CGH | Operação | RIO ITAJAÍ-MIRIM | -KRAFTWERK GERACAO ELETRICA LTDA - ME(09.435.549/0001-83)-R TIRIVAS, S/N---Participacao: 100,00000 | Registro-REG | Declaração PWZdW8Y2JGtZIIY de 21/02/2017; Declaração ZGh86UIYVC92YMx de 28/07/2017; Despacho 2.327/2017-SFG de 01/08/2017; Portaria 140 de 25/10/2012; Despacho 3.721/2017-SFG de 03/11/2017; Portaria 123 de 24/05/2018 | Registro; Registro | Liberação de Unidade Geradora para Operação em Teste; REIDI; Liberação de Unidade Geradora para Operação Comercial; Garantia Física | S | Presidente Nereu/SC-Sul | CGH.PH.SC.037406-7.01 | 50 | Não | 01/02/2017 | 0.5 | Bacia do Atlântico - Trecho Sudeste | -27.2819 | -49.3756 | Hídrica | Potencial hidráulico | PH | Potencial hidráulico
37489 | Futura 11 | 31250 | 0 | UFV | Construção |  | -Futura 3 Geração e Comercialização de Energia Solar e Participações Ltda.(37.350.010/0001-67)-Quadra CLSW 105 Bloco A, 10-DF--Participacao: 100,00000 | Produção Independente de Energia-PIE | Processo 48500.001443/2017-60; Despacho 959 de 04/04/2017; Resolução 9.020 de 07/07/2020 Data de Vigência de 13/07/2020 Data de Vigência até 13/07/2055, ; Resolução 9.020 de 07/07/2020; Resolução 9.363 de 27/10/2020; Portaria 506 de 29/01/2021; Despacho 115 de 18/01/2018 Data de Vigência de 19/01/2018 Data de Vigência até 04/04/2018, ; Processo 48500.006122/2017-51; Portaria 900 de 31/08/2021 | Autorização | Processo de Autorização(SCG); DRO; Outorga de Autorização; Desconto TUST/TUSD; Transferência de Titularidade; REIDI; Despacho para Leilão; Processo de Leilão; Aprovação como Prioritário | NE | Juazeiro/BA-Nordeste | UFV.RS.BA.037489-0.01 | 50 | Não |  | 0 |  | -9.695 | -40.6648 | Solar | Radiação solar | RS | Radiação solar
37490 | Futura 12 | 31250 | 0 | UFV | Construção |  | -Futura 3 Geração e Comercialização de Energia Solar e Participações Ltda.(37.350.010/0001-67)-Quadra CLSW 105 Bloco A, 10-DF--Participacao: 100,00000 | Produção Independente de Energia-PIE | Processo 48500.001444/2017-12; Despacho 959 de 04/04/2017; Resolução 9.021 de 07/07/2020 Data de Vigência de 13/07/2020 Data de Vigência até 13/07/2055, ; Resolução 9.021 de 07/07/2020; Resolução 9.364 de 27/10/2020; Portaria 507 de 29/01/2021; Despacho 115 de 18/01/2018 Data de Vigência de 19/01/2018 Data de Vigência até 04/04/2018, ; Processo 48500.006122/2017-51; Portaria 900 de 31/08/2021 | Autorização | Processo de Autorização(SCG); Garantia Física; Outorga de Autorização; Desconto TUST/TUSD; Transferência de Titularidade; REIDI; Despacho para Leilão; Processo de Leilão; Aprovação como Prioritário | NE | Juazeiro/BA-Nordeste | UFV.RS.BA.037490-3.01 | 50 | Não |  | 0 |  | -9.6985 | -40.6713 | Solar | Radiação solar | RS | Radiação solar
37497 | Futura 19 | 31250 | 0 | UFV | Construção |  | -Futura 5 Geração e Comercialização de Energia Solar e Participações Ltda.(37.349.910/0001-94)-Quadra CLSW 105 Bloco A, 10-DF--Participacao: 100,00000 | Produção Independente de Energia-PIE | Processo 48500.001451/2017-14; Despacho 959 de 04/04/2017; Resolução 9.028 de 07/07/2020 Data de Vigência de 13/07/2020 Data de Vigência até 13/07/2055, ; Resolução 9.028 de 07/07/2020; Resolução 9.371 de 27/10/2020; Portaria 513 de 03/02/2021; Despacho 115 de 18/01/2018 Data de Vigência de 19/01/2018 Data de Vigência até 04/04/2018, ; Processo 48500.006122/2017-51; Portaria 903 de 01/09/2021 | Autorização | Processo de Autorização(SCG); DRO; Outorga de Autorização; Desconto TUST/TUSD; Transferência de Titularidade; REIDI; Despacho para Leilão; Processo de Leilão; Aprovação como Prioritário | NE | Juazeiro/BA-Nordeste | UFV.RS.BA.037497-0.01 | 50 | Não |  | 0 |  | -9.6866 | -40.6878 | Solar | Radiação solar | RS | Radiação solar
37509 | JAYORO | 5000 | 5000 | UTE | Operação |  | -AGROPECUARIA JAYORO LTDA(05.827.977/0001-09)-EST BR 174, RAMAL 14 KM KM 120, S/N-AM--Participacao: 100,00000 | Registro-REG | Declaração F59OOl7thYAKIeQ de 11/04/2017 | Registro |  | N | Presidente Figueiredo/AM-Norte | UTE.AI.AM.037509-8.01 | 50 | Não | 20/10/2008 | 0 |  | -1.1664 | -60.234 | Biomassa | Agroindustriais | AI | Bagaço de Cana de Açúcar
37521 | Industria Piraquê Turiaçu | 3928 | 3928 | UTE | Operação |  | -Ecogen Brasil Soluções Energéticas S.A.(05.401.842/0001-79)-Edifício Avenida Santo Amaro 48 6º andar, s/n-SP--Participacao: 100,00000 | Registro-REG | Declaração O3AW4AC639J33CB de 26/04/2017 | Registro |  | SE | Rio de Janeiro/RJ-Sudeste | UTE.GN.RJ.037521-7.01 | 50 | Não | 10/02/2017 | 0 |  | -22.8642 | -43.3417 | Fóssil | Gás natural | GN | Gás Natural
37531 | JP IND. DE ARTEFATOS DE METAIS | 44 | 44 | UTE | Operação |  | -JP INDUSTRIA E COMERCIO DE ARTEFATOS DE METAIS LTDA - ME(05.272.718/0001-50)-AV TIRADENTES, 2351-RS--Participacao: 100,00000 | Registro-REG | Declaração YnIAMlV27ChWttn de 04/05/2017 | Registro |  | S | Erechim/RS-Sul | UTE.PE.RS.037531-4.01 | 0 | Não | 27/01/2017 | 0 |  | -28.0042 | -52.4369 | Fóssil | Petróleo | PE | Óleo Diesel
37414 | Pinho Fibras | 1000 | 1000 | CGH | Operação | RIO BONITO | -HIDRELETRICA PINHO FIBRAS LTDA.(76.719.020/0001-89)-EST GERAL, S/N-SC--Participacao: 100,00000 | Registro-REG | Declaração 4WlnOxFOBAYlAC2 de 24/02/2017 | Registro |  | S | Angelina/SC-Sul | CGH.PH.SC.037414-8.01 | 50 | Não | 14/12/2016 | 0 | Bacia do Atlântico - Trecho Sudeste | -27.6094 | -49.0206 | Hídrica | Potencial hidráulico | PH | Potencial hidráulico
37416 | Dona Luiza | 990 | 990 | CGH | Cancelado | RIBEIRÃO ÁGUAS NEGRAS | -Águas Negras S.A(82.757.907/0001-64)-Av Brasil, 1005-SC--Participacao: 100,00000 | Registro-REG | Declaração JePGQAPSAM12xhh de 01/03/2017; Protocolo 48513.020669/2018-00 de 22/06/2018 | Registro | Cancelamento de Registro | S | Ituporanga/SC-Sul | CGH.PH.SC.037416-4.01 | 50 | Não | 10/02/2017 | 0 | Bacia do Atlântico - Trecho Sudeste | -27.4142 | -49.6392 | Hídrica | Potencial hidráulico | PH | Potencial hidráulico
37417 | Fazenda Belmonte | 0.16 | 0.16 | EOL | Operação |  | -MOINHOS DE VENTO ENERGIA S.A.(12.882.415/0001-15)-R PEDROSO ALVARENGA, ANDAR 14 SALA 01, 755-SP--Participacao: 100,00000 | Registro-REG | Declaração 2BFV4PYKdxnnK1e de 02/03/2017 | Registro |  | NE | Sento Sé/BA-Nordeste; Umburanas/BA-Nordeste | EOL.CV.BA.037417-2.01 | 50 | Não | 27/01/2017 | 0 |  | -10.3799 | -41.6187 | Eólica | Cinética do vento | CV | Cinética do vento
37418 | HOSPITAL DA CRIANÇA | 760 | 760 | UTE | Operação |  | -Rede Dor São Luiz S.A(06.047.087/0001-39)-Rua Francisco Marengo, nº 1312, -SP--Participacao: 100,00000 | Registro-REG | Declaração P6e74J1MAZ2t8UJ de 02/03/2017 | Registro |  | SE | São Paulo/SP-Sudeste | UTE.PE.SP.037418-0.01 | 0 | Não | 01/02/2017 | 0 |  | -23.6437 | -46.6427 | Fóssil | Petróleo | PE | Óleo Diesel
37425 | Goodyear | 15050 | 15050 | UTE | Operação |  | -GOODYEAR DO BRASIL PRODUTOS DE BORRACHA LTDA(60.500.246/0001-54)-R INTENDENCIA, PORTAO A PREDIO ADMINISTRATIVO, 91-SP--Participacao: 100,00000 | Autoprodução de Energia-APE | Processo 48500.004649/2016-61; Despacho 637 de 07/03/2017; Resolução 6.458 de 04/07/2017 Data de Vigência de 06/07/2017 Data de Vigência até 06/07/2052, ; Despacho 481/2018-SFG de 02/03/2018; Despacho 512/2018-SFG de 06/03/2018; Despacho 2.017 de 09/07/2020; Despacho 2.017 de 09/07/2020; Despacho 1006/2021-SFG de 12/04/2021 | Autorização | Processo de Autorização(SCG); DRO; Outorga de Autorização; Liberação de Unidade Geradora para Operação em Teste; Liberação de Unidade Geradora para Operação Comercial; Ampliação de Potência; Alteração de Leiaute; Liberação de Unidade Geradora para Operação Comercial | SE | Americana/SP-Sudeste | UTE.GN.SP.037425-3.01 | 0 | Não | 07/03/2018 | 0 |  |  |  | Fóssil | Gás natural | GN | Gás Natural
37439 | APATITA III | 4800 | 4800 | CGH | Operação | RIO CORRENTES | -ELETROGOMES - ELETRICA E CONSTRUCAO LTDA - EPP(02.271.274/0001-40)-R 2.870, TERREOSALA B, 685-SC--Participacao: 100,00000 | Registro-REG | Declaração 9OJYIFZW3nl9h85 de 10/03/2017 | Registro |  | S | Frei Rogério/SC-Sul | CGH.PH.SC.037439-3.01 | 50 | Não | 15/08/2016 | 0 | Bacia do rio Uruguai | -27.0596 | -50.6042 | Hídrica | Potencial hidráulico | PH | Potencial hidráulico
37479 | Futura 1 | 31250 | 0 | UFV | Construção |  | -FUTURA 1 GERAÇÃO E COMERCIALIZAÇÃO DE ENERGIA SOLAR E PARTICIPAÇÕES LTDA(37.349.957/0001-58)-Quadra CLSW 105 Bloco A, 10-DF--Participacao: 100,00000 | Produção Independente de Energia-PIE | Processo 48500.001431/2017-35; Despacho 959 de 04/04/2017; Resolução 9.010 de 07/07/2020 Data de Vigência de 13/07/2020 Data de Vigência até 13/07/2055, ; Resolução 9.010 de 07/07/2020; Resolução 9.357 de 27/10/2020; Portaria 502 de 28/01/2021; Despacho 115 de 18/01/2018 Data de Vigência de 19/01/2018 Data de Vigência até 04/04/2018, ; Processo 48500.006122/2017-51; Portaria 898 de 31/08/2021 | Autorização | Processo de Autorização(SCG); DRO; Outorga de Autorização; Desconto TUST/TUSD; Transferência de Titularidade; REIDI; Despacho para Leilão; Processo de Leilão; Aprovação como Prioritário | NE | Juazeiro/BA-Nordeste | UFV.RS.BA.037479-2.01 | 50 | Não |  | 0 |  | -9.6592 | -40.6782 | Solar | Radiação solar | RS | Radiação solar
37480 | Futura 2 | 31250 | 0 | UFV | Construção |  | -FUTURA 1 GERAÇÃO E COMERCIALIZAÇÃO DE ENERGIA SOLAR E PARTICIPAÇÕES LTDA(37.349.957/0001-58)-Quadra CLSW 105 Bloco A, 10-DF--Participacao: 100,00000 | Produção Independente de Energia-PIE | Processo 48500.001432/2017-80; Despacho 959 de 04/04/2017; Resolução 9.011 de 07/07/2020 Data de Vigência de 13/07/2020 Data de Vigência até 13/07/2055, ; Resolução 9.011 de 07/07/2020; Resolução 9.358 de 27/10/2020; Portaria 497 de 28/01/2021; Despacho 115 de 18/01/2018 Data de Vigência de 19/01/2018 Data de Vigência até 04/04/2018, ; Processo 48500.006122/2017-51; Portaria 898 de 31/08/2021 | Autorização | Processo de Autorização(SCG); DRO; Outorga de Autorização; Desconto TUST/TUSD; Transferência de Titularidade; REIDI; Despacho para Leilão; Processo de Leilão; Aprovação como Prioritário | NE | Juazeiro/BA-Nordeste | UFV.RS.BA.037480-6.01 | 50 | Não |  | 0 |  | -9.6628 | -40.6771 | Solar | Radiação solar | RS | Radiação solar
37481 | Futura 3 | 31250 | 0 | UFV | Construção |  | -FUTURA 1 GERAÇÃO E COMERCIALIZAÇÃO DE ENERGIA SOLAR E PARTICIPAÇÕES LTDA(37.349.957/0001-58)-Quadra CLSW 105 Bloco A, 10-DF--Participacao: 100,00000 | Produção Independente de Energia-PIE | Processo 48500.001461/2017-41; Despacho 959 de 04/04/2017; Resolução 9.012 de 07/07/2020 Data de Vigência de 13/07/2020 Data de Vigência até 13/07/2055, ; Resolução 9.012 de 07/07/2020; Resolução 9.359 de 27/10/2020; Portaria 498 de 28/01/2021; Despacho 115 de 18/01/2018 Data de Vigência de 19/01/2018 Data de Vigência até 04/04/2018, ; Processo 48500.006122/2017-51; Portaria 898 de 31/08/2021 | Autorização | Processo de Autorização(SCG); DRO; Outorga de Autorização; Desconto TUST/TUSD; Transferência de Titularidade; REIDI; Despacho para Leilão; Processo de Leilão; Aprovação como Prioritário | NE | Juazeiro/BA-Nordeste | UFV.RS.BA.037481-4.01 | 50 | Não |  | 0 |  | -9.6688 | -40.6758 | Solar | Radiação solar | RS | Radiação solar
37482 | Futura 4 | 31250 | 0 | UFV | Construção |  | -FUTURA 1 GERAÇÃO E COMERCIALIZAÇÃO DE ENERGIA SOLAR E PARTICIPAÇÕES LTDA(37.349.957/0001-58)-Quadra CLSW 105 Bloco A, 10-DF--Participacao: 100,00000 | Produção Independente de Energia-PIE | Processo 48500.001435/2017-13; Despacho 959 de 04/04/2017; Resolução 9.013 de 07/07/2020; Resolução 9.013 de 07/07/2020 Data de Vigência de 13/07/2020 Data de Vigência até 13/07/2055, ; Resolução 9.360 de 27/10/2020; Portaria 499 de 28/01/2021; Despacho 115 de 18/01/2018 Data de Vigência de 19/01/2018 Data de Vigência até 04/04/2018, ; Processo 48500.006122/2017-51; Portaria 898 de 31/08/2021 | Autorização | Processo de Autorização(SCG); DRO; Desconto TUST/TUSD; Outorga de Autorização; Transferência de Titularidade-DRO; REIDI; Despacho para Leilão; Processo de Leilão; Aprovação como Prioritário | NE | Juazeiro/BA-Nordeste | UFV.RS.BA.037482-2.01 | 50 | Não |  | 0 |  | -9.6744 | -40.6758 | Solar | Radiação solar | RS | Radiação solar
37483 | Futura 5 | 31250 | 0 | UFV | Construção |  | -FUTURA 2 GERAÇÃO E COMERCIALIZAÇÃO DE ENERGIA SOLAR E PARTICIPAÇÕES LTDA(37.349.892/0001-40)-Quadra CLSW 105 Bloco A, 10-DF--Participacao: 100,00000 | Produção Independente de Energia-PIE | Processo 48500.001436/2017-68; Despacho 959 de 04/04/2017; Resolução 9.014 de 07/07/2020 Data de Vigência de 13/07/2020 Data de Vigência até 13/07/2055, ; Resolução 9.014 de 07/07/2020; Resolução 9.343 de 20/10/2020; Portaria 500 de 28/01/2021; Despacho 115 de 18/01/2018 Data de Vigência de 19/01/2018 Data de Vigência até 04/04/2018, ; Processo 48500.006122/2017-51; Portaria 897 de 31/08/2021 | Autorização | Processo de Autorização(SCG); DRO; Outorga de Autorização; Desconto TUST/TUSD; Transferência de Titularidade; REIDI; Despacho para Leilão; Processo de Leilão; Aprovação como Prioritário | NE | Juazeiro/BA-Nordeste | UFV.RS.BA.037483-0.01 | 50 | Não |  | 0 |  | -9.6802 | -40.6747 | Solar | Radiação solar | RS | Radiação solar
37484 | Futura 6 | 31250 | 0 | UFV | Construção |  | -FUTURA 2 GERAÇÃO E COMERCIALIZAÇÃO DE ENERGIA SOLAR E PARTICIPAÇÕES LTDA(37.349.892/0001-40)-Quadra CLSW 105 Bloco A, 10-DF--Participacao: 100,00000 | Produção Independente de Energia-PIE | Processo 48500.001437/2017-11; Despacho 959 de 04/04/2017; Resolução 9.015 de 07/07/2020 Data de Vigência de 13/07/2020 Data de Vigência até 13/07/2055, ; Resolução 9.015 de 07/07/2020; Resolução 9.344 de 20/10/2020; Portaria 501 de 28/01/2021; Despacho 115 de 18/01/2018 Data de Vigência de 19/01/2018 Data de Vigência até 04/04/2018, ; Processo 48500.006122/2017-51; Portaria 897 de 31/08/2021 | Autorização | Processo de Autorização(SCG); DRO; Outorga de Autorização; Desconto TUST/TUSD; Transferência de Titularidade; REIDI; Despacho para Leilão; Processo de Leilão; Aprovação como Prioritário | NE | Juazeiro/BA-Nordeste | UFV.RS.BA.037484-9.01 | 50 | Não |  | 0 |  | -9.687 | -40.6731 | Solar | Radiação solar | RS | Radiação solar
37485 | Futura 7 | 31250 | 0 | UFV | Construção |  | -FUTURA 2 GERAÇÃO E COMERCIALIZAÇÃO DE ENERGIA SOLAR E PARTICIPAÇÕES LTDA(37.349.892/0001-40)-Quadra CLSW 105 Bloco A, 10-DF--Participacao: 100,00000 | Produção Independente de Energia-PIE | Processo 48500.001438/2017-57; Despacho 959 de 04/04/2017; Resolução 9.016 de 07/07/2020 Data de Vigência de 13/07/2020 Data de Vigência até 13/07/2055, ; Resolução 9.016 de 07/07/2020; Resolução 9.345 de 20/10/2020; Portaria 503 de 28/01/2021; Despacho 115 de 18/01/2018 Data de Vigência de 19/01/2018 Data de Vigência até 04/04/2018, ; Processo 48500.006122/2017-51; Portaria 897 de 31/08/2021 | Autorização | Processo de Autorização(SCG); DRO; Outorga de Autorização; Desconto TUST/TUSD; Transferência de Titularidade; REIDI; Despacho para Leilão; Processo de Leilão; Aprovação como Prioritário | NE | Juazeiro/BA-Nordeste | UFV.RS.BA.037485-7.01 | 50 | Não |  | 0 |  | -9.6813 | -40.6608 | Solar | Radiação solar | RS | Radiação solar
37486 | Futura 8 | 31250 | 0 | UFV | Construção |  | -FUTURA 2 GERAÇÃO E COMERCIALIZAÇÃO DE ENERGIA SOLAR E PARTICIPAÇÕES LTDA(37.349.892/0001-40)-Quadra CLSW 105 Bloco A, 10-DF--Participacao: 100,00000 | Produção Independente de Energia-PIE | Processo 48500.001439/2017-00; Despacho 959 de 04/04/2017; Resolução 9.017 de 07/07/2020 Data de Vigência de 13/07/2020 Data de Vigência até 13/07/2055, ; Resolução 9.017 de 07/07/2020; Resolução 9.346 de 20/10/2020; Portaria 504 de 28/01/2021; Despacho 115 de 18/01/2018 Data de Vigência de 19/01/2018 Data de Vigência até 04/04/2018, ; Processo 48500.006122/2017-51; Portaria 897 de 31/08/2021 | Autorização | Processo de Autorização(SCG); DRO; Outorga de Autorização; Desconto TUST/TUSD; Transferência de Titularidade; REIDI; Despacho para Leilão; Processo de Leilão; Aprovação como Prioritário | NE | Juazeiro/BA-Nordeste | UFV.RS.BA.037486-5.01 | 50 | Não |  | 0 |  | -9.6866 | -40.6644 | Solar | Radiação solar | RS | Radiação solar
37491 | Futura 13 | 31250 | 0 | UFV | Construção |  | -Futura 4 Geração e Comercialização de Energia Solar e Participações Ltda.(37.349.956/0001-03)-Quadra CLSW 105 Bloco A, 10-DF--Participacao: 100,00000 | Produção Independente de Energia-PIE | Processo 48500.001445/2017-59; Despacho 959 de 04/04/2017; Resolução 9.022 de 07/07/2020 Data de Vigência de 13/07/2020 Data de Vigência até 13/07/2055, ; Resolução 9.022 de 07/07/2020; Resolução 9.365 de 27/10/2020; Portaria 519 de 04/02/2021; Despacho 115 de 18/01/2018 Data de Vigência de 19/01/2018 Data de Vigência até 04/04/2018, ; Processo 48500.006122/2017-51; Portaria 902 de 01/09/2021 | Autorização | Processo de Autorização(SCG); DRO; Outorga de Autorização; Desconto TUST/TUSD; Transferência de Titularidade; REIDI; Despacho para Leilão; Processo de Leilão; Aprovação como Prioritário | NE | Juazeiro/BA-Nordeste | UFV.RS.BA.037491-1.01 | 50 | Não |  | 0 |  | -9.7021 | -40.6713 | Solar | Radiação solar | RS | Radiação solar
37492 | Futura 14 | 31250 | 0 | UFV | Construção |  | -Futura 4 Geração e Comercialização de Energia Solar e Participações Ltda.(37.349.956/0001-03)-Quadra CLSW 105 Bloco A, 10-DF--Participacao: 100,00000 | Produção Independente de Energia-PIE | Processo 48500.001446/2017-01; Despacho 959 de 04/04/2017; Resolução 9.023 de 07/07/2020 Data de Vigência de 13/07/2020 Data de Vigência até 13/07/2055, ; Resolução 9.023 de 07/07/2020; Resolução 9.366 de 27/10/2020; Portaria 520 de 04/02/2021; Despacho 115 de 18/01/2018 Data de Vigência de 19/01/2018 Data de Vigência até 04/04/2018, ; Processo 48500.006122/2017-51; Portaria 902 de 01/09/2021 | Autorização | Processo de Autorização(SCG); DRO; Outorga de Autorização; Desconto TUST/TUSD; Transferência de Titularidade; REIDI; Despacho para Leilão; Processo de Leilão; Aprovação como Prioritário | NE | Juazeiro/BA-Nordeste | UFV.RS.BA.037492-0.01 | 50 | Não |  | 0 |  | -9.6671 | -40.6894 | Solar | Radiação solar | RS | Radiação solar
37493 | Futura 15 | 31250 | 0 | UFV | Construção |  | -Futura 4 Geração e Comercialização de Energia Solar e Participações Ltda.(37.349.956/0001-03)-Quadra CLSW 105 Bloco A, 10-DF--Participacao: 100,00000 | Produção Independente de Energia-PIE | Processo 48500.001447/2017-48; Despacho 959 de 04/04/2017; Resolução 9.024 de 07/07/2020 Data de Vigência de 13/07/2020 Data de Vigência até 13/07/2055, ; Resolução 9.024 de 07/07/2020; Resolução 9.367 de 27/10/2020; Portaria 521 de 04/02/2021; Despacho 115 de 18/01/2018 Data de Vigência de 19/01/2018 Data de Vigência até 04/04/2018, ; Processo 48500.006122/2017-51; Portaria 902 de 01/09/2021 | Autorização | Processo de Autorização(SCG); DRO; Outorga de Autorização; Desconto TUST/TUSD; Transferência de Titularidade; REIDI; Despacho para Leilão; Processo de Leilão; Aprovação como Prioritário | NE | Juazeiro/BA-Nordeste | UFV.RS.BA.037493-8.01 | 50 | Não |  | 0 |  | -9.6728 | -40.6873 | Solar | Radiação solar | RS | Radiação solar
37494 | Futura 16 | 31250 | 0 | UFV | Construção |  | -Futura 4 Geração e Comercialização de Energia Solar e Participações Ltda.(37.349.956/0001-03)-Quadra CLSW 105 Bloco A, 10-DF--Participacao: 100,00000 | Produção Independente de Energia-PIE | Processo 48500.001448/2017-92; Despacho 959 de 04/04/2017; Resolução 9.025 de 07/07/2020 Data de Vigência de 13/07/2020 Data de Vigência até 13/07/2055, ; Resolução 9.025 de 07/07/2020; Resolução 9.368 de 27/10/2020; Portaria 522 de 04/02/2021; Despacho 115 de 18/01/2018 Data de Vigência de 19/01/2018 Data de Vigência até 04/04/2018, ; Processo 48500.006122/2017-51; Portaria 902 de 01/09/2021 | Autorização | Processo de Autorização(SCG); DRO; Outorga de Autorização; Desconto TUST/TUSD; Transferência de Titularidade; REIDI; Despacho para Leilão; Processo de Leilão; Aprovação como Prioritário | NE | Juazeiro/BA-Nordeste | UFV.RS.BA.037494-6.01 | 50 | Não |  | 0 |  | -9.6759 | -40.6899 | Solar | Radiação solar | RS | Radiação solar
37495 | Futura 17 | 31250 | 0 | UFV | Construção |  | -Futura 4 Geração e Comercialização de Energia Solar e Participações Ltda.(37.349.956/0001-03)-Quadra CLSW 105 Bloco A, 10-DF--Participacao: 100,00000 | Produção Independente de Energia-PIE | Processo 48500.001449/2017-37; Despacho 959 de 04/04/2017; Resolução 9.026 de 07/07/2020 Data de Vigência de 13/07/2020 Data de Vigência até 13/07/2055, ; Resolução 9.026 de 07/07/2020; Resolução 9.369 de 27/10/2020; Portaria 523 de 04/02/2021; Despacho 115 de 18/01/2018 Data de Vigência de 19/01/2018 Data de Vigência até 04/04/2018, ; Processo 48500.006122/2017-51; Portaria 902 de 01/09/2021 | Autorização | Processo de Autorização(SCG); DRO; Outorga de Autorização; Desconto TUST/TUSD; Transferência de Titularidade; REIDI; Despacho para Leilão; Processo de Leilão; Aprovação como Prioritário | NE | Juazeiro/BA-Nordeste | UFV.RS.BA.037495-4.01 | 50 | Não |  | 0 |  | -9.6795 | -40.6883 | Solar | Radiação solar | RS | Radiação solar
37496 | Futura 18 | 31250 | 0 | UFV | Construção |  | -Futura 5 Geração e Comercialização de Energia Solar e Participações Ltda.(37.349.910/0001-94)-Quadra CLSW 105 Bloco A, 10-DF--Participacao: 100,00000 | Produção Independente de Energia-PIE | Processo 48500.001450/2017-61; Despacho 959 de 04/04/2017; Resolução 9.027 de 07/07/2020 Data de Vigência de 13/07/2020 Data de Vigência até 13/07/2055, ; Resolução 9.027 de 07/07/2020; Resolução 9.370 de 27/10/2020; Portaria 514 de 03/02/2021; Despacho 115 de 18/01/2018 Data de Vigência de 19/01/2018 Data de Vigência até 04/04/2018, ; Processo 48500.006122/2017-51; Portaria 903 de 01/09/2021 | Autorização | Processo de Autorização(SCG); DRO; Outorga de Autorização; Desconto TUST/TUSD; Transferência de Titularidade; REIDI; Despacho para Leilão; Processo de Leilão; Aprovação como Prioritário | NE | Juazeiro/BA-Nordeste | UFV.RS.BA.037496-2.01 | 50 | Não |  | 0 |  | -9.6828 | -40.6911 | Solar | Radiação solar | RS | Radiação solar
37498 | Futura 20 | 31250 | 0 | UFV | Construção |  | -Futura 5 Geração e Comercialização de Energia Solar e Participações Ltda.(37.349.910/0001-94)-Quadra CLSW 105 Bloco A, 10-DF--Participacao: 100,00000 | Produção Independente de Energia-PIE | Processo 48500.001452/2017-51; Despacho 959 de 04/04/2017; Resolução 9.029 de 07/07/2020 Data de Vigência de 13/07/2020 Data de Vigência até 13/07/2055, ; Resolução 9.029 de 07/07/2020; Resolução 9.372 de 27/10/2020; Portaria 512 de 03/02/2021; Despacho 115 de 18/01/2018 Data de Vigência de 19/01/2018 Data de Vigência até 04/04/2018, ; Processo 48500.006122/2017-51; Portaria 903 de 01/09/2021 | Autorização | Processo de Autorização(SCG); DRO; Outorga de Autorização; Desconto TUST/TUSD; Transferência de Titularidade; REIDI; Despacho para Leilão; Processo de Leilão; Aprovação como Prioritário | NE | Juazeiro/BA-Nordeste | UFV.RS.BA.037498-9.01 | 50 | Não |  | 0 |  | -9.6903 | -40.6863 | Solar | Radiação solar | RS | Radiação solar
37500 | Futura 22 | 31250 | 0 | UFV | Construção |  | -Futura 6 Geração e Comercialização de Energia Solar e Participações Ltda.(37.576.883/0001-92)-Quadra CLSW 105 Bloco A, 10-DF--Participacao: 100,00000 | Produção Independente de Energia-PIE | Processo 48500.001454/2017-40; Despacho 959 de 04/04/2017; Resolução 9.031 de 07/07/2020 Data de Vigência de 13/07/2020 Data de Vigência até 13/07/2055, ; Resolução 9.031 de 07/07/2020; Resolução 9.374 de 27/10/2020; Portaria 510 de 03/02/2021; Despacho 115 de 18/01/2018 Data de Vigência de 19/01/2018 Data de Vigência até 04/04/2018, ; Processo 48500.006122/2017-51; Portaria 901 de 01/09/2021 | Autorização | Processo de Autorização(SCG); DRO; Outorga de Autorização; Desconto TUST/TUSD; Transferência de Titularidade; REIDI; Despacho para Leilão; Processo de Leilão; Aprovação como Prioritário | NE | Juazeiro/BA-Nordeste | UFV.RS.BA.037500-4.01 | 50 | Não |  | 0 |  | -9.6959 | -40.6829 | Solar | Radiação solar | RS | Radiação solar
37547 | Fazenda Melancia | 0.16 | 0.16 | EOL | Operação |  | -MOINHOS DE VENTO ENERGIA S.A.(12.882.415/0001-15)-R PEDROSO ALVARENGA, ANDAR 14 SALA 01, 755-SP--Participacao: 100,00000 | Registro-REG | Declaração YIBYlUQnnF1tIB6 de 16/05/2017 | Registro |  | NE | Sento Sé/BA-Nordeste; Umburanas/BA-Nordeste | EOL.CV.BA.037547-0.01 | 50 | Não | 01/03/2017 | 0 |  | -10.3179 | -41.5264 | Eólica | Cinética do vento | CV | Cinética do vento
37574 | Palácio Tangara Desenvolvimento Imobiliário e Exploração Hoteleira | 600 | 600 | UTE | Operação |  | -PALACIO TANGARA DESENVOLVIMENTO IMOBILIARIO E EXPLORACAO HOTELEIRA LTDA(13.812.932/0001-80)-R DEPUTADO LAERCIO CORTE, LOTE: 01 A; : GLEBA C;, 1501-SP--Participacao: 100,00000 | Registro-REG | Declaração Ue2AnGlZ1AFQ7hV de 01/06/2017 | Registro |  | SE | São Paulo/SP-Sudeste | UTE.GN.SP.037574-8.01 | 0 | Não | 05/05/2017 | 0 |  | -23.6339 | -46.7239 | Fóssil | Gás natural | GN | Gás Natural
37586 | São Gonçalo 19 | 43032 | 0 | UFV | Construção |  | -ENEL GREEN POWER SAO GONCALO 19 S.A.(31.752.301/0001-03)-Avenida Senador Area Leão, 2185-PI--Participacao: 100,00000 | Produção Independente de Energia-PIE | Processo 48500.002746/2017-08; Despacho 1.567 de 05/06/2017; Despacho 3.191 de 25/09/2017; Despacho 2.362 de 22/08/2019; Resolução 8.378 de 19/11/2019 Data de Vigência de 03/12/2019 Data de Vigência até 03/12/2054, ; Portaria 72 de 21/02/2020; Despacho 1.888 de 26/06/2020; Despacho 1.888 de 26/06/2020; Portaria 295 de 04/08/2020; Despacho 115 de 18/01/2018 Data de Vigência de 19/01/2018 Data de Vigência até 04/04/2018, ; Processo 48500.006122/2017-51 | Autorização | Processo de Autorização(SCG); DRO; Alteração de Leiaute; Ampliação de Potência-DRO; Outorga de Autorização; REIDI; Alteração LT Interesse Restrito; Alteração de Leiaute; Aprovação como Prioritário; Despacho para Leilão; Processo de Leilão | NE | São Gonçalo do Gurguéia/PI-Nordeste | UFV.RS.PI.037586-1.01 | 50 | Não |  | 0 |  | -10.1157 | -45.2731 | Solar | Radiação solar | RS | Radiação solar
37589 | São Gonçalo 22 | 50000 | 50000 | UFV | Operação |  | -ENEL GREEN POWER SÃO GONÇALO 22 S.A.(29.579.676/0001-63)-Praça Leoni Ramos, 1-RJ--Participacao: 100,00000 | Produção Independente de Energia-PIE | Processo 48500.002749/2017-33; Despacho 1.570 de 05/06/2017; Despacho 3.190 de 25/09/2017; Processo 48500.003807/2017-46; Portaria 190 de 28/05/2018 Data de Vigência de 01/06/2018 Data de Vigência até 01/06/2053, ; Processo 48500.000339/2018-39; Despacho 2.908 de 24/10/2019; Despacho 2.908 de 24/10/2019; Despacho 2.908 de 24/10/2019; Despacho 2.908 de 24/10/2019; Despacho 3.326/2019-SFG de 28/11/2019; Despacho 0.607/2020-SFG de 27/02/2020 | Autorização | DRO; Alteração de Leiaute; Processo de Leilão; Outorga com REIDI; Processo de Autorização(SEL); Ampliação de Potência; Alteração de Características Técnicas; Alteração de Leiaute; Alteração LT Interesse Restrito; Liberação de Unidade Geradora para Operação em Teste; Liberação de Unidade Geradora para Operação Comercial | NE | São Gonçalo do Gurguéia/PI-Nordeste | UFV.RS.PI.037589-6.01 | 0 | Não | 28/02/2020 | 10.2 |  | -10.0979 | -45.263 | Solar | Radiação solar | RS | Radiação solar
37578 | São Gonçalo 11 | 34542 | 34542 | UFV | Operação |  | -ENEL GREEN POWER SÃO GONÇALO 11 S.A(29.617.203/0001-03)-Avenida Senador Area Leão, 2185-PI--Participacao: 100,00000 | Produção Independente de Energia-PIE | Processo 48500.002725/2017-84; Despacho 1.559 de 05/06/2017; Despacho 3.210 de 25/09/2017; Despacho 1.742 de 02/08/2018; Resolução 7.671 de 19/03/2019 Data de Vigência de 26/03/2019 Data de Vigência até 26/03/2054, ; Despacho 1.149 de 16/04/2019; Portaria 137 de 11/06/2019; Despacho 2405/2020-SFG de 14/08/2020; Despacho 3613/2020-SFG de 21/12/2020; Despacho 115 de 18/01/2018 Data de Vigência de 19/01/2018 Data de Vigência até 04/04/2018, ; Processo 48500.006122/2017-51 | Autorização | Processo de Autorização(SCG); DRO; Alteração de Leiaute; Transferência de Titularidade-DRO; Outorga de Autorização; Ampliação de Potência; Aprovação como Prioritário; Liberação de Unidade Geradora para Operação em Teste; Liberação de Unidade Geradora para Operação Comercial; Despacho para Leilão; Processo de Leilão | NE | São Gonçalo do Gurguéia/PI-Nordeste | UFV.RS.PI.037578-0.01 | 50 | Não | 22/12/2020 | 0 |  | -10.1235 | -45.2886 | Solar | Radiação solar | RS | Radiação solar
37581 | São Gonçalo 14 | 43032 | 0 | UFV | Construção |  | -ENEL GREEN POWER SAO GONCALO 14 S.A.(31.791.620/0001-10)-Avenida Senador Area Leão, 2185-PI--Participacao: 100,00000 | Produção Independente de Energia-PIE | Processo 48500.002727/2017-73; Despacho 1.562 de 05/06/2017; Despacho 3.209 de 25/09/2017; Despacho 2.358 de 22/08/2019; Resolução 8.365 de 19/11/2019 Data de Vigência de 03/12/2019 Data de Vigência até 03/12/2054, ; Portaria 73 de 21/02/2020; Despacho 1.889 de 26/06/2020; Despacho 1.889 de 26/06/2020; Portaria 291 de 04/08/2020; Despacho 1994/2021-SFG de 30/06/2021; Despacho 2265/2021-SFG de 27/07/2021; Despacho 2359/2021-SFG de 05/08/2021; Despacho 2406/2021-SFG de 09/08/2021; Despacho 115 de 18/01/2018 Data de Vigência de 19/01/2018 Data de Vigência até 04/04/2018, ; Processo 48500.006122/2017-51 | Autorização | Processo de Autorização(SCG); DRO; Alteração de Leiaute; Ampliação de Potência-DRO; Outorga de Autorização; REIDI; Alteração LT Interesse Restrito; Alteração de Leiaute; Aprovação como Prioritário; Liberação de Unidade Geradora para Operação em Teste; Liberação de Unidade Geradora para Operação em Teste; Liberação de Unidade Geradora para Operação em Teste; Liberação de Unidade Geradora para Operação em Teste; Despacho para Leilão; Processo de Leilão | NE | São Gonçalo do Gurguéia/PI-Nordeste | UFV.RS.PI.037581-0.01 | 50 | Não |  | 0 |  | -10.1109 | -45.2792 | Solar | Radiação solar | RS | Radiação solar
37610 | Eduardo Daltoe de Freitas | 3.08 | 3.08 | UFV | Operação |  | -Eduardo Daltoe de Freitas(00.096.483/8570-04)-Rua Max Eugenio, 136-RS--Participacao: 100,00000 | Registro-REG | Declaração 6d7xtZ2nd6h5Y9U de 06/06/2017 | Registro |  | S | Sapucaia do Sul/RS-Sul | UFV.RS.RS.037610-8.01 | 80 | Não | 11/05/2017 | 0 |  | -29.8356 | -51.1461 | Solar | Radiação solar | RS | Radiação solar
37626 | AC XV | 49370 | 0 | UFV | Construção |  | -VALE S.A.(33.592.510/0001-54)-Avenida Doutor Marco Paulo Simon Jardim, 3580-MG--Participacao: 100,00000 | Produção Independente de Energia-PIE | Processo 48500.002922/2017-01; Despacho 1.695 de 14/06/2017; Despacho 2.824 de 04/12/2018; Resolução 8.422 de 10/12/2019 Data de Vigência de 17/12/2019 Data de Vigência até 17/12/2054, ; Resolução 9.573 de 15/12/2020; Portaria 646 de 05/05/2021; Despacho 4.148 de 29/12/2021; Despacho 4.148 de 29/12/2021; Despacho 4.148 de 29/12/2021 | Autorização | Processo de Autorização(SCG); DRO; Ampliação de Potência-DRO; Outorga de Autorização; Transferência de Titularidade; REIDI; Registro de Potência Líquida; Redução de Potência; Alteração LT Interesse Restrito | SE | Jaíba/MG-Sudeste | UFV.RS.MG.037626-4.01 | 50 | Não |  | 0 |  | -15.3981 | -43.8307 | Solar | Radiação solar | RS | Radiação solar
37627 | AC XVI | 39496 | 0 | UFV | Construção |  | -VALE S.A.(33.592.510/0001-54)-Avenida Doutor Marco Paulo Simon Jardim, 3580-MG--Participacao: 100,00000 | Produção Independente de Energia-PIE | Processo 48500.002923/2017-48; Despacho 1.696 de 14/06/2017; Resolução 8.423 de 10/12/2019 Data de Vigência de 17/12/2019 Data de Vigência até 17/12/2054, ; Resolução 9.574 de 15/12/2020; Portaria 647 de 05/05/2021; Despacho 4.149 de 29/12/2021; Despacho 4.149 de 29/12/2021; Despacho 4.149 de 29/12/2021 | Autorização | Processo de Autorização(SCG); DRO; Outorga de Autorização; Transferência de Titularidade; REIDI; Redução de Potência; Registro de Potência Líquida; Alteração LT Interesse Restrito | SE | Jaíba/MG-Sudeste | UFV.RS.MG.037627-2.01 | 50 | Não |  | 0 |  | -15.4027 | -43.8173 | Solar | Radiação solar | RS | Radiação solar
37628 | AC XVII | 49370 | 0 | UFV | Construção |  | -VALE S.A.(33.592.510/0001-54)-Avenida Doutor Marco Paulo Simon Jardim, 3580-MG--Participacao: 100,00000 | Produção Independente de Energia-PIE | Processo 48500.002925/2017-37; Despacho 1.697 de 14/06/2017; Despacho 2.824 de 04/12/2018; Resolução 8.424 de 10/12/2019 Data de Vigência de 17/12/2019 Data de Vigência até 17/12/2054, ; Resolução 9.575 de 15/12/2020; Portaria 641 de 05/05/2021; Despacho 4.150 de 29/12/2021; Despacho 4.150 de 29/12/2021; Despacho 4.150 de 29/12/2021 | Autorização | Processo de Autorização(SCG); DRO; Ampliação de Potência-DRO; Outorga de Autorização; Transferência de Titularidade; REIDI; Redução de Potência; Registro de Potência Líquida; Alteração LT Interesse Restrito | SE | Jaíba/MG-Sudeste | UFV.RS.MG.037628-0.01 | 50 | Não |  | 0 |  | -15.4082 | -43.8192 | Solar | Radiação solar | RS | Radiação solar
37629 | AC XVIII | 39496 | 0 | UFV | Construção |  | -VALE S.A.(33.592.510/0001-54)-Avenida Doutor Marco Paulo Simon Jardim, 3580-MG--Participacao: 100,00000 | Produção Independente de Energia-PIE | Processo 48500.002908/2014-08; Despacho 1.698 de 14/06/2017; Despacho 2.824 de 04/12/2018; Resolução 8.425 de 10/12/2019 Data de Vigência de 17/12/2019 Data de Vigência até 17/12/2054, ; Resolução 9.576 de 15/12/2020; Portaria 648 de 05/05/2021; Despacho 4.151 de 29/12/2021; Despacho 4.151 de 29/12/2021; Despacho 4.151 de 29/12/2021 | Autorização | Processo de Autorização(SCG); DRO; Transferência de Titularidade-DRO; Outorga de Autorização; Transferência de Titularidade; REIDI; Redução de Potência; Registro de Potência Líquida; Alteração LT Interesse Restrito | SE | Jaíba/MG-Sudeste | UFV.RS.MG.037629-9.01 | 50 | Não |  | 0 |  | -15.4132 | -43.79 | Solar | Radiação solar | RS | Radiação solar
37632 | AC XXI | 39496 | 0 | UFV | Construção |  | -VALE S.A.(33.592.510/0001-54)-Avenida Doutor Marco Paulo Simon Jardim, 3580-MG--Participacao: 100,00000 | Produção Independente de Energia-PIE | Processo 48500.002913/2017-11; Despacho 1.701 de 14/06/2017; Despacho 2.824 de 04/12/2018; Resolução 8.428 de 10/12/2019 Data de Vigência de 17/12/2019 Data de Vigência até 17/12/2054, ; Resolução 9.579 de 15/12/2020; Portaria 651 de 05/05/2021; Despacho 4.154 de 29/12/2021; Despacho 4.154 de 29/12/2021; Despacho 4.154 de 29/12/2021 | Autorização | Processo de Autorização(SCG); DRO; Transferência de Titularidade-DRO; Outorga de Autorização; Transferência de Titularidade; REIDI; Redução de Potência; Registro de Potência Líquida; Alteração LT Interesse Restrito | SE | Jaíba/MG-Sudeste | UFV.RS.MG.037632-9.01 | 50 | Não |  | 0 |  | -15.4292 | -43.8037 | Solar | Radiação solar | RS | Radiação solar
37634 | AC XXIII | 39496 | 0 | UFV | Construção |  | -VALE S.A.(33.592.510/0001-54)-Avenida Doutor Marco Paulo Simon Jardim, 3580-MG--Participacao: 100,00000 | Produção Independente de Energia-PIE | Processo 48500.002915/2017-00; Despacho 1.703 de 14/06/2017; Despacho 2.824 de 04/12/2018; Resolução 8.430 de 10/12/2019 Data de Vigência de 17/12/2019 Data de Vigência até 17/12/2054, ; Resolução 9.581 de 15/12/2020; Portaria 639 de 05/05/2021; Despacho 4.156 de 29/12/2021; Despacho 4.156 de 29/12/2021; Despacho 4.156 de 29/12/2021 | Autorização | Processo de Autorização(SCG); DRO; Ampliação de Potência-DRO; Outorga de Autorização; Transferência de Titularidade; REIDI; Redução de Potência; Registro de Potência Líquida; Alteração LT Interesse Restrito | SE | Jaíba/MG-Sudeste | UFV.RS.MG.037634-5.01 | 50 | Não |  | 0 |  | -15.4377 | -43.7888 | Solar | Radiação solar | RS | Radiação solar
37652 | PROVIN JÓIAS | 50.6 | 50.6 | UTE | Operação |  | -JP INDUSTRIA E COMERCIO DE ARTEFATOS DE METAIS LTDA - ME(05.272.718/0001-50)-AV TIRADENTES, 2351-RS--Participacao: 100,00000 | Registro-REG | Declaração A5n9nQSFtlQZY4I de 21/06/2017 | Registro |  | S | Erechim/RS-Sul | UTE.PE.RS.037652-3.01 | 0 | Não | 27/01/2017 | 0 |  | -27.6211 | -52.2614 | Fóssil | Petróleo | PE | Óleo Combustível
54607 | Barragem Lago do Hotel | 400 | 400 | CGH | Operação | Paca Grande | -Bracuhy Agricultura e Energia LTDA.(44.673.002/0001-17)-Rua Pedro I, 7-RJ--Participacao: 100,00000 | Registro-REG | Declaração 9Il7dZ465U3Q6Qn de 19/07/2021 | Registro | Registro de Capacidade Reduzida | SE | Bananal/SP-Sudeste | CGH.PH.SP.054607-0.01 | 50 | Não | 27/04/1978 | 0 | Bacia do Atlântico - Trecho Leste | -22.8117 | -44.4517 | Hídrica | Potencial hidráulico | PH | Potencial hidráulico
37529 | Unitec-G3 | 1824.8 | 1824.8 | UTE | Operação |  | -UNITEC SEMICONDUTORES S/A.(07.488.680/0001-83)-ROD BR-040, KM: 508,5;-MG--Participacao: 100,00000 | Registro-REG | Declaração OdIV65lnZJJUPSl de 03/05/2017 | Registro |  | SE | Ribeirão das Neves/MG-Sudeste | UTE.PE.MG.037529-2.01 | 0 | Não | 14/03/2017 | 0 |  | -19.7682 | -44.1163 | Fóssil | Petróleo | PE | Óleo Diesel
37548 | AC VII | 39496 | 0 | UFV | Construção |  | -VALE S.A.(33.592.510/0001-54)-Avenida Doutor Marco Paulo Simon Jardim, 3580-MG--Participacao: 100,00000 | Produção Independente de Energia-PIE | Processo 48500.002185/2017-39; Despacho 1.341 de 16/05/2017; Despacho 1.799 de 09/08/2018; Resolução 7.611 de 19/02/2019 Data de Vigência de 28/02/2019 Data de Vigência até 28/02/2054, ; Resolução 9.571 de 15/12/2020; Portaria 644 de 05/05/2021; Despacho 4.145 de 29/12/2021; Despacho 4.145 de 29/12/2021; Despacho 4.145 de 29/12/2021 | Autorização | Processo de Autorização(SCG); DRO; Transferência de Titularidade-DRO; Outorga de Autorização; Transferência de Titularidade; REIDI; Redução de Potência; Registro de Potência Líquida; Alteração LT Interesse Restrito | SE | Jaíba/MG-Sudeste | UFV.RS.MG.037548-9.01 | 50 | Não |  | 0 |  | -15.388 | -43.7892 | Solar | Radiação solar | RS | Radiação solar
37549 | AC VIII | 39496 | 0 | UFV | Construção |  | -VALE S.A.(33.592.510/0001-54)-Avenida Doutor Marco Paulo Simon Jardim, 3580-MG--Participacao: 100,00000 | Produção Independente de Energia-PIE | Processo 48500.002187/2017-28; Despacho 1.342 de 16/05/2017; Despacho 1.800 de 09/08/2018; Resolução 7.612 de 19/02/2019 Data de Vigência de 28/02/2019 Data de Vigência até 28/02/2054, ; Resolução 9.572 de 15/12/2020; Portaria 638 de 05/05/2021; Despacho 4.146 de 29/12/2021; Despacho 4.146 de 29/12/2021; Despacho 4.146 de 29/12/2021 | Autorização | Outorga de Autorização; DRO; Transferência de Titularidade-DRO; Outorga de Autorização; Transferência de Titularidade; REIDI; Redução de Potência; Registro de Potência Líquida; Alteração LT Interesse Restrito | SE | Jaíba/MG-Sudeste | UFV.RS.MG.037549-7.01 | 50 | Não |  | 0 |  | -15.3909 | -43.8048 | Solar | Radiação solar | RS | Radiação solar
37550 | AC IX | 29622 | 0 | UFV | Construção |  | -VALE S.A.(33.592.510/0001-54)-Avenida Doutor Marco Paulo Simon Jardim, 3580-MG--Participacao: 100,00000 | Produção Independente de Energia-PIE | Processo 48500.002188/2017-72; Despacho 1.343 de 16/05/2017; Despacho 2.205 de 24/07/2017; Resolução 7.650 de 12/03/2019 Data de Vigência de 28/03/2019 Data de Vigência até 29/03/2054, ; Resolução 10.080 de 25/05/2021; Despacho 115 de 18/01/2018 Data de Vigência de 19/01/2018 Data de Vigência até 04/04/2018, ; Processo 48500.006122/2017-51; Portaria 960 de 15/09/2021; Resolução 11.098 de 01/02/2022; Resolução 11.098 de 01/02/2022; Resolução 11.098 de 01/02/2022 | Autorização | Processo de Autorização(SCG); DRO; Transferência de Titularidade-DRO; Outorga de Autorização; Transferência de Titularidade; Despacho para Leilão; Processo de Leilão; REIDI; Redução de Potência; Registro de Potência Líquida; Alteração LT Interesse Restrito | SE | Jaíba/MG-Sudeste | UFV.RS.MG.037550-0.01 | 50 | Não |  | 0 |  | -15.4002 | -43.8003 | Solar | Radiação solar | RS | Radiação solar
37551 | AC X | 39496 | 0 | UFV | Construção |  | -VALE S.A.(33.592.510/0001-54)-Avenida Doutor Marco Paulo Simon Jardim, 3580-MG--Participacao: 100,00000 | Produção Independente de Energia-PIE | Processo 48500.002189/2017-17; Despacho 1.344 de 16/05/2017; Despacho 2.204 de 24/07/2017; Resolução 7.667 de 12/03/2019 Data de Vigência de 28/03/2019 Data de Vigência até 28/03/2054, ; Resolução 10.081 de 25/05/2021; Despacho 115 de 18/01/2018 Data de Vigência de 19/01/2018 Data de Vigência até 04/04/2018, ; Processo 48500.006122/2017-51; Portaria 959 de 15/09/2021; Despacho 4.147 de 29/12/2021; Despacho 4.147 de 29/12/2021; Despacho 4.147 de 29/12/2021 | Autorização | Processo de Autorização(SCG); DRO; Transferência de Titularidade-DRO; Outorga de Autorização; Transferência de Titularidade; Despacho para Leilão; Processo de Leilão; REIDI; Redução de Potência; Registro de Potência Líquida; Alteração LT Interesse Restrito | SE | Jaíba/MG-Sudeste | UFV.RS.MG.037551-9.01 | 50 | Não |  | 0 |  | -15.3965 | -43.8034 | Solar | Radiação solar | RS | Radiação solar
37631 | AC XX | 39496 | 0 | UFV | Construção |  | -VALE S.A.(33.592.510/0001-54)-Avenida Doutor Marco Paulo Simon Jardim, 3580-MG--Participacao: 100,00000 | Produção Independente de Energia-PIE | Processo 48500.002912/2017-68; Despacho 1.700 de 14/06/2017; Despacho 2.824 de 04/12/2018; Resolução 8.427 de 10/12/2019 Data de Vigência de 17/12/2019 Data de Vigência até 17/12/2054, ; Resolução 9.578 de 15/12/2020; Portaria 650 de 05/05/2021; Despacho 4.153 de 29/12/2021; Despacho 4.153 de 29/12/2021; Despacho 4.153 de 29/12/2021 | Autorização | Processo de Autorização(SCG); DRO; Redução de Potência-DRO; Outorga de Autorização; Transferência de Titularidade; REIDI; Ampliação de Potência; Registro de Potência Líquida; Alteração LT Interesse Restrito | SE | Jaíba/MG-Sudeste | UFV.RS.MG.037631-0.01 | 50 | Não |  | 0 |  | -15.4255 | -43.818 | Solar | Radiação solar | RS | Radiação solar
37654 | TV Globo | 470.4 | 470.4 | UFV | Operação |  | -GLOBO COMUNICACAO E PARTICIPACOES S/A(27.865.757/0001-02)-R LOPES QUINTAS, 303-RJ--Participacao: 100,00000 | Registro-REG | Declaração FWnC2KAOFF2n1AI de 22/06/2017; Declaração 3C81Vhet215hd7n de 20/07/2017 | Registro; Registro |  | SE | Rio de Janeiro/RJ-Sudeste | UFV.RS.RJ.037654-0.01 | 80 | Não | 26/05/2017 | 0 |  | -22.9614 | -43.4056 | Solar | Radiação solar | RS | Radiação solar
37674 | AMBEV VIDROS I | 1600 | 1600 | UTE | Operação |  | -Ambev S.A(07.526.557/0001-00)----Participacao: 100,00000 | Registro-REG | Declaração 02RQ8O3FQUxB365 de 24/07/2017; Declaração 02RtKBeQQZ88tJ7 de 24/08/2017 | Registro; Registro |  | SE | Rio de Janeiro/RJ-Sudeste | UTE.PE.RJ.037674-4.01 | 0 | Não | 21/07/2017 | 0 |  | -22.8669 | -43.6044 | Fóssil | Petróleo | PE | Óleo Diesel
37678 | Serra Velha | 2500 | 2500 | CGH | Operação | Carrapato | -Hidrelétrica Serra Velha Ltda.(72.349.970/0001-08)-EST GERAL, S/N-SC--Participacao: 25,00000; -Luli Industria e Comercio de Confecções Eireli(78.644.424/0001-86)-Rua Engenheiro Udo Deeke, 600-SC--Participacao: 25,00000; -Forma Industria e Comércio de Máquinas e Equipamentos LTDA.(09.290.414/0001-77)-Rua Fiorelo Badalotti, 115-SC--Participacao: 25,00000; -Safrio Logística LTDA.(32.914.213/0001-15)-Rodovia SC-468, 400-SC--Participacao: 25,00000 | Registro-REG; Registro-REG; Registro-REG; Registro-REG | Declaração 45GYlM5QPSGP5SV de 23/11/2020; Despacho 2486/2021-SFG de 16/08/2021; Despacho 3490/2021-SFG de 29/10/2021; Declaração dUKdQAxKJUKUAC5 de 17/01/2022 | Registro; Registro | Registro de Capacidade Reduzida; Liberação de Unidade Geradora para Operação em Teste; Liberação de Unidade Geradora para Operação Comercial; Registro de Capacidade Reduzida | S | Agrolândia/SC-Sul | CGH.PH.SC.037678-7.01 | 50 | Não | 20/07/2020 | 0 |  | -27.4678 | -49.8772 | Hídrica | Potencial hidráulico | PH | Potencial hidráulico
37686 | Carvoeiro - COE | 370 | 0 | UTE | Construção |  | -OLIVEIRA ENERGIA GERAÇÃO E SERVIÇOS LTDA(04.210.423/0001-97)-Avenida do Turismo, 7057-AM--Participacao: 100,00000 | Produção Independente de Energia-PIE | Processo 48500.003437/2015-85; Resolução 6.531 de 25/07/2017 Data de Vigência de 02/08/2017 Data de Vigência até 02/08/2052, ; Resolução 6.729 de 21/11/2017; Resolução 7.174 de 24/07/2018; Processo 48500.005845/2018-14; Despacho 2.027 de 24/07/2019; Resolução 8.113 de 27/08/2019; Processo 48500.005793/2018-86; Despacho 3.205/2019-SFG de 18/11/2019 | Autorização | Processo de Autorização(SCG); Outorga de Autorização; Alteração de Cronograma; Transferência de Titularidade; Processo de Autorização(SCG); Ampliação de Potência; Alteração de Cronograma; Processo de Autorização(SCG); Liberação de Unidade Geradora para Operação em Teste | N | Barcelos/AM-Norte | UTE.PE.AM.037686-8.01 | 0 | Não |  | 0 |  |  |  | Fóssil | Petróleo | PE | Óleo Diesel
37687 | Caborí - COE | 2103 | 2103 | UTE | Operação |  | -OLIVEIRA ENERGIA GERAÇÃO E SERVIÇOS LTDA(04.210.423/0001-97)-Avenida do Turismo, 7057-AM--Participacao: 100,00000 | Produção Independente de Energia-PIE | Processo 48500.003437/2015-85; Resolução 6.531 de 25/07/2017 Data de Vigência de 02/08/2017 Data de Vigência até 02/08/2052, ; Resolução 6.729 de 21/11/2017; Resolução 7.174 de 24/07/2018; Processo 48500.005845/2018-14; Despacho 2.027 de 24/07/2019; Resolução 8.113 de 27/08/2019; Processo 48500.005793/2018-86; Despacho 2.882/2019-SFG de 19/10/2019; Despacho 3.676/2019-SFG de 26/12/2019; Resolução 10.243 de 29/06/2021 Data de Vigência de 02/08/2017 Data de Vigência até 31/03/2053, | Autorização; Autorização | Processo de Autorização(SCG); Outorga de Autorização; Alteração de Cronograma; Transferência de Titularidade; Processo de Autorização(SCG); Ampliação de Potência; Alteração de Cronograma; Processo de Autorização(SCG); Liberação de Unidade Geradora para Operação em Teste; Liberação de Unidade Geradora para Operação Comercial; Prorrogação da Outorga | N | Parintins/AM-Norte | UTE.PE.AM.037687-6.01 | 0 | Não | 27/12/2019 | 0 |  |  |  | Fóssil | Petróleo | PE | Óleo Diesel
37688 | Mocambo - COE | 821.5 | 821.5 | UTE | Operação |  | -OLIVEIRA ENERGIA GERAÇÃO E SERVIÇOS LTDA(04.210.423/0001-97)-Avenida do Turismo, 7057-AM--Participacao: 100,00000 | Produção Independente de Energia-PIE | Processo 48500.003437/2015-85; Resolução 6.531 de 25/07/2017 Data de Vigência de 02/08/2017 Data de Vigência até 02/08/2052, ; Resolução 6.729 de 21/11/2017; Resolução 7.174 de 24/07/2018; Processo 48500.005845/2018-14; Despacho 2.027 de 24/07/2019; Resolução 8.113 de 27/08/2019; Processo 48500.005793/2018-86; Despacho 3.012/2019 de 04/11/2019; Despacho 3.660/2019-SFG de 24/12/2019; Resolução 10.243 de 29/06/2021 Data de Vigência de 02/08/2017 Data de Vigência até 29/03/2053, | Autorização; Autorização | Processo de Autorização(SCG); Outorga de Autorização; Alteração de Cronograma; Transferência de Titularidade; Processo de Autorização(SCG); Redução de Potência; Alteração de Cronograma; Processo de Autorização(SCG); Liberação de Unidade Geradora para Operação em Teste; Liberação de Unidade Geradora para Operação Comercial; Prorrogação da Outorga | N | Parintins/AM-Norte | UTE.PE.AM.037688-4.01 | 0 | Não | 25/12/2019 | 0 |  |  |  | Fóssil | Petróleo | PE | Óleo Diesel
37684 | Augusto Montenegro - COE | 821.5 | 821.5 | UTE | Operação |  | -OLIVEIRA ENERGIA GERAÇÃO E SERVIÇOS LTDA(04.210.423/0001-97)-Avenida do Turismo, 7057-AM--Participacao: 100,00000 | Produção Independente de Energia-PIE | Processo 48500.003437/2015-85; Resolução 6.531 de 25/07/2017 Data de Vigência de 02/08/2017 Data de Vigência até 02/08/2052, ; Resolução 6.729 de 21/11/2017; Resolução 7.174 de 24/07/2018; Processo 48500.005845/2018-14; Despacho 2.027 de 24/07/2019; Resolução 8.113 de 27/08/2019; Processo 48500.005793/2018-86; Despacho 3.212/2019-SFG de 19/11/2019; Despacho 2799/2020-SFG de 30/09/2020; Resolução 10.243 de 29/06/2021 Data de Vigência de 02/08/2017 Data de Vigência até 04/01/2054, | Autorização; Autorização | Processo de Autorização(SCG); Outorga de Autorização; Alteração de Cronograma; Transferência de Titularidade; Processo de Autorização(SCG); Ampliação de Potência; Alteração de Cronograma; Processo de Autorização(SCG); Liberação de Unidade Geradora para Operação em Teste; Liberação de Unidade Geradora para Operação Comercial; Prorrogação da Outorga | N | Urucurituba/AM-Norte | UTE.PE.AM.037684-1.01 | 0 | Não | 01/10/2020 | 0 |  |  |  | Fóssil | Petróleo | PE | Óleo Diesel
37727 | Vila de Matupí - Powertech | 6175 | 0 | UTE | Construção |  | -Powertech Engenharia Serv. e Locações e Geradores de Energias, Maq.e Equip.S.A.(12.302.292/0001-04)-Avenida Buriti, 2881-AM--Participacao: 100,00000 | Produção Independente de Energia-PIE | Processo 48500.003437/2015-85; Resolução 6.534 de 25/07/2017 Data de Vigência de 02/08/2017 Data de Vigência até 02/08/2052, ; Resolução 6.727 de 21/11/2017; Despacho 2.886 de 23/10/2019; Processo 48500.005846/2018-69; Processo 48500.006516/2018-91; Resolução 8.663 de 10/03/2020 | Autorização | Processo de Autorização(SCG); Outorga de Autorização; Alteração de Cronograma; Ampliação de Potência; Processo de Autorização(SCG); Processo de Autorização(SCG); Alteração de Cronograma | N | Manicoré/AM-Norte | UTE.PE.AM.037727-9.01 | 0 | Não |  | 0 |  | -5.8136 | -61.2981 | Fóssil | Petróleo | PE | Óleo Diesel
37738 | Nossa Senhora Aparecida I | 780 | 780 | UTE | Operação |  | -INOVAGRID ENERGIA LTDA(05.870.349/0001-06)-R JOSE LIBERO, 4º andar, 47-SP--Participacao: 100,00000 | Registro-REG | Declaração PhlF4BJ11P2O1Q3 de 31/07/2017 | Registro |  | CO | Sorriso/MT-Centro Oeste | UTE.RA.MT.037738-4.01 | 100 | Não | 01/06/2017 | 0 |  | -12.6022 | -55.8081 | Biomassa | Resíduos animais | RA | Biogás - RA
37757 | Bedim | 6000 | 6000 | PCH | Operação | Santana | -SANTANA ENERGÉTICA LTDA(04.873.863/0001-24)-Rua Itapuã, 1161-PR--Participacao: 100,00000 | Produção Independente de Energia-PIE | Processo 48500.000778/2003-67; Despacho 2.450 de 10/08/2017 Data de Vigência de 15/08/2017 Data de Vigência até 15/08/2020, ; Resolução 7.818 de 14/05/2019 Data de Vigência de 22/05/2019 Data de Vigência até 22/05/2054, ; Resolução 7.818 de 14/05/2019; Resolução 7.851 de 04/06/2019; Processo 48500.001929/2019-60; Portaria 219 de 06/08/2019; Despacho 3073/2020-SFG de 27/10/2020; Despacho 2896/2020-SFG de 08/10/2020; Despacho 498 de 23/02/2021; Portaria 635 de 30/04/2021 | Autorização | Processo de Autorização(SCG); DRS; Outorga de Autorização; Desconto TUST/TUSD; DUP; Processo de DUP; REIDI; Liberação de Unidade Geradora para Operação Comercial; Liberação de Unidade Geradora para Operação em Teste; Outros; Garantia Física | S | Marmeleiro/PR-Sul; Renascença/PR-Sul | PCH.PH.PR.037757-0.01 | 50 | Não | 28/10/2020 | 3.42 |  | -26.0872 | -52.9437 | Hídrica | Potencial hidráulico | PH | Potencial hidráulico
37776 | TESLA | 37.2 | 37.2 | UFV | Operação |  | UFMG-UFMG - Universidade Federal de Minas Gerais(17.217.985/0001-04)-Avenida Antonio Carlos, 6627-MG--Participacao: 100,00000 | Registro-REG | Declaração 64R4Kh5nPZ91tBQ de 10/11/2017 | Registro |  | SE | Belo Horizonte/MG-Sudeste | UFV.RS.MG.037776-7.01 | 80 | Não | 03/06/2016 | 0 |  | -19.8697 | -43.9617 | Solar | Radiação solar | RS | Radiação solar
58146 | Sog000525_2204466 | 1.38 | 1.38 | UFV | Cancelado |  | EMS-ENERGISA MATO GROSSO DO SUL - DISTRIBUIDORA DE ENERGIA S.A.(15.413.826/0001-50)-Edifício Avenida Gury Marques 8000, 8000 -MS--Participacao: 100,00000 | Registro-REG | Declaração ePDbZthZIYeBtZF de 12/01/2022; Comunicado S/N de 13/01/2022 | Registro | Registro de Capacidade Reduzida; Cancelamento de Registro | CO | Corumbá/MS-Centro Oeste | UFV.RS.MS.058146-1.01 | 50 | Não | 25/09/2021 | 0 |  | -18.4494 | -57.36 | Solar | Radiação solar | RS | Radiação solar
58224 | Debora Silva de Assuncao | 1 | 1 | UFV | Operação |  | Equatorial PA-EQUATORIAL PARÁ DISTRIBUIDORA DE ENERGIA S.A.(04.895.728/0001-80)-Rodovia Augusto Montenegro, S/N-PA--Participacao: 100,00000 | Registro-REG | Declaração ztfIW9U5fJ4l7YQ de 13/01/2022 | Registro | Registro de Capacidade Reduzida | N | Portel/PA-Norte | UFV.RS.PA.058224-7.01 | 50 |  | 07/12/2021 |  |  | -2.5386 | -50.8829 | Solar | Radiação solar | RS | Radiação solar
58225 | Nailma Pantoja Monteiro | 1 | 1 | UFV | Operação |  | Equatorial PA-EQUATORIAL PARÁ DISTRIBUIDORA DE ENERGIA S.A.(04.895.728/0001-80)-Rodovia Augusto Montenegro, S/N-PA--Participacao: 100,00000 | Registro-REG | Declaração bKltnU7YZdn35V9 de 13/01/2022 | Registro | Registro de Capacidade Reduzida | N | Portel/PA-Norte | UFV.RS.PA.058225-5.01 | 50 |  | 07/12/2021 |  |  | 2.533 | -50.9043 | Solar | Radiação solar | RS | Radiação solar
58226 | Elizete Martins de Souza | 1 | 1 | UFV | Operação |  | Equatorial PA-EQUATORIAL PARÁ DISTRIBUIDORA DE ENERGIA S.A.(04.895.728/0001-80)-Rodovia Augusto Montenegro, S/N-PA--Participacao: 100,00000 | Registro-REG | Declaração R2G4ClBY4CSUhMe de 13/01/2022 | Registro | Registro de Capacidade Reduzida | N | Portel/PA-Norte | UFV.RS.PA.058226-3.01 | 50 |  | 07/12/2021 |  |  | -2.4727 | -50.8865 | Solar | Radiação solar | RS | Radiação solar
58227 | Adriano da Silva Saldanha | 1 | 1 | UFV | Operação |  | Equatorial PA-EQUATORIAL PARÁ DISTRIBUIDORA DE ENERGIA S.A.(04.895.728/0001-80)-Rodovia Augusto Montenegro, S/N-PA--Participacao: 100,00000 | Registro-REG | Declaração YDtdWeJlYQJVSfG de 13/01/2022 | Registro | Registro de Capacidade Reduzida | N | Portel/PA-Norte | UFV.RS.PA.058227-1.01 | 50 |  | 07/12/2021 |  |  | -2.5535 | -50.8566 | Solar | Radiação solar | RS | Radiação solar
58228 | Adriel Monteiro Costa | 1 | 1 | UFV | Operação |  | Equatorial PA-EQUATORIAL PARÁ DISTRIBUIDORA DE ENERGIA S.A.(04.895.728/0001-80)-Rodovia Augusto Montenegro, S/N-PA--Participacao: 100,00000 | Registro-REG | Declaração CBP6JWA4nfOxJIP de 13/01/2022 | Registro | Registro de Capacidade Reduzida | N | Portel/PA-Norte | UFV.RS.PA.058228-0.01 | 50 |  | 07/12/2021 |  |  | -2.5417 | -50.9044 | Solar | Radiação solar | RS | Radiação solar
58229 | Adriano Monteiro Costa | 1 | 1 | UFV | Operação |  | Equatorial PA-EQUATORIAL PARÁ DISTRIBUIDORA DE ENERGIA S.A.(04.895.728/0001-80)-Rodovia Augusto Montenegro, S/N-PA--Participacao: 100,00000 | Registro-REG | Declaração UnGM3Sz31QSQMt2 de 13/01/2022 | Registro | Registro de Capacidade Reduzida | N | Portel/PA-Norte | UFV.RS.PA.058229-8.01 | 50 |  | 07/12/2021 |  |  | -2.5385 | -50.9029 | Solar | Radiação solar | RS | Radiação solar
58230 | Airton da Silva Costa | 1 | 1 | UFV | Operação |  | Equatorial PA-EQUATORIAL PARÁ DISTRIBUIDORA DE ENERGIA S.A.(04.895.728/0001-80)-Rodovia Augusto Montenegro, S/N-PA--Participacao: 100,00000 | Registro-REG | Declaração dIeBFB2f3JhzlSC de 13/01/2022 | Registro | Registro de Capacidade Reduzida | N | Portel/PA-Norte | UFV.RS.PA.058230-1.01 | 50 |  | 07/12/2021 |  |  | -2.5422 | -50.9048 | Solar | Radiação solar | RS | Radiação solar
58231 | Andreza Miranda de Carvalho | 1 | 1 | UFV | Operação |  | Equatorial PA-EQUATORIAL PARÁ DISTRIBUIDORA DE ENERGIA S.A.(04.895.728/0001-80)-Rodovia Augusto Montenegro, S/N-PA--Participacao: 100,00000 | Registro-REG | Declaração GnWK7n97CzFtBnA de 13/01/2022 | Registro | Registro de Capacidade Reduzida | N | Portel/PA-Norte | UFV.RS.PA.058231-0.01 | 50 |  | 07/12/2021 |  |  | -2.3925 | -50.998 | Solar | Radiação solar | RS | Radiação solar
58232 | Aldaidis Taveira Pantoja | 1 | 1 | UFV | Operação |  | Equatorial PA-EQUATORIAL PARÁ DISTRIBUIDORA DE ENERGIA S.A.(04.895.728/0001-80)-Rodovia Augusto Montenegro, S/N-PA--Participacao: 100,00000 | Registro-REG | Declaração 9YfAzhYf9eFl1SI de 13/01/2022 | Registro | Registro de Capacidade Reduzida | N | Portel/PA-Norte | UFV.RS.PA.058232-8.01 | 50 |  | 07/12/2021 |  |  | -2.531 | -50.7935 | Solar | Radiação solar | RS | Radiação solar
58172 | Sandra Marcal Dos Santos | 1 | 1 | UFV | Operação |  | Equatorial PA-EQUATORIAL PARÁ DISTRIBUIDORA DE ENERGIA S.A.(04.895.728/0001-80)-Rodovia Augusto Montenegro, S/N-PA--Participacao: 100,00000 | Registro-REG | Declaração eSVz5hSz3UIeG4Y de 13/01/2022 | Registro | Registro de Capacidade Reduzida | N | Portel/PA-Norte | UFV.RS.PA.058172-0.01 | 50 |  | 02/12/2021 |  |  | -2.443 | -50.9333 | Solar | Radiação solar | RS | Radiação solar
58173 | Tatiane Monteiro Batista | 1 | 1 | UFV | Operação |  | Equatorial PA-EQUATORIAL PARÁ DISTRIBUIDORA DE ENERGIA S.A.(04.895.728/0001-80)-Rodovia Augusto Montenegro, S/N-PA--Participacao: 100,00000 | Registro-REG | Declaração dl0BA1YMOtzGC3n de 13/01/2022 | Registro | Registro de Capacidade Reduzida | N | Portel/PA-Norte | UFV.RS.PA.058173-9.01 | 50 |  | 02/12/2021 |  |  | -2.5099 | -50.9192 | Solar | Radiação solar | RS | Radiação solar
58174 | Jordiane Barros de Carvalho | 1 | 1 | UFV | Operação |  | Equatorial PA-EQUATORIAL PARÁ DISTRIBUIDORA DE ENERGIA S.A.(04.895.728/0001-80)-Rodovia Augusto Montenegro, S/N-PA--Participacao: 100,00000 | Registro-REG | Declaração 5Atll8QPVF0ZAI7 de 13/01/2022 | Registro | Registro de Capacidade Reduzida | N | Portel/PA-Norte | UFV.RS.PA.058174-7.01 | 50 |  | 02/12/2021 |  |  | -2.3938 | -50.891 | Solar | Radiação solar | RS | Radiação solar
58175 | Rosa Moura Braga | 1 | 1 | UFV | Operação |  | Equatorial PA-EQUATORIAL PARÁ DISTRIBUIDORA DE ENERGIA S.A.(04.895.728/0001-80)-Rodovia Augusto Montenegro, S/N-PA--Participacao: 100,00000 | Registro-REG | Declaração nW2DUzh7nCJAz62 de 13/01/2022 | Registro | Registro de Capacidade Reduzida | N | Portel/PA-Norte | UFV.RS.PA.058175-5.01 | 50 |  | 02/12/2021 |  |  | -2.4258 | -50.8678 | Solar | Radiação solar | RS | Radiação solar
58176 | Maria Dos Santos Pena Barbosa | 1 | 1 | UFV | Operação |  | Equatorial PA-EQUATORIAL PARÁ DISTRIBUIDORA DE ENERGIA S.A.(04.895.728/0001-80)-Rodovia Augusto Montenegro, S/N-PA--Participacao: 100,00000 | Registro-REG | Declaração W7YxZU4KhA6z2F3 de 13/01/2022 | Registro | Registro de Capacidade Reduzida | N | Portel/PA-Norte | UFV.RS.PA.058176-3.01 | 50 |  | 02/12/2021 |  |  | -2.4255 | -50.8683 | Solar | Radiação solar | RS | Radiação solar
58177 | Tatilene Monteiro Batista | 1 | 1 | UFV | Operação |  | Equatorial PA-EQUATORIAL PARÁ DISTRIBUIDORA DE ENERGIA S.A.(04.895.728/0001-80)-Rodovia Augusto Montenegro, S/N-PA--Participacao: 100,00000 | Registro-REG | Declaração xUI66QYVdQtz06V de 13/01/2022 | Registro | Registro de Capacidade Reduzida | N | Portel/PA-Norte | UFV.RS.PA.058177-1.01 | 50 |  | 02/12/2021 |  |  | -2.5215 | -50.9197 | Solar | Radiação solar | RS | Radiação solar
58178 | Joel Pena Barbosa | 1 | 1 | UFV | Operação |  | Equatorial PA-EQUATORIAL PARÁ DISTRIBUIDORA DE ENERGIA S.A.(04.895.728/0001-80)-Rodovia Augusto Montenegro, S/N-PA--Participacao: 100,00000 | Registro-REG | Declaração MdK260xd2dMdKV2 de 13/01/2022 | Registro | Registro de Capacidade Reduzida | N | Portel/PA-Norte | UFV.RS.PA.058178-0.01 | 50 |  | 02/12/2021 |  |  | -2.4255 | -50.8669 | Solar | Radiação solar | RS | Radiação solar
58179 | Carlos Primavera Braga | 1 | 1 | UFV | Operação |  | Equatorial PA-EQUATORIAL PARÁ DISTRIBUIDORA DE ENERGIA S.A.(04.895.728/0001-80)-Rodovia Augusto Montenegro, S/N-PA--Participacao: 100,00000 | Registro-REG | Declaração l81CdFlU2JIKl7G de 13/01/2022 | Registro | Registro de Capacidade Reduzida | N | Portel/PA-Norte | UFV.RS.PA.058179-8.01 | 50 |  | 02/12/2021 |  |  | -2.4241 | -50.848 | Solar | Radiação solar | RS | Radiação solar
58180 | Odineia Valente Pimentel | 1 | 1 | UFV | Operação |  | Equatorial PA-EQUATORIAL PARÁ DISTRIBUIDORA DE ENERGIA S.A.(04.895.728/0001-80)-Rodovia Augusto Montenegro, S/N-PA--Participacao: 100,00000 | Registro-REG | Declaração dzn0GJt3MBb0YF0 de 13/01/2022 | Registro | Registro de Capacidade Reduzida | N | Portel/PA-Norte | UFV.RS.PA.058180-1.01 | 50 |  | 02/12/2021 |  |  | -2.4117 | -50.8372 | Solar | Radiação solar | RS | Radiação solar
58181 | Ataide Pereira Dos Santos | 1 | 1 | UFV | Operação |  | Equatorial PA-EQUATORIAL PARÁ DISTRIBUIDORA DE ENERGIA S.A.(04.895.728/0001-80)-Rodovia Augusto Montenegro, S/N-PA--Participacao: 100,00000 | Registro-REG | Declaração 4MVxFKx8YdbCC0M de 13/01/2022 | Registro | Registro de Capacidade Reduzida | N | Portel/PA-Norte | UFV.RS.PA.058181-0.01 | 50 |  | 02/12/2021 |  |  | -2.319 | -50.9949 | Solar | Radiação solar | RS | Radiação solar
58182 | Antonio Sergio Vilarinho da Cruz | 1 | 1 | UFV | Operação |  | Equatorial PA-EQUATORIAL PARÁ DISTRIBUIDORA DE ENERGIA S.A.(04.895.728/0001-80)-Rodovia Augusto Montenegro, S/N-PA--Participacao: 100,00000 | Registro-REG | Declaração RJZMMblP2eWVJ3W de 13/01/2022 | Registro | Registro de Capacidade Reduzida | N | Portel/PA-Norte | UFV.RS.PA.058182-8.01 | 50 |  | 02/12/2021 |  |  | -2.4116 | -50.8369 | Solar | Radiação solar | RS | Radiação solar
58183 | Jaiane Tenorio Barbosa | 1 | 1 | UFV | Operação |  | Equatorial PA-EQUATORIAL PARÁ DISTRIBUIDORA DE ENERGIA S.A.(04.895.728/0001-80)-Rodovia Augusto Montenegro, S/N-PA--Participacao: 100,00000 | Registro-REG | Declaração 8Uzt2I426z0PSV2 de 13/01/2022 | Registro | Registro de Capacidade Reduzida | N | Portel/PA-Norte | UFV.RS.PA.058183-6.01 | 50 |  | 02/12/2021 |  |  | -2.4114 | -50.8224 | Solar | Radiação solar | RS | Radiação solar
58184 | Lelma de Jesus Gomes | 1 | 1 | UFV | Operação |  | Equatorial PA-EQUATORIAL PARÁ DISTRIBUIDORA DE ENERGIA S.A.(04.895.728/0001-80)-Rodovia Augusto Montenegro, S/N-PA--Participacao: 100,00000 | Registro-REG | Declaração 2VfDVSCSnt33FK9 de 13/01/2022 | Registro | Registro de Capacidade Reduzida | N | Portel/PA-Norte | UFV.RS.PA.058184-4.01 | 50 |  | 02/12/2021 |  |  | -2.4111 | -50.818 | Solar | Radiação solar | RS | Radiação solar
58185 | Rosa da Silva Cunha | 1 | 1 | UFV | Operação |  | Equatorial PA-EQUATORIAL PARÁ DISTRIBUIDORA DE ENERGIA S.A.(04.895.728/0001-80)-Rodovia Augusto Montenegro, S/N-PA--Participacao: 100,00000 | Registro-REG | Declaração O6P8AVKxYf8DZPB de 13/01/2022 | Registro | Registro de Capacidade Reduzida | N | Portel/PA-Norte | UFV.RS.PA.058185-2.01 | 50 |  | 02/12/2021 |  |  | -2.4062 | -50.8041 | Solar | Radiação solar | RS | Radiação solar
58186 | Leodete da Silva Gomes | 1 | 1 | UFV | Operação |  | Equatorial PA-EQUATORIAL PARÁ DISTRIBUIDORA DE ENERGIA S.A.(04.895.728/0001-80)-Rodovia Augusto Montenegro, S/N-PA--Participacao: 100,00000 | Registro-REG | Declaração lAWJ8lFtUO8AdBD de 13/01/2022 | Registro | Registro de Capacidade Reduzida | N | Portel/PA-Norte | UFV.RS.PA.058186-0.01 | 50 |  | 02/12/2021 |  |  | -2.41 | -50.8123 | Solar | Radiação solar | RS | Radiação solar
58187 | Elissandra Santos Monteiro | 1 | 1 | UFV | Operação |  | Equatorial PA-EQUATORIAL PARÁ DISTRIBUIDORA DE ENERGIA S.A.(04.895.728/0001-80)-Rodovia Augusto Montenegro, S/N-PA--Participacao: 100,00000 | Registro-REG | Declaração 61e3hxtd5QK71QM de 13/01/2022 | Registro | Registro de Capacidade Reduzida | N | Portel/PA-Norte | UFV.RS.PA.058187-9.01 | 50 |  | 02/12/2021 |  |  | -2.5209 | -50.911 | Solar | Radiação solar | RS | Radiação solar
58188 | Faustina Oliveira Dos Santos | 1 | 1 | UFV | Operação |  | Equatorial PA-EQUATORIAL PARÁ DISTRIBUIDORA DE ENERGIA S.A.(04.895.728/0001-80)-Rodovia Augusto Montenegro, S/N-PA--Participacao: 100,00000 | Registro-REG | Declaração RY8CVVt921OM2d8 de 13/01/2022 | Registro | Registro de Capacidade Reduzida | N | Portel/PA-Norte | UFV.RS.PA.058188-7.01 | 50 |  | 02/12/2021 |  |  | -2.4432 | -50.9327 | Solar | Radiação solar | RS | Radiação solar
58189 | Maria de Oliveira da Silva | 1 | 1 | UFV | Operação |  | Equatorial PA-EQUATORIAL PARÁ DISTRIBUIDORA DE ENERGIA S.A.(04.895.728/0001-80)-Rodovia Augusto Montenegro, S/N-PA--Participacao: 100,00000 | Registro-REG | Declaração 7SAYW0UAIe7PdY7 de 13/01/2022 | Registro | Registro de Capacidade Reduzida | N | Portel/PA-Norte | UFV.RS.PA.058189-5.01 | 50 |  | 02/12/2021 |  |  | -2.2799 | -50.7703 | Solar | Radiação solar | RS | Radiação solar
58190 | Mequias da Silva de Oliveira | 1 | 1 | UFV | Operação |  | Equatorial PA-EQUATORIAL PARÁ DISTRIBUIDORA DE ENERGIA S.A.(04.895.728/0001-80)-Rodovia Augusto Montenegro, S/N-PA--Participacao: 100,00000 | Registro-REG | Declaração K0bPz4V9AQ7feYJ de 13/01/2022 | Registro | Registro de Capacidade Reduzida | N | Portel/PA-Norte | UFV.RS.PA.058190-9.01 | 50 |  | 02/12/2021 |  |  | -2.4572 | -50.9234 | Solar | Radiação solar | RS | Radiação solar
58191 | Samara Pontes Maia | 1 | 1 | UFV | Operação |  | Equatorial PA-EQUATORIAL PARÁ DISTRIBUIDORA DE ENERGIA S.A.(04.895.728/0001-80)-Rodovia Augusto Montenegro, S/N-PA--Participacao: 100,00000 | Registro-REG | Declaração JthQIOnS21b6e33 de 13/01/2022 | Registro | Registro de Capacidade Reduzida | N | Portel/PA-Norte | UFV.RS.PA.058191-7.01 | 50 |  | 02/12/2021 |  |  | -2.4869 | -50.9171 | Solar | Radiação solar | RS | Radiação solar
58192 | Jose Junior de Freitas Monteiro | 1 | 1 | UFV | Operação |  | Equatorial PA-EQUATORIAL PARÁ DISTRIBUIDORA DE ENERGIA S.A.(04.895.728/0001-80)-Rodovia Augusto Montenegro, S/N-PA--Participacao: 100,00000 | Registro-REG | Declaração xFJB95ehV3F4tFD de 13/01/2022 | Registro | Registro de Capacidade Reduzida | N | Portel/PA-Norte | UFV.RS.PA.058192-5.01 | 50 |  | 02/12/2021 |  |  | -2.4932 | -50.9146 | Solar | Radiação solar | RS | Radiação solar
58193 | Ivanir Moreira da Silva Saldanha | 1 | 1 | UFV | Operação |  | Equatorial PA-EQUATORIAL PARÁ DISTRIBUIDORA DE ENERGIA S.A.(04.895.728/0001-80)-Rodovia Augusto Montenegro, S/N-PA--Participacao: 100,00000 | Registro-REG | Declaração ft7FUK3el9b3Y43 de 13/01/2022 | Registro | Registro de Capacidade Reduzida | N | Portel/PA-Norte | UFV.RS.PA.058193-3.01 | 50 |  | 02/12/2021 |  |  | -2.4425 | -50.9368 | Solar | Radiação solar | RS | Radiação solar
58194 | Nilzomar Alves da Luz | 1 | 1 | UFV | Operação |  | Equatorial PA-EQUATORIAL PARÁ DISTRIBUIDORA DE ENERGIA S.A.(04.895.728/0001-80)-Rodovia Augusto Montenegro, S/N-PA--Participacao: 100,00000 | Registro-REG | Declaração zWdCdKFfA688MKx de 13/01/2022 | Registro | Registro de Capacidade Reduzida | N | Portel/PA-Norte | UFV.RS.PA.058194-1.01 | 50 |  | 02/12/2021 |  |  | -2.4498 | -50.9172 | Solar | Radiação solar | RS | Radiação solar
58195 | Pedro Maciel Maia | 1 | 1 | UFV | Operação |  | Equatorial PA-EQUATORIAL PARÁ DISTRIBUIDORA DE ENERGIA S.A.(04.895.728/0001-80)-Rodovia Augusto Montenegro, S/N-PA--Participacao: 100,00000 | Registro-REG | Declaração YAD7A1YIe6BxCnn de 13/01/2022 | Registro | Registro de Capacidade Reduzida | N | Portel/PA-Norte | UFV.RS.PA.058195-0.01 | 50 |  | 02/12/2021 |  |  | -2.4399 | -50.9763 | Solar | Radiação solar | RS | Radiação solar
58196 | Waldir Lucas Cardoso | 1 | 1 | UFV | Operação |  | Equatorial PA-EQUATORIAL PARÁ DISTRIBUIDORA DE ENERGIA S.A.(04.895.728/0001-80)-Rodovia Augusto Montenegro, S/N-PA--Participacao: 100,00000 | Registro-REG | Declaração ZS6h4IIWKAG7W5Y de 13/01/2022 | Registro | Registro de Capacidade Reduzida | N | Portel/PA-Norte | UFV.RS.PA.058196-8.01 | 50 |  | 02/12/2021 |  |  | -2.5213 | -50.9288 | Solar | Radiação solar | RS | Radiação solar
58197 | Giovana da Costa Carvalho | 1 | 1 | UFV | Operação |  | Equatorial PA-EQUATORIAL PARÁ DISTRIBUIDORA DE ENERGIA S.A.(04.895.728/0001-80)-Rodovia Augusto Montenegro, S/N-PA--Participacao: 100,00000 | Registro-REG | Declaração JB56fYPI6JPJfQQ de 13/01/2022 | Registro | Registro de Capacidade Reduzida | N | Portel/PA-Norte | UFV.RS.PA.058197-6.01 | 50 |  | 02/12/2021 |  |  | -2.5213 | -50.9288 | Solar | Radiação solar | RS | Radiação solar
58198 | Francinei Silva Dos Santos | 1 | 1 | UFV | Operação |  | Equatorial PA-EQUATORIAL PARÁ DISTRIBUIDORA DE ENERGIA S.A.(04.895.728/0001-80)-Rodovia Augusto Montenegro, S/N-PA--Participacao: 100,00000 | Registro-REG | Declaração 1lO8K5020Ix3x0t de 13/01/2022 | Registro | Registro de Capacidade Reduzida | N | Portel/PA-Norte | UFV.RS.PA.058198-4.01 | 50 |  | 03/12/2021 |  |  | -2.3296 | -50.997 | Solar | Radiação solar | RS | Radiação solar
58199 | Miguel Alves da Silva | 1 | 1 | UFV | Operação |  | Equatorial PA-EQUATORIAL PARÁ DISTRIBUIDORA DE ENERGIA S.A.(04.895.728/0001-80)-Rodovia Augusto Montenegro, S/N-PA--Participacao: 100,00000 | Registro-REG | Declaração btBBYMG9hU81JCM de 13/01/2022 | Registro | Registro de Capacidade Reduzida | N | Portel/PA-Norte | UFV.RS.PA.058199-2.01 | 50 |  | 03/12/2021 |  |  | -2.3998 | -50.9966 | Solar | Radiação solar | RS | Radiação solar
58200 | Aldamir de Freitas Braga | 1 | 1 | UFV | Operação |  | Equatorial PA-EQUATORIAL PARÁ DISTRIBUIDORA DE ENERGIA S.A.(04.895.728/0001-80)-Rodovia Augusto Montenegro, S/N-PA--Participacao: 100,00000 | Registro-REG | Declaração 9FQ3Ph0eD4bCI8J de 13/01/2022 | Registro | Registro de Capacidade Reduzida | N | Portel/PA-Norte | UFV.RS.PA.058200-0.01 | 50 |  | 06/12/2021 |  |  | 2.4227 | -50.8485 | Solar | Radiação solar | RS | Radiação solar
58201 | Edivaldo Palheta Moura | 1 | 1 | UFV | Operação |  | Equatorial PA-EQUATORIAL PARÁ DISTRIBUIDORA DE ENERGIA S.A.(04.895.728/0001-80)-Rodovia Augusto Montenegro, S/N-PA--Participacao: 100,00000 | Registro-REG | Declaração Kz5WBdQVF5VV4AS de 13/01/2022 | Registro | Registro de Capacidade Reduzida | N | Portel/PA-Norte | UFV.RS.PA.058201-8.01 | 50 |  | 06/12/2021 |  |  | 2.4484 | -50.9739 | Solar | Radiação solar | RS | Radiação solar
58202 | Adriana Ferreira Marinho Botelho | 1 | 1 | UFV | Operação |  | Equatorial PA-EQUATORIAL PARÁ DISTRIBUIDORA DE ENERGIA S.A.(04.895.728/0001-80)-Rodovia Augusto Montenegro, S/N-PA--Participacao: 100,00000 | Registro-REG | Declaração 2dtdYAdlFBBOGtz de 13/01/2022 | Registro | Registro de Capacidade Reduzida | N | Portel/PA-Norte | UFV.RS.PA.058202-6.01 | 50 |  | 06/12/2021 |  |  | -2.3913 | -50.9983 | Solar | Radiação solar | RS | Radiação solar
58203 | Adriano Palheta Moura | 1 | 1 | UFV | Operação |  | Equatorial PA-EQUATORIAL PARÁ DISTRIBUIDORA DE ENERGIA S.A.(04.895.728/0001-80)-Rodovia Augusto Montenegro, S/N-PA--Participacao: 100,00000 | Registro-REG | Declaração Jet7YMIfQWzP0Kl de 13/01/2022 | Registro | Registro de Capacidade Reduzida | N | Portel/PA-Norte | UFV.RS.PA.058203-4.01 | 50 |  | 06/12/2021 |  |  | 2.424 | -50.9828 | Solar | Radiação solar | RS | Radiação solar
58204 | Darliene Nascimento Dos Santos | 1 | 1 | UFV | Operação |  | Equatorial PA-EQUATORIAL PARÁ DISTRIBUIDORA DE ENERGIA S.A.(04.895.728/0001-80)-Rodovia Augusto Montenegro, S/N-PA--Participacao: 100,00000 | Registro-REG | Declaração BV389zZSUzSz4f3 de 13/01/2022 | Registro | Registro de Capacidade Reduzida | N | Portel/PA-Norte | UFV.RS.PA.058204-2.01 | 50 |  | 06/12/2021 |  |  | -2.3362 | -50.9971 | Solar | Radiação solar | RS | Radiação solar
58205 | Farncinildo Barbosa Dias | 1 | 1 | UFV | Operação |  | Equatorial PA-EQUATORIAL PARÁ DISTRIBUIDORA DE ENERGIA S.A.(04.895.728/0001-80)-Rodovia Augusto Montenegro, S/N-PA--Participacao: 100,00000 | Registro-REG | Declaração eFlz5C53te46UVt de 13/01/2022 | Registro | Registro de Capacidade Reduzida | N | Portel/PA-Norte | UFV.RS.PA.058205-0.01 | 50 |  | 06/12/2021 |  |  | -2.3746 | -51.0077 | Solar | Radiação solar | RS | Radiação solar
58206 | Francinei Barbosa Marinho | 1 | 1 | UFV | Operação |  | Equatorial PA-EQUATORIAL PARÁ DISTRIBUIDORA DE ENERGIA S.A.(04.895.728/0001-80)-Rodovia Augusto Montenegro, S/N-PA--Participacao: 100,00000 | Registro-REG | Declaração RAMAzt1VZIDK5dC de 13/01/2022 | Registro | Registro de Capacidade Reduzida | N | Portel/PA-Norte | UFV.RS.PA.058206-9.01 | 50 |  | 06/12/2021 |  |  | -2.3863 | -51.0025 | Solar | Radiação solar | RS | Radiação solar
58207 | Francisco Pantoja de Carvalho | 1 | 1 | UFV | Operação |  | Equatorial PA-EQUATORIAL PARÁ DISTRIBUIDORA DE ENERGIA S.A.(04.895.728/0001-80)-Rodovia Augusto Montenegro, S/N-PA--Participacao: 100,00000 | Registro-REG | Declaração xMKh8D1FY8FnSGK de 13/01/2022 | Registro | Registro de Capacidade Reduzida | N | Portel/PA-Norte | UFV.RS.PA.058207-7.01 | 50 |  | 06/12/2021 |  |  | -2.4187 | -50.9737 | Solar | Radiação solar | RS | Radiação solar
58208 | Izaias Duarte Marinho | 1 | 1 | UFV | Operação |  | Equatorial PA-EQUATORIAL PARÁ DISTRIBUIDORA DE ENERGIA S.A.(04.895.728/0001-80)-Rodovia Augusto Montenegro, S/N-PA--Participacao: 100,00000 | Registro-REG | Declaração MQ26SMxbMPQGFSd de 13/01/2022 | Registro | Registro de Capacidade Reduzida | N | Portel/PA-Norte | UFV.RS.PA.058208-5.01 | 50 |  | 06/12/2021 |  |  | -2.3915 | -50.9982 | Solar | Radiação solar | RS | Radiação solar
58209 | Julio Pinheiro Martins | 1 | 1 | UFV | Operação |  | Equatorial PA-EQUATORIAL PARÁ DISTRIBUIDORA DE ENERGIA S.A.(04.895.728/0001-80)-Rodovia Augusto Montenegro, S/N-PA--Participacao: 100,00000 | Registro-REG | Declaração KQPUe0bOB9DUhOQ de 13/01/2022 | Registro | Registro de Capacidade Reduzida | N | Portel/PA-Norte | UFV.RS.PA.058209-3.01 | 50 |  | 06/12/2021 |  |  | -2.4423 | -50.9365 | Solar | Radiação solar | RS | Radiação solar
58210 | Simar Monteiro | 1 | 1 | UFV | Operação |  | Equatorial PA-EQUATORIAL PARÁ DISTRIBUIDORA DE ENERGIA S.A.(04.895.728/0001-80)-Rodovia Augusto Montenegro, S/N-PA--Participacao: 100,00000 | Registro-REG | Declaração M0M0tUJ573M05SM de 13/01/2022 | Registro | Registro de Capacidade Reduzida | N | Portel/PA-Norte | UFV.RS.PA.058210-7.01 | 50 |  | 06/12/2021 |  |  | -2.5222 | -50.9225 | Solar | Radiação solar | RS | Radiação solar
58211 | Madenilson Alves da Silva | 1 | 1 | UFV | Operação |  | Equatorial PA-EQUATORIAL PARÁ DISTRIBUIDORA DE ENERGIA S.A.(04.895.728/0001-80)-Rodovia Augusto Montenegro, S/N-PA--Participacao: 100,00000 | Registro-REG | Declaração 324Jh9010M2PGK1 de 13/01/2022 | Registro | Registro de Capacidade Reduzida | N | Portel/PA-Norte | UFV.RS.PA.058211-5.01 | 50 |  | 06/12/2021 |  |  | -2.4004 | -50.9963 | Solar | Radiação solar | RS | Radiação solar
58212 | Samuel Pontes Maia | 1 | 1 | UFV | Operação |  | Equatorial PA-EQUATORIAL PARÁ DISTRIBUIDORA DE ENERGIA S.A.(04.895.728/0001-80)-Rodovia Augusto Montenegro, S/N-PA--Participacao: 100,00000 | Registro-REG | Declaração 73b2eB9S71M7I9C de 13/01/2022 | Registro | Registro de Capacidade Reduzida | N | Portel/PA-Norte | UFV.RS.PA.058212-3.01 | 50 |  | 06/12/2021 |  |  | -2.4548 | -50.9138 | Solar | Radiação solar | RS | Radiação solar
58213 | Antonio Santos da Silva | 1 | 1 | UFV | Operação |  | Equatorial PA-EQUATORIAL PARÁ DISTRIBUIDORA DE ENERGIA S.A.(04.895.728/0001-80)-Rodovia Augusto Montenegro, S/N-PA--Participacao: 100,00000 | Registro-REG | Declaração 43KQt4dS9t6VxnU de 13/01/2022 | Registro | Registro de Capacidade Reduzida | N | Portel/PA-Norte | UFV.RS.PA.058213-1.01 | 50 |  | 06/12/2021 |  |  | -2.4432 | -50.9321 | Solar | Radiação solar | RS | Radiação solar
58214 | Cleiciene Nascimento Dos Santos | 1 | 1 | UFV | Operação |  | Equatorial PA-EQUATORIAL PARÁ DISTRIBUIDORA DE ENERGIA S.A.(04.895.728/0001-80)-Rodovia Augusto Montenegro, S/N-PA--Participacao: 100,00000 | Registro-REG | Declaração x60Oh23MBSx0fS6 de 13/01/2022 | Registro | Registro de Capacidade Reduzida | N | Portel/PA-Norte | UFV.RS.PA.058214-0.01 | 50 |  | 06/12/2021 |  |  | -2.3364 | -50.997 | Solar | Radiação solar | RS | Radiação solar
58215 | Dioleno Oliveira da Cruz | 1 | 1 | UFV | Operação |  | Equatorial PA-EQUATORIAL PARÁ DISTRIBUIDORA DE ENERGIA S.A.(04.895.728/0001-80)-Rodovia Augusto Montenegro, S/N-PA--Participacao: 100,00000 | Registro-REG | Declaração OtCBJ9S81YFZ6IP de 13/01/2022 | Registro | Registro de Capacidade Reduzida | N | Portel/PA-Norte | UFV.RS.PA.058215-8.01 | 50 |  | 06/12/2021 |  |  | -2.4657 | -50.9206 | Solar | Radiação solar | RS | Radiação solar
58216 | Lindalva Beltrao Castelo | 1 | 1 | UFV | Operação |  | Equatorial PA-EQUATORIAL PARÁ DISTRIBUIDORA DE ENERGIA S.A.(04.895.728/0001-80)-Rodovia Augusto Montenegro, S/N-PA--Participacao: 100,00000 | Registro-REG | Declaração QVPbxx5UZQZVA7h de 13/01/2022 | Registro | Registro de Capacidade Reduzida | N | Portel/PA-Norte | UFV.RS.PA.058216-6.01 | 50 |  | 06/12/2021 |  |  | 2.5241 | -50.9334 | Solar | Radiação solar | RS | Radiação solar
58217 | Josiel de Carvalho Rocha | 1 | 1 | UFV | Operação |  | Equatorial PA-EQUATORIAL PARÁ DISTRIBUIDORA DE ENERGIA S.A.(04.895.728/0001-80)-Rodovia Augusto Montenegro, S/N-PA--Participacao: 100,00000 | Registro-REG | Declaração AFKDt1V1I9f65IY de 13/01/2022 | Registro | Registro de Capacidade Reduzida | N | Portel/PA-Norte | UFV.RS.PA.058217-4.01 | 50 |  | 06/12/2021 |  |  | -2.524 | -50.9335 | Solar | Radiação solar | RS | Radiação solar
58218 | Manoel Francisco Pimentel Raposo | 1 | 1 | UFV | Operação |  | Equatorial PA-EQUATORIAL PARÁ DISTRIBUIDORA DE ENERGIA S.A.(04.895.728/0001-80)-Rodovia Augusto Montenegro, S/N-PA--Participacao: 100,00000 | Registro-REG | Declaração 5tl0beU4AY5OVnJ de 13/01/2022 | Registro | Registro de Capacidade Reduzida | N | Portel/PA-Norte | UFV.RS.PA.058218-2.01 | 50 |  | 06/12/2021 |  |  | -2.4329 | -50.9795 | Solar | Radiação solar | RS | Radiação solar
58219 | Katiane Rodrigues | 1 | 1 | UFV | Operação |  | Equatorial PA-EQUATORIAL PARÁ DISTRIBUIDORA DE ENERGIA S.A.(04.895.728/0001-80)-Rodovia Augusto Montenegro, S/N-PA--Participacao: 100,00000 | Registro-REG | Declaração RnSQe44lKQtt125 de 13/01/2022 | Registro | Registro de Capacidade Reduzida | N | Portel/PA-Norte | UFV.RS.PA.058219-0.01 | 50 |  | 06/12/2021 |  |  | -2.5152 | -50.9216 | Solar | Radiação solar | RS | Radiação solar
58220 | Rosilda Oliveira Dos Santos | 1 | 1 | UFV | Operação |  | Equatorial PA-EQUATORIAL PARÁ DISTRIBUIDORA DE ENERGIA S.A.(04.895.728/0001-80)-Rodovia Augusto Montenegro, S/N-PA--Participacao: 100,00000 | Registro-REG | Declaração 54dnO7VP0AYOK67 de 13/01/2022 | Registro | Registro de Capacidade Reduzida | N | Portel/PA-Norte | UFV.RS.PA.058220-4.01 | 50 |  | 06/12/2021 |  |  | -2.4345 | -50.963 | Solar | Radiação solar | RS | Radiação solar
58221 | Silvana Palheta Raposo | 1 | 1 | UFV | Operação |  | Equatorial PA-EQUATORIAL PARÁ DISTRIBUIDORA DE ENERGIA S.A.(04.895.728/0001-80)-Rodovia Augusto Montenegro, S/N-PA--Participacao: 100,00000 | Registro-REG | Declaração GOVhWK8YJY210xV de 13/01/2022 | Registro | Registro de Capacidade Reduzida | N | Portel/PA-Norte | UFV.RS.PA.058221-2.01 | 50 |  | 06/12/2021 |  |  | -2.433 | -50.9796 | Solar | Radiação solar | RS | Radiação solar
58222 | Vitor Miranda Dos Santos | 1 | 1 | UFV | Operação |  | Equatorial PA-EQUATORIAL PARÁ DISTRIBUIDORA DE ENERGIA S.A.(04.895.728/0001-80)-Rodovia Augusto Montenegro, S/N-PA--Participacao: 100,00000 | Registro-REG | Declaração RMebVdCK1Q2dlI4 de 13/01/2022 | Registro | Registro de Capacidade Reduzida | N | Portel/PA-Norte | UFV.RS.PA.058222-0.01 | 50 |  | 06/12/2021 |  |  | -2.4422 | -50.9369 | Solar | Radiação solar | RS | Radiação solar
58223 | Cleia Dos Santos de Oliveira | 1 | 1 | UFV | Operação |  | Equatorial PA-EQUATORIAL PARÁ DISTRIBUIDORA DE ENERGIA S.A.(04.895.728/0001-80)-Rodovia Augusto Montenegro, S/N-PA--Participacao: 100,00000 | Registro-REG | Declaração JeKdQ4O1ttb4xz8 de 13/01/2022 | Registro | Registro de Capacidade Reduzida | N | Portel/PA-Norte | UFV.RS.PA.058223-9.01 | 50 |  | 06/12/2021 |  |  | -2.4337 | -50.9791 | Solar | Radiação solar | RS | Radiação solar
58233 | Raimundo Mendes | 1 | 1 | UFV | Operação |  | Equatorial PA-EQUATORIAL PARÁ DISTRIBUIDORA DE ENERGIA S.A.(04.895.728/0001-80)-Rodovia Augusto Montenegro, S/N-PA--Participacao: 100,00000 | Registro-REG | Declaração UIS8Q91JC9eVf2D de 13/01/2022 | Registro | Registro de Capacidade Reduzida | N | Portel/PA-Norte | UFV.RS.PA.058233-6.01 | 50 |  | 07/12/2021 |  |  | 2.4742 | -50.8888 | Solar | Radiação solar | RS | Radiação solar
58234 | Aurikelly Taveira de Brito | 1 | 1 | UFV | Operação |  | Equatorial PA-EQUATORIAL PARÁ DISTRIBUIDORA DE ENERGIA S.A.(04.895.728/0001-80)-Rodovia Augusto Montenegro, S/N-PA--Participacao: 100,00000 | Registro-REG | Declaração 1FnnJ1VYS0DzJS8 de 13/01/2022 | Registro | Registro de Capacidade Reduzida | N | Portel/PA-Norte | UFV.RS.PA.058234-4.01 | 50 |  | 07/12/2021 |  |  | -2.5215 | -50.7915 | Solar | Radiação solar | RS | Radiação solar
58235 | Daniel Barboza Pimenta | 1 | 1 | UFV | Operação |  | Equatorial PA-EQUATORIAL PARÁ DISTRIBUIDORA DE ENERGIA S.A.(04.895.728/0001-80)-Rodovia Augusto Montenegro, S/N-PA--Participacao: 100,00000 | Registro-REG | Declaração RUAY5f4DbbYPFnb de 13/01/2022 | Registro | Registro de Capacidade Reduzida | N | Portel/PA-Norte | UFV.RS.PA.058235-2.01 | 50 |  | 07/12/2021 |  |  | -2.5341 | -50.784 | Solar | Radiação solar | RS | Radiação solar
58236 | Cleber Rodrigues da Silva | 1 | 1 | UFV | Operação |  | Equatorial PA-EQUATORIAL PARÁ DISTRIBUIDORA DE ENERGIA S.A.(04.895.728/0001-80)-Rodovia Augusto Montenegro, S/N-PA--Participacao: 100,00000 | Registro-REG | Declaração xel5ttPO7Ue5PQ8 de 13/01/2022 | Registro | Registro de Capacidade Reduzida | N | Portel/PA-Norte | UFV.RS.PA.058236-0.01 | 50 |  | 07/12/2021 |  |  | -2.2799 | -50.8635 | Solar | Radiação solar | RS | Radiação solar
58237 | Manoel Jorge Santana Pinheiro | 1 | 1 | UFV | Operação |  | Equatorial PA-EQUATORIAL PARÁ DISTRIBUIDORA DE ENERGIA S.A.(04.895.728/0001-80)-Rodovia Augusto Montenegro, S/N-PA--Participacao: 100,00000 | Registro-REG | Declaração BU1Q3P43Zt5KdCd de 13/01/2022 | Registro | Registro de Capacidade Reduzida | N | Portel/PA-Norte | UFV.RS.PA.058237-9.01 | 50 |  | 07/12/2021 |  |  | -2.5074 | -50.8532 | Solar | Radiação solar | RS | Radiação solar
58238 | Erlandia de Souza Fialho | 1 | 1 | UFV | Operação |  | Equatorial PA-EQUATORIAL PARÁ DISTRIBUIDORA DE ENERGIA S.A.(04.895.728/0001-80)-Rodovia Augusto Montenegro, S/N-PA--Participacao: 100,00000 | Registro-REG | Declaração 0P45FUhhz7GVGC4 de 13/01/2022 | Registro | Registro de Capacidade Reduzida | N | Portel/PA-Norte | UFV.RS.PA.058238-7.01 | 50 |  | 07/12/2021 |  |  | -2.5423 | -50.8636 | Solar | Radiação solar | RS | Radiação solar
58239 | Humberto de Oliveira Matos | 1 | 1 | UFV | Operação |  | Equatorial PA-EQUATORIAL PARÁ DISTRIBUIDORA DE ENERGIA S.A.(04.895.728/0001-80)-Rodovia Augusto Montenegro, S/N-PA--Participacao: 100,00000 | Registro-REG | Declaração De3Qhl8lAD9tAVD de 13/01/2022 | Registro | Registro de Capacidade Reduzida | N | Portel/PA-Norte | UFV.RS.PA.058239-5.01 | 50 |  | 07/12/2021 |  |  | -2.501 | -50.8614 | Solar | Radiação solar | RS | Radiação solar
58240 | Franciane Padilha Ribeiro | 1 | 1 | UFV | Operação |  | Equatorial PA-EQUATORIAL PARÁ DISTRIBUIDORA DE ENERGIA S.A.(04.895.728/0001-80)-Rodovia Augusto Montenegro, S/N-PA--Participacao: 100,00000 | Registro-REG | Declaração RPOSx3A0bSbtClO de 13/01/2022 | Registro | Registro de Capacidade Reduzida | N | Portel/PA-Norte | UFV.RS.PA.058240-9.01 | 50 |  | 07/12/2021 |  |  | -2.4846 | -50.8876 | Solar | Radiação solar | RS | Radiação solar
58241 | Railssa Dos Santos da Silva | 1 | 1 | UFV | Operação |  | Equatorial PA-EQUATORIAL PARÁ DISTRIBUIDORA DE ENERGIA S.A.(04.895.728/0001-80)-Rodovia Augusto Montenegro, S/N-PA--Participacao: 100,00000 | Registro-REG | Declaração I8PZG08G8KU1YdC de 13/01/2022 | Registro | Registro de Capacidade Reduzida | N | Portel/PA-Norte | UFV.RS.PA.058241-7.01 | 50 |  | 07/12/2021 |  |  | -2.5116 | -50.8305 | Solar | Radiação solar | RS | Radiação solar
58242 | Ivan Saldanha E. Saldanha | 1 | 1 | UFV | Operação |  | Equatorial PA-EQUATORIAL PARÁ DISTRIBUIDORA DE ENERGIA S.A.(04.895.728/0001-80)-Rodovia Augusto Montenegro, S/N-PA--Participacao: 100,00000 | Registro-REG | Declaração 7JFW1fYVBDKVKb9 de 13/01/2022 | Registro | Registro de Capacidade Reduzida | N | Portel/PA-Norte | UFV.RS.PA.058242-5.01 | 50 |  | 07/12/2021 |  |  | -2.5535 | -50.8541 | Solar | Radiação solar | RS | Radiação solar
58243 | Manoel de Jesus da Luz Araujo Pantoja | 1 | 1 | UFV | Operação |  | Equatorial PA-EQUATORIAL PARÁ DISTRIBUIDORA DE ENERGIA S.A.(04.895.728/0001-80)-Rodovia Augusto Montenegro, S/N-PA--Participacao: 100,00000 | Registro-REG | Declaração Ge6B5tVU8JYVPfh de 13/01/2022 | Registro | Registro de Capacidade Reduzida | N | Portel/PA-Norte | UFV.RS.PA.058243-3.01 | 50 |  | 07/12/2021 |  |  | -2.5132 | -50.8264 | Solar | Radiação solar | RS | Radiação solar
58147 | Benilson Oliveira Monteiro | 1 | 1 | UFV | Operação |  | Equatorial PA-EQUATORIAL PARÁ DISTRIBUIDORA DE ENERGIA S.A.(04.895.728/0001-80)-Rodovia Augusto Montenegro, S/N-PA--Participacao: 100,00000 | Registro-REG | Declaração fBx3hz7tIBWQPfC de 13/01/2022 | Registro | Registro de Capacidade Reduzida | N | Portel/PA-Norte | UFV.RS.PA.058147-0.01 | 50 |  | 22/11/2021 |  |  | -2.5284 | -50.9096 | Solar | Radiação solar | RS | Radiação solar
58148 | Graciano Oliveira da Silva | 1 | 1 | UFV | Operação |  | Equatorial PA-EQUATORIAL PARÁ DISTRIBUIDORA DE ENERGIA S.A.(04.895.728/0001-80)-Rodovia Augusto Montenegro, S/N-PA--Participacao: 100,00000 | Registro-REG | Declaração RZl9FWDAC7nnG62 de 13/01/2022 | Registro | Registro de Capacidade Reduzida | N | Portel/PA-Norte | UFV.RS.PA.058148-8.01 | 50 |  | 22/11/2021 |  |  | -2.4574 | -50.9234 | Solar | Radiação solar | RS | Radiação solar
58149 | Junele Pantoja Alves | 1 | 1 | UFV | Operação |  | Equatorial PA-EQUATORIAL PARÁ DISTRIBUIDORA DE ENERGIA S.A.(04.895.728/0001-80)-Rodovia Augusto Montenegro, S/N-PA--Participacao: 100,00000 | Registro-REG | Declaração b6nI3MCxSDQB2Wl de 13/01/2022 | Registro | Registro de Capacidade Reduzida | N | Portel/PA-Norte | UFV.RS.PA.058149-6.01 | 50 |  | 22/11/2021 |  |  | -2.409 | -50.8131 | Solar | Radiação solar | RS | Radiação solar
58150 | Juraci Braga Marinho | 1 | 1 | UFV | Operação |  | Equatorial PA-EQUATORIAL PARÁ DISTRIBUIDORA DE ENERGIA S.A.(04.895.728/0001-80)-Rodovia Augusto Montenegro, S/N-PA--Participacao: 100,00000 | Registro-REG | Declaração dK2n8SI00UZ8W35 de 13/01/2022 | Registro | Registro de Capacidade Reduzida | N | Portel/PA-Norte | UFV.RS.PA.058150-0.01 | 50 |  | 22/11/2021 |  |  | -2.4115 | -50.8314 | Solar | Radiação solar | RS | Radiação solar
58151 | Jurandir Braga Portilho | 1 | 1 | UFV | Operação |  | Equatorial PA-EQUATORIAL PARÁ DISTRIBUIDORA DE ENERGIA S.A.(04.895.728/0001-80)-Rodovia Augusto Montenegro, S/N-PA--Participacao: 100,00000 | Registro-REG | Declaração ZfnBAZJYDlGM52F de 13/01/2022 | Registro | Registro de Capacidade Reduzida | N | Portel/PA-Norte | UFV.RS.PA.058151-8.01 | 50 |  | 22/11/2021 |  |  | -2.4222 | -50.8695 | Solar | Radiação solar | RS | Radiação solar
58152 | Elana de Paiva Monteiro | 1 | 1 | UFV | Operação |  | Equatorial PA-EQUATORIAL PARÁ DISTRIBUIDORA DE ENERGIA S.A.(04.895.728/0001-80)-Rodovia Augusto Montenegro, S/N-PA--Participacao: 100,00000 | Registro-REG | Declaração 75QIJDDnfOOJ978 de 13/01/2022 | Registro | Registro de Capacidade Reduzida | N | Portel/PA-Norte | UFV.RS.PA.058152-6.01 | 50 |  | 22/11/2021 |  |  | -2.4542 | -50.9139 | Solar | Radiação solar | RS | Radiação solar
58244 | Jose Alan Deme Matos | 1 | 1 | UFV | Operação |  | Equatorial PA-EQUATORIAL PARÁ DISTRIBUIDORA DE ENERGIA S.A.(04.895.728/0001-80)-Rodovia Augusto Montenegro, S/N-PA--Participacao: 100,00000 | Registro-REG | Declaração GDG4VIQPPZWlJ1e de 13/01/2022 | Registro | Registro de Capacidade Reduzida | N | Portel/PA-Norte | UFV.RS.PA.058244-1.01 | 50 |  | 07/12/2021 |  |  | -2.5009 | -50.8617 | Solar | Radiação solar | RS | Radiação solar
58245 | Analice Brito da Costa | 1 | 1 | UFV | Operação |  | Equatorial PA-EQUATORIAL PARÁ DISTRIBUIDORA DE ENERGIA S.A.(04.895.728/0001-80)-Rodovia Augusto Montenegro, S/N-PA--Participacao: 100,00000 | Registro-REG | Declaração 0P392SnDA3VUJ5P de 13/01/2022 | Registro | Registro de Capacidade Reduzida | N | Portel/PA-Norte | UFV.RS.PA.058245-0.01 | 50 |  | 07/12/2021 |  |  | -2.5216 | -50.8128 | Solar | Radiação solar | RS | Radiação solar
58246 | Maria Francisca Nascimento Libanio | 1 | 1 | UFV | Operação |  | Equatorial PA-EQUATORIAL PARÁ DISTRIBUIDORA DE ENERGIA S.A.(04.895.728/0001-80)-Rodovia Augusto Montenegro, S/N-PA--Participacao: 100,00000 | Registro-REG | Declaração 4S3YehICnFIh0IC de 13/01/2022 | Registro | Registro de Capacidade Reduzida | N | Portel/PA-Norte | UFV.RS.PA.058246-8.01 | 50 |  | 07/12/2021 |  |  | -2.543 | -50.8651 | Solar | Radiação solar | RS | Radiação solar
58247 | Marta Pontes Maia | 1 | 1 | UFV | Operação |  | Equatorial PA-EQUATORIAL PARÁ DISTRIBUIDORA DE ENERGIA S.A.(04.895.728/0001-80)-Rodovia Augusto Montenegro, S/N-PA--Participacao: 100,00000 | Registro-REG | Declaração f96JZlhI0xGAKBl de 13/01/2022 | Registro | Registro de Capacidade Reduzida | N | Portel/PA-Norte | UFV.RS.PA.058247-6.01 | 50 |  | 07/12/2021 |  |  | -2.481 | -50.886 | Solar | Radiação solar | RS | Radiação solar
58248 | Marly Rocha Dos Santos | 1 | 1 | UFV | Operação |  | Equatorial PA-EQUATORIAL PARÁ DISTRIBUIDORA DE ENERGIA S.A.(04.895.728/0001-80)-Rodovia Augusto Montenegro, S/N-PA--Participacao: 100,00000 | Registro-REG | Declaração 34WY34b62Q4FeDV de 13/01/2022 | Registro | Registro de Capacidade Reduzida | N | Portel/PA-Norte | UFV.RS.PA.058248-4.01 | 50 |  | 07/12/2021 |  |  | -2.5245 | -50.9073 | Solar | Radiação solar | RS | Radiação solar
58249 | Edson Brito da Costa | 1 | 1 | UFV | Operação |  | Equatorial PA-EQUATORIAL PARÁ DISTRIBUIDORA DE ENERGIA S.A.(04.895.728/0001-80)-Rodovia Augusto Montenegro, S/N-PA--Participacao: 100,00000 | Registro-REG | Declaração 9FY7QOWM0WnIV7t de 13/01/2022 | Registro | Registro de Capacidade Reduzida | N | Portel/PA-Norte | UFV.RS.PA.058249-2.01 | 50 |  | 07/12/2021 |  |  | -2.522 | -50.8118 | Solar | Radiação solar | RS | Radiação solar
58250 | Matheus da Silva Lima | 1 | 1 | UFV | Operação |  | Equatorial PA-EQUATORIAL PARÁ DISTRIBUIDORA DE ENERGIA S.A.(04.895.728/0001-80)-Rodovia Augusto Montenegro, S/N-PA--Participacao: 100,00000 | Registro-REG | Declaração PM18OSZlMAD0GDd de 13/01/2022 | Registro | Registro de Capacidade Reduzida | N | Portel/PA-Norte | UFV.RS.PA.058250-6.01 | 50 |  | 07/12/2021 |  |  | -2.5119 | -50.8301 | Solar | Radiação solar | RS | Radiação solar
58251 | Mauro Brito da Costa | 1 | 1 | UFV | Operação |  | Equatorial PA-EQUATORIAL PARÁ DISTRIBUIDORA DE ENERGIA S.A.(04.895.728/0001-80)-Rodovia Augusto Montenegro, S/N-PA--Participacao: 100,00000 | Registro-REG | Declaração dKY1GJ7zdlYDAdf de 13/01/2022 | Registro | Registro de Capacidade Reduzida | N | Portel/PA-Norte | UFV.RS.PA.058251-4.01 | 50 |  | 07/12/2021 |  |  | -2.5222 | -50.8078 | Solar | Radiação solar | RS | Radiação solar
58252 | Rosenildes Lobato Correa da Silva | 1 | 1 | UFV | Operação |  | Equatorial PA-EQUATORIAL PARÁ DISTRIBUIDORA DE ENERGIA S.A.(04.895.728/0001-80)-Rodovia Augusto Montenegro, S/N-PA--Participacao: 100,00000 | Registro-REG | Declaração 75t1PJtx9be4W2V de 13/01/2022 | Registro | Registro de Capacidade Reduzida | N | Portel/PA-Norte | UFV.RS.PA.058252-2.01 | 50 |  | 07/12/2021 |  |  | -2.4818 | -50.8645 | Solar | Radiação solar | RS | Radiação solar
58253 | Ediel Brito da Costa | 1 | 1 | UFV | Operação |  | Equatorial PA-EQUATORIAL PARÁ DISTRIBUIDORA DE ENERGIA S.A.(04.895.728/0001-80)-Rodovia Augusto Montenegro, S/N-PA--Participacao: 100,00000 | Registro-REG | Declaração UbxAJD2lxVY75A6 de 13/01/2022 | Registro | Registro de Capacidade Reduzida | N | Portel/PA-Norte | UFV.RS.PA.058253-0.01 | 50 |  | 07/12/2021 |  |  | -2.5224 | -50.8107 | Solar | Radiação solar | RS | Radiação solar
58254 | Siuvane Maia Magno | 1 | 1 | UFV | Operação |  | Equatorial PA-EQUATORIAL PARÁ DISTRIBUIDORA DE ENERGIA S.A.(04.895.728/0001-80)-Rodovia Augusto Montenegro, S/N-PA--Participacao: 100,00000 | Registro-REG | Declaração QfC24fUV7GhtOPO de 13/01/2022 | Registro | Registro de Capacidade Reduzida | N | Portel/PA-Norte | UFV.RS.PA.058254-9.01 | 50 |  | 07/12/2021 |  |  | -2.5302 | -50.9093 | Solar | Radiação solar | RS | Radiação solar
58255 | Sonia Correa da Silva | 1 | 1 | UFV | Operação |  | Equatorial PA-EQUATORIAL PARÁ DISTRIBUIDORA DE ENERGIA S.A.(04.895.728/0001-80)-Rodovia Augusto Montenegro, S/N-PA--Participacao: 100,00000 | Registro-REG | Declaração V120C5QPx0f9Wf3 de 13/01/2022 | Registro | Registro de Capacidade Reduzida | N | Portel/PA-Norte | UFV.RS.PA.058255-7.01 | 50 |  | 07/12/2021 |  |  | -2.4847 | -50.8877 | Solar | Radiação solar | RS | Radiação solar
58256 | Antonio Vaz Dos Santos | 1 | 1 | UFV | Operação |  | Equatorial PA-EQUATORIAL PARÁ DISTRIBUIDORA DE ENERGIA S.A.(04.895.728/0001-80)-Rodovia Augusto Montenegro, S/N-PA--Participacao: 100,00000 | Registro-REG | Declaração S57hKtMlCdSQYV4 de 13/01/2022 | Registro | Registro de Capacidade Reduzida | N | Portel/PA-Norte | UFV.RS.PA.058256-5.01 | 50 |  | 07/12/2021 |  |  | -2.4787 | -50.8659 | Solar | Radiação solar | RS | Radiação solar
58257 | Marlon Brabo da Silva | 1 | 1 | UFV | Operação |  | Equatorial PA-EQUATORIAL PARÁ DISTRIBUIDORA DE ENERGIA S.A.(04.895.728/0001-80)-Rodovia Augusto Montenegro, S/N-PA--Participacao: 100,00000 | Registro-REG | Declaração 8AVS9S3Qeh9KMZb de 13/01/2022 | Registro | Registro de Capacidade Reduzida | N | Portel/PA-Norte | UFV.RS.PA.058257-3.01 | 50 |  | 07/12/2021 |  |  | -2.4796 | -50.8655 | Solar | Radiação solar | RS | Radiação solar
58258 | Ermerson Matos de Oliveira | 1 | 1 | UFV | Operação |  | Equatorial PA-EQUATORIAL PARÁ DISTRIBUIDORA DE ENERGIA S.A.(04.895.728/0001-80)-Rodovia Augusto Montenegro, S/N-PA--Participacao: 100,00000 | Registro-REG | Declaração b0J4CMzAFbIPe7J de 13/01/2022 | Registro | Registro de Capacidade Reduzida | N | Portel/PA-Norte | UFV.RS.PA.058258-1.01 | 50 |  | 07/12/2021 |  |  | -2.481 | -50.865 | Solar | Radiação solar | RS | Radiação solar
58259 | Lino de Freitas Silva Junior | 1 | 1 | UFV | Operação |  | Equatorial PA-EQUATORIAL PARÁ DISTRIBUIDORA DE ENERGIA S.A.(04.895.728/0001-80)-Rodovia Augusto Montenegro, S/N-PA--Participacao: 100,00000 | Registro-REG | Declaração 1OQt1S90zD4B79h de 13/01/2022 | Registro | Registro de Capacidade Reduzida | N | Portel/PA-Norte | UFV.RS.PA.058259-0.01 | 50 |  | 07/12/2021 |  |  | 2.4859 | -50.8588 | Solar | Radiação solar | RS | Radiação solar
58260 | Adailton Brito da Costa | 1 | 1 | UFV | Operação |  | Equatorial PA-EQUATORIAL PARÁ DISTRIBUIDORA DE ENERGIA S.A.(04.895.728/0001-80)-Rodovia Augusto Montenegro, S/N-PA--Participacao: 100,00000 | Registro-REG | Declaração lPFlt51d84be6KC de 13/01/2022 | Registro | Registro de Capacidade Reduzida | N | Portel/PA-Norte | UFV.RS.PA.058260-3.01 | 50 |  | 07/12/2021 |  |  | -2.5161 | -50.8191 | Solar | Radiação solar | RS | Radiação solar
58261 | Amelia Gomes Pantoja | 1 | 1 | UFV | Operação |  | Equatorial PA-EQUATORIAL PARÁ DISTRIBUIDORA DE ENERGIA S.A.(04.895.728/0001-80)-Rodovia Augusto Montenegro, S/N-PA--Participacao: 100,00000 | Registro-REG | Declaração BWYJSPIIU0Gd34G de 13/01/2022 | Registro | Registro de Capacidade Reduzida | N | Portel/PA-Norte | UFV.RS.PA.058261-1.01 | 50 |  | 09/12/2021 |  |  | -2.5765 | -50.7641 | Solar | Radiação solar | RS | Radiação solar
58262 | Benvinda Rodrigues Dos Anjos | 1 | 1 | UFV | Operação |  | Equatorial PA-EQUATORIAL PARÁ DISTRIBUIDORA DE ENERGIA S.A.(04.895.728/0001-80)-Rodovia Augusto Montenegro, S/N-PA--Participacao: 100,00000 | Registro-REG | Declaração KQM3M14VfW9nDhC de 13/01/2022 | Registro | Registro de Capacidade Reduzida | N | Portel/PA-Norte | UFV.RS.PA.058262-0.01 | 50 |  | 09/12/2021 |  |  | -2.4834 | -50.8825 | Solar | Radiação solar | RS | Radiação solar
58263 | Elielson Farias Pontes | 1 | 1 | UFV | Operação |  | Equatorial PA-EQUATORIAL PARÁ DISTRIBUIDORA DE ENERGIA S.A.(04.895.728/0001-80)-Rodovia Augusto Montenegro, S/N-PA--Participacao: 100,00000 | Registro-REG | Declaração h6719BGQZhC7VGJ de 13/01/2022 | Registro | Registro de Capacidade Reduzida | N | Portel/PA-Norte | UFV.RS.PA.058263-8.01 | 50 |  | 09/12/2021 |  |  | -2.4713 | -50.884 | Solar | Radiação solar | RS | Radiação solar
58264 | Emerson Pantoja Brabo | 1 | 1 | UFV | Operação |  | Equatorial PA-EQUATORIAL PARÁ DISTRIBUIDORA DE ENERGIA S.A.(04.895.728/0001-80)-Rodovia Augusto Montenegro, S/N-PA--Participacao: 100,00000 | Registro-REG | Declaração 5QfV0Z1ZKGD7Sbh de 13/01/2022 | Registro | Registro de Capacidade Reduzida | N | Portel/PA-Norte | UFV.RS.PA.058264-6.01 | 50 |  | 09/12/2021 |  |  | -2.5831 | -50.7572 | Solar | Radiação solar | RS | Radiação solar
58265 | Cecilia Lucas da Silva E. Silva | 1 | 1 | UFV | Operação |  | Equatorial PA-EQUATORIAL PARÁ DISTRIBUIDORA DE ENERGIA S.A.(04.895.728/0001-80)-Rodovia Augusto Montenegro, S/N-PA--Participacao: 100,00000 | Registro-REG | Declaração G7eSY0eJFVPGP8z de 13/01/2022 | Registro | Registro de Capacidade Reduzida | N | Portel/PA-Norte | UFV.RS.PA.058265-4.01 | 50 |  | 09/12/2021 |  |  | -2.542 | -50.8633 | Solar | Radiação solar | RS | Radiação solar
58266 | Ines Pantoja Marinho | 1 | 1 | UFV | Operação |  | Equatorial PA-EQUATORIAL PARÁ DISTRIBUIDORA DE ENERGIA S.A.(04.895.728/0001-80)-Rodovia Augusto Montenegro, S/N-PA--Participacao: 100,00000 | Registro-REG | Declaração Ce5Kz8Ahn2G69W8 de 13/01/2022 | Registro | Registro de Capacidade Reduzida | N | Portel/PA-Norte | UFV.RS.PA.058266-2.01 | 50 |  | 09/12/2021 |  |  | -2.533 | -50.9042 | Solar | Radiação solar | RS | Radiação solar
58267 | Daniel Dias | 1 | 1 | UFV | Operação |  | Equatorial PA-EQUATORIAL PARÁ DISTRIBUIDORA DE ENERGIA S.A.(04.895.728/0001-80)-Rodovia Augusto Montenegro, S/N-PA--Participacao: 100,00000 | Registro-REG | Declaração 9FnJnSIK1O0U4JF de 13/01/2022 | Registro | Registro de Capacidade Reduzida | N | Portel/PA-Norte | UFV.RS.PA.058267-0.01 | 50 |  | 09/12/2021 |  |  | -2.5126 | -50.8282 | Solar | Radiação solar | RS | Radiação solar
58268 | Dino Correa de Abreu | 1 | 1 | UFV | Operação |  | Equatorial PA-EQUATORIAL PARÁ DISTRIBUIDORA DE ENERGIA S.A.(04.895.728/0001-80)-Rodovia Augusto Montenegro, S/N-PA--Participacao: 100,00000 | Registro-REG | Declaração SzPxtPCA1xeOWMG de 13/01/2022 | Registro | Registro de Capacidade Reduzida | N | Portel/PA-Norte | UFV.RS.PA.058268-9.01 | 50 |  | 09/12/2021 |  |  | -2.4847 | -50.8877 | Solar | Radiação solar | RS | Radiação solar
58269 | Elziane Silva Dos Santos | 1 | 1 | UFV | Operação |  | Equatorial PA-EQUATORIAL PARÁ DISTRIBUIDORA DE ENERGIA S.A.(04.895.728/0001-80)-Rodovia Augusto Montenegro, S/N-PA--Participacao: 100,00000 | Registro-REG | Declaração xPbC1Be20dB9Sll de 13/01/2022 | Registro | Registro de Capacidade Reduzida | N | Portel/PA-Norte | UFV.RS.PA.058269-7.01 | 50 |  | 09/12/2021 |  |  | -2.5413 | -50.905 | Solar | Radiação solar | RS | Radiação solar
58270 | Iveraldo Souza Pantoja | 1 | 1 | UFV | Operação |  | Equatorial PA-EQUATORIAL PARÁ DISTRIBUIDORA DE ENERGIA S.A.(04.895.728/0001-80)-Rodovia Augusto Montenegro, S/N-PA--Participacao: 100,00000 | Registro-REG | Declaração tG8t7xZB48Al48n de 13/01/2022 | Registro | Registro de Capacidade Reduzida | N | Portel/PA-Norte | UFV.RS.PA.058270-0.01 | 50 |  | 09/12/2021 |  |  | -2.5597 | -50.7862 | Solar | Radiação solar | RS | Radiação solar
58271 | Errilaudo Moraes de Brito | 1 | 1 | UFV | Operação |  | Equatorial PA-EQUATORIAL PARÁ DISTRIBUIDORA DE ENERGIA S.A.(04.895.728/0001-80)-Rodovia Augusto Montenegro, S/N-PA--Participacao: 100,00000 | Registro-REG | Declaração z3Qtb8tPCV6AUDC de 13/01/2022 | Registro | Registro de Capacidade Reduzida | N | Portel/PA-Norte | UFV.RS.PA.058271-9.01 | 50 |  | 09/12/2021 |  |  | -2.5194 | -50.7952 | Solar | Radiação solar | RS | Radiação solar
58272 | Jucelino de Freitas Silva | 1 | 1 | UFV | Operação |  | Equatorial PA-EQUATORIAL PARÁ DISTRIBUIDORA DE ENERGIA S.A.(04.895.728/0001-80)-Rodovia Augusto Montenegro, S/N-PA--Participacao: 100,00000 | Registro-REG | Declaração Rbn77dF0YeYG3ne de 13/01/2022 | Registro | Registro de Capacidade Reduzida | N | Portel/PA-Norte | UFV.RS.PA.058272-7.01 | 50 |  | 09/12/2021 |  |  | -2.4719 | -50.8633 | Solar | Radiação solar | RS | Radiação solar
58273 | Maria de Fatima Pereira Gomes | 1 | 1 | UFV | Operação |  | Equatorial PA-EQUATORIAL PARÁ DISTRIBUIDORA DE ENERGIA S.A.(04.895.728/0001-80)-Rodovia Augusto Montenegro, S/N-PA--Participacao: 100,00000 | Registro-REG | Declaração WlV4Q945WM6bOnf de 13/01/2022 | Registro | Registro de Capacidade Reduzida | N | Portel/PA-Norte | UFV.RS.PA.058273-5.01 | 50 |  | 09/12/2021 |  |  | -2.5792 | -50.7082 | Solar | Radiação solar | RS | Radiação solar
58274 | Maria do Socorro Pinheiro da Costa | 1 | 1 | UFV | Operação |  | Equatorial PA-EQUATORIAL PARÁ DISTRIBUIDORA DE ENERGIA S.A.(04.895.728/0001-80)-Rodovia Augusto Montenegro, S/N-PA--Participacao: 100,00000 | Registro-REG | Declaração YKlxnBe4OUZdDWA de 13/01/2022 | Registro | Registro de Capacidade Reduzida | N | Portel/PA-Norte | UFV.RS.PA.058274-3.01 | 50 |  | 09/12/2021 |  |  | -2.5787 | -50.7066 | Solar | Radiação solar | RS | Radiação solar
58275 | Jacilene da Silva Chaves | 1 | 1 | UFV | Operação |  | Equatorial PA-EQUATORIAL PARÁ DISTRIBUIDORA DE ENERGIA S.A.(04.895.728/0001-80)-Rodovia Augusto Montenegro, S/N-PA--Participacao: 100,00000 | Registro-REG | Declaração n7SxC1CQQIztK6C de 13/01/2022 | Registro | Registro de Capacidade Reduzida | N | Portel/PA-Norte | UFV.RS.PA.058275-1.01 | 50 |  | 09/12/2021 |  |  | -2.5069 | -50.8533 | Solar | Radiação solar | RS | Radiação solar
58276 | Maria Dos Santos da Silva | 1 | 1 | UFV | Operação |  | Equatorial PA-EQUATORIAL PARÁ DISTRIBUIDORA DE ENERGIA S.A.(04.895.728/0001-80)-Rodovia Augusto Montenegro, S/N-PA--Participacao: 100,00000 | Registro-REG | Declaração t2C5lOYexBnZeYl de 13/01/2022 | Registro | Registro de Capacidade Reduzida | N | Portel/PA-Norte | UFV.RS.PA.058276-0.01 | 50 |  | 09/12/2021 |  |  | -2.5144 | -50.8574 | Solar | Radiação solar | RS | Radiação solar
58277 | Ivangilson da Silva Saldanha | 1 | 1 | UFV | Operação |  | Equatorial PA-EQUATORIAL PARÁ DISTRIBUIDORA DE ENERGIA S.A.(04.895.728/0001-80)-Rodovia Augusto Montenegro, S/N-PA--Participacao: 100,00000 | Registro-REG | Declaração Yb0Mlz8JtxBfAF5 de 13/01/2022 | Registro | Registro de Capacidade Reduzida | N | Portel/PA-Norte | UFV.RS.PA.058277-8.01 | 50 |  | 09/12/2021 |  |  | -2.551 | -50.858 | Solar | Radiação solar | RS | Radiação solar
58278 | Josafa Lima da Costa | 1 | 1 | UFV | Operação |  | Equatorial PA-EQUATORIAL PARÁ DISTRIBUIDORA DE ENERGIA S.A.(04.895.728/0001-80)-Rodovia Augusto Montenegro, S/N-PA--Participacao: 100,00000 | Registro-REG | Declaração IFS4hKhPYUMfx1B de 13/01/2022 | Registro | Registro de Capacidade Reduzida | N | Portel/PA-Norte | UFV.RS.PA.058278-6.01 | 50 |  | 09/12/2021 |  |  | -2.4802 | -50.885 | Solar | Radiação solar | RS | Radiação solar
58279 | Maria Francisca Marques da Costa | 1 | 1 | UFV | Operação |  | Equatorial PA-EQUATORIAL PARÁ DISTRIBUIDORA DE ENERGIA S.A.(04.895.728/0001-80)-Rodovia Augusto Montenegro, S/N-PA--Participacao: 100,00000 | Registro-REG | Declaração 3UYzFznGthVO5dn de 13/01/2022 | Registro | Registro de Capacidade Reduzida | N | Portel/PA-Norte | UFV.RS.PA.058279-4.01 | 50 |  | 09/12/2021 |  |  | -2.5172 | -50.8122 | Solar | Radiação solar | RS | Radiação solar
58280 | Marsivan Lima | 1 | 1 | UFV | Operação |  | Equatorial PA-EQUATORIAL PARÁ DISTRIBUIDORA DE ENERGIA S.A.(04.895.728/0001-80)-Rodovia Augusto Montenegro, S/N-PA--Participacao: 100,00000 | Registro-REG | Declaração UhVBdUFMIQxYG03 de 13/01/2022 | Registro | Registro de Capacidade Reduzida | N | Portel/PA-Norte | UFV.RS.PA.058280-8.01 | 50 |  | 09/12/2021 |  |  | -2.5488 | -50.7946 | Solar | Radiação solar | RS | Radiação solar
58281 | Miguel Brabo da Silva | 1 | 1 | UFV | Operação |  | Equatorial PA-EQUATORIAL PARÁ DISTRIBUIDORA DE ENERGIA S.A.(04.895.728/0001-80)-Rodovia Augusto Montenegro, S/N-PA--Participacao: 100,00000 | Registro-REG | Declaração WhKODZFWF5Fl38S de 13/01/2022 | Registro | Registro de Capacidade Reduzida | N | Portel/PA-Norte | UFV.RS.PA.058281-6.01 | 50 |  | 09/12/2021 |  |  | -2.4825 | -50.8644 | Solar | Radiação solar | RS | Radiação solar
58282 | Laura da Silva Correa da Silva | 1 | 1 | UFV | Operação |  | Equatorial PA-EQUATORIAL PARÁ DISTRIBUIDORA DE ENERGIA S.A.(04.895.728/0001-80)-Rodovia Augusto Montenegro, S/N-PA--Participacao: 100,00000 | Registro-REG | Declaração KQleCh7lnA88MPe de 13/01/2022 | Registro | Registro de Capacidade Reduzida | N | Portel/PA-Norte | UFV.RS.PA.058282-4.01 | 50 |  | 09/12/2021 |  |  | -2.4818 | -50.8645 | Solar | Radiação solar | RS | Radiação solar
58283 | Lenilda Silva E. Silva Bentecout | 1 | 1 | UFV | Operação |  | Equatorial PA-EQUATORIAL PARÁ DISTRIBUIDORA DE ENERGIA S.A.(04.895.728/0001-80)-Rodovia Augusto Montenegro, S/N-PA--Participacao: 100,00000 | Registro-REG | Declaração CM1etOAS0VZzMC3 de 13/01/2022 | Registro | Registro de Capacidade Reduzida | N | Portel/PA-Norte | UFV.RS.PA.058283-2.01 | 50 |  | 09/12/2021 |  |  | -2.542 | -50.8636 | Solar | Radiação solar | RS | Radiação solar
58284 | Miguel Gomes Silva | 1 | 1 | UFV | Operação |  | Equatorial PA-EQUATORIAL PARÁ DISTRIBUIDORA DE ENERGIA S.A.(04.895.728/0001-80)-Rodovia Augusto Montenegro, S/N-PA--Participacao: 100,00000 | Registro-REG | Declaração Rh94KQZJZ6e8490 de 13/01/2022 | Registro | Registro de Capacidade Reduzida | N | Portel/PA-Norte | UFV.RS.PA.058284-0.01 | 50 |  | 09/12/2021 |  |  | -2.4846 | -50.8592 | Solar | Radiação solar | RS | Radiação solar
58285 | Luiz da Silva Negrao | 1 | 1 | UFV | Operação |  | Equatorial PA-EQUATORIAL PARÁ DISTRIBUIDORA DE ENERGIA S.A.(04.895.728/0001-80)-Rodovia Augusto Montenegro, S/N-PA--Participacao: 100,00000 | Registro-REG | Declaração WMxUPU748A6QA24 de 13/01/2022 | Registro | Registro de Capacidade Reduzida | N | Portel/PA-Norte | UFV.RS.PA.058285-9.01 | 50 |  | 09/12/2021 |  |  | -2.4771 | -50.8609 | Solar | Radiação solar | RS | Radiação solar
58153 | Lorencio Rodrigues da Cunha | 1 | 1 | UFV | Operação |  | Equatorial PA-EQUATORIAL PARÁ DISTRIBUIDORA DE ENERGIA S.A.(04.895.728/0001-80)-Rodovia Augusto Montenegro, S/N-PA--Participacao: 100,00000 | Registro-REG | Declaração tD09OB78QM6A1B5 de 13/01/2022 | Registro | Registro de Capacidade Reduzida | N | Portel/PA-Norte | UFV.RS.PA.058153-4.01 | 50 |  | 22/11/2021 |  |  | -2.4224 | -50.8484 | Solar | Radiação solar | RS | Radiação solar
58154 | Lucilete Silva Pereira | 1 | 1 | UFV | Operação |  | Equatorial PA-EQUATORIAL PARÁ DISTRIBUIDORA DE ENERGIA S.A.(04.895.728/0001-80)-Rodovia Augusto Montenegro, S/N-PA--Participacao: 100,00000 | Registro-REG | Declaração W1t0C1eAUtQMdPD de 13/01/2022 | Registro | Registro de Capacidade Reduzida | N | Portel/PA-Norte | UFV.RS.PA.058154-2.01 | 50 |  | 22/11/2021 |  |  | -2.3816 | -50.9915 | Solar | Radiação solar | RS | Radiação solar
58155 | Marlene Duarte Pantoja | 1 | 1 | UFV | Operação |  | Equatorial PA-EQUATORIAL PARÁ DISTRIBUIDORA DE ENERGIA S.A.(04.895.728/0001-80)-Rodovia Augusto Montenegro, S/N-PA--Participacao: 100,00000 | Registro-REG | Declaração 6PSC4fVUIVQt1Fd de 13/01/2022 | Registro | Registro de Capacidade Reduzida | N | Portel/PA-Norte | UFV.RS.PA.058155-0.01 | 50 |  | 22/11/2021 |  |  | -2.4542 | -50.9138 | Solar | Radiação solar | RS | Radiação solar
58156 | Maria Raimunda Ribeiro de Jesus | 1 | 1 | UFV | Operação |  | Equatorial PA-EQUATORIAL PARÁ DISTRIBUIDORA DE ENERGIA S.A.(04.895.728/0001-80)-Rodovia Augusto Montenegro, S/N-PA--Participacao: 100,00000 | Registro-REG | Declaração Kf4VKd17f3W8eUO de 13/01/2022 | Registro | Registro de Capacidade Reduzida | N | Portel/PA-Norte | UFV.RS.PA.058156-9.01 | 50 |  | 22/11/2021 |  |  | -2.4105 | -50.8164 | Solar | Radiação solar | RS | Radiação solar
58157 | Maria de Nazare Oliveira Freitas | 1 | 1 | UFV | Operação |  | Equatorial PA-EQUATORIAL PARÁ DISTRIBUIDORA DE ENERGIA S.A.(04.895.728/0001-80)-Rodovia Augusto Montenegro, S/N-PA--Participacao: 100,00000 | Registro-REG | Declaração dSDIK08eIBteA05 de 13/01/2022 | Registro | Registro de Capacidade Reduzida | N | Portel/PA-Norte | UFV.RS.PA.058157-7.01 | 50 |  | 22/11/2021 |  |  | -2.4341 | -50.9785 | Solar | Radiação solar | RS | Radiação solar
58158 | Maria do Carmo Cardoso de Almeida | 1 | 1 | UFV | Operação |  | Equatorial PA-EQUATORIAL PARÁ DISTRIBUIDORA DE ENERGIA S.A.(04.895.728/0001-80)-Rodovia Augusto Montenegro, S/N-PA--Participacao: 100,00000 | Registro-REG | Declaração 1KMIeZbeZ1Jt38d de 13/01/2022 | Registro | Registro de Capacidade Reduzida | N | Portel/PA-Norte | UFV.RS.PA.058158-5.01 | 50 |  | 22/11/2021 |  |  | -2.41 | -50.8106 | Solar | Radiação solar | RS | Radiação solar
58159 | Samara Silva E. Silva | 1 | 1 | UFV | Operação |  | Equatorial PA-EQUATORIAL PARÁ DISTRIBUIDORA DE ENERGIA S.A.(04.895.728/0001-80)-Rodovia Augusto Montenegro, S/N-PA--Participacao: 100,00000 | Registro-REG | Declaração 17QVMz1SfhJF5eJ de 13/01/2022 | Registro | Registro de Capacidade Reduzida | N | Portel/PA-Norte | UFV.RS.PA.058159-3.01 | 50 |  | 22/11/2021 |  |  | -2.4432 | -50.9349 | Solar | Radiação solar | RS | Radiação solar
58160 | Paulo Vitor Moura Dos Santos | 1 | 1 | UFV | Operação |  | Equatorial PA-EQUATORIAL PARÁ DISTRIBUIDORA DE ENERGIA S.A.(04.895.728/0001-80)-Rodovia Augusto Montenegro, S/N-PA--Participacao: 100,00000 | Registro-REG | Declaração 88zCdF24eAUBC71 de 13/01/2022 | Registro | Registro de Capacidade Reduzida | N | Portel/PA-Norte | UFV.RS.PA.058160-7.01 | 50 |  | 22/11/2021 |  |  | -2.4422 | -50.9369 | Solar | Radiação solar | RS | Radiação solar
58161 | Ronald Braga Serrao | 1 | 1 | UFV | Operação |  | Equatorial PA-EQUATORIAL PARÁ DISTRIBUIDORA DE ENERGIA S.A.(04.895.728/0001-80)-Rodovia Augusto Montenegro, S/N-PA--Participacao: 100,00000 | Registro-REG | Declaração 5ACe9IdM30dW06Q de 13/01/2022 | Registro | Registro de Capacidade Reduzida | N | Portel/PA-Norte | UFV.RS.PA.058161-5.01 | 50 |  | 22/11/2021 |  |  | -2.4279 | -50.8477 | Solar | Radiação solar | RS | Radiação solar
58162 | Rosana Barbosa da Silva | 1 | 1 | UFV | Operação |  | Equatorial PA-EQUATORIAL PARÁ DISTRIBUIDORA DE ENERGIA S.A.(04.895.728/0001-80)-Rodovia Augusto Montenegro, S/N-PA--Participacao: 100,00000 | Registro-REG | Declaração On4nUI08eCZBCVK de 13/01/2022 | Registro | Registro de Capacidade Reduzida | N | Portel/PA-Norte | UFV.RS.PA.058162-3.01 | 50 |  | 22/11/2021 |  |  | -2.3786 | -50.9154 | Solar | Radiação solar | RS | Radiação solar
58163 | Sinair Vilarinho da Cruz | 1 | 1 | UFV | Operação |  | Equatorial PA-EQUATORIAL PARÁ DISTRIBUIDORA DE ENERGIA S.A.(04.895.728/0001-80)-Rodovia Augusto Montenegro, S/N-PA--Participacao: 100,00000 | Registro-REG | Declaração 1O4eD269K7z2d9M de 13/01/2022 | Registro | Registro de Capacidade Reduzida | N | Portel/PA-Norte | UFV.RS.PA.058163-1.01 | 50 |  | 22/11/2021 |  |  | -2.4116 | -50.8215 | Solar | Radiação solar | RS | Radiação solar
58164 | Salomao de Souza da Silva | 1 | 1 | UFV | Operação |  | Equatorial PA-EQUATORIAL PARÁ DISTRIBUIDORA DE ENERGIA S.A.(04.895.728/0001-80)-Rodovia Augusto Montenegro, S/N-PA--Participacao: 100,00000 | Registro-REG | Declaração ZWPU4xIWSCK5F86 de 13/01/2022 | Registro | Registro de Capacidade Reduzida | N | Portel/PA-Norte | UFV.RS.PA.058164-0.01 | 50 |  | 22/11/2021 |  |  | -2.4113 | -50.8314 | Solar | Radiação solar | RS | Radiação solar
58165 | Valdir da Silva Pantoja | 1 | 1 | UFV | Operação |  | Equatorial PA-EQUATORIAL PARÁ DISTRIBUIDORA DE ENERGIA S.A.(04.895.728/0001-80)-Rodovia Augusto Montenegro, S/N-PA--Participacao: 100,00000 | Registro-REG | Declaração 7JnO7IxUtef1z4A de 13/01/2022 | Registro | Registro de Capacidade Reduzida | N | Portel/PA-Norte | UFV.RS.PA.058165-8.01 | 50 |  | 22/11/2021 |  |  | -2.434 | -50.9631 | Solar | Radiação solar | RS | Radiação solar
58166 | Verdilho Valadares da Silva | 1 | 1 | UFV | Operação |  | Equatorial PA-EQUATORIAL PARÁ DISTRIBUIDORA DE ENERGIA S.A.(04.895.728/0001-80)-Rodovia Augusto Montenegro, S/N-PA--Participacao: 100,00000 | Registro-REG | Declaração lhlF7lGKUeU9M5D de 13/01/2022 | Registro | Registro de Capacidade Reduzida | N | Portel/PA-Norte | UFV.RS.PA.058166-6.01 | 50 |  | 22/11/2021 |  |  | -2.4226 | -50.8486 | Solar | Radiação solar | RS | Radiação solar
58167 | Stephanie Santos Monteiro | 1 | 1 | UFV | Operação |  | Equatorial PA-EQUATORIAL PARÁ DISTRIBUIDORA DE ENERGIA S.A.(04.895.728/0001-80)-Rodovia Augusto Montenegro, S/N-PA--Participacao: 100,00000 | Registro-REG | Declaração tDSIBC0M0bZJ7d9 de 13/01/2022 | Registro | Registro de Capacidade Reduzida | N | Portel/PA-Norte | UFV.RS.PA.058167-4.01 | 50 |  | 22/11/2021 |  |  | -2.5242 | -50.917 | Solar | Radiação solar | RS | Radiação solar
58168 | Telma do Socorro de Oliveira Monteiro | 1 | 1 | UFV | Operação |  | Equatorial PA-EQUATORIAL PARÁ DISTRIBUIDORA DE ENERGIA S.A.(04.895.728/0001-80)-Rodovia Augusto Montenegro, S/N-PA--Participacao: 100,00000 | Registro-REG | Declaração 7CKOnOx2txU3OJD de 13/01/2022 | Registro | Registro de Capacidade Reduzida | N | Portel/PA-Norte | UFV.RS.PA.058168-2.01 | 50 |  | 22/11/2021 |  |  | -2.5217 | -50.9193 | Solar | Radiação solar | RS | Radiação solar
58169 | Jose Roberto de Oliveira Monteiro | 1 | 1 | UFV | Operação |  | Equatorial PA-EQUATORIAL PARÁ DISTRIBUIDORA DE ENERGIA S.A.(04.895.728/0001-80)-Rodovia Augusto Montenegro, S/N-PA--Participacao: 100,00000 | Registro-REG | Declaração 6DO09Ot653WF8zV de 13/01/2022 | Registro | Registro de Capacidade Reduzida | N | Portel/PA-Norte | UFV.RS.PA.058169-0.01 | 50 |  | 22/11/2021 |  |  | -2.5244 | -50.9162 | Solar | Radiação solar | RS | Radiação solar
58170 | Lidiane Santana Barbosa | 1 | 1 | UFV | Operação |  | Equatorial PA-EQUATORIAL PARÁ DISTRIBUIDORA DE ENERGIA S.A.(04.895.728/0001-80)-Rodovia Augusto Montenegro, S/N-PA--Participacao: 100,00000 | Registro-REG | Declaração DCGCWS8G5z7bCCA de 13/01/2022 | Registro | Registro de Capacidade Reduzida | N | Portel/PA-Norte | UFV.RS.PA.058170-4.01 | 50 |  | 22/11/2021 |  |  | -2.4082 | -50.8856 | Solar | Radiação solar | RS | Radiação solar
58171 | Manoel Araujo da Silva | 1 | 1 | UFV | Operação |  | Equatorial PA-EQUATORIAL PARÁ DISTRIBUIDORA DE ENERGIA S.A.(04.895.728/0001-80)-Rodovia Augusto Montenegro, S/N-PA--Participacao: 100,00000 | Registro-REG | Declaração V5FOeOzSG21GFdI de 13/01/2022 | Registro | Registro de Capacidade Reduzida | N | Portel/PA-Norte | UFV.RS.PA.058171-2.01 | 50 |  | 22/11/2021 |  |  | -2.4441 | -50.9293 | Solar | Radiação solar | RS | Radiação solar
58328 | Adamilton Marques da Costa | 1 | 1 | UFV | Operação |  | Equatorial PA-EQUATORIAL PARÁ DISTRIBUIDORA DE ENERGIA S.A.(04.895.728/0001-80)-Rodovia Augusto Montenegro, S/N-PA--Participacao: 100,00000 | Registro-REG | Declaração x8h18l484YM7Ut1 de 13/01/2022 | Registro | Registro de Capacidade Reduzida | N | Portel/PA-Norte | UFV.RS.PA.058328-6.01 | 50 |  | 09/12/2021 |  |  | -2.517 | -50.8117 | Solar | Radiação solar | RS | Radiação solar
58329 | Dioneia Vieira de Souza | 1 | 1 | UFV | Operação |  | Equatorial PA-EQUATORIAL PARÁ DISTRIBUIDORA DE ENERGIA S.A.(04.895.728/0001-80)-Rodovia Augusto Montenegro, S/N-PA--Participacao: 100,00000 | Registro-REG | Declaração 2eF1MFDllJQSUdU de 13/01/2022 | Registro | Registro de Capacidade Reduzida | N | Portel/PA-Norte | UFV.RS.PA.058329-4.01 | 50 |  | 09/12/2021 |  |  | 2.5661 | -50.7893 | Solar | Radiação solar | RS | Radiação solar
58330 | Albelenice Dos Anjos da Silva | 1 | 1 | UFV | Operação |  | Equatorial PA-EQUATORIAL PARÁ DISTRIBUIDORA DE ENERGIA S.A.(04.895.728/0001-80)-Rodovia Augusto Montenegro, S/N-PA--Participacao: 100,00000 | Registro-REG | Declaração Yel3z91dCS5OUbf de 13/01/2022 | Registro | Registro de Capacidade Reduzida | N | Portel/PA-Norte | UFV.RS.PA.058330-8.01 | 50 |  | 09/12/2021 |  |  | -2.5185 | -50.7983 | Solar | Radiação solar | RS | Radiação solar
58331 | Aldilene Baia de Moraes | 1 | 1 | UFV | Operação |  | Equatorial PA-EQUATORIAL PARÁ DISTRIBUIDORA DE ENERGIA S.A.(04.895.728/0001-80)-Rodovia Augusto Montenegro, S/N-PA--Participacao: 100,00000 | Registro-REG | Declaração YF7DOO6ebPGx11B de 13/01/2022 | Registro | Registro de Capacidade Reduzida | N | Portel/PA-Norte | UFV.RS.PA.058331-6.01 | 50 |  | 09/12/2021 |  |  | -2.4656 | -50.9199 | Solar | Radiação solar | RS | Radiação solar
58332 | Dionizio Mendes de Oliveira Junior | 1 | 1 | UFV | Operação |  | Equatorial PA-EQUATORIAL PARÁ DISTRIBUIDORA DE ENERGIA S.A.(04.895.728/0001-80)-Rodovia Augusto Montenegro, S/N-PA--Participacao: 100,00000 | Registro-REG | Declaração RVJCdd3zPObG3MM de 13/01/2022 | Registro | Registro de Capacidade Reduzida | N | Portel/PA-Norte | UFV.RS.PA.058332-4.01 | 50 |  | 09/12/2021 |  |  | -2.5783 | -50.7067 | Solar | Radiação solar | RS | Radiação solar
58333 | Antonio Oliveira da Silva | 1 | 1 | UFV | Operação |  | Equatorial PA-EQUATORIAL PARÁ DISTRIBUIDORA DE ENERGIA S.A.(04.895.728/0001-80)-Rodovia Augusto Montenegro, S/N-PA--Participacao: 100,00000 | Registro-REG | Declaração WlzJennzZA5t5Ib de 13/01/2022 | Registro | Registro de Capacidade Reduzida | N | Portel/PA-Norte | UFV.RS.PA.058333-2.01 | 50 |  | 09/12/2021 |  |  | -2.466 | -50.9203 | Solar | Radiação solar | RS | Radiação solar
37460 | Veneza 1 | 280 | 280 | CGH | Operação | RIO BAIANO | -Waldec Jorge David Filho(00.028.266/2426-15)----Participacao: 100,00000 | Registro-REG | Declaração 9IJFPVF9WlSPAeP de 24/03/2017 | Registro |  | NE | Maraú/BA-Nordeste | CGH.PH.BA.037460-1.01 | 50 | Não | 01/05/1996 | 0 | Bacia do Atlântico - Trecho Leste | -14.1454 | -39.0907 | Hídrica | Potencial hidráulico | PH | Potencial hidráulico
49301 | Central Energética Alta Mogiana | 50000 | 50000 | UTE | Operação |  | -CENTRAL ENERGÉTICA ALTA MOGIANA S.A(36.328.479/0001-37)-ROD PREFEITO FABIO TALARICO, KM 89, TREVO DE ACESSO A ESTRADA V, S/N-SP--Participacao: 100,00000 | Produção Independente de Energia-PIE | Processo 48500.003757/2020-01; Resolução 9.252 de 29/09/2020 Data de Vigência de 05/10/2020 Data de Vigência até 05/10/2055, ; Resolução 9.252 de 29/09/2020; Portaria 437 de 14/12/2020; Despacho 2.124 de 12/07/2021; Despacho 2250/2021-SFG de 26/07/2021; Despacho 2422/2021-SFG de 11/08/2021 | Autorização | Processo de Autorização(SCG); Outorga de Autorização; Desconto TUST/TUSD; REIDI; Alteração LT Interesse Restrito; Liberação de Unidade Geradora para Operação em Teste; Liberação de Unidade Geradora para Operação Comercial | SE | São Joaquim da Barra/SP-Sudeste | UTE.AI.SP.049301-5.01 | 50 | Não | 12/08/2021 | 0 |  | -20.4781 | -47.8831 | Biomassa | Agroindustriais | AI | Bagaço de Cana de Açúcar
49356 | Jph Catete | 1764 | 1764 | CGH | Operação | Rio Grande | -JPH Empreendimentos e Participações LTDA(29.183.611/0001-02)-Avenida Brigadeiro Faria Lima, 2631 -SP--Participacao: 100,00000 | Registro-REG | Declaração 227QW2t6ZS1QtZG de 01/10/2020 | Registro | Registro de Capacidade Reduzida | SE | Nova Friburgo/RJ-Sudeste | CGH.PH.RJ.049356-2.01 | 50 | Não | 10/09/2020 | 0 | Bacia do Atlântico - Trecho Leste | -22.2169 | -42.5006 | Hídrica | Potencial hidráulico | PH | Potencial hidráulico
49424 | Ferreira Costa João Pessoa | 2340 | 2340 | UFV | Operação |  | -FERREIRA COSTA & CIA LTDA(10.230.480/0001-30)-AV SANTO ANTONIO, 515-PE--Participacao: 100,00000 | Registro-REG | Declaração QGFO37393e2U3G7 de 06/10/2020; Despacho 0505/2021-SFG de 24/02/2021; Declaração WYIAl5IYt44YSI6 de 12/08/2021; Despacho 3770/2021-SFG de 25/11/2021 | Registro; Registro | Registro de Capacidade Reduzida; Liberação de Unidade Geradora para Operação em Teste; Registro de Capacidade Reduzida; Liberação de Unidade Geradora para Operação em Teste | NE | João Pessoa/PB-Nordeste | UFV.RS.PB.049424-0.01 | 50 | Não | 04/08/2021 | 0 |  | -7.0873 | -34.8468 | Solar | Radiação solar | RS | Radiação solar
49990 | Santana II | 29520 | 29520 | UTE | Operação |  | ELETRONORTE-Centrais Elétricas do Norte do Brasil S.A. ELETRONORTE(00.357.038/0001-16)-SCN Quadra 06 Conjunto A Blocos B e C Entrada Norte, 06 -DF--Participacao: 100,00000 | Serviço Público-SP | Despacho 3.273-SFG de 19/11/2020 Data de Vigência de 21/11/2020, ; Portaria 406 de 06/11/2020 Data de Vigência de 06/11/2020 Data de Vigência até 05/05/2021, ; Processo 48500.005929/2020-72 | Autorização | Liberação de Unidade Geradora para Operação Comercial; Outorga de Autorização; Processo de Fiscalização | N | Macapá/AP-Norte | UTE.PE.AP.049990-0.01 | 0 | Não | 21/11/2020 | 0 |  |  |  | Fóssil | Petróleo | PE | Óleo Diesel
50084 | Vento Meridional Oeste I | 900 | 900 | EOL | Operação |  | -Energetica Vento Meridional Oeste SPE S.A.(19.554.852/0001-59)-Rua Jornalista Manoel Menezes, 115-SC--Participacao: 100,00000 | Registro-REG | Declaração tBYlF7hIMYh2PS2 de 12/01/2021; Despacho 1273/2021-SFG de 05/05/2021 | Registro | Registro de Capacidade Reduzida; Liberação de Unidade Geradora para Operação em Teste | S | São José do Cedro/SC-Sul | EOL.CV.SC.050084-4.01 | 50 | Não | 02/12/2020 | 0 |  | -26.4413 | -53.5179 | Eólica | Cinética do vento | CV | Cinética do vento
49991 | Santa Rita | 24480 | 24480 | UTE | Operação |  | ELETRONORTE-Centrais Elétricas do Norte do Brasil S.A. ELETRONORTE(00.357.038/0001-16)-SCN Quadra 06 Conjunto A Blocos B e C Entrada Norte, 06 -DF--Participacao: 100,00000 | Serviço Público-SP | Despacho 3.273 - SFG de 19/11/2020 Data de Vigência de 21/11/2020, ; Portaria 406 de 06/11/2020 Data de Vigência de 06/11/2020 Data de Vigência até 05/05/2021, ; Processo 48500.005929/2020-72 | Autorização | Liberação de Unidade Geradora para Operação Comercial; Outorga de Autorização; Processo de Autorização(SCG) | N | Macapá/AP-Norte | UTE.PE.AP.049991-9.01 | 0 | Não | 21/11/2020 | 0 |  |  |  | Fóssil | Petróleo | PE | Óleo Diesel
49992 | Santana | 36000 | 36000 | UTE | Operação |  | ELETRONORTE-Centrais Elétricas do Norte do Brasil S.A. ELETRONORTE(00.357.038/0001-16)-SCN Quadra 06 Conjunto A Blocos B e C Entrada Norte, 06 -DF--Participacao: 100,00000 | Serviço Público-SP | Processo 48500.005929/2020-72; Despacho 3.341-SFG de 26/11/2020; Portaria 406 de 06/11/2020 Data de Vigência de 06/11/2020 Data de Vigência até 05/05/2021, | Autorização | Processo de Autorização(SCG); Liberação de Unidade Geradora para Operação Comercial; Outorga de Autorização | N | Macapá/AP-Norte | UTE.PE.AP.049992-7.01 | 0 | Não | 27/11/2020 | 0 |  |  |  | Fóssil | Petróleo | PE | Óleo Diesel
37809 | Mourão | 7.68 | 7.68 | UFV | Operação |  | -Alisson Nascimento Freitas Mourão(00.008.323/3236-40)-AV. Martim afonso de souza nº 371, 371-MG--Participacao: 100,00000 | Registro-REG | Declaração I3YKn4Z9SCVeCZ9 de 29/08/2017 | Registro |  | SE | Ipatinga/MG-Sudeste | UFV.RS.MG.037809-7.01 | 80 | Não | 15/06/2017 | 0 |  | -19.5069 | -42.5594 | Solar | Radiação solar | RS | Radiação solar
37812 | Serra do Mel II | 103110 | 0 | UFV | Construção |  | -Sol Serra do Mel II SPE S.A.(35.835.571/0001-20)-VL CEARA, S/N-RN--Participacao: 100,00000 | Produção Independente de Energia-PIE | Processo 48500.004208/2017-40; Despacho 2.641 de 24/08/2017; Processo 48500.006809/2019-59; Portaria 178 de 15/04/2020 Data de Vigência de 24/04/2020 Data de Vigência até 24/04/2055, ; Portaria 178 de 15/04/2020; Portaria 178 de 15/04/2020; Portaria 178 de 15/04/2020; Despacho 115 de 18/01/2018 Data de Vigência de 19/01/2018 Data de Vigência até 04/04/2018, ; Processo 48500.006122/2017-51; Despacho 3.372 de 28/10/2021; Despacho 3.372 de 28/10/2021; Despacho 3.372 de 28/10/2021; Despacho 3.372 de 28/10/2021; Despacho 3.372 de 28/10/2021; Portaria 1.116 de 22/12/2021 | Autorização | Processo de Autorização(SCG); DRO; Processo de Autorização(SCG); Outorga com REIDI; Garantia Física; Desconto TUST/TUSD; Aprovação como Prioritário; Despacho para Leilão; Processo de Leilão; Ampliação de Potência; Alteração de Leiaute; Alteração LT Interesse Restrito; Registro de Potência Líquida; Desconto TUST/TUSD; Garantia Física | NE | Serra do Mel/RN-Nordeste | UFV.RS.RN.037812-7.01 | 50 | Não |  | 36.6 |  | -5.1218 | -37.0209 | Solar | Radiação solar | RS | Radiação solar
37822 | Vila Galupo | 5670 | 5670 | PCH | Operação | Santana | -SUDOESTE ENERGIA LTDA(05.093.515/0001-05)-LOCALIDADE VILA SANTANA KM 81, 0-PR--Participacao: 100,00000 | Produção Independente de Energia-PIE | Despacho 2.847 de 06/09/2017; Processo 48500.000777/2003-02; Resolução 6.896 de 13/03/2018 Data de Vigência de 19/03/2018 Data de Vigência até 19/03/2053, ; Resolução 7.178 de 24/07/2018; Processo 48500.002049/2018-20; Despacho 1.418/2019-SFG de 22/05/2019; Despacho 1.731/2019-SFG de 18/06/2019 | Autorização | DRS; Processo de Autorização(SCG); Outorga de Autorização; DUP; Processo de DUP; Liberação de Unidade Geradora para Operação em Teste; Liberação de Unidade Geradora para Operação Comercial | S | Bom Sucesso do Sul/PR-Sul; Francisco Beltrão/PR-Sul | PCH.PH.PR.037822-4.01 | 50 | Não | 19/06/2019 | 0 |  | -26.0514 | -52.925 | Hídrica | Potencial hidráulico | PH | Potencial hidráulico
37837 | Lar do Sol 8 (Antiga Leo Silveira 8) | 49500 | 0 | UFV | Construção |  | -USINA DE ENERGIA FOTOVOLTAICA LAR DO SOL IV S.A.(31.345.445/0001-37)-EST VÁRZEA DE PALMA JEQUITAÍ KM 30, S/N-MG--Participacao: 100,00000 | Produção Independente de Energia-PIE | Processo 48500.004350/2017-97; Despacho 2.923 de 13/09/2017; Despacho 2.731 de 22/11/2018; Resolução 7.748 de 09/04/2019 Data de Vigência de 12/04/2019 Data de Vigência até 12/04/2054, ; Resolução 7.748 de 09/04/2019; Despacho 349 de 07/02/2020; Despacho 349 de 07/02/2020; Despacho 349 de 07/02/2020; Despacho 2.609 de 09/09/2020; Despacho 2.609 de 09/09/2020; Despacho 3.387 de 02/12/2020; Despacho 3.387 de 02/12/2020; Despacho 115 de 18/01/2018 Data de Vigência de 19/01/2018 Data de Vigência até 04/04/2018, ; Processo 48500.006122/2017-51; Portaria 994 de 04/10/2021 | Autorização | Processo de Autorização(SCG); DRO; Transferência de Titularidade-DRO; Outorga de Autorização; Desconto TUST/TUSD; Alteração de Características Técnicas; Alteração LT Interesse Restrito; Alteração de Razão Social; Alteração de Razão Social; Alteração Denominação da Usina; Alteração da Localização-Município; Alteração LT Interesse Restrito; Despacho para Leilão; Processo de Leilão; Aprovação como Prioritário | SE | Pirapora/MG-Sudeste | UFV.RS.MG.037837-2.01 | 50 | Não |  | 0 |  | -17.3314 | -44.8692 | Solar | Radiação solar | RS | Radiação solar
37885 | Comunidade Indígena Feliz Encontro | 180 | 180 | UTE | Operação |  | Boa Vista-Roraima Energia S.A.(02.341.470/0001-44)-Avenida Capitão Ene Garcez, 691-RR--Participacao: 100,00000 | Registro-REG | Declaração PSdWBeIMtYVWIOe de 25/09/2017 | Registro |  | N | Normandia/RR-Norte | UTE.PE.RR.037885-2.01 | 0 | Não | 01/01/2017 | 0 |  | 4.0475 | -60.0919 | Fóssil | Petróleo | PE | Óleo Diesel
37897 | Prosperidade II | 37364 | 0 | UTE | Construção |  | -IMETAME TERMELETRICA LTDA(23.857.764/0001-01)-R VILA CAMACARI - MGSR3, s/n-BA--Participacao: 100,00000 | Produção Independente de Energia-PIE | Processo 48500.005013/2017-17; Despacho 3.111 de 22/06/2017; Processo 48500.006816/2019-51; Portaria 129 de 26/03/2020 Data de Vigência de 31/03/2020 Data de Vigência até 31/03/2055, ; Portaria 129 de 26/03/2020 | Autorização | Processo de Autorização(SCG); DRO; Processo de Autorização(SCG); Outorga com REIDI; Garantia Física | NE | Camaçari/BA-Nordeste | UTE.GN.BA.037897-6.02 | 0 | Não |  | 34.9 |  | -12.4996 | -38.2073 | Fóssil | Gás natural | GN | Gás Natural
37836 | Lar so Sol 7 (Antiga Leo Silveira 7) | 49500 | 0 | UFV | Construção |  | -USINA DE ENERGIA FOTOVOLTAICA LAR DO SOL IV S.A.(31.345.445/0001-37)-EST VÁRZEA DE PALMA JEQUITAÍ KM 30, S/N-MG--Participacao: 100,00000 | Produção Independente de Energia-PIE | Processo 48500.004349/2017-62; Despacho 2.922 de 13/09/2017; Despacho 2.731 de 22/11/2018; Resolução 7.747 de 09/04/2019 Data de Vigência de 12/04/2019 Data de Vigência até 12/04/2054, ; Resolução 7.747 de 09/04/2019; Despacho 348 de 07/02/2020; Despacho 348 de 07/02/2020; Despacho 348 de 07/02/2020; Despacho 2.609 de 09/09/2020; Despacho 2.609 de 09/09/2020; Despacho 3.386 de 02/12/2020; Despacho 3.386 de 02/12/2020; Despacho 115 de 18/01/2018 Data de Vigência de 19/01/2018 Data de Vigência até 04/04/2018, ; Processo 48500.006122/2017-51; Portaria 994 de 04/10/2021 | Autorização | Processo de Autorização(SCG); DRO; Transferência de Titularidade-DRO; Outorga de Autorização; Desconto TUST/TUSD; Alteração de Características Técnicas; Alteração LT Interesse Restrito; Alteração de Razão Social; Alteração de Razão Social; Alteração Denominação da Usina; Alteração da Localização-Município; Alteração LT Interesse Restrito; Despacho para Leilão; Processo de Leilão; Aprovação como Prioritário | SE | Pirapora/MG-Sudeste | UFV.RS.MG.037836-4.01 | 50 | Não |  | 0 |  | -17.3461 | -44.8606 | Solar | Radiação solar | RS | Radiação solar
37967 | Delta 6 II | 24300 | 24300 | EOL | Operação |  | -DELTA 6 II ENERGIA S.A.(29.296.975/0001-90)-Avenida Barbacena, 472-MG--Participacao: 100,00000 | Produção Independente de Energia-PIE | Processo 48500.003807/2017-46; Processo 48500.003818/2017-26; Despacho 3.213 de 26/09/2017 Data de Vigência de 27/09/2017 Data de Vigência até 18/12/2017, ; Despacho 3.214 de 26/09/2017 Data de Vigência de 27/09/2017 Data de Vigência até 20/12/2017, ; Processo 48500.000436/2018-21; Portaria 98 de 20/03/2018 Data de Vigência de 21/03/2018 Data de Vigência até 21/03/2053, ; Despacho 1.575 de 13/07/2018; Despacho 2.910/2018-SFG de 10/12/2018; Despacho 3.054/2018-SFG de 14/12/2018; Despacho 3.114/2018-SFG de 20/12/2018; Despacho 3.175/2018-SFG de 27/12/2018; Despacho 198/2019-SFG de 24/01/2019 | Autorização | Processo de Leilão; Processo de Leilão; Despacho para Leilão; Despacho para Leilão; Processo de Autorização(SEL); Outorga com REIDI; Alteração Denominação da Usina; Liberação de Unidade Geradora para Operação em Teste; Liberação de Unidade Geradora para Operação em Teste; Liberação de Unidade Geradora para Operação em Teste; Liberação de Unidade Geradora para Operação em Teste; Liberação de Unidade Geradora para Operação Comercial | NE | Paulino Neves/MA-Nordeste | EOL.CV.MA.037967-0.01 | 0 | Não | 25/01/2019 | 11.7 |  |  |  | Eólica | Cinética do vento | CV | Cinética do vento
37970 | Delta 6 I | 29700 | 29700 | EOL | Operação |  | -DELTA 6 I ENERGIA S.A.(29.296.141/0001-85)-Avenida Barbacena, 472-MG--Participacao: 100,00000 | Produção Independente de Energia-PIE | Processo 48500.003807/2017-46; Processo 48500.003818/2017-26; Despacho 3.213 de 26/09/2017 Data de Vigência de 27/09/2017 Data de Vigência até 18/12/2017, ; Despacho 3.214 de 26/09/2017 Data de Vigência de 27/09/2017 Data de Vigência até 20/12/2017, ; Processo 48500.000437/2008-76; Portaria 99 de 20/03/2018 Data de Vigência de 21/03/2018 Data de Vigência até 21/03/2053, ; Despacho 1.577 de 13/07/2018; Portaria 225 de 11/10/2018; Despacho 2.966/2018-SFG de 11/12/2018; Despacho 3.029/2018-SFG de 13/12/2018; Despacho 3.070/2018-SFG de 17/12/2018; Despacho 048/2018-SFG de 09/01/2019 | Autorização | Processo de Leilão; Processo de Leilão; Despacho para Leilão; Despacho para Leilão; Processo de Autorização(SEL); Outorga com REIDI; Ampliação de Potência; Garantia Física; Liberação de Unidade Geradora para Operação em Teste; Liberação de Unidade Geradora para Operação em Teste; Liberação de Unidade Geradora para Operação em Teste; Liberação de Unidade Geradora para Operação Comercial | NE | Paulino Neves/MA-Nordeste | EOL.CV.MA.037970-0.01 | 0 | Não | 10/01/2019 | 15.3 |  |  |  | Eólica | Cinética do vento | CV | Cinética do vento
37972 | Delta 5 II | 27000 | 27000 | EOL | Operação |  | -DELTA 5 II ENERGIA S.A.(29.303.897/0001-04)-Avenida Barbacena, 472 -MG--Participacao: 100,00000 | Produção Independente de Energia-PIE | Processo 48500.003807/2017-46; Processo 48500.003818/2017-26; Despacho 3.213 de 26/09/2017 Data de Vigência de 27/09/2017 Data de Vigência até 18/12/2017, ; Despacho 3.214 de 26/09/2017 Data de Vigência de 27/09/2017 Data de Vigência até 20/12/2017, ; Portaria 100 de 20/03/2018 Data de Vigência de 21/03/2018 Data de Vigência até 21/03/2053, ; Processo 48500.000438/2018-11; Despacho 1.576 de 13/07/2018; Portaria 225 de 11/10/2018; Despacho 2.749/2018-SFG de 27/11/2018; Despacho 2.837/2018-SFG de 05/12/2018; Despacho 2.860/2018-SFG de 06/12/2018; Despacho 2.909/2018-SFG de 10/12/2018; Despacho 3.002/2018-SFG de 12/12/2018; Despacho 3.177/2018-SFG de 27/12/2018; Despacho 032/2019-SFG de 07/01/2019 | Autorização | Processo de Leilão; Processo de Leilão; Despacho para Leilão; Despacho para Leilão; Outorga de Autorização; Processo de Autorização(SEL); Alteração Denominação da Usina; Garantia Física; Liberação de Unidade Geradora para Operação em Teste; Liberação de Unidade Geradora para Operação em Teste; Liberação de Unidade Geradora para Operação em Teste; Liberação de Unidade Geradora para Operação em Teste; Liberação de Unidade Geradora para Operação em Teste; Liberação de Unidade Geradora para Operação Comercial; Liberação de Unidade Geradora para Operação Comercial | NE | Paulino Neves/MA-Nordeste | EOL.CV.MA.037972-7.01 | 0 | Não | 28/12/2018 | 15.6 |  |  |  | Eólica | Cinética do vento | CV | Cinética do vento
37976 | Delta 5 I | 27000 | 27000 | EOL | Operação |  | -DELTA 5 I ENERGIA S.A.(29.296.171/0001-91)-Avenida Barbacena, 472-MG--Participacao: 100,00000 | Produção Independente de Energia-PIE | Processo 48500.003807/2017-46; Processo 48500.003818/2017-26; Despacho 3.213 de 26/09/2017 Data de Vigência de 27/09/2017 Data de Vigência até 18/12/2017, ; Despacho 3.214 de 26/09/2017 Data de Vigência de 27/09/2017 Data de Vigência até 20/12/2017, ; Processo 48500.000439/2018-65; Portaria 101 de 20/03/2018 Data de Vigência de 21/03/2018 Data de Vigência até 21/03/2053, ; Despacho 1.574 de 13/07/2018; Portaria 225 de 11/10/2018; Despacho 2.642/2018-SFG de 19/11/2018; Despacho 2.695/2018-SFG de 22/11/2018; Despacho 2.729/2018-SFG de 26/11/2018; Despacho 2.748/2018-SFG de 27/11/2018; Despacho 2.764/2018-SFG de 28/11/2018; Despacho 2.779/2018-SFG de 29/11/2018; Despacho 3.176/2018-SFG de 27/12/2018; Portaria 98 de 13/04/2018 | Autorização | Processo de Leilão; Processo de Leilão; Despacho para Leilão; Despacho para Leilão; Processo de Autorização(SEL); Outorga com REIDI; Ampliação de Potência; Garantia Física; Liberação de Unidade Geradora para Operação em Teste; Liberação de Unidade Geradora para Operação em Teste; Liberação de Unidade Geradora para Operação em Teste; Liberação de Unidade Geradora para Operação em Teste; Liberação de Unidade Geradora para Operação em Teste; Liberação de Unidade Geradora para Operação em Teste; Liberação de Unidade Geradora para Operação Comercial; Aprovação como Prioritário | NE | Paulino Neves/MA-Nordeste | EOL.CV.MA.037976-0.01 | 0 | Não | 28/12/2018 | 15.5 |  |  |  | Eólica | Cinética do vento | CV | Cinética do vento
37868 | Lavras 4 | 27000 | 0 | UFV | Construção |  | -LAVRAS 4 SOLAR ENERGIAS RENOVÁVEIS S.A.(30.806.156/0001-25)-Sítios Novos, S/N-CE--Participacao: 100,00000 | Produção Independente de Energia-PIE | Processo 48500.004879/2017-19; Despacho 3.004 de 18/09/2017; Processo 48500.001738/2018-17; Portaria 364 de 23/08/2018 Data de Vigência de 27/08/2018 Data de Vigência até 27/08/2053, ; Despacho 2.248 de 14/08/2019; Despacho 2.601 de 19/09/2019; Despacho 115 de 18/01/2018 Data de Vigência de 19/01/2018 Data de Vigência até 04/04/2018, ; Processo 48500.006122/2017-51; Despacho 115 de 17/01/2022; Despacho 115 de 17/01/2022 | Autorização | Processo de Autorização(SCG); DRO; Processo de Autorização(SEL); Outorga com REIDI; Ampliação de Potência; Alteração LT Interesse Restrito; Despacho para Leilão; Processo de Leilão; Alteração de Leiaute; Registro de Potência Líquida | NE | Caucaia/CE-Nordeste | UFV.RS.CE.037868-2.01 | 50 | Não |  | 6.2 |  |  |  | Solar | Radiação solar | RS | Radiação solar
37869 | Lavras 5 | 27000 | 0 | UFV | Construção |  | -LAVRAS 5 SOLAR ENERGIAS RENOVÁVEIS S.A.(30.806.179/0001-30)-Sítios Novos, S/N-CE--Participacao: 100,00000 | Produção Independente de Energia-PIE | Processo 48500.004880/2017-35; Despacho 3.005 de 18/09/2017; Processo 48500.001737/2018-72; Portaria 358 de 22/08/2018 Data de Vigência de 24/08/2018 Data de Vigência até 24/08/2053, ; Despacho 2.249 de 14/08/2019; Despacho 2.602 de 19/09/2019; Despacho 115 de 18/01/2018 Data de Vigência de 19/01/2018 Data de Vigência até 04/04/2018, ; Processo 48500.006122/2017-51; Despacho 116 de 17/01/2022; Despacho 116 de 17/01/2022 | Autorização | Processo de Autorização(SCG); DRO; Processo de Autorização(SEL); Outorga com REIDI; Ampliação de Potência; Alteração LT Interesse Restrito; Despacho para Leilão; Processo de Leilão; Alteração de Leiaute; Registro de Potência Líquida | NE | Caucaia/CE-Nordeste | UFV.RS.CE.037869-0.01 | 50 | Não |  | 6.2 |  |  |  | Solar | Radiação solar | RS | Radiação solar
37870 | Lavras 6 | 26000 | 0 | UFV | Construção |  | -LAVRAS 6 ENERGIAS RENOVÁVEIS S.A.(35.306.327/0001-70)-Área Rural, S/N-CE--Participacao: 100,00000 | Produção Independente de Energia-PIE | Processo 48500.004881/2017-80; Despacho 3.006 de 18/09/2017; Resolução 9.290 de 13/10/2020 Data de Vigência de 19/10/2020 Data de Vigência até 19/10/2055, ; Resolução 9.290 de 13/10/2020; Portaria 441 de 17/12/2020; Despacho 115 de 18/01/2018 Data de Vigência de 19/01/2018 Data de Vigência até 04/04/2018, ; Processo 48500.006122/2017-51 | Autorização | Processo de Autorização(SCG); DRO; Outorga de Autorização; Desconto TUST/TUSD; REIDI; Despacho para Leilão; Processo de Leilão | NE | Caucaia/CE-Nordeste | UFV.RS.CE.037870-4.01 | 50 | Não |  | 0 |  | -3.8061 | -38.9202 | Solar | Radiação solar | RS | Radiação solar
37871 | Lavras 7 | 20000 | 0 | UFV | Construção |  | -LAVRAS 7 ENERGIAS RENOVÁVEIS S.A.(35.357.719/0001-69)-Área Rural, S/N-CE--Participacao: 100,00000 | Produção Independente de Energia-PIE | Processo 48500.004882/2017-24; Despacho 3.007 de 18/09/2017; Resolução 8.898 de 09/06/2020; Resolução 8.898 de 09/06/2020 Data de Vigência de 12/06/2020 Data de Vigência até 12/06/2055, ; Portaria 341 de 15/09/2020; Despacho 115 de 18/01/2018 Data de Vigência de 19/01/2018 Data de Vigência até 04/04/2018, ; Processo 48500.006122/2017-51 | Autorização | Processo de Autorização(SCG); DRO; Desconto TUST/TUSD; Outorga de Autorização; REIDI; Despacho para Leilão; Processo de Leilão | NE | Caucaia/CE-Nordeste | UFV.RS.CE.037871-2.01 | 50 | Não |  | 0 |  | -3.805 | -38.9375 | Solar | Radiação solar | RS | Radiação solar
37872 | Lavras 8 | 20000 | 0 | UFV | Construção |  | -Lavras 8 Energias Renováveis S.A.(35.357.729/0001-02)-Área Rural, S/N-CE--Participacao: 100,00000 | Produção Independente de Energia-PIE | Processo 48500.004883/2017-79; Despacho 3.008 de 18/09/2017; Resolução 8.954 de 17/06/2020; Resolução 8.954 de 17/06/2020 Data de Vigência de 19/06/2020 Data de Vigência até 19/06/2055, ; Portaria 341 de 15/09/2020; Despacho 115 de 18/01/2018 Data de Vigência de 19/01/2018 Data de Vigência até 04/04/2018, ; Processo 48500.006122/2017-51 | Autorização | Processo de Autorização(SCG); DRO; Desconto TUST/TUSD; Outorga de Autorização; REIDI; Despacho para Leilão; Processo de Leilão | NE | Caucaia/CE-Nordeste | UFV.RS.CE.037872-0.01 | 50 | Não |  | 0 |  | -3.7994 | -38.9356 | Solar | Radiação solar | RS | Radiação solar
37830 | Lar do Sol 1 (Antiga Leo Silveira 1) | 49500 | 0 | UFV | Construção |  | -USINA DE ENERGIA FOTOVOLTAICA LAR DO SOL VI S.A.(32.222.320/0001-82)-EST VÁRZEA DE PALMA JEQUITAÍ KM 30, S/N-MG--Participacao: 100,00000 | Produção Independente de Energia-PIE | Processo 48500.004343/2017-95; Despacho 2.916 de 13/09/2017; Resolução 7.741 de 09/04/2019 Data de Vigência de 12/04/2019 Data de Vigência até 12/04/2054, ; Resolução 7.741 de 09/04/2019; Despacho 342 de 07/02/2020; Despacho 342 de 07/02/2020; Despacho 342 de 07/02/2020; Despacho 2.611 de 09/09/2020; Despacho 2.611 de 09/09/2020; Despacho 3.380 de 02/12/2020; Despacho 3.380 de 02/12/2020; Despacho 115 de 18/01/2018 Data de Vigência de 19/01/2018 Data de Vigência até 04/04/2018, ; Processo 48500.006122/2017-51; Portaria 1.010 de 13/10/2021 | Autorização | Processo de Autorização(SCG); DRO; Outorga de Autorização; Desconto TUST/TUSD; Alteração de Características Técnicas; Alteração LT Interesse Restrito; Alteração de Razão Social; Alteração de Razão Social; Alteração Denominação da Usina; Alteração da Localização-Município; Alteração LT Interesse Restrito; Despacho para Leilão; Processo de Leilão; Aprovação como Prioritário | SE | Pirapora/MG-Sudeste | UFV.RS.MG.037830-5.01 | 50 | Não |  | 0 |  | -17.3618 | -44.8822 | Solar | Radiação solar | RS | Radiação solar
37838 | Lar do Sol 9 (Antiga Leo Silveira 9) | 49500 | 0 | UFV | Construção |  | -USINA DE ENERGIA FOTOVOLTAICA LAR DO SOL V S.A.(31.345.569/0001-12)-EST VÁRZEA DE PALMA JEQUITAÍ KM 30, S/N-MG--Participacao: 100,00000 | Produção Independente de Energia-PIE | Processo 48500.004351/2017-31; Despacho 2.924 de 13/09/2017; Despacho 2.731 de 22/11/2018; Resolução 7.749 de 09/04/2019 Data de Vigência de 12/04/2019 Data de Vigência até 12/04/2054, ; Resolução 7.749 de 09/04/2019; Despacho 350 de 07/02/2020; Despacho 350 de 07/02/2020; Despacho 350 de 07/02/2020; Despacho 2.610 de 09/09/2020; Despacho 2.610 de 09/09/2020; Despacho 3.388 de 02/12/2020; Despacho 3.388 de 02/12/2020; Despacho 115 de 18/01/2018 Data de Vigência de 19/01/2018 Data de Vigência até 04/04/2018, ; Processo 48500.006122/2017-51; Portaria 995 de 04/10/2021 | Autorização | Processo de Autorização(SCG); DRO; Transferência de Titularidade-DRO; Outorga de Autorização; Desconto TUST/TUSD; Alteração de Características Técnicas; Alteração LT Interesse Restrito; Alteração de Razão Social; Alteração de Razão Social; Alteração Denominação da Usina; Alteração da Localização-Município; Alteração LT Interesse Restrito; Despacho para Leilão; Processo de Leilão; Aprovação como Prioritário | SE | Pirapora/MG-Sudeste | UFV.RS.MG.037838-0.01 | 50 | Não |  | 0 |  | -17.3489 | -44.8781 | Solar | Radiação solar | RS | Radiação solar
37839 | Lar do Sol 10 (Antiga Leo Silveira 10) | 49500 | 0 | UFV | Construção |  | -USINA DE ENERGIA FOTOVOLTAICA LAR DO SOL V S.A.(31.345.569/0001-12)-EST VÁRZEA DE PALMA JEQUITAÍ KM 30, S/N-MG--Participacao: 100,00000 | Produção Independente de Energia-PIE | Processo 48500.004352/2017-86; Despacho 2.925 de 13/09/2017; Despacho 2.731; Resolução 7.750 de 09/04/2019 Data de Vigência de 12/04/2019 Data de Vigência até 12/04/2054, ; Resolução 7.750 de 09/04/2019; Portaria 149 de 17/06/2019; Despacho 351 de 07/02/2020; Despacho 351 de 07/02/2020; Despacho 351 de 07/02/2020; Despacho 2.610 de 09/09/2020; Despacho 2.610 de 09/09/2020; Despacho 3.389 de 02/12/2020; Despacho 3.389 de 02/12/2020; Despacho 115 de 18/01/2018 Data de Vigência de 19/01/2018 Data de Vigência até 04/04/2018, ; Processo 48500.006122/2017-51; Portaria 995 de 04/10/2021 | Autorização | Processo de Autorização(SCG); DRO; Transferência de Titularidade-DRO; Outorga de Autorização; Desconto TUST/TUSD; Aprovação como Prioritário; Alteração de Características Técnicas; Alteração LT Interesse Restrito; Alteração de Razão Social; Alteração de Razão Social; Alteração Denominação da Usina; Alteração da Localização-Município; Alteração LT Interesse Restrito; Despacho para Leilão; Processo de Leilão; Aprovação como Prioritário | SE | Pirapora/MG-Sudeste | UFV.RS.MG.037839-9.01 | 50 | Não |  | 0 |  | -17.3428 | -44.8972 | Solar | Radiação solar | RS | Radiação solar
37865 | Lavras 1 | 27000 | 0 | UFV | Construção |  | -LAVRAS 1 SOLAR ENERGIAS RENOVÁVEIS S.A.(30.806.144/0001-09)-Sítios Novos, S/N-CE--Participacao: 100,00000 | Produção Independente de Energia-PIE | Processo 48500.004676/2017-14; Despacho 3.001 de 18/09/2017; Processo 48500.001741/2018-31; Portaria 356 de 22/08/2018 Data de Vigência de 24/08/2018 Data de Vigência até 24/08/2053, ; Despacho 2.245 de 14/08/2019; Despacho 2.598 de 19/09/2019; Despacho 115 de 18/01/2018 Data de Vigência de 19/01/2018 Data de Vigência até 04/04/2018, ; Processo 48500.006122/2017-51; Despacho 112 de 17/01/2022; Despacho 112 de 17/01/2022 | Autorização | Processo de Autorização(SCG); DRO; Processo de Autorização(SEL); Outorga com REIDI; Ampliação de Potência; Alteração LT Interesse Restrito; Despacho para Leilão; Processo de Leilão; Alteração de Leiaute; Registro de Potência Líquida | NE | Caucaia/CE-Nordeste | UFV.RS.CE.037865-8.01 | 50 | Não |  | 6.2 |  |  |  | Solar | Radiação solar | RS | Radiação solar
37866 | Lavras 2 | 27000 | 0 | UFV | Construção |  | -LAVRAS 2 SOLAR ENERGIAS RENOVÁVEIS S.A.(30.806.150/0001-58)-Sítios Novos, S/N-CE--Participacao: 100,00000 | Produção Independente de Energia-PIE | Processo 48500.004877/2017-11; Despacho 3.002 de 18/09/2017; Processo 48500.001740/2018-96; Portaria 360 de 22/08/2018 Data de Vigência de 24/08/2018 Data de Vigência até 24/08/2053, ; Despacho 2.246 de 14/08/2019; Despacho 2.599 de 19/09/2019; Despacho 115 de 18/01/2018 Data de Vigência de 19/01/2018 Data de Vigência até 04/04/2018, ; Processo 48500.006122/2017-51; Despacho 113 de 17/01/2022; Despacho 113 de 17/01/2022 | Autorização | Processo de Autorização(SCG); DRO; Processo de Autorização(SEL); Outorga com REIDI; Ampliação de Potência; Alteração LT Interesse Restrito; Despacho para Leilão; Processo de Leilão; Alteração de Leiaute; Registro de Potência Líquida | NE | Caucaia/CE-Nordeste | UFV.RS.CE.037866-6.01 | 50 | Não |  | 6.2 |  |  |  | Solar | Radiação solar | RS | Radiação solar
37867 | Lavras 3 | 27000 | 0 | UFV | Construção |  | -LAVRAS 3 SOLAR ENERGIAS RENOVÁVEIS S.A.(30.806.162/0001-82)-Sítios Novos, S/N-CE--Participacao: 100,00000 | Produção Independente de Energia-PIE | Processo 48500.004878/2017-66; Despacho 3.003 de 18/09/2017; Processo 48500.001739/2018-61; Portaria 365 de 23/08/2018 Data de Vigência de 27/08/2018 Data de Vigência até 27/08/2053, ; Despacho 2.247 de 14/08/2019; Despacho 2.600 de 19/09/2019; Despacho 115 de 18/01/2018 Data de Vigência de 19/01/2018 Data de Vigência até 04/04/2018, ; Processo 48500.006122/2017-51; Despacho 114 de 17/01/2022; Despacho 114 de 17/01/2022 | Autorização | Processo de Autorização(SCG); DRO; Processo de Autorização(SEL); Outorga com REIDI; Ampliação de Potência; Alteração LT Interesse Restrito; Despacho para Leilão; Processo de Leilão; Alteração de Leiaute; Registro de Potência Líquida | NE | Caucaia/CE-Nordeste | UFV.RS.CE.037867-4.01 | 50 | Não |  | 6.2 |  |  |  | Solar | Radiação solar | RS | Radiação solar
37895 | Malhada VI | 57680 | 0 | UFV | Revogada |  |  |  | Processo 48500.004941/2017-64; Despacho 3.097 de 21/09/2017; Despacho 844 de 17/04/2018 |  | DRO; Revogação de DRO | NE | Açu/RN-Nordeste | UFV.RS.RN.037895-0.01 | 0 | Não |  | 0 |  |  |  | Solar | Radiação solar | RS | Radiação solar
37999 | FAROL DE TOUROS | 24850 | 24850 | EOL | Operação |  | -SPE FAROL DE TOUROS ENERGIA S.A.(10.369.836/0001-11)-Avenida Doutor Cardoso de Melo, 1184-SP--Participacao: 100,00000 | Produção Independente de Energia-PIE | Processo 48500.003807/2017-46; Processo 48500.003818/2017-26; Despacho 3.213 de 26/09/2017 Data de Vigência de 27/09/2017 Data de Vigência até 18/12/2017, ; Despacho 3.214 de 26/09/2017 Data de Vigência de 27/09/2017 Data de Vigência até 20/12/2017, ; Processo 48500.005140/2018-05; Portaria 03 de 08/01/2019 Data de Vigência de 11/01/2019 Data de Vigência até 11/01/2054, ; Processo 48500.006122/2017-51; Despacho 113 de 18/01/2018 Data de Vigência de 19/01/2018 Data de Vigência até 04/04/2018, ; Processo 48500.000808/2018-10; Despacho 1.317 de 13/06/2018 Data de Vigência de 15/06/2018 Data de Vigência até 31/08/2018, ; Despacho 2.457 de 03/09/2019; Processo 48500.005282/2012-79; Despacho 1491/2021-SFG de 25/05/2021; Despacho 2330/2021-SFG de 03/08/2021; Despacho 2419/2021-SFG de 11/08/2021; Despacho 2576/2021-SFG de 24/08/2021; Despacho 2637/2021-SFG de 30/08/2021; Despacho 2738/2021-SFG de 03/09/2021; Despacho 2770/2021-SFG de 08/09/2021; Despacho 2879/2021-SFG de 15/09/2021; Despacho 2951/2021-SFG de 22/09/2021; Despacho 2991/2021-SFG de 24/09/2021; Despacho 3032/2021-SFG de 29/09/2021 | Autorização | Processo de Leilão; Processo de Leilão; Despacho para Leilão; Despacho para Leilão; Processo de Autorização(SEL); Outorga com REIDI; Processo de Leilão; Despacho para Leilão; Processo de Leilão; Despacho para Leilão; Ampliação de Potência; Processo de Autorização(SCG); Liberação de Unidade Geradora para Operação em Teste; Liberação de Unidade Geradora para Operação em Teste; Liberação de Unidade Geradora para Operação em Teste; Liberação de Unidade Geradora para Operação em Teste; Liberação de Unidade Geradora para Operação em Teste; Liberação de Unidade Geradora para Operação em Teste; Liberação de Unidade Geradora para Operação em Teste; Liberação de Unidade Geradora para Operação Comercial; Liberação de Unidade Geradora para Operação Comercial; Liberação de Unidade Geradora para Operação Comercial; Liberação de Unidade Geradora para Operação Comercial | NE | Touros/RN-Nordeste | EOL.CV.RN.037999-9.01 | 50 | Não | 16/09/2021 | 11.7 |  |  |  | Eólica | Cinética do vento | CV | Cinética do vento
38002 | FIGUEIRA BRANCA | 10650 | 10650 | EOL | Operação |  | -SPE FIGUEIRA BRANCA ENERGIA S.A.(09.665.352/0001-30)-Avenida Doutor Cardoso de Melo, 1184, ANDAR 7 SALA Q-SP--Participacao: 100,00000 | Produção Independente de Energia-PIE | Processo 48500.003807/2017-46; Processo 48500.003818/2017-26; Despacho 3.213 de 26/09/2017 Data de Vigência de 27/09/2017 Data de Vigência até 18/12/2017, ; Despacho 3.214 de 26/09/2017 Data de Vigência de 27/09/2017 Data de Vigência até 20/12/2017, ; Processo 48500.005139/2018-72; Portaria 07 de 08/01/2019 Data de Vigência de 11/01/2019 Data de Vigência até 11/01/2054, ; Processo 48500.006122/2017-51; Despacho 113 de 18/01/2018 Data de Vigência de 19/01/2018 Data de Vigência até 04/04/2018, ; Processo 48500.000808/2018-10; Despacho 1.317 de 13/06/2018 Data de Vigência de 15/06/2018 Data de Vigência até 31/08/2018, ; Despacho 2.458 de 03/09/2019; Processo 48500.005280/2012-80; Despacho 1586/2021-SFG de 02/07/2021; Despacho 1595/2021-SFG de 04/06/2021; Despacho 1656/2021-SFG de 09/06/2021; Despacho 2181/2021-SFG de 16/07/2021 | Autorização | Processo de Leilão; Processo de Leilão; Despacho para Leilão; Despacho para Leilão; Processo de Autorização(SEL); Outorga com REIDI; Processo de Leilão; Despacho para Leilão; Processo de Leilão; Despacho para Leilão; Ampliação de Potência; Processo de Autorização(SCG); Liberação de Unidade Geradora para Operação em Teste; Liberação de Unidade Geradora para Operação em Teste; Liberação de Unidade Geradora para Operação em Teste; Liberação de Unidade Geradora para Operação Comercial | NE | Touros/RN-Nordeste | EOL.CV.RN.038002-4.01 | 50 | Não | 17/07/2021 | 5.9 |  |  |  | Eólica | Cinética do vento | CV | Cinética do vento
38006 | GAMELEIRA | 17750 | 17750 | EOL | Operação |  | -SPE GAMELEIRA ENERGIA S.A.(07.099.001/0001-84)-Avenida Doutor Cardoso de Melo, 1184-SP--Participacao: 100,00000 | Produção Independente de Energia-PIE | Processo 48500.003807/2017-46; Processo 48500.003818/2017-26; Despacho 3.213 de 26/09/2017 Data de Vigência de 27/09/2017 Data de Vigência até 18/12/2017, ; Despacho 3.214 de 26/09/2017 Data de Vigência de 27/09/2017 Data de Vigência até 20/12/2017, ; Processo 48500.005141/2018-41; Portaria 06 de 08/01/2019 Data de Vigência de 11/01/2019 Data de Vigência até 11/01/2054, ; Portaria 6 de 08/01/2019; Processo 48500.006122/2017-51; Despacho 113 de 18/01/2018 Data de Vigência de 19/01/2018 Data de Vigência até 04/04/2018, ; Processo 48500.000808/2018-10; Despacho 1.317 de 13/06/2018 Data de Vigência de 15/06/2018 Data de Vigência até 31/08/2018, ; Despacho 2.459 de 03/09/2019; Processo 48500.004931/2017-29; Despacho 1740/2021-SFG de 14/06/2021; Despacho 1932/2021-SFG de 28/06/2021; Despacho 2081/2021-SFG de 07/07/2021; Despacho 2155/2021-SFG de 14/07/2021; Despacho 2364/2021-SFG de 05/08/2021 | Autorização | Processo de Leilão; Processo de Leilão; Despacho para Leilão; Despacho para Leilão; Processo de Autorização(SEL); Outorga com REIDI; Aprovação como Prioritário; Processo de Leilão; Despacho para Leilão; Processo de Leilão; Despacho para Leilão; Ampliação de Potência; Processo de Autorização(SCG); Liberação de Unidade Geradora para Operação em Teste; Liberação de Unidade Geradora para Operação em Teste; Liberação de Unidade Geradora para Operação em Teste; Liberação de Unidade Geradora para Operação em Teste; Liberação de Unidade Geradora para Operação Comercial | NE | Touros/RN-Nordeste | EOL.CV.RN.038006-7.01 | 50 | Não | 06/08/2021 | 8.5 |  |  |  | Eólica | Cinética do vento | CV | Cinética do vento
37880 | CDB MOOCA | 728 | 728 | UTE | Operação |  | -T.K.S. SISTEMAS HOSPITALARES E CONSULTORIOS MEDICOS S.A.(02.162.577/0001-25)-Avenida Brasil, 350-SP--Participacao: 100,00000 | Registro-REG | Declaração W6x6nC4U4YlM8dF de 25/09/2017; Declaração IPYChVnYntnOFQd de 20/10/2017 | Registro; Registro |  | SE | São Paulo/SP-Sudeste | UTE.PE.SP.037880-1.01 | 0 | Não | 13/10/2017 | 0 |  | -23.9354 | -46.988 | Fóssil | Petróleo | PE | Óleo Diesel
37949 | Aventura IV | 29400 | 29400 | EOL | Operação |  | -CENTRAL EÓLICA AVENTURA IV S.A.(28.525.891/0001-19)-Avenida Brigadeiro Faria Lima, 3729-SP--Participacao: 100,00000 | Produção Independente de Energia-PIE | Processo 48500.003807/2017-46; Processo 48500.003818/2017-26; Despacho 3.213 de 26/09/2017 Data de Vigência de 27/09/2017 Data de Vigência até 18/12/2017, ; Despacho 3.214 de 26/09/2017 Data de Vigência de 27/09/2017 Data de Vigência até 20/12/2017, ; Processo 48500.000397/2018-62; Portaria 215 de 01/06/2018 Data de Vigência de 05/06/2018 Data de Vigência até 05/06/2053, ; Despacho 2.847 de 05/12/2018; Portaria 262 de 10/09/2019; Despacho 3698/2020-SFG de 29/12/2020; Despacho 720/2021-SFG de 17/03/2021; Despacho 2086/2021-SFG de 07/07/2021 | Autorização | Processo de Leilão; Processo de Leilão; Despacho para Leilão; Despacho para Leilão; Processo de Autorização(SEL); Outorga com REIDI; Ampliação de Potência; Garantia Física; Liberação de Unidade Geradora para Operação em Teste; Liberação de Unidade Geradora para Operação em Teste; Liberação de Unidade Geradora para Operação Comercial | NE | Touros/RN-Nordeste | EOL.CV.RN.037949-2.01 | 0 | Não | 08/07/2021 | 18.5 |  |  |  | Eólica | Cinética do vento | CV | Cinética do vento
37950 | Aventura V | 29400 | 29400 | EOL | Operação |  | -CENTRAL EÓLICA AVENTURA V S.A.(28.946.365/0001-22)-Avenida Brigadeiro Faria Lima, 3729-SP--Participacao: 100,00000 | Produção Independente de Energia-PIE | Processo 48500.003807/2017-46; Processo 48500.003818/2017-26; Despacho 3.213 de 26/09/2017 Data de Vigência de 27/09/2017 Data de Vigência até 18/12/2017, ; Despacho 3.214 de 26/09/2017 Data de Vigência de 27/09/2017 Data de Vigência até 20/12/2017, ; Processo 48500.000398/2018-15; Portaria 213 de 01/06/2018 Data de Vigência de 05/06/2018 Data de Vigência até 05/06/2053, ; Despacho 2.848 de 05/12/2018; Portaria 262 de 10/09/2019; Despacho 1097/2021-SFG; Despacho 1097/2021-SFG; Despacho 1097/2021-SFG de 20/04/2021; Despacho 2087/2021-SFG de 07/07/2021 | Autorização | Processo de Leilão; Processo de Leilão; Despacho para Leilão; Despacho para Leilão; Processo de Autorização(SEL); Outorga com REIDI; Ampliação de Potência; Garantia Física; Liberação de Unidade Geradora para Operação em Teste; Liberação de Unidade Geradora para Operação em Teste; Liberação de Unidade Geradora para Operação em Teste; Liberação de Unidade Geradora para Operação Comercial | NE | Touros/RN-Nordeste | EOL.CV.RN.037950-6.01 | 0 | Não | 08/07/2021 | 18.5 |  |  |  | Eólica | Cinética do vento | CV | Cinética do vento
37952 | Canoas 3 | 34650 | 34650 | EOL | Operação |  | -CANOAS 3 ENERGIA RENOVÁVEL S.A.(22.552.934/0001-79)-Praia do Flamengo, 78-RJ--Participacao: 100,00000 | Produção Independente de Energia-PIE | Processo 48500.003807/2017-46; Processo 48500.003818/2017-26; Despacho 3.213 de 26/09/2017 Data de Vigência de 27/09/2017 Data de Vigência até 18/12/2017, ; Despacho 3.214 de 26/09/2017 Data de Vigência de 27/09/2017 Data de Vigência até 20/12/2017, ; Processo 48500.003341/2018-60; Resolução 7.586 de 29/01/2019 Data de Vigência de 05/02/2019 Data de Vigência até 05/02/2054, ; Portaria 60 de 13/03/2019; Processo 48500.006122/2017-51; Despacho 113 de 18/01/2018 Data de Vigência de 19/01/2018 Data de Vigência até 04/04/2018, ; Processo 48500.000808/2018-10; Despacho 1.317 de 13/06/2018 Data de Vigência de 15/06/2018 Data de Vigência até 31/08/2018, ; Despacho 3817/2021-SFG de 29/11/2021; Despacho 3953/2021-SFG de 09/10/2021; Despacho 4001/2021-SFG de 14/12/2021; Despacho 4199/2021-SFG de 30/12/2021; Despacho 86/2022-SFG de 12/01/2022 | Autorização | Processo de Leilão; Processo de Leilão; Despacho para Leilão; Despacho para Leilão; Processo de Autorização(SCG); Outorga de Autorização; Aprovação como Prioritário; Processo de Leilão; Despacho para Leilão; Processo de Leilão; Despacho para Leilão; Liberação de Unidade Geradora para Operação em Teste; Liberação de Unidade Geradora para Operação em Teste; Liberação de Unidade Geradora para Operação em Teste; Liberação de Unidade Geradora para Operação Comercial; Liberação de Unidade Geradora para Operação Comercial | NE | Santa Luzia/PB-Nordeste; São José do Sabugi/PB-Nordeste | EOL.CV.PB.037952-2.01 | 50 | Não | 31/12/2021 | 0 |  |  |  | Eólica | Cinética do vento | CV | Cinética do vento
38077 | Ventos de Santa Eugenia 01 | 51300 | 0 | EOL | Construção |  | -Oslo I S.A.(35.637.424/0001-46)-Rodovia José Carlos Daux, 5.500-SC--Participacao: 100,00000 | Produção Independente de Energia-PIE | Processo 48500.003807/2017-46; Processo 48500.003818/2017-26; Despacho 3.213 de 26/09/2017 Data de Vigência de 27/09/2017 Data de Vigência até 18/12/2017, ; Despacho 3.214 de 26/09/2017 Data de Vigência de 27/09/2017 Data de Vigência até 20/12/2017, ; Processo 48500.006122/2017-51; Despacho 113 de 18/01/2018 Data de Vigência de 19/01/2018 Data de Vigência até 04/04/2018, ; Processo 48500.000808/2018-10; Despacho 1.317 de 13/06/2018 Data de Vigência de 15/06/2018 Data de Vigência até 31/08/2018, ; Processo 48500.001427/2019-39; Despacho 1.120 de 12/04/2019 Data de Vigência de 15/04/2019 Data de Vigência até 28/06/2019, ; Despacho 2.141 de 02/08/2019 Data de Vigência de 05/08/2019 Data de Vigência até 17/10/2019, ; Processo 48500.001474/2019-82; Processo 48500.006768/2019-09; Portaria 103 de 13/03/2020 Data de Vigência de 20/03/2020 Data de Vigência até 20/03/2055, ; Portaria 103 de 13/03/2020; Portaria 103 de 13/03/2020; Portaria 103 de 13/03/2020; Despacho 50 de 12/01/2021; Despacho 50 de 12/01/2021; Despacho 50 de 12/01/2021; Despacho 50 de 12/01/2021; Despacho 50 de 12/01/2021; Processo 48500.004367/2017-44; Portaria 782 de 29/06/2021 | Autorização | Processo de Leilão; Processo de Leilão; Despacho para Leilão; Despacho para Leilão; Processo de Leilão; Despacho para Leilão; Processo de Leilão; Despacho para Leilão; Processo de Leilão; Despacho para Leilão; Despacho para Leilão; Processo de Leilão; Processo de Autorização(SCG); Outorga com REIDI; Garantia Física; Desconto TUST/TUSD; Aprovação como Prioritário; Ampliação de Potência; Alteração de Características Técnicas; Alteração de Leiaute; Alteração LT Interesse Restrito; Registro de Potência Líquida; Processo de Autorização(SCG); Garantia Física | NE | Uibaí/BA-Nordeste | EOL.CV.BA.038077-6.01 | 50 | Não |  | 21.9 |  |  |  | Eólica | Cinética do vento | CV | Cinética do vento
38078 | Ventos de Santa Eugenia 02 | 11400 | 0 | EOL | Construção |  | -Oslo II S.A.(35.637.246/0001-53)-Rodovia José Carlos Daux, 5.500-SC--Participacao: 100,00000 | Produção Independente de Energia-PIE | Processo 48500.003807/2017-46; Processo 48500.003818/2017-26; Despacho 3.213 de 26/09/2017 Data de Vigência de 27/09/2017 Data de Vigência até 18/12/2017, ; Despacho 3.214 de 26/09/2017 Data de Vigência de 27/09/2017 Data de Vigência até 20/12/2017, ; Processo 48500.006122/2017-51; Despacho 113 de 18/01/2018 Data de Vigência de 19/01/2018 Data de Vigência até 04/04/2018, ; Processo 48500.000808/2018-10; Despacho 1.317 de 13/06/2018 Data de Vigência de 15/06/2018 Data de Vigência até 31/08/2018, ; Processo 48500.001427/2019-39; Despacho 1.120 de 12/04/2019 Data de Vigência de 15/04/2019 Data de Vigência até 28/06/2019, ; Despacho 2.141 de 02/08/2019 Data de Vigência de 05/08/2019 Data de Vigência até 17/10/2019, ; Processo 48500.001474/2019-82; Processo 48500.006769/2019-45; Portaria 105 de 13/03/2020 Data de Vigência de 20/03/2020 Data de Vigência até 20/03/2055, ; Portaria 105 de 13/03/2020; Portaria 105 de 13/03/2020; Portaria 105 de 13/03/2020; Despacho 51 de 12/01/2021; Despacho 51 de 12/01/2021; Despacho 51 de 12/01/2021; Despacho 51 de 12/01/2021; Despacho 51 de 12/01/2021; Despacho 51 de 12/01/2021; Processo 48500.004379/2017-79; Portaria 782 de 29/06/2021 | Autorização | Processo de Leilão; Processo de Leilão; Despacho para Leilão; Despacho para Leilão; Processo de Leilão; Despacho para Leilão; Processo de Leilão; Despacho para Leilão; Processo de Leilão; Despacho para Leilão; Despacho para Leilão; Processo de Leilão; Processo de Autorização(SCG); Outorga com REIDI; Garantia Física; Desconto TUST/TUSD; Aprovação como Prioritário; Redução de Potência; Alteração de Características Técnicas; Alteração de Leiaute; Alteração da Localização-Município; Alteração LT Interesse Restrito; Registro de Potência Líquida; Processo de Autorização(SCG); Garantia Física | NE | Ibipeba/BA-Nordeste | EOL.CV.BA.038078-4.01 | 50 | Não |  | 4.8 |  |  |  | Eólica | Cinética do vento | CV | Cinética do vento
38079 | Ventos de Santa Eugenia 03 | 39900 | 0 | EOL | Construção |  | -Oslo III S.A.(35.636.507/0001-10)-Rodovia José Carlos Daux, 5.500-SC--Participacao: 100,00000 | Produção Independente de Energia-PIE | Processo 48500.003807/2017-46; Processo 48500.003818/2017-26; Despacho 3.213 de 26/09/2017 Data de Vigência de 27/09/2017 Data de Vigência até 18/12/2017, ; Despacho 3.214 de 26/09/2017 Data de Vigência de 27/09/2017 Data de Vigência até 20/12/2017, ; Processo 48500.006122/2017-51; Despacho 113 de 18/01/2018 Data de Vigência de 19/01/2018 Data de Vigência até 04/04/2018, ; Processo 48500.000808/2018-10; Despacho 1.317 de 13/06/2018 Data de Vigência de 15/06/2018 Data de Vigência até 31/08/2018, ; Processo 48500.001427/2019-39; Despacho 1.120 de 12/04/2019 Data de Vigência de 15/04/2019 Data de Vigência até 28/06/2019, ; Despacho 2.141 de 02/08/2019 Data de Vigência de 05/08/2019 Data de Vigência até 17/10/2019, ; Processo 48500.001474/2019-82; Processo 48500.006770/2019-70; Portaria 106 de 18/03/2020 Data de Vigência de 20/03/2020 Data de Vigência até 20/03/2055, ; Portaria 106 de 18/03/2020; Portaria 106 de 18/03/2020; Portaria 106 de 18/03/2020; Processo 48500.004378/2017-24; Despacho 53 de 12/01/2021; Despacho 53 de 12/01/2021; Despacho 53 de 12/01/2021; Despacho 53 de 12/01/2021; Despacho 53 de 12/01/2021; Despacho 53 de 12/01/2021; Portaria 782 de 29/06/2021 | Autorização | Processo de Leilão; Processo de Leilão; Despacho para Leilão; Despacho para Leilão; Processo de Leilão; Despacho para Leilão; Processo de Leilão; Despacho para Leilão; Processo de Leilão; Despacho para Leilão; Despacho para Leilão; Processo de Leilão; Processo de Autorização(SCG); Outorga com REIDI; Garantia Física; Desconto TUST/TUSD; Aprovação como Prioritário; Processo de Autorização(SCG); Ampliação de Potência; Alteração de Características Técnicas; Alteração de Leiaute; Alteração da Localização-Município; Alteração LT Interesse Restrito; Registro de Potência Líquida; Garantia Física | NE | Uibaí/BA-Nordeste | EOL.CV.BA.038079-2.01 | 50 | Não |  | 17.9 |  |  |  | Eólica | Cinética do vento | CV | Cinética do vento
38081 | Ventos de Santa Eugenia 05 | 34200 | 0 | EOL | Construção |  | -Oslo IV S.A.(35.636.502/0001-98)-Rodovia José Carlos Daux, 5.500-SC--Participacao: 100,00000 | Produção Independente de Energia-PIE | Processo 48500.003807/2017-46; Processo 48500.003818/2017-26; Despacho 3.213 de 26/09/2017 Data de Vigência de 27/09/2017 Data de Vigência até 18/12/2017, ; Despacho 3.214 de 26/09/2017 Data de Vigência de 27/09/2017 Data de Vigência até 20/12/2017, ; Processo 48500.006122/2017-51; Despacho 113 de 18/01/2018 Data de Vigência de 19/01/2018 Data de Vigência até 04/04/2018, ; Processo 48500.000808/2018-10; Despacho 1.317 de 13/06/2018 Data de Vigência de 15/06/2018 Data de Vigência até 31/08/2018, ; Processo 48500.001427/2019-39; Despacho 1.120 de 12/04/2019 Data de Vigência de 15/04/2019 Data de Vigência até 28/06/2019, ; Despacho 2.141 de 02/08/2019 Data de Vigência de 05/08/2019 Data de Vigência até 17/10/2019, ; Processo 48500.001474/2019-82; Processo 48500.006771/2019-14; Portaria 107 de 18/03/2020 Data de Vigência de 20/03/2020 Data de Vigência até 20/03/2055, ; Portaria 107 de 18/03/2020; Portaria 107 de 18/03/2020; Portaria 107 de 18/03/2020; Processo 48500.004377/2017-80; Despacho 54 de 12/01/2021; Despacho 54 de 12/01/2021; Despacho 54 de 12/01/2021; Despacho 54 de 12/01/2021; Despacho 54 de 12/01/2021; Despacho 54 de 12/01/2021; Portaria 782 de 29/06/2021 | Autorização | Processo de Leilão; Processo de Leilão; Despacho para Leilão; Despacho para Leilão; Processo de Leilão; Despacho para Leilão; Processo de Leilão; Despacho para Leilão; Processo de Leilão; Despacho para Leilão; Despacho para Leilão; Processo de Leilão; Processo de Autorização(SCG); Outorga com REIDI; Garantia Física; Desconto TUST/TUSD; Aprovação como Prioritário; Processo de Autorização(SCG); Ampliação de Potência; Alteração de Características Técnicas; Alteração de Leiaute; Alteração da Localização-Município; Alteração LT Interesse Restrito; Registro de Potência Líquida; Garantia Física | NE | Ibipeba/BA-Nordeste | EOL.CV.BA.038081-4.01 | 50 | Não |  | 16.2 |  |  |  | Eólica | Cinética do vento | CV | Cinética do vento
38082 | Ventos de Santa Eugenia 06 | 34200 | 0 | EOL | Construção |  | -Oslo VI S.A.(35.636.424/0001-21)-Rodovia José Carlos Daux, 5.500-SC--Participacao: 100,00000 | Produção Independente de Energia-PIE | Processo 48500.003807/2017-46; Processo 48500.003818/2017-26; Despacho 3.213 de 26/09/2017 Data de Vigência de 27/09/2017 Data de Vigência até 18/12/2017, ; Despacho 3.214 de 26/09/2017 Data de Vigência de 27/09/2017 Data de Vigência até 20/12/2017, ; Processo 48500.006122/2017-51; Despacho 113 de 18/01/2018 Data de Vigência de 19/01/2018 Data de Vigência até 04/04/2018, ; Processo 48500.001427/2019-39; Despacho 1.120 de 12/04/2019 Data de Vigência de 15/04/2019 Data de Vigência até 28/06/2019, ; Despacho 2.141 de 02/08/2019 Data de Vigência de 05/08/2019 Data de Vigência até 17/10/2019, ; Processo 48500.001474/2019-82; Processo 48500.006772/2019-69; Portaria 108 de 18/03/2020 Data de Vigência de 20/03/2020 Data de Vigência até 20/03/2055, ; Portaria 108 de 18/03/2020; Portaria 108 de 18/03/2020; Portaria 108 de 18/03/2020; Despacho 55 de 12/01/2021; Despacho 55 de 12/01/2021; Despacho 55 de 12/01/2021; Despacho 55 de 12/01/2021; Despacho 55 de 12/01/2021; Processo 48500.004376/2017-35; Resolução 9.869 de 06/04/2021; Portaria 782 de 29/06/2021; Despacho 1.997 de 01/07/2021 | Autorização | Processo de Leilão; Processo de Leilão; Despacho para Leilão; Despacho para Leilão; Processo de Leilão; Despacho para Leilão; Processo de Leilão; Despacho para Leilão; Despacho para Leilão; Processo de Leilão; Processo de Autorização(SCG); Outorga com REIDI; Garantia Física; Desconto TUST/TUSD; Aprovação como Prioritário; Ampliação de Potência; Alteração de Características Técnicas; Alteração de Leiaute; Alteração LT Interesse Restrito; Registro de Potência Líquida; Processo de Autorização(SCG); Transferência de Titularidade; Garantia Física; Alteração de Leiaute | NE | Uibaí/BA-Nordeste | EOL.CV.BA.038082-2.01 | 50 | Não |  | 15.2 |  |  |  | Eólica | Cinética do vento | CV | Cinética do vento
38083 | Ventos de Santa Eugenia 07 | 17100 | 0 | EOL | Construção |  | -Oslo II S.A.(35.637.246/0001-53)-Rodovia José Carlos Daux, 5.500-SC--Participacao: 100,00000 | Produção Independente de Energia-PIE | Processo 48500.003807/2017-46; Processo 48500.003818/2017-26; Despacho 3.213 de 26/09/2017 Data de Vigência de 27/09/2017 Data de Vigência até 18/12/2017, ; Despacho 3.214 de 26/09/2017 Data de Vigência de 27/09/2017 Data de Vigência até 20/12/2017, ; Processo 48500.006122/2017-51; Despacho 113 de 18/01/2018 Data de Vigência de 19/01/2018 Data de Vigência até 04/04/2018, ; Processo 48500.001427/2019-39; Despacho 1.120 de 12/04/2019 Data de Vigência de 15/04/2019 Data de Vigência até 28/06/2019, ; Despacho 2.141 de 02/08/2019 Data de Vigência de 05/08/2019 Data de Vigência até 17/10/2019, ; Processo 48500.001474/2019-82; Processo 48500.006773/2019-11; Portaria 109 de 18/03/2020 Data de Vigência de 20/03/2020 Data de Vigência até 20/03/2055, ; Portaria 109 de 18/03/2020; Portaria 109 de 18/03/2020; Portaria 109 de 18/03/2020; Processo 48500.004375/2017-91; Despacho 56 de 12/01/2021; Despacho 56 de 12/01/2021; Despacho 56 de 12/01/2021; Despacho 56 de 12/01/2021; Despacho 56 de 12/01/2021; Resolução 9.870 de 06/04/2021; Portaria 782 de 29/06/2021 | Autorização | Processo de Leilão; Processo de Leilão; Despacho para Leilão; Despacho para Leilão; Processo de Leilão; Despacho para Leilão; Processo de Leilão; Despacho para Leilão; Despacho para Leilão; Processo de Leilão; Processo de Autorização(SCG); Outorga com REIDI; Garantia Física; Desconto TUST/TUSD; Aprovação como Prioritário; Processo de Autorização(SCG); Redução de Potência; Alteração de Características Técnicas; Alteração de Leiaute; Alteração LT Interesse Restrito; Registro de Potência Líquida; Transferência de Titularidade; Garantia Física | NE | Uibaí/BA-Nordeste | EOL.CV.BA.038083-0.01 | 50 | Não |  | 7.3 |  |  |  | Eólica | Cinética do vento | CV | Cinética do vento
37916 | Coremas VIII | 27000 | 0 | UFV | Construção |  | -Coremas VIII Geração de Energia SPE Ltda.(36.571.485/0001-10)-FAZ FAZENDA ESCURINHO, S/N-PB--Participacao: 100,00000 | Produção Independente de Energia-PIE | Processo 48500.005004/2017-42; Despacho 3.115 de 25/09/2017; Resolução 9.093 de 28/07/2020 Data de Vigência de 29/07/2020 Data de Vigência até 29/07/2055, ; Resolução 9.093 de 28/07/2020; Portaria 387 de 13/10/2020; Despacho 1.684 de 10/06/2021; Despacho 1.684 de 10/06/2021; Despacho 1.684 de 10/06/2021; Despacho 1.684 de 10/06/2021; Resolução 10.295 de 13/07/2021; Portaria 831 de 06/08/2021; Despacho 115 de 18/01/2018 Data de Vigência de 19/01/2018 Data de Vigência até 04/04/2018, ; Processo 48500.006122/2017-51 | Autorização | Processo de Autorização(SCG); DRO; Outorga de Autorização; Desconto TUST/TUSD; REIDI; Alteração de Características Técnicas; Alteração LT Interesse Restrito; Alteração de Leiaute; Registro de Potência Líquida; Alteração de Cronograma; Garantia Física; Despacho para Leilão; Processo de Leilão | NE | Coremas/PB-Nordeste | UFV.RS.PB.037916-6.01 | 50 | Não |  | 8.2 |  | -6.9515 | -38.0027 | Solar | Radiação solar | RS | Radiação solar
37953 | Canoas 4 | 34650 | 34650 | EOL | Operação |  | -CANOAS 4 ENERGIA RENOVÁVEL S.A.(22.563.859/0001-41)-Praia do Flamengo, 78-RJ--Participacao: 100,00000 | Produção Independente de Energia-PIE | Processo 48500.003807/2017-46; Processo 48500.003818/2017-26; Despacho 3.213 de 26/09/2017 Data de Vigência de 27/09/2017 Data de Vigência até 18/12/2017, ; Despacho 3.214 de 26/09/2017 Data de Vigência de 27/09/2017 Data de Vigência até 20/12/2017, ; Processo 48500.000428/2018-85; Portaria 263 de 19/06/2018 Data de Vigência de 26/06/2018 Data de Vigência até 26/06/2053, ; Despacho 2.882 de 07/12/2018; Portaria 262 de 10/09/2019; Despacho 3853/2021-SFG de 02/12/2021; Despacho 3943/2021-SFG de 08/12/2021; Despacho 3988/2021-SFG de 13/12/2021; Despacho 4200/2021-SFG de 30/12/2021; Despacho 0012/2022-SFG de 04/01/2022 | Autorização | Processo de Leilão; Processo de Leilão; Despacho para Leilão; Despacho para Leilão; Processo de Autorização(SEL); Outorga com REIDI; Ampliação de Potência; Garantia Física; Liberação de Unidade Geradora para Operação em Teste; Liberação de Unidade Geradora para Operação em Teste; Liberação de Unidade Geradora para Operação em Teste; Liberação de Unidade Geradora para Operação Comercial; Liberação de Unidade Geradora para Operação Comercial | NE | São José do Sabugi/PB-Nordeste | EOL.CV.PB.037953-0.01 | 0 | Não | 31/12/2021 | 16.5 |  |  |  | Eólica | Cinética do vento | CV | Cinética do vento
37958 | Chafariz 7 | 34650 | 34650 | EOL | Operação |  | -CHAFARIZ 7 ENERGIA RENOVÁVEL S.A.(22.563.215/0001-53)-Praia do Flamengo, 78-RJ--Participacao: 100,00000 | Produção Independente de Energia-PIE | Processo 48500.003807/2017-46; Processo 48500.003818/2017-26; Despacho 3.213 de 26/09/2017 Data de Vigência de 27/09/2017 Data de Vigência até 18/12/2017, ; Despacho 3.214 de 26/09/2017 Data de Vigência de 27/09/2017 Data de Vigência até 20/12/2017, ; Portaria 261 de 19/06/2018 Data de Vigência de 21/06/2018 Data de Vigência até 21/06/2053, ; Processo 48500.000433/2018-98; Despacho 2.880 de 07/12/2018; Portaria 262 de 10/09/2019; Despacho 1.170 de 03/05/2021; Despacho 1892/2021-SFG de 24/06/2021; Despacho 2273/2021-SFG de 28/07/2021 | Autorização | Processo de Leilão; Processo de Leilão; Despacho para Leilão; Despacho para Leilão; Outorga com REIDI; Processo de Autorização(SEL); Ampliação de Potência; Garantia Física; Alteração LT Interesse Restrito; Liberação de Unidade Geradora para Operação em Teste; Liberação de Unidade Geradora para Operação Comercial | NE | Santa Luzia/PB-Nordeste | EOL.CV.PB.037958-1.01 | 0 | Não | 29/07/2021 | 18.3 |  |  |  | Eólica | Cinética do vento | CV | Cinética do vento
37959 | COSTA DAS DUNAS | 28400 | 28400 | EOL | Operação |  | -SPE COSTA DAS DUNAS ENERGIA S.A.(10.401.225/0001-03)-Avenida Doutor Cardoso de Melo, 1184-SP--Participacao: 100,00000 | Produção Independente de Energia-PIE | Processo 48500.003807/2017-46; Processo 48500.003818/2017-26; Despacho 3.213 de 26/09/2017 Data de Vigência de 27/09/2017 Data de Vigência até 18/12/2017, ; Despacho 3.214 de 26/09/2017 Data de Vigência de 27/09/2017 Data de Vigência até 20/12/2017, ; Processo 48500.005118/2018-57; Portaria 01 de 08/01/2019 Data de Vigência de 11/01/2019 Data de Vigência até 11/01/2054, ; Processo 48500.006122/2017-51; Despacho 113 de 18/01/2018 Data de Vigência de 19/01/2018 Data de Vigência até 04/04/2018, ; Processo 48500.000808/2018-10; Despacho 1.317 de 13/06/2018 Data de Vigência de 15/06/2018 Data de Vigência até 31/08/2018, ; Despacho 2.456 de 03/09/2019; Processo 48500.005276/2012-11; Despacho 1180/2021-SFG de 27/04/2021; Despacho 1098/2021-SFG de 21/04/2021; Despacho 1219/2021-SFG de 29/04/2021; Decreto 1260/2021-SFG de 04/05/2021; Despacho 1299/2021-SFG de 07/05/2021; Despacho 1327/2021-SFG de 11/05/2021; Despacho 1399/2021-SFG de 18/05/2021; Despacho 1478/2021-SFG de 24/05/2021; Despacho 1894/2021-SFG de 24/06/2021 | Autorização | Processo de Leilão; Processo de Leilão; Despacho para Leilão; Despacho para Leilão; Processo de Autorização(SEL); Outorga com REIDI; Processo de Leilão; Despacho para Leilão; Processo de Leilão; Despacho para Leilão; Ampliação de Potência; Processo de Autorização(SCG); Liberação de Unidade Geradora para Operação em Teste; Liberação de Unidade Geradora para Operação em Teste; Liberação de Unidade Geradora para Operação em Teste; Liberação de Unidade Geradora para Operação em Teste; Liberação de Unidade Geradora para Operação em Teste; Liberação de Unidade Geradora para Operação em Teste; Liberação de Unidade Geradora para Operação em Teste; Liberação de Unidade Geradora para Operação em Teste; Liberação de Unidade Geradora para Operação Comercial | NE | Touros/RN-Nordeste | EOL.CV.RN.037959-0.01 | 50 | Não | 25/06/2021 | 13.3 |  |  |  | Eólica | Cinética do vento | CV | Cinética do vento
38084 | Ventos de Santa Eugenia 08 | 28500 | 0 | EOL | Construção |  | -Oslo IV S.A.(35.636.502/0001-98)-Rodovia José Carlos Daux, 5.500-SC--Participacao: 100,00000 | Produção Independente de Energia-PIE | Processo 48500.003807/2017-46; Processo 48500.003818/2017-26; Despacho 3.213 de 26/09/2017 Data de Vigência de 27/09/2017 Data de Vigência até 18/12/2017, ; Despacho 3.214 de 26/09/2017 Data de Vigência de 27/09/2017 Data de Vigência até 20/12/2017, ; Processo 48500.006122/2017-51; Despacho 113 de 18/01/2018 Data de Vigência de 19/01/2018 Data de Vigência até 04/04/2018, ; Processo 48500.001427/2019-39; Despacho 1.120 de 12/04/2019 Data de Vigência de 15/04/2019 Data de Vigência até 28/06/2019, ; Despacho 2.141 de 02/08/2019 Data de Vigência de 05/08/2019 Data de Vigência até 17/10/2019, ; Processo 48500.001474/2019-82; Processo 48500.006774/2019-58; Portaria 118 de 19/03/2020 Data de Vigência de 23/03/2020 Data de Vigência até 23/03/2055, ; Portaria 118 de 19/03/2020; Processo 48500.004374/2017-46; Despacho 57 de 12/01/2021; Despacho 57 de 12/01/2021; Despacho 57 de 12/01/2021; Despacho 57 de 12/01/2021; Despacho 57 de 12/01/2021; Despacho 57 de 12/01/2021; Resolução 9.871 de 06/04/2021 | Autorização | Processo de Leilão; Processo de Leilão; Despacho para Leilão; Despacho para Leilão; Processo de Leilão; Despacho para Leilão; Processo de Leilão; Despacho para Leilão; Despacho para Leilão; Processo de Leilão; Processo de Autorização(SCG); Outorga com REIDI; Desconto TUST/TUSD; Processo de Autorização(SCG); Redução de Potência; Alteração de Características Técnicas; Alteração de Leiaute; Alteração da Localização-Município; Alteração LT Interesse Restrito; Registro de Potência Líquida; Transferência de Titularidade | NE | Ibipeba/BA-Nordeste | EOL.CV.BA.038084-9.01 | 50 | Não |  | 13.2 |  |  |  | Eólica | Cinética do vento | CV | Cinética do vento
38086 | Ventos de Santa Eugenia 10 | 45600 | 0 | EOL | Construção |  | -OSLO IX S/A(35.654.189/0001-10)-Rodovia José Carlos Daux, 5.500-SC--Participacao: 100,00000 | Produção Independente de Energia-PIE | Processo 48500.003807/2017-46; Processo 48500.003818/2017-26; Despacho 3.213 de 26/09/2017 Data de Vigência de 27/09/2017 Data de Vigência até 18/12/2017, ; Despacho 3.214 de 26/09/2017 Data de Vigência de 27/09/2017 Data de Vigência até 20/12/2017, ; Processo 48500.006122/2017-51; Despacho 113 de 18/01/2018 Data de Vigência de 19/01/2018 Data de Vigência até 04/04/2018, ; Processo 48500.000808/2018-10; Despacho 1.317 de 13/06/2018 Data de Vigência de 15/06/2018 Data de Vigência até 31/08/2018, ; Processo 48500.001427/2019-39; Despacho 1.120 de 12/04/2019 Data de Vigência de 15/04/2019 Data de Vigência até 28/06/2019, ; Despacho 2.141 de 02/08/2019 Data de Vigência de 05/08/2019 Data de Vigência até 17/10/2019, ; Processo 48500.001474/2019-82; Processo 48500.004955/2020-83; Despacho 102 de 18/01/2021 Data de Vigência de 19/01/2021 Data de Vigência até 19/01/2022, ; Resolução 10.389 de 17/08/2021 Data de Vigência de 25/08/2021 Data de Vigência até 28/08/2056, ; Resolução 10.389 de 17/08/2021; Portaria 963 de 16/09/2021; Portaria 1.023 de 18/10/2021 | Autorização | Processo de Leilão; Processo de Leilão; Despacho para Leilão; Despacho para Leilão; Processo de Leilão; Despacho para Leilão; Processo de Leilão; Despacho para Leilão; Processo de Leilão; Despacho para Leilão; Despacho para Leilão; Processo de Leilão; Processo de Autorização(SCG); DRO; Outorga de Autorização; Desconto TUST/TUSD; Aprovação como Prioritário; REIDI | NE | Ibipeba/BA-Nordeste | EOL.CV.BA.038086-5.01 | 50 | Não |  | 0 |  |  |  | Eólica | Cinética do vento | CV | Cinética do vento
38087 | Ventos de Santa Eugenia 11 | 28500 | 0 | EOL | Construção |  | -OSLO VIII S/A(35.639.141/0001-33)-Rodovia José Carlos Daux, 5.500-SC--Participacao: 100,00000 | Produção Independente de Energia-PIE | Processo 48500.003807/2017-46; Processo 48500.003818/2017-26; Despacho 3.213 de 26/09/2017 Data de Vigência de 27/09/2017 Data de Vigência até 18/12/2017, ; Despacho 3.214 de 26/09/2017 Data de Vigência de 27/09/2017 Data de Vigência até 20/12/2017, ; Processo 48500.006122/2017-51; Despacho 113 de 18/01/2018 Data de Vigência de 19/01/2018 Data de Vigência até 04/04/2018, ; Processo 48500.000808/2018-10; Despacho 1.317 de 13/06/2018 Data de Vigência de 15/06/2018 Data de Vigência até 31/08/2018, ; Processo 48500.001427/2019-39; Despacho 1.120 de 12/04/2019 Data de Vigência de 15/04/2019 Data de Vigência até 28/06/2019, ; Despacho 2.141 de 02/08/2019 Data de Vigência de 05/08/2019 Data de Vigência até 17/10/2019, ; Processo 48500.001474/2019-82; Processo 48500.004954/2020-39; Despacho 103 de 18/01/2021 Data de Vigência de 19/01/2021 Data de Vigência até 19/01/2022, ; Resolução 10.390 de 17/08/2021 Data de Vigência de 25/08/2021 Data de Vigência até 25/08/2056, ; Resolução 10.390 de 17/08/2021; Portaria 964 de 16/09/2021; Portaria 1.022 de 18/10/2021 | Autorização | Processo de Leilão; Processo de Leilão; Despacho para Leilão; Despacho para Leilão; Processo de Leilão; Despacho para Leilão; Processo de Leilão; Despacho para Leilão; Processo de Leilão; Despacho para Leilão; Despacho para Leilão; Processo de Leilão; Processo de Autorização(SCG); DRO; Outorga de Autorização; Desconto TUST/TUSD; Aprovação como Prioritário; REIDI | NE | Ibipeba/BA-Nordeste | EOL.CV.BA.038087-3.01 | 50 | Não |  | 0 |  |  |  | Eólica | Cinética do vento | CV | Cinética do vento
38088 | Ventos de Santa Eugenia 12 | 39900 | 0 | EOL | Construção |  | -Oslo III S.A.(35.636.507/0001-10)-Rodovia José Carlos Daux, 5.500-SC--Participacao: 100,00000 | Produção Independente de Energia-PIE | Processo 48500.003807/2017-46; Processo 48500.003818/2017-26; Despacho 3.213 de 26/09/2017 Data de Vigência de 27/09/2017 Data de Vigência até 18/12/2017, ; Despacho 3.214 de 26/09/2017 Data de Vigência de 27/09/2017 Data de Vigência até 20/12/2017, ; Processo 48500.006122/2017-51; Despacho 113 de 18/01/2018 Data de Vigência de 19/01/2018 Data de Vigência até 04/04/2018, ; Processo 48500.000808/2018-10; Despacho 1.317 de 13/06/2018 Data de Vigência de 15/06/2018 Data de Vigência até 31/08/2018, ; Processo 48500.001427/2019-39; Despacho 1.120 de 12/04/2019 Data de Vigência de 15/04/2019 Data de Vigência até 28/06/2019, ; Despacho 2.141 de 02/08/2019 Data de Vigência de 05/08/2019 Data de Vigência até 17/10/2019, ; Processo 48500.001474/2019-82; Processo 48500.006776/2019-47; Processo 48500.006776/2019-47; Portaria 120 de 19/03/2020 Data de Vigência de 23/03/2020 Data de Vigência até 23/03/2055, ; Portaria 120 de 19/03/2020; Processo 48500.004370/2017-68; Despacho 59 de 12/01/2021; Despacho 59 de 12/01/2021; Despacho 59 de 12/01/2021; Despacho 59 de 12/01/2021; Despacho 59 de 12/01/2021; Resolução 9.873 de 06/04/2021; Portaria 782 de 29/06/2021 | Autorização | Processo de Leilão; Processo de Leilão; Despacho para Leilão; Despacho para Leilão; Processo de Leilão; Despacho para Leilão; Processo de Leilão; Despacho para Leilão; Processo de Leilão; Despacho para Leilão; Despacho para Leilão; Processo de Leilão; Processo de Autorização(SCG); Processo de Autorização(SEL); Outorga com REIDI; Desconto TUST/TUSD; Processo de Autorização(SCG); Ampliação de Potência; Alteração de Características Técnicas; Alteração de Leiaute; Alteração LT Interesse Restrito; Registro de Potência Líquida; Transferência de Titularidade; Garantia Física | NE | Ibipeba/BA-Nordeste | EOL.CV.BA.038088-1.01 | 50 | Não |  | 18 |  |  |  | Eólica | Cinética do vento | CV | Cinética do vento
38089 | Ventos de Santa Eugênia 13 | 45600 | 0 | EOL | Construção |  | -OSLO X S/A.(35.654.188/0001-76)-Rodovia José Carlos Daux, 5.500-SC--Participacao: 100,00000 | Produção Independente de Energia-PIE | Processo 48500.003807/2017-46; Processo 48500.003818/2017-26; Despacho 3.213 de 26/09/2017 Data de Vigência de 27/09/2017 Data de Vigência até 18/12/2017, ; Despacho 3.214 de 26/09/2017 Data de Vigência de 27/09/2017 Data de Vigência até 20/12/2017, ; Processo 48500.006122/2017-51; Despacho 113 de 18/01/2018 Data de Vigência de 19/01/2018 Data de Vigência até 04/04/2018, ; Processo 48500.000808/2018-10; Despacho 1.317 de 13/06/2018 Data de Vigência de 15/06/2018 Data de Vigência até 31/08/2018, ; Processo 48500.001427/2019-39; Despacho 1.120 de 12/04/2019 Data de Vigência de 15/04/2019 Data de Vigência até 28/06/2019, ; Despacho 2.141 de 02/08/2019 Data de Vigência de 05/08/2019 Data de Vigência até 17/10/2019, ; Processo 48500.001474/2019-82; Processo 48500.006777/2019-91; Portaria 121 de 19/03/2020 Data de Vigência de 23/03/2020 Data de Vigência até 23/03/2055, ; Portaria 121 de 19/03/2020 Data de Vigência de 23/03/2020 Data de Vigência até 23/03/2055, ; Processo 48500.004369/2017-33; Despacho 60 de 12/01/2021; Despacho 60 de 12/01/2021; Despacho 60 de 12/01/2021; Despacho 60 de 12/01/2021; Despacho 60 de 12/01/2021; Portaria 782 de 29/06/2021 | Autorização | Processo de Leilão; Processo de Leilão; Despacho para Leilão; Despacho para Leilão; Processo de Leilão; Despacho para Leilão; Processo de Leilão; Despacho para Leilão; Processo de Leilão; Despacho para Leilão; Despacho para Leilão; Processo de Leilão; Processo de Autorização(SCG); Outorga com REIDI; Desconto TUST/TUSD; Processo de Autorização(SCG); Ampliação de Potência; Alteração de Características Técnicas; Alteração de Leiaute; Alteração LT Interesse Restrito; Registro de Potência Líquida; Garantia Física | NE | Ibipeba/BA-Nordeste | EOL.CV.BA.038089-0.01 | 50 | Não |  | 20.2 |  |  |  | Eólica | Cinética do vento | CV | Cinética do vento
38103 | Ventos de São Roque 01 | 49500 | 0 | EOL | Construção |  | -ENEL GREEN POWER VENTOS DE SÃO ROQUE 01 S.A.(31.594.049/0001-43)-Avenida Senador Area Leão, 2185-PI--Participacao: 100,00000 | Produção Independente de Energia-PIE | Processo 48500.003807/2017-46; Processo 48500.003818/2017-26; Despacho 3.213 de 26/09/2017 Data de Vigência de 27/09/2017 Data de Vigência até 18/12/2017, ; Despacho 3.214 de 26/09/2017 Data de Vigência de 27/09/2017 Data de Vigência até 20/12/2017, ; Processo 48500.006122/2017-51; Despacho 113 de 18/01/2018 Data de Vigência de 19/01/2018 Data de Vigência até 04/04/2018, ; Processo 48500.000808/2018-10; Despacho 1.317 de 13/06/2018 Data de Vigência de 15/06/2018 Data de Vigência até 31/08/2018, ; Processo 48500.001427/2019-39; Despacho 1.120 de 12/04/2019 Data de Vigência de 15/04/2019 Data de Vigência até 28/06/2019, ; Processo 48500.004441/2017-22; Despacho 2.943 de 29/10/2019 Data de Vigência de 31/10/2019 Data de Vigência até 31/10/2020, ; Despacho 2.141 de 02/08/2019 Data de Vigência de 05/08/2019 Data de Vigência até 17/10/2019, ; Processo 48500.001474/2019-82; Resolução 9.032 de 07/07/2020 Data de Vigência de 13/07/2020 Data de Vigência até 13/07/2055, ; Resolução 9.032 de 07/07/2020; Portaria 285 de 30/07/2020; Portaria 518 de 03/02/2021 | Autorização | Processo de Leilão; Processo de Leilão; Despacho para Leilão; Despacho para Leilão; Processo de Leilão; Despacho para Leilão; Processo de Leilão; Despacho para Leilão; Processo de Leilão; Despacho para Leilão; Processo de Autorização(SCG); DRO; Despacho para Leilão; Processo de Leilão; Outorga de Autorização; Desconto TUST/TUSD; REIDI; Garantia Física | NE | Dom Inocêncio/PI-Nordeste | EOL.CV.PI.038103-9.01 | 50 | Não |  | 27.6 |  |  |  | Eólica | Cinética do vento | CV | Cinética do vento
38104 | Ventos de São Roque 02 | 49500 | 0 | EOL | Construção |  | -ENEL GREEN POWER VENTOS DE SÃO ROQUE 02 S.A.(31.596.667/0001-22)-Avenida Senador Area Leão, 2185-PI--Participacao: 100,00000 | Produção Independente de Energia-PIE | Processo 48500.003807/2017-46; Processo 48500.003818/2017-26; Despacho 3.213 de 26/09/2017 Data de Vigência de 27/09/2017 Data de Vigência até 18/12/2017, ; Despacho 3.214 de 26/09/2017 Data de Vigência de 27/09/2017 Data de Vigência até 20/12/2017, ; Processo 48500.006122/2017-51; Despacho 113 de 18/01/2018 Data de Vigência de 19/01/2018 Data de Vigência até 04/04/2018, ; Processo 48500.000808/2018-10; Despacho 1.317 de 13/06/2018 Data de Vigência de 15/06/2018 Data de Vigência até 31/08/2018, ; Processo 48500.001427/2019-39; Despacho 1.120 de 12/04/2019 Data de Vigência de 15/04/2019 Data de Vigência até 28/06/2019, ; Processo 48500.004442/2017-77; Despacho 2.944 de 29/10/2019 Data de Vigência de 31/10/2019 Data de Vigência até 31/10/2020, ; Despacho 2.141 de 02/08/2019 Data de Vigência de 05/08/2019 Data de Vigência até 17/10/2019, ; Processo 48500.001474/2019-82; Resolução 9.033 de 07/07/2020 Data de Vigência de 13/07/2020 Data de Vigência até 13/07/2055, ; Resolução 9.033 de 07/07/2020; Portaria 286 de 30/07/2020; Portaria 518 de 03/02/2021 | Autorização | Processo de Leilão; Processo de Leilão; Despacho para Leilão; Despacho para Leilão; Processo de Leilão; Despacho para Leilão; Processo de Leilão; Despacho para Leilão; Processo de Leilão; Despacho para Leilão; Processo de Autorização(SCG); DRO; Despacho para Leilão; Processo de Leilão; Outorga de Autorização; Desconto TUST/TUSD; REIDI; Garantia Física | NE | Dom Inocêncio/PI-Nordeste | EOL.CV.PI.038104-7.01 | 50 | Não |  | 25.8 |  |  |  | Eólica | Cinética do vento | CV | Cinética do vento
38110 | Ventos de São Roque 16 | 49500 | 0 | EOL | Construção |  | -ENEL GREEN POWER VENTOS DE SÃO ROQUE 16 S.A.(31.595.857/0001-25)-Avenida Senador Area Leão, 2185-PI--Participacao: 100,00000 | Produção Independente de Energia-PIE | Processo 48500.003807/2017-46; Processo 48500.003818/2017-26; Despacho 3.213 de 26/09/2017 Data de Vigência de 27/09/2017 Data de Vigência até 18/12/2017, ; Despacho 3.214 de 26/09/2017 Data de Vigência de 27/09/2017 Data de Vigência até 20/12/2017, ; Processo 48500.006122/2017-51; Despacho 113 de 18/01/2018 Data de Vigência de 19/01/2018 Data de Vigência até 04/04/2018, ; Processo 48500.000808/2018-10; Despacho 1.317 de 13/06/2018 Data de Vigência de 15/06/2018 Data de Vigência até 31/08/2018, ; Processo 48500.001427/2019-39; Despacho 1.120 de 12/04/2019 Data de Vigência de 15/04/2019 Data de Vigência até 28/06/2019, ; Processo 48500.004448/2017-44; Despacho 2.948 de 29/10/2019 Data de Vigência de 31/10/2019 Data de Vigência até 31/10/2020, ; Despacho 2.141 de 02/08/2019 Data de Vigência de 05/08/2019 Data de Vigência até 17/10/2019, ; Processo 48500.001474/2019-82; Resolução 9.037 de 07/07/2020 Data de Vigência de 13/07/2020 Data de Vigência até 13/07/2055, ; Resolução 9.037 de 07/07/2020; Portaria 283 de 30/07/2020; Portaria 518 de 03/02/2021 | Autorização | Processo de Leilão; Processo de Leilão; Despacho para Leilão; Despacho para Leilão; Processo de Leilão; Despacho para Leilão; Processo de Leilão; Despacho para Leilão; Processo de Leilão; Despacho para Leilão; Processo de Autorização(SCG); DRO; Despacho para Leilão; Processo de Leilão; Outorga de Autorização; Desconto TUST/TUSD; REIDI; Garantia Física | NE | Dom Inocêncio/PI-Nordeste | EOL.CV.PI.038110-1.01 | 50 | Não |  | 23.1 |  |  |  | Eólica | Cinética do vento | CV | Cinética do vento
38029 | Lagoa 3 | 34650 | 34650 | EOL | Operação |  | -LAGOA 3 ENERGIA RENOVÁVEL S.A(22.566.701/0001-25)-Praia do Flamengo, 78-RJ--Participacao: 100,00000 | Produção Independente de Energia-PIE | Processo 48500.003807/2017-46; Processo 48500.003818/2017-26; Despacho 3.213 de 26/09/2017 Data de Vigência de 27/09/2017 Data de Vigência até 18/12/2017, ; Despacho 3.214 de 26/09/2017 Data de Vigência de 27/09/2017 Data de Vigência até 20/12/2017, ; Processo 48500.000434/2018-32; Portaria 264 de 19/06/2018 Data de Vigência de 26/06/2018 Data de Vigência até 26/06/2053, ; Despacho 2.883 de 07/12/2018; Portaria 262 de 10/09/2019; Despacho 3419/2021-SFG de 26/10/2021; Despacho 3516/2021-SFG de 04/11/2021; Despacho 3662/2021-SFG de 16/11/2021; Despacho 4055/2021-SFG de 17/12/2021 | Autorização | Processo de Leilão; Processo de Leilão; Despacho para Leilão; Despacho para Leilão; Processo de Autorização(SEL); Outorga com REIDI; Ampliação de Potência; Garantia Física; Liberação de Unidade Geradora para Operação em Teste; Liberação de Unidade Geradora para Operação em Teste; Liberação de Unidade Geradora para Operação em Teste; Liberação de Unidade Geradora para Operação Comercial | NE | São José do Sabugi/PB-Nordeste | EOL.CV.PB.038029-6.01 | 0 | Não | 18/12/2021 | 17.2 |  |  |  | Eólica | Cinética do vento | CV | Cinética do vento
38030 | Lagoa 4 | 20790 | 20790 | EOL | Operação |  | -LAGOA 4 ENERGIA RENOVÁVEL S.A.(22.552.964/0001-85)-Praia do Flamengo, 78-RJ--Participacao: 100,00000 | Produção Independente de Energia-PIE | Processo 48500.003807/2017-46; Processo 48500.003818/2017-26; Despacho 3.213 de 26/09/2017 Data de Vigência de 27/09/2017 Data de Vigência até 18/12/2017, ; Despacho 3.214 de 26/09/2017 Data de Vigência de 27/09/2017 Data de Vigência até 20/12/2017, ; Processo 48500.000435/201/-87; Portaria 265 de 19/06/2018 Data de Vigência de 26/06/2018 Data de Vigência até 26/06/2053, ; Despacho 2.884 de 07/12/2018; Portaria 262 de 10/09/2019; Despacho 3.052 de 23/10/2020; Despacho 3356/2021-SFG de 21/10/2021; Despacho 3658/2021-SFG de 16/11/2021; Despacho 3858/2021-SFG de 02/12/2021; Despacho 4175/2021-SFFG de 29/12/2021 | Autorização | Processo de Leilão; Processo de Leilão; Despacho para Leilão; Despacho para Leilão; Processo de Autorização(SEL); Outorga com REIDI; Ampliação de Potência; Garantia Física; Alteração de Leiaute; Liberação de Unidade Geradora para Operação em Teste; Liberação de Unidade Geradora para Operação em Teste; Liberação de Unidade Geradora para Operação Comercial; Liberação de Unidade Geradora para Operação Comercial | NE | Santa Luzia/PB-Nordeste | EOL.CV.PB.038030-0.01 | 0 | Não | 03/12/2021 | 10.2 |  |  |  | Eólica | Cinética do vento | CV | Cinética do vento
38031 | Baraúnas XV (Antiga Massaroca I) | 48510 | 0 | EOL | Construção |  | -Baraúnas XV Energética S.A.(34.986.689/0001-97)-Avenida Engenheiro Domingos Ferreira, 2.589-PE--Participacao: 100,00000 | Produção Independente de Energia-PIE | Processo 48500.003807/2017-46; Processo 48500.003818/2017-26; Despacho 3.213 de 26/09/2017 Data de Vigência de 27/09/2017 Data de Vigência até 18/12/2017, ; Despacho 3.214 de 26/09/2017 Data de Vigência de 27/09/2017 Data de Vigência até 20/12/2017, ; Despacho 2.455 de 25/10/2018 Data de Vigência de 29/10/2018 Data de Vigência até 29/10/2019, ; Processo 48500.001799/2018-84; Processo 48500.006122/2017-51; Despacho 113 de 18/01/2018 Data de Vigência de 19/01/2018 Data de Vigência até 04/04/2018, ; Processo 48500.000808/2018-10; Despacho 1.317 de 13/06/2018 Data de Vigência de 15/06/2018 Data de Vigência até 31/08/2018, ; Processo 48500.001427/2019-39; Despacho 1.120 de 12/04/2019 Data de Vigência de 15/04/2019 Data de Vigência até 28/06/2019, ; Despacho 2.141 de 02/08/2019 Data de Vigência de 05/08/2019 Data de Vigência até 17/10/2019, ; Processo 48500.001474/2019-82; Resolução 8.659 de 24/03/2020 Data de Vigência de 25/03/2020 Data de Vigência até 25/03/2055, ; Resolução 8.659 de 24/03/2020; Portaria 150 de 30/04/2020; Portaria 271 de 01/07/2020; Despacho 984 de 09/04/2021 Data de Vigência de 12/04/2021 Data de Vigência até 08/07/2021, ; Processo 48500.000245/2021-65; Despacho 2.050 de 05/07/2021 Data de Vigência de 07/07/2021 Data de Vigência até 30/09/2021, | Autorização | Processo de Leilão; Processo de Leilão; Despacho para Leilão; Despacho para Leilão; DRO; Processo de Autorização(SCG); Processo de Leilão; Despacho para Leilão; Processo de Leilão; Despacho para Leilão; Processo de Leilão; Despacho para Leilão; Despacho para Leilão; Processo de Leilão; Outorga de Autorização; Desconto TUST/TUSD; REIDI; Garantia Física; Despacho para Leilão; Processo de Leilão; Despacho para Leilão | NE | Sento Sé/BA-Nordeste | EOL.CV.BA.038031-8.01 | 50 | Não |  | 22.9 |  |  |  | Eólica | Cinética do vento | CV | Cinética do vento
38032 | Baraúnas IV (Antiga Massaroca II) | 41580 | 0 | EOL | Construção |  | -BARAUNAS IV ENERGETICA S.A.(34.986.649/0001-45)-Avenida Engenheiro Domingos Ferreira, 2589-PE--Participacao: 100,00000 | Produção Independente de Energia-PIE | Processo 48500.003807/2017-46; Processo 48500.003818/2017-26; Despacho 3.213 de 26/09/2017 Data de Vigência de 27/09/2017 Data de Vigência até 18/12/2017, ; Despacho 3.214 de 26/09/2017 Data de Vigência de 27/09/2017 Data de Vigência até 20/12/2017, ; Despacho 2.456 de 25/10/2018 Data de Vigência de 29/10/2018 Data de Vigência até 29/10/2019, ; Processo 48500.001800/2018-71; Processo 48500.006122/2017-51; Despacho 113 de 18/01/2018 Data de Vigência de 19/01/2018 Data de Vigência até 04/04/2018, ; Processo 48500.000808/2018-10; Despacho 1.317 de 13/06/2018 Data de Vigência de 15/06/2018 Data de Vigência até 31/08/2018, ; Processo 48500.001427/2019-39; Despacho 1.120 de 12/04/2019 Data de Vigência de 15/04/2019 Data de Vigência até 28/06/2019, ; Despacho 2.141 de 02/08/2019 Data de Vigência de 05/08/2019 Data de Vigência até 17/10/2019, ; Processo 48500.001474/2019-82; Resolução 8.658 de 24/03/2020 Data de Vigência de 25/03/2020 Data de Vigência até 25/03/2055, ; Resolução 8.658 de 24/03/2020; Portaria 148 de 30/04/2020; Portaria 270 de 30/06/2020; Processo 48500.000245/2021-65; Despacho 984 de 09/04/2021 Data de Vigência de 12/04/2021 Data de Vigência até 08/07/2021, ; Despacho 986 de 09/04/2021 Data de Vigência de 12/04/2021 Data de Vigência até 08/07/2021, ; Despacho 2.050 de 05/07/2021 Data de Vigência de 07/07/2021 Data de Vigência até 30/09/2021, | Autorização | Processo de Leilão; Processo de Leilão; Despacho para Leilão; Despacho para Leilão; DRO; Processo de Autorização(SCG); Processo de Leilão; Despacho para Leilão; Processo de Leilão; Despacho para Leilão; Processo de Leilão; Despacho para Leilão; Despacho para Leilão; Processo de Leilão; Outorga de Autorização; Desconto TUST/TUSD; REIDI; Garantia Física; Processo de Leilão; Despacho para Leilão; Despacho para Leilão; Despacho para Leilão | NE | Sento Sé/BA-Nordeste | EOL.CV.BA.038032-6.01 | 50 | Não |  | 21.1 |  |  |  | Eólica | Cinética do vento | CV | Cinética do vento
38035 | Monte Verde IV | 46200 | 0 | EOL | Construção |  | -CENTRAL EÓLICA MONTE VERDE IV S.A(31.199.598/0001-13)-Avenida Brigadeiro Faria Lima, 3729-SP--Participacao: 100,00000 | Produção Independente de Energia-PIE | Processo 48500.003807/2017-46; Processo 48500.003818/2017-26; Despacho 3.213 de 26/09/2017 Data de Vigência de 27/09/2017 Data de Vigência até 18/12/2017, ; Despacho 3.214 de 26/09/2017 Data de Vigência de 27/09/2017 Data de Vigência até 20/12/2017, ; Processo 48500.005137/2018-83; Portaria 103 de 04/02/2019 Data de Vigência de 07/02/2019 Data de Vigência até 07/02/2054, ; Despacho 1.995 de 17/07/2019; Processo 48500.006122/2017-51; Despacho 113 de 18/01/2018 Data de Vigência de 19/01/2018 Data de Vigência até 04/04/2018, ; Processo 48500.000808/2018-10; Despacho 1.317 de 13/06/2018 Data de Vigência de 15/06/2018 Data de Vigência até 31/08/2018, ; Portaria 291 de 27/09/2019; Despacho 3.428 de 26/10/2021; Processo 48500.004850/2017-29 | Autorização | Processo de Leilão; Processo de Leilão; Despacho para Leilão; Despacho para Leilão; Processo de Autorização(SEL); Outorga com REIDI; Ampliação de Potência; Processo de Leilão; Despacho para Leilão; Processo de Leilão; Despacho para Leilão; Garantia Física; Alteração LT Interesse Restrito; Processo de Autorização(SCG) | NE | Lajes/RN-Nordeste | EOL.CV.RN.038035-0.01 | 50 | Não |  | 30 |  |  |  | Eólica | Cinética do vento | CV | Cinética do vento
38172 | Vale do Pontal 2 | 25000 | 0 | UTE | Construção |  | -VALE DO PONTAL AÇÚCAR E ÁLCOOL LTDA(08.057.019/0001-86)-EST ANTONIO CABRERA MANO, S/N -MG--Participacao: 100,00000 | Produção Independente de Energia-PIE | Processo 48500.004606/2017-66; Despacho 3.288 de 26/09/2017; Portaria 223 de 06/06/2018 Data de Vigência de 12/06/2018 Data de Vigência até 12/06/2053, ; Processo 48500.000392/2018-30; Despacho 2.525 de 18/08/2021 | Autorização | Processo de Autorização(SCG); DRO; Outorga com REIDI; Processo de Autorização(SEL); Alteração LT Interesse Restrito | SE | Limeira do Oeste/MG-Sudeste | UTE.AI.MG.038172-1.01 | 0 | Não |  | 11.8 |  |  |  | Biomassa | Agroindustriais | AI | Bagaço de Cana de Açúcar
38177 | AMBEV VIDROS III | 1600 | 1600 | UTE | Operação |  | -Ambev S.A(07.526.557/0001-00)----Participacao: 100,00000 | Registro-REG | Declaração 4OKl864J3ttZIh1 de 28/09/2017 | Registro |  | SE | Rio de Janeiro/RJ-Sudeste | UTE.PE.RJ.038177-2.01 | 0 | Não | 21/07/2017 | 0 |  | -22.8669 | -43.6044 | Fóssil | Petróleo | PE | Óleo Diesel
38206 | Estação Terminal Barueri | 1200 | 1200 | UTE | Operação |  | -Claro S.A(40.432.544/0001-47)-Rua Flórida, 1970-SP--Participacao: 100,00000 | Registro-REG | Declaração 9G7nBhxdKhMB1Ph de 25/10/2017; Declaração VFQ4M4VK6Y5FlxU de 31/01/2020 | Registro; Registro |  | SE | Barueri/SP-Sudeste | UTE.PE.SP.038206-0.01 | 0 | Não | 12/11/2018 | 0 |  | -23.4967 | -46.8464 | Fóssil | Petróleo | PE | Óleo Diesel
38216 | MADRE DE DIOS | 480 | 480 | CGH | Operação | CÓRREGO CACHOEIRINHA | -AGROPECUARIA MADRE DE DIOS LTDA(02.013.649/0001-72)----Participacao: 100,00000 | Registro-REG | Declaração O1Kl856Btn7S7hM de 06/11/2017 | Registro |  | CO | Maracaju/MS-Centro Oeste | CGH.PH.MS.038216-7.01 | 50 | Não | 06/11/2015 | 0 | Bacia do rio Paraná | -21.6203 | -55.1139 | Hídrica | Potencial hidráulico | PH | Potencial hidráulico
38223 | SORGATTO | 3000 | 3000 | UTE | Operação |  | -AGROPECUARIA SORGATTO LTDA(05.934.769/0001-09)-FAZ CAPIM PUBO, MARGEM DO CORREGO MAXIMINIANO, 0-GO--Participacao: 100,00000 | Registro-REG | Declaração FBeOdSlOJUxJU73 de 23/11/2017 | Registro |  | CO | Cristalina/GO-Centro Oeste | UTE.FL.GO.038223-0.01 | 50 | Não | 20/11/2017 | 0 |  | -16.3503 | -47.5492 | Biomassa | Floresta | FL | Resíduos Florestais
38226 | Fazenda Alegre | 0.16 | 0.16 | EOL | Operação |  | -MOINHOS DE VENTO ENERGIA S.A.(12.882.415/0001-15)-R PEDROSO ALVARENGA, ANDAR 14 SALA 01, 755-SP--Participacao: 100,00000 | Registro-REG | Declaração CWhFYeCxOWY59MI de 27/11/2017 | Registro |  | NE | Sento Sé/BA-Nordeste; Umburanas/BA-Nordeste | EOL.CV.BA.038226-4.01 | 50 | Não | 01/03/2017 | 0 |  | -10.3301 | -41.4347 | Eólica | Cinética do vento | CV | Cinética do vento
38140 | Vila Rio Grande do Norte II | 37800 | 37800 | EOL | Operação |  | -VILA RIO GRANDE DO NORTE 2 EMPREENDIMENTOS E PARTICIPAÇÕES S.A.(29.320.977/0001-78)-Avenida Brigadeiro Faria Lima, 1663 -SP--Participacao: 100,00000 | Produção Independente de Energia-PIE | Processo 48500.003807/2017-46; Processo 48500.003818/2017-26; Despacho 3.213 de 26/09/2017 Data de Vigência de 27/09/2017 Data de Vigência até 18/12/2017, ; Despacho 3.214 de 26/09/2017 Data de Vigência de 27/09/2017 Data de Vigência até 20/12/2017, ; Processo 48500.004281/2017-11; Despacho 1.439 de 29/06/2018; Resolução 7.537 de 18/12/2018 Data de Vigência de 26/12/2018 Data de Vigência até 26/12/2053, ; Portaria 98 de 12/04/2019; Portaria 67 de 14/03/2019; Processo 48500.006122/2017-51; Despacho 113 de 18/01/2018 Data de Vigência de 19/01/2018 Data de Vigência até 04/04/2018, ; Despacho 20 de 06/01/2020; Despacho 0.495/2020-SFG de 17/02/2020; Despacho 0.672/2020-SFG de 04/03/2020; Despacho 0.709/2020-SFG de 06/03/2020; Despacho 0.847/2020-SFG de 24/03/2020; Despacho 1.089/2020-SFG de 17/04/2020 | Autorização | Processo de Leilão; Processo de Leilão; Despacho para Leilão; Despacho para Leilão; Processo de Autorização(SCG); DRO; Outorga de Autorização; Garantia Física; Aprovação como Prioritário; Processo de Leilão; Despacho para Leilão; Alteração LT Interesse Restrito; Liberação de Unidade Geradora para Operação em Teste; Liberação de Unidade Geradora para Operação em Teste; Liberação de Unidade Geradora para Operação em Teste; Liberação de Unidade Geradora para Operação em Teste; Liberação de Unidade Geradora para Operação Comercial | NE | Serra do Mel/RN-Nordeste | EOL.CV.RN.038140-3.01 | 50 | Não | 18/04/2020 | 21.1 |  | -5.1332 | -37.0209 | Eólica | Cinética do vento | CV | Cinética do vento
38141 | Vila Rio Grande do Norte I | 25200 | 25200 | EOL | Operação |  | -VILA RIO GRANDE DO NORTE 1 EMPREENDIMENTOS E PARTICIPAÇÕES S.A.(29.401.264/0001-39)-Avenida Brigadeiro Faria Lima, 1663-SP--Participacao: 100,00000 | Produção Independente de Energia-PIE | Processo 48500.003807/2017-46; Processo 48500.003818/2017-26; Despacho 3.213 de 26/09/2017 Data de Vigência de 27/09/2017 Data de Vigência até 18/12/2017, ; Despacho 3.214 de 26/09/2017 Data de Vigência de 27/09/2017 Data de Vigência até 20/12/2017, ; Processo 48500.004284/2017-55; Despacho 1.438 de 29/06/2018; Resolução 7.518 de 18/12/2018 Data de Vigência de 26/12/2018 Data de Vigência até 26/12/2053, ; Portaria 98 de 12/04/2019; Portaria 66 de 14/03/2019; Processo 48500.006122/2017-51; Despacho 113 de 18/01/2018 Data de Vigência de 19/01/2018 Data de Vigência até 04/04/2018, ; Despacho 19 de 06/01/2020; Despacho 0.174/2020-SFG de 24/01/2020; Despacho 192/2020-SFG de 28/01/2020; Despacho 0.533/2020-SFG de 19/02/2020; Despacho 0.846/2020-SFG de 24/03/2020 | Autorização | Processo de Leilão; Processo de Leilão; Despacho para Leilão; Despacho para Leilão; Processo de Autorização(SCG); DRO; Outorga de Autorização; Garantia Física; Aprovação como Prioritário; Processo de Leilão; Despacho para Leilão; Alteração LT Interesse Restrito; Liberação de Unidade Geradora para Operação em Teste; Liberação de Unidade Geradora para Operação em Teste; Liberação de Unidade Geradora para Operação em Teste; Liberação de Unidade Geradora para Operação Comercial | NE | Serra do Mel/RN-Nordeste | EOL.CV.RN.038141-1.01 | 50 | Não | 25/03/2020 | 13.3 |  | -5.1392 | -37.0209 | Eólica | Cinética do vento | CV | Cinética do vento
38142 | Vila Sergipe I | 37800 | 37800 | EOL | Operação |  | -VILA SERGIPE 1 EMPREENDIMENTOS E PARTICIPAÇÕES S.A.(29.330.011/0001-11)-Avenida Brigadeiro Faria Lima, 1663-SP--Participacao: 100,00000 | Produção Independente de Energia-PIE | Processo 48500.003807/2017-46; Processo 48500.003818/2017-26; Despacho 3.213 de 26/09/2017 Data de Vigência de 27/09/2017 Data de Vigência até 18/12/2017, ; Despacho 3.214 de 26/09/2017 Data de Vigência de 27/09/2017 Data de Vigência até 20/12/2017, ; Processo 48500.004277/2017-53; Despacho 1.440 de 29/06/2018; Resolução 7.538 de 18/12/2018 Data de Vigência de 26/12/2018 Data de Vigência até 26/12/2053, ; Portaria 98 de 12/04/2019; Portaria 65 de 14/03/2019; Processo 48500.006122/2017-51; Despacho 113 de 18/01/2018 Data de Vigência de 19/01/2018 Data de Vigência até 04/04/2018, ; Despacho 21 de 06/01/2020; Despacho 0.964/2020-SFG de 06/04/2020; Despacho 1.048/2020-SFG de 14/04/2020; Despacho 1.170/2020-SFG de 26/05/2020 | Autorização | Processo de Leilão; Processo de Leilão; Despacho para Leilão; Despacho para Leilão; Processo de Autorização(SCG); DRO; Outorga de Autorização; Garantia Física; Aprovação como Prioritário; Processo de Leilão; Despacho para Leilão; Alteração LT Interesse Restrito; Liberação de Unidade Geradora para Operação em Teste; Liberação de Unidade Geradora para Operação em Teste; Liberação de Unidade Geradora para Operação Comercial | NE | Serra do Mel/RN-Nordeste | EOL.CV.RN.038142-0.01 | 50 | Não | 27/05/2020 | 21.5 |  | -5.1345 | -37.0625 | Eólica | Cinética do vento | CV | Cinética do vento
38143 | Vila Sergipe II | 37800 | 37800 | EOL | Operação |  | -VILA SERGIPE 2 EMPREENDIMENTOS E PARTICIPAÇÕES S.A.(30.321.925/0001-03)-Avenida Brigadeiro Faria Lima, 1663-SP--Participacao: 100,00000 | Produção Independente de Energia-PIE | Processo 48500.003807/2017-46; Processo 48500.003818/2017-26; Despacho 3.213 de 26/09/2017 Data de Vigência de 27/09/2017 Data de Vigência até 18/12/2017, ; Despacho 3.214 de 26/09/2017 Data de Vigência de 27/09/2017 Data de Vigência até 20/12/2017, ; Processo 48500.004279/2017-42; Despacho 2.403 de 26/10/2018; Resolução 7.651 de 12/03/2019 Data de Vigência de 21/03/2019 Data de Vigência até 21/03/2054, ; Portaria 104 de 17/04/2019; Portaria 162 de 26/06/2019; Processo 48500.006122/2017-51; Despacho 113 de 18/01/2018 Data de Vigência de 19/01/2018 Data de Vigência até 04/04/2018, ; Processo 48500.000808/2018-10; Despacho 1.317 de 13/06/2018 Data de Vigência de 15/06/2018 Data de Vigência até 31/08/2018, ; Despacho 22 de 06/01/2020; Despacho 0.906/2020-SFG de 30/03/2020; Despacho 1.542/2020-SFG de 29/05/2020 | Autorização | Processo de Leilão; Processo de Leilão; Despacho para Leilão; Despacho para Leilão; Processo de Autorização(SCG); DRO; Outorga de Autorização; Aprovação como Prioritário; Garantia Física; Processo de Leilão; Despacho para Leilão; Processo de Leilão; Despacho para Leilão; Alteração LT Interesse Restrito; Liberação de Unidade Geradora para Operação em Teste; Liberação de Unidade Geradora para Operação Comercial | NE | Serra do Mel/RN-Nordeste | EOL.CV.RN.038143-8.01 | 50 | Não | 30/05/2020 | 21.2 |  |  |  | Eólica | Cinética do vento | CV | Cinética do vento
38144 | Vila Sergipe III | 16800 | 16800 | EOL | Operação |  | -VILA SERGIPE 3 EMPREENDIMENTOS E PARTICIPAÇÕES S.A.(30.311.178/0001-14)-Avenida Brigadeiro Faria Lima, 1663-SP--Participacao: 100,00000 | Produção Independente de Energia-PIE | Processo 48500.003807/2017-46; Processo 48500.003818/2017-26; Despacho 3.213 de 26/09/2017 Data de Vigência de 27/09/2017 Data de Vigência até 18/12/2017, ; Despacho 3.214 de 26/09/2017 Data de Vigência de 27/09/2017 Data de Vigência até 20/12/2017, ; Processo 48500.004308/2017-76; Despacho 2.405 de 26/10/2018; Resolução 7.652 de 12/03/2019 Data de Vigência de 21/03/2019 Data de Vigência até 21/03/2054, ; Portaria 105 de 17/04/2019; Portaria 162 de 26/06/2019; Processo 48500.006122/2017-51; Despacho 113 de 18/01/2018 Data de Vigência de 19/01/2018 Data de Vigência até 04/04/2018, ; Processo 48500.000808/2018-10; Despacho 1.317 de 13/06/2018 Data de Vigência de 15/06/2018 Data de Vigência até 31/08/2018, ; Despacho 23 de 06/01/2020; Despacho 0.907/2020-SFG de 30/03/2020; Despacho 1.645/2020-SFG de 08/06/2020 | Autorização | Processo de Leilão; Processo de Leilão; Despacho para Leilão; Despacho para Leilão; Processo de Autorização(SCG); DRO; Outorga de Autorização; Aprovação como Prioritário; Garantia Física; Processo de Leilão; Despacho para Leilão; Processo de Leilão; Despacho para Leilão; Alteração LT Interesse Restrito; Liberação de Unidade Geradora para Operação em Teste; Liberação de Unidade Geradora para Operação Comercial | NE | Serra do Mel/RN-Nordeste | EOL.CV.RN.038144-6.01 | 50 | Não | 09/06/2020 | 9.1 |  |  |  | Eólica | Cinética do vento | CV | Cinética do vento
38150 | Chalé | 2100 | 0 | CGH | Construção | José Pedro | -CENTRAL GERADORA HIDROELÉTRICA CHALÉ S.A(28.004.019/0001-25)-Alameda Ricardo Paranhos, 619-GO--Participacao: 100,00000 | Produção Independente de Energia-PIE | Processo 48500.004819/2017-98; Despacho 3.291 de 20/09/2017; Processo 48500.001687/2018-23; Portaria 349 de 20/08/2018 Data de Vigência de 24/08/2018 Data de Vigência até 24/08/2052, | Autorização | Despacho para Leilão; Processo de Autorização(SEL); Outorga com REIDI | SE | Chalé/MG-Sudeste | CGH.PH.MG.038150-0.01 | 50 | Não |  | 1.36 |  |  |  | Hídrica | Potencial hidráulico | PH | Potencial hidráulico
38152 | Diamantino | 3000 | 3000 | CGH | Operação | Diamantino | -DIAMANTINO ENERGIA LTDA(16.964.472/0001-02)-Rua América do Sul, 281-GO--Participacao: 100,00000 | Produção Independente de Energia-PIE | Processo 48500.004939/2017-95; Despacho 3.587 de 25/10/2017; Processo 48500.005113/2018-24; Portaria 28 de 14/01/2019 Data de Vigência de 17/01/2017 Data de Vigência até 17/01/2054, ; Despacho 2264/2021-SFG de 27/07/2021; Despacho 2577/2021-SFG de 24/08/2021 | Autorização | Despacho para Leilão; Processo de Autorização(SEL); Outorga de Autorização; Liberação de Unidade Geradora para Operação em Teste; Liberação de Unidade Geradora para Operação Comercial | CO | Mineiros/GO-Centro Oeste | CGH.PH.GO.038152-7.01 | 50 | Não | 25/08/2021 | 2.22 |  |  |  | Hídrica | Potencial hidráulico | PH | Potencial hidráulico
38153 | Marombas I | 3498 | 3358 | CGH | Operação | Rio das Marombas | -HIDRELÉTRICA MAROMBAS I SPE LTDA(27.141.627/0001-19)-R VALDIR ORTIGARI, 220-SC--Participacao: 100,00000 | Produção Independente de Energia-PIE | Processo 48500.004934/2017-62; Despacho 3.595 de 26/10/2017; Despacho 1.095 de 11/04/2019; Declaração SB4SCU13nnlC3VV de 18/11/2019; Declaração eMnU5nZYSQM7PPF de 21/11/2019; Despacho 0.730/2020-SFG de 10/03/2020; Despacho 0.973 de 07/04/2020; Processo 48500.006747/2019-85; Portaria 247 de 17/06/2020; Portaria 247 de 17/06/2020; Portaria 247 de 17/06/2020 Data de Vigência de 19/06/2020 Data de Vigência até 19/06/2055, | Registro; Registro; Autorização | Processo de Leilão; Despacho para Leilão; Despacho para Leilão; Liberação de Unidade Geradora para Operação em Teste; Liberação de Unidade Geradora para Operação Comercial; Processo de Autorização(SCG); Garantia Física; Desconto TUST/TUSD; Outorga de Autorização | S | Curitibanos/SC-Sul | CGH.PH.SC.038153-5.01 | 50 | Não | 01/11/2019 | 1.63 |  | -27.1982 | -50.6342 | Hídrica | Potencial hidráulico | PH | Potencial hidráulico
38154 | Marombas II | 1933 | 1800 | CGH | Operação | RIO DAS MAROMBAS | -HIDRELÉTRICA MAROMBAS II SPE LTDA(27.141.628/0001-63)-R RUA VALDIR ORTIGARI, 220-SC--Participacao: 100,00000 | Produção Independente de Energia-PIE | Processo 48500.004935/2017-15; Despacho 3.596 de 26/10/2017; Despacho 1.095 de 11/04/2019; Declaração 47tOl99lA6xWxYl de 04/11/2019; Declaração W7OG42Pl5B37ISQ de 21/11/2019; Despacho 3.213/2019-SFG de 19/11/2019; Despacho 2.498/2019-SFG de 27/12/2019; Processo 48500.006748/2019-20; Portaria 248 de 17/06/2020 Data de Vigência de 19/06/2020 Data de Vigência até 19/06/2055, ; Portaria 248 de 17/06/2020; Portaria 248 de 17/06/2020 | Registro; Registro; Autorização | Processo de Leilão; Despacho para Leilão; Despacho para Leilão; Liberação de Unidade Geradora para Operação em Teste; Liberação de Unidade Geradora para Operação Comercial; Processo de Autorização(SCG); Outorga de Autorização; Garantia Física; Desconto TUST/TUSD | S | Curitibanos/SC-Sul | CGH.PH.SC.038154-3.01 | 50 | Não | 01/11/2019 | 0.88 |  | -27.2045 | -50.6345 | Hídrica | Potencial hidráulico | PH | Potencial hidráulico
38155 | Quilombo | 3000 | 3000 | CGH | Operação | Ribeirão do Quilombo | -QUILOMBO ENERGIA S/A(16.798.585/0001-77)-FAZ FAZENDA SAO JOSE, SN-RJ--Participacao: 100,00000 | Registro-REG | Processo 48500.004607/2017-19; Despacho 3.291 de 20/09/2017; Despacho 1.095 de 11/04/2019; Declaração xQ39JMY2BxKYO3A de 20/01/2020; Declaração 19RCZxOPnBFS1P2 de 21/01/2020; Despacho 1.722/2020-SFG de 16/06/2020; Despacho 2094/2020-SFG de 16/07/2020; Portaria 779 de 28/06/2021 | Registro; Registro | Processo de Leilão; Despacho para Leilão; Despacho para Leilão; Liberação de Unidade Geradora para Operação em Teste; Liberação de Unidade Geradora para Operação Comercial; Garantia Física | SE | Carmo/RJ-Sudeste | CGH.PH.RJ.038155-1.01 | 50 | Não | 01/10/2019 | 1.75 |  | -21.8636 | -42.4355 | Hídrica | Potencial hidráulico | PH | Potencial hidráulico
38158 | Santa Luzia | 1512 | 1512 | CGH | Operação | Concórdia | ENERVIX-ENERVIX- ENERGIAS DO ESPIRITO SANTO LTDA(07.244.546/0001-37)-Avenida Nossa Senhora dos Navegantes, 955 -ES--Participacao: 100,00000 | Produção Independente de Energia-PIE | Processo 48500.004258/2017-27; Despacho 3.291 de 20/09/2017; Processo 48500.000346/2018-31; Portaria 146 de 30/04/2018 Data de Vigência de 08/05/2018 Data de Vigência até 08/05/2053, ; Portaria 48500.003807/2017-46; Despacho 2.275 de 13/08/2019; Despacho 867/2021-SFG de 26/03/2021; Despacho 623/2021-SFG de 05/03/2021 | Autorização | Despacho para Leilão; Processo de Autorização(SEL); Outorga com REIDI; Processo de Autorização(SEL); Alteração LT Interesse Restrito; Liberação de Unidade Geradora para Operação Comercial; Liberação de Unidade Geradora para Operação em Teste | SE | Rio Novo do Sul/ES-Sudeste | CGH.PH.ES.038158-6.01 | 0 | Não | 27/03/2021 | 0.91 |  |  |  | Hídrica | Potencial hidráulico | PH | Potencial hidráulico
38176 | Energética Tupaciguara (Antiga Central Energética Tupaciguara) | 35000 | 35000 | UTE | Operação |  | -CENTRAL ENERGÉTICA TUPACIGUARA LTDA(31.846.208/0001-50)-ROD BR 452, SN-MG--Participacao: 100,00000 | Produção Independente de Energia-PIE | Processo 48500.004909/2017-89; Despacho 3.265 de 26/09/2017; Processo 48500.003818/2017-26; Processo 48500.000389/2018-16; Portaria 235 de 11/06/2018 Data de Vigência de 14/06/2018 Data de Vigência até 14/06/2053, ; Resolução 7.731 de 09/04/2019; Resolução 7.731 de 09/04/2019; Despacho 2.528 de 13/09/2019; Despacho 2.528 de 13/09/2019; Despacho 1.022 de 14/04/2020; Despacho 1.392/2020-SFG de 18/05/2020; Despacho 1.544/2020-SFG de 29/05/2020 | Autorização | Processo de Autorização(SCG); DRO; Processo de Leilão; Processo de Autorização(SEL); Outorga com REIDI; Transferência de Titularidade; Alteração Denominação da Usina; Alteração LT Interesse Restrito; Alteração Denominação da Usina; Ampliação de Potência; Liberação de Unidade Geradora para Operação em Teste; Liberação de Unidade Geradora para Operação Comercial | SE | Tupaciguara/MG-Sudeste | UTE.AI.MG.038176-4.01 | 0 | Não | 30/05/2020 | 13.4 |  |  |  | Biomassa | Agroindustriais | AI | Bagaço de Cana de Açúcar
38207 | LIBERDADE | 1041.3 | 1041.3 | CGH | Operação | RIBEIRÃO LIBERDADE | CGH LIBERDADE-LIBERDADE GERACAO DE ENERGIA LTDA.(20.439.581/0001-70)----Participacao: 100,00000 | Registro-REG | Declaração SnWYAnJ8WVA9ACY de 30/10/2017; Despacho 4.337/2017-SFG de 21/12/2017; Despacho 268/2018-SFG de 31/01/2018 | Registro | Liberação de Unidade Geradora para Operação em Teste; Liberação de Unidade Geradora para Operação Comercial | S | Benedito Novo/SC-Sul | CGH.PH.SC.038207-8.01 | 50 | Não | 15/08/2017 | 0 | Bacia do Atlântico - Trecho Sudeste | -26.7863 | -49.427 | Hídrica | Potencial hidráulico | PH | Potencial hidráulico
38247 | AZL Zanella | 100 | 100 | CGH | Operação | RIO PEDRAS GRANDE | -Leodete Tartari Zanella(00.082.426/7919-34)----Participacao: 50,00000; -Antônio José Zanella(00.009.585/3709-72)----Participacao: 50,00000 | Registro-REG; Registro-REG | Declaração Ol6VAIBYOKS4xW5 de 15/01/2018 | Registro |  | S | Pedras Grandes/SC-Sul | CGH.PH.SC.038247-7.01 | 50 | Não | 01/08/2017 | 0 | Bacia do Atlântico - Trecho Sudeste | -28.437 | -49.1854 | Hídrica | Potencial hidráulico | PH | Potencial hidráulico
55520 | Jair Bezerra Duarte | 1 | 1 | UFV | Operação |  | Equatorial PA-EQUATORIAL PARÁ DISTRIBUIDORA DE ENERGIA S.A.(04.895.728/0001-80)-Rodovia Augusto Montenegro, S/N-PA--Participacao: 100,00000 | Registro-REG | Declaração Oh26PZK577xhtBM de 07/10/2021 | Registro | Registro de Capacidade Reduzida | N | Portel/PA-Norte | UFV.RS.PA.055520-7.01 | 50 |  | 01/09/2021 |  |  | -1.8459 | -51.0053 | Solar | Radiação solar | RS | Radiação solar
44469 | Luzia 2 | 59868 | 0 | UFV | Construção |  | -Luzia 2 Energia Renovável S.A.(34.211.238/0001-88)-Praia do Flamengo, 00078-RJ--Participacao: 100,00000 | Produção Independente de Energia-PIE | Processo 48500.005884/2019-01; Despacho 3.358 de 03/12/2019; Resolução 8.861 de 26/05/2020; Resolução 8.861 de 26/05/2020 Data de Vigência de 29/05/2020 Data de Vigência até 29/05/2055, ; Despacho 752 de 12/03/2020 Data de Vigência de 13/03/2020 Data de Vigência até 08/12/2020, ; Resolução 9.231 de 22/09/2020; Despacho 2.828 de 01/10/2020; Portaria 403 de 21/10/2020; Despacho 484 de 22/02/2021 | Autorização | Processo de Autorização(SCG); DRO; Desconto TUST/TUSD; Outorga de Autorização; Despacho para Leilão; Transferência de Titularidade; Alteração LT Interesse Restrito; REIDI; Alteração de Razão Social | NE | Santa Luzia/PB-Nordeste | UFV.RS.PB.044469-3.01 | 50 | Não |  | 0 |  | -6.8319 | -36.9289 | Solar | Radiação solar | RS | Radiação solar
43183 | São Miguel XV | 10000 | 0 | UFV | Revogada |  |  |  | Processo 48500.000461/2019-96; Despacho 424 de 13/02/2019; Despacho 1.631 de 05/06/2019 |  | Processo de Leilão; DRO; Revogação de DRO | NE | Ribeiro Gonçalves/PI-Nordeste | UFV.RS.PI.043183-4.01 | 0 | Não |  | 0 |  |  |  | Solar | Radiação solar | RS | Radiação solar
44653 | Monte Cristo Sucuba | 42250 | 0 | UTE | Construção |  | -OLIVEIRA ENERGIA GERAÇÃO E SERVIÇOS LTDA(04.210.423/0001-97)-Avenida do Turismo, 7057-AM--Participacao: 100,00000 | Produção Independente de Energia-PIE | Processo 48500.000027/2019-14; Resolução 8.055 de 06/08/2019 Data de Vigência de 09/08/2019 Data de Vigência até 09/08/2054, ; Resolução 8.055 de 06/08/2019; Processo 48500.002108/2020-84; Despacho 2.612 de 10/09/2020 | Autorização | Processo de Autorização(SCG); Outorga de Autorização; Desconto TUST/TUSD; Processo de Autorização(SCG); Alteração LT Interesse Restrito | N | Boa Vista/RR-Norte | UTE.PE.RR.044653-0.01 | 50 | Não |  | 0 |  | -2.9305 | -60.7147 | Fóssil | Petróleo | PE | Óleo Diesel
50250 | Sterbom Matriz | 360 | 360 | UFV | Operação |  | -STER BOM IND. E COM. LTDA(03.066.662/0001-52)-Rodovia BR-304, S/N-RN--Participacao: 100,00000 | Registro-REG | Declaração FeK8G3F858K9U8x de 26/01/2021; Declaração 4Y8G6QY384OMl9W de 23/04/2021 | Registro; Registro | Registro de Capacidade Reduzida; Registro de Capacidade Reduzida | NE | Parnamirim/RN-Nordeste | UFV.RS.RN.050250-2.01 | 50 | Não | 15/01/2020 | 0 |  | -5.8856 | -35.2789 | Solar | Radiação solar | RS | Radiação solar
50288 | Formigueiro | 1750 | 1750 | CGH | Operação | Rio Conceição | -Formigueiro Geração E Comercio De Energia Elétrica Ltda.(33.112.023/0001-47)-DT FORMIGUEIRO, S/N-RS--Participacao: 100,00000 | Registro-REG | Declaração 5W5G2GUFCBdtGGS de 29/01/2021; Despacho 1218/2021-SFG de 29/04/2021; Despacho 2739/2021-SFG de 03/09/2021 | Registro | Registro de Capacidade Reduzida; Liberação de Unidade Geradora para Operação em Teste; Liberação de Unidade Geradora para Operação Comercial | S | Boa Vista do Cadeado/RS-Sul; Ijuí/RS-Sul | CGH.PH.RS.050288-0.01 | 50 | Não | 31/10/2020 | 0 | Bacia do rio Uruguai | -28.5369 | -53.8614 | Hídrica | Potencial hidráulico | PH | Potencial hidráulico
50313 | MANOEL DE NAZARE ESQUERDO SILVA | 1 | 1 | UFV | Operação |  | Equatorial PA-EQUATORIAL PARÁ DISTRIBUIDORA DE ENERGIA S.A.(04.895.728/0001-80)-Rodovia Augusto Montenegro, S/N-PA--Participacao: 100,00000 | Registro-REG | Declaração 0tPCS5BzSe6tfMb de 02/02/2021 | Registro | Registro de Capacidade Reduzida | N | Prainha/PA-Norte | UFV.RS.PA.050313-4.01 | 50 |  | 30/11/2020 |  |  | -2.0285 | -53.5524 | Solar | Radiação solar | RS | Radiação solar
50316 | ROZILDA MORAES DE CARVALHO | 1 | 1 | UFV | Operação |  | Equatorial PA-EQUATORIAL PARÁ DISTRIBUIDORA DE ENERGIA S.A.(04.895.728/0001-80)-Rodovia Augusto Montenegro, S/N-PA--Participacao: 100,00000 | Registro-REG | Declaração PCFdUYUYZSVBCAd de 02/02/2021 | Registro | Registro de Capacidade Reduzida | N | Prainha/PA-Norte | UFV.RS.PA.050316-9.01 | 50 |  | 30/11/2020 |  |  | -2.0279 | -53.5513 | Solar | Radiação solar | RS | Radiação solar
50268 | Automovel Clube de Teofilo Otoni | 120 | 120 | UFV | Operação |  | -Automóvel Clube de Teófilo Otoni(25.115.502/0001-99)-Rua Teodorico Tourinho, 370-MG--Participacao: 100,00000 | Registro-REG | Declaração Z2tY4MAA1CY1U6d de 27/01/2021 | Registro | Registro de Capacidade Reduzida | SE | Teófilo Otoni/MG-Sudeste | UFV.RS.MG.050268-5.01 | 50 | Não | 25/08/2018 | 0 |  | -18.0167 | -41.8678 | Solar | Radiação solar | RS | Radiação solar
50314 | MARIVALDA FURTADO ESQUERDO | 1 | 1 | UFV | Operação |  | Equatorial PA-EQUATORIAL PARÁ DISTRIBUIDORA DE ENERGIA S.A.(04.895.728/0001-80)-Rodovia Augusto Montenegro, S/N-PA--Participacao: 100,00000 | Registro-REG | Declaração eGeQfFF67D5eBPl de 02/02/2021 | Registro | Registro de Capacidade Reduzida | N | Prainha/PA-Norte | UFV.RS.PA.050314-2.01 | 50 |  | 30/11/2020 |  |  | -2.0283 | -53.5515 | Solar | Radiação solar | RS | Radiação solar
50315 | TAIM MARQUES DA SILVA | 1 | 1 | UFV | Operação |  | Equatorial PA-EQUATORIAL PARÁ DISTRIBUIDORA DE ENERGIA S.A.(04.895.728/0001-80)-Rodovia Augusto Montenegro, S/N-PA--Participacao: 100,00000 | Registro-REG | Declaração VK50Ol423hP1Sb9 de 02/02/2021 | Registro | Registro de Capacidade Reduzida | N | Prainha/PA-Norte | UFV.RS.PA.050315-0.01 | 50 |  | 30/11/2020 |  |  | -2.0277 | -53.5507 | Solar | Radiação solar | RS | Radiação solar
50324 | NICILAURA FERREIRA DE MORAES | 1 | 1 | UFV | Operação |  | Equatorial PA-EQUATORIAL PARÁ DISTRIBUIDORA DE ENERGIA S.A.(04.895.728/0001-80)-Rodovia Augusto Montenegro, S/N-PA--Participacao: 100,00000 | Registro-REG | Declaração JMGDKB6B9AVf054 de 02/02/2021 | Registro | Registro de Capacidade Reduzida | N | Prainha/PA-Norte | UFV.RS.PA.050324-0.01 | 50 |  | 30/11/2020 |  |  | -2.0282 | -53.551 | Solar | Radiação solar | RS | Radiação solar
50325 | BENEDITA MENDONCA ESQUERDO | 1 | 1 | UFV | Operação |  | Equatorial PA-EQUATORIAL PARÁ DISTRIBUIDORA DE ENERGIA S.A.(04.895.728/0001-80)-Rodovia Augusto Montenegro, S/N-PA--Participacao: 100,00000 | Registro-REG | Declaração OSK9AJ31lzGMtde de 02/02/2021 | Registro | Registro de Capacidade Reduzida | N | Prainha/PA-Norte | UFV.RS.PA.050325-8.01 | 50 |  | 30/11/2020 |  |  | -2.0289 | -53.5538 | Solar | Radiação solar | RS | Radiação solar
50326 | BENEDITO ESQUERDO DA SILVA | 1 | 1 | UFV | Operação |  | Equatorial PA-EQUATORIAL PARÁ DISTRIBUIDORA DE ENERGIA S.A.(04.895.728/0001-80)-Rodovia Augusto Montenegro, S/N-PA--Participacao: 100,00000 | Registro-REG | Declaração lPOA7PttxCM08C4 de 02/02/2021 | Registro | Registro de Capacidade Reduzida | N | Prainha/PA-Norte | UFV.RS.PA.050326-6.01 | 50 |  | 30/11/2020 |  |  | -2.0289 | -53.5537 | Solar | Radiação solar | RS | Radiação solar
50327 | MARIA DA CONCEICAO COSTA DUTRA | 1 | 1 | UFV | Operação |  | Equatorial PA-EQUATORIAL PARÁ DISTRIBUIDORA DE ENERGIA S.A.(04.895.728/0001-80)-Rodovia Augusto Montenegro, S/N-PA--Participacao: 100,00000 | Registro-REG | Declaração QUVASt18Vb7MV55 de 02/02/2021 | Registro | Registro de Capacidade Reduzida | N | Prainha/PA-Norte | UFV.RS.PA.050327-4.01 | 50 |  | 30/11/2020 |  |  | -2.0276 | -53.5504 | Solar | Radiação solar | RS | Radiação solar
50328 | EDUARDO FURTADO ESQUERDO | 1 | 1 | UFV | Operação |  | Equatorial PA-EQUATORIAL PARÁ DISTRIBUIDORA DE ENERGIA S.A.(04.895.728/0001-80)-Rodovia Augusto Montenegro, S/N-PA--Participacao: 100,00000 | Registro-REG | Declaração Ah5P23FtWFelC3C de 02/02/2021 | Registro | Registro de Capacidade Reduzida | N | Prainha/PA-Norte | UFV.RS.PA.050328-2.01 | 50 |  | 30/11/2020 |  |  | -2.0291 | -53.5539 | Solar | Radiação solar | RS | Radiação solar
50329 | SONIA MARIA DIAS FURTADO | 1 | 1 | UFV | Operação |  | Equatorial PA-EQUATORIAL PARÁ DISTRIBUIDORA DE ENERGIA S.A.(04.895.728/0001-80)-Rodovia Augusto Montenegro, S/N-PA--Participacao: 100,00000 | Registro-REG | Declaração 8nnVGYVV4056S8M de 02/02/2021 | Registro | Registro de Capacidade Reduzida | N | Prainha/PA-Norte | UFV.RS.PA.050329-0.01 | 50 |  | 30/11/2020 |  |  | -2.0273 | -53.549 | Solar | Radiação solar | RS | Radiação solar
50330 | PEDRO CICERO ALHO ESQUERDO | 1 | 1 | UFV | Operação |  | Equatorial PA-EQUATORIAL PARÁ DISTRIBUIDORA DE ENERGIA S.A.(04.895.728/0001-80)-Rodovia Augusto Montenegro, S/N-PA--Participacao: 100,00000 | Registro-REG | Declaração GxK6SK2WBQbFDef de 02/02/2021 | Registro | Registro de Capacidade Reduzida | N | Prainha/PA-Norte | UFV.RS.PA.050330-4.01 | 50 |  | 30/11/2020 |  |  | -2.0273 | -53.5481 | Solar | Radiação solar | RS | Radiação solar
50331 | MARICELIA MIRANDA DE SOUZA | 1 | 1 | UFV | Operação |  | Equatorial PA-EQUATORIAL PARÁ DISTRIBUIDORA DE ENERGIA S.A.(04.895.728/0001-80)-Rodovia Augusto Montenegro, S/N-PA--Participacao: 100,00000 | Registro-REG | Declaração 2U557b88dG20WW1 de 02/02/2021 | Registro | Registro de Capacidade Reduzida | N | Prainha/PA-Norte | UFV.RS.PA.050331-2.01 | 50 |  | 30/11/2020 |  |  | -2.0273 | -53.5485 | Solar | Radiação solar | RS | Radiação solar
50332 | Alcicleia do Socorro Garson Gomes | 1 | 1 | UFV | Operação |  | Equatorial PA-EQUATORIAL PARÁ DISTRIBUIDORA DE ENERGIA S.A.(04.895.728/0001-80)-Rodovia Augusto Montenegro, S/N-PA--Participacao: 100,00000 | Registro-REG | Declaração tJY37dtI8bO2h3K de 02/02/2021 | Registro | Registro de Capacidade Reduzida | N | Prainha/PA-Norte | UFV.RS.PA.050332-0.01 | 50 |  | 30/11/2020 |  |  | -2.0274 | -53.5498 | Solar | Radiação solar | RS | Radiação solar
50333 | ELOIDE ESQUERDO SILVA | 1 | 1 | UFV | Operação |  | Equatorial PA-EQUATORIAL PARÁ DISTRIBUIDORA DE ENERGIA S.A.(04.895.728/0001-80)-Rodovia Augusto Montenegro, S/N-PA--Participacao: 100,00000 | Registro-REG | Declaração MOeZz6e3ODAPI5z de 02/02/2021 | Registro | Registro de Capacidade Reduzida | N | Prainha/PA-Norte | UFV.RS.PA.050333-9.01 | 50 |  | 30/11/2020 |  |  | -2.0292 | -53.5546 | Solar | Radiação solar | RS | Radiação solar
50334 | INGLED DA SILVA MORAES | 1 | 1 | UFV | Operação |  | Equatorial PA-EQUATORIAL PARÁ DISTRIBUIDORA DE ENERGIA S.A.(04.895.728/0001-80)-Rodovia Augusto Montenegro, S/N-PA--Participacao: 100,00000 | Registro-REG | Declaração 0hCz67Q21MzQV4B de 02/02/2021 | Registro | Registro de Capacidade Reduzida | N | Prainha/PA-Norte | UFV.RS.PA.050334-7.01 | 50 |  | 30/11/2020 |  |  | -2.0274 | -53.5493 | Solar | Radiação solar | RS | Radiação solar
50335 | KEILA FERREIRA MOURA | 1 | 1 | UFV | Operação |  | Equatorial PA-EQUATORIAL PARÁ DISTRIBUIDORA DE ENERGIA S.A.(04.895.728/0001-80)-Rodovia Augusto Montenegro, S/N-PA--Participacao: 100,00000 | Registro-REG | Declaração DQA3dFDJx68A9ze de 02/02/2021 | Registro | Registro de Capacidade Reduzida | N | Prainha/PA-Norte | UFV.RS.PA.050335-5.01 | 50 |  | 30/11/2020 |  |  | -2.0282 | -53.5509 | Solar | Radiação solar | RS | Radiação solar
50336 | ALCIONE LEILA ESQUERDO DOS SANTOS | 1 | 1 | UFV | Operação |  | Equatorial PA-EQUATORIAL PARÁ DISTRIBUIDORA DE ENERGIA S.A.(04.895.728/0001-80)-Rodovia Augusto Montenegro, S/N-PA--Participacao: 100,00000 | Registro-REG | Declaração eYzOO4AAnOM5bYh de 02/02/2021 | Registro | Registro de Capacidade Reduzida | N | Prainha/PA-Norte | UFV.RS.PA.050336-3.01 | 50 |  | 30/11/2020 |  |  | -2.0279 | -53.5516 | Solar | Radiação solar | RS | Radiação solar
50337 | SONIA MAIRA MORAIS ESQUERDO | 1 | 1 | UFV | Operação |  | Equatorial PA-EQUATORIAL PARÁ DISTRIBUIDORA DE ENERGIA S.A.(04.895.728/0001-80)-Rodovia Augusto Montenegro, S/N-PA--Participacao: 100,00000 | Registro-REG | Declaração FtGOZldz88IJPhM de 02/02/2021 | Registro | Registro de Capacidade Reduzida | N | Prainha/PA-Norte | UFV.RS.PA.050337-1.01 | 50 |  | 30/11/2020 |  |  | -2.0278 | -53.551 | Solar | Radiação solar | RS | Radiação solar
50353 | CLEUDY LIMA PINHEIRO | 1 | 1 | UFV | Operação |  | Equatorial PA-EQUATORIAL PARÁ DISTRIBUIDORA DE ENERGIA S.A.(04.895.728/0001-80)-Rodovia Augusto Montenegro, S/N-PA--Participacao: 100,00000 | Registro-REG | Declaração x0de4dJ0Ph9QOd7 de 02/02/2021 | Registro | Registro de Capacidade Reduzida | N | Prainha/PA-Norte | UFV.RS.PA.050353-3.01 | 50 |  | 30/11/2020 |  |  | -2.1641 | -53.5243 | Solar | Radiação solar | RS | Radiação solar
50354 | DIONE BATISTA ZAQUIL | 1 | 1 | UFV | Operação |  | Equatorial PA-EQUATORIAL PARÁ DISTRIBUIDORA DE ENERGIA S.A.(04.895.728/0001-80)-Rodovia Augusto Montenegro, S/N-PA--Participacao: 100,00000 | Registro-REG | Declaração 6V1lQCK0Ie8KUxF de 02/02/2021 | Registro | Registro de Capacidade Reduzida | N | Prainha/PA-Norte | UFV.RS.PA.050354-1.01 | 50 |  | 30/11/2020 |  |  | -2.081 | -53.5894 | Solar | Radiação solar | RS | Radiação solar
50355 | EDNA LIMA CASTOR | 1 | 1 | UFV | Operação |  | Equatorial PA-EQUATORIAL PARÁ DISTRIBUIDORA DE ENERGIA S.A.(04.895.728/0001-80)-Rodovia Augusto Montenegro, S/N-PA--Participacao: 100,00000 | Registro-REG | Declaração WJ76PfZ0CFhb8bd de 02/02/2021 | Registro | Registro de Capacidade Reduzida | N | Prainha/PA-Norte | UFV.RS.PA.050355-0.01 | 50 |  | 30/11/2020 |  |  | -2.1632 | -53.5238 | Solar | Radiação solar | RS | Radiação solar
55534 | Porto das Águas II | 80000 | 80000 | UTE | Operação |  | -CERRADINHO BIOENERGIA S.A.(08.322.396/0001-03)-ROD RODOVIA GO 050, KM 11 MAIS 900 METROS, S/N-GO--Participacao: 100,00000 | Produção Independente de Energia-PIE | Processo 48500.000909/2007-67; Resolução 10.686 de 05/10/2021 Data de Vigência de 25/11/2021 Data de Vigência até 09/01/2044, ; Resolução 10.686 de 05/10/2021; Despacho 4.449/2021-SFG de 17/11/2011; Despacho 2792/2016-SFG de 19/10/2016; Despacho 2637/2016-SFG de 03/10/2016; Despacho 3.388/2009-SFG de 09/09/2009 | Autorização | Processo de Autorização(SCG); Outorga de Autorização; Desconto TUST/TUSD; Liberação de Unidade Geradora para Operação Comercial; Liberação de Unidade Geradora para Operação Comercial; Liberação de Unidade Geradora para Operação em Teste; Liberação de Unidade Geradora para Operação em Teste | CO | Chapadão do Céu/GO-Centro Oeste | UTE.AI.GO.055534-7.01 | 50 | Não | 18/11/2011 | 0 |  | -18.467 | -52.6091 | Biomassa | Agroindustriais | AI | Bagaço de Cana de Açúcar
55537 | Açaí Tapajós | 494.96 | 494.96 | UFV | Operação |  | -Açaí Tapajós Industria e Comercio Eireli(29.169.154/0001-93)-ROD PA 151, KM 01, SN-PA--Participacao: 100,00000 | Registro-REG | Declaração GPG8IVdhWhKWl35 de 08/10/2021 | Registro | Registro de Capacidade Reduzida | N | Igarapé-Miri/PA-Norte | UFV.RS.PA.055537-1.01 | 50 | Não | 14/09/2021 | 0 |  | -1.9703 | -48.9481 | Solar | Radiação solar | RS | Radiação solar
59710 | Sog000246_2212347 | 1.38 | 1.38 | UFV | Operação |  | EMS-ENERGISA MATO GROSSO DO SUL - DISTRIBUIDORA DE ENERGIA S.A.(15.413.826/0001-50)-Edifício Avenida Gury Marques 8000, 8000 -MS--Participacao: 100,00000 | Registro-REG | Declaração fKdbSOIl28txKF2 de 24/01/2022 | Registro | Registro de Capacidade Reduzida | CO | Corumbá/MS-Centro Oeste | UFV.RS.MS.059710-4.01 | 50 |  | 31/08/2021 |  |  | -18.7092 | -56.5039 | Solar | Radiação solar | RS | Radiação solar
59713 | Sog000119_2212356 | 1.38 | 1.38 | UFV | Operação |  | EMS-ENERGISA MATO GROSSO DO SUL - DISTRIBUIDORA DE ENERGIA S.A.(15.413.826/0001-50)-Edifício Avenida Gury Marques 8000, 8000 -MS--Participacao: 100,00000 | Registro-REG | Declaração RhGW3PMA64CMxbZ de 24/01/2022 | Registro | Registro de Capacidade Reduzida | CO | Corumbá/MS-Centro Oeste | UFV.RS.MS.059713-9.01 | 50 |  | 19/08/2021 |  |  | -18.7639 | -56.6561 | Solar | Radiação solar | RS | Radiação solar
59714 | Sog000120_2212357 | 1.38 | 1.38 | UFV | Operação |  | EMS-ENERGISA MATO GROSSO DO SUL - DISTRIBUIDORA DE ENERGIA S.A.(15.413.826/0001-50)-Edifício Avenida Gury Marques 8000, 8000 -MS--Participacao: 100,00000 | Registro-REG | Declaração 556h8fZ46MzW40G de 24/01/2022 | Registro | Registro de Capacidade Reduzida | CO | Corumbá/MS-Centro Oeste | UFV.RS.MS.059714-7.01 | 50 |  | 19/08/2021 |  |  | -18.7644 | -56.6578 | Solar | Radiação solar | RS | Radiação solar
59715 | Sog000135_2212358 | 1.38 | 1.38 | UFV | Operação |  | EMS-ENERGISA MATO GROSSO DO SUL - DISTRIBUIDORA DE ENERGIA S.A.(15.413.826/0001-50)-Edifício Avenida Gury Marques 8000, 8000 -MS--Participacao: 100,00000 | Registro-REG | Declaração 3Z52UFUlMMUC6P3 de 24/01/2022 | Registro | Registro de Capacidade Reduzida | CO | Corumbá/MS-Centro Oeste | UFV.RS.MS.059715-5.01 | 50 |  | 06/09/2021 |  |  | -18.5033 | -56.4239 | Solar | Radiação solar | RS | Radiação solar
59716 | Sog000166_2212359 | 1.38 | 1.38 | UFV | Operação |  | EMS-ENERGISA MATO GROSSO DO SUL - DISTRIBUIDORA DE ENERGIA S.A.(15.413.826/0001-50)-Edifício Avenida Gury Marques 8000, 8000 -MS--Participacao: 100,00000 | Registro-REG | Declaração BehOn9te5P2Q6zO de 24/01/2022 | Registro | Registro de Capacidade Reduzida | CO | Corumbá/MS-Centro Oeste | UFV.RS.MS.059716-3.01 | 50 |  | 06/09/2021 |  |  | -18.4528 | -56.4919 | Solar | Radiação solar | RS | Radiação solar
59717 | Sog000193_2212362 | 1.38 | 1.38 | UFV | Operação |  | EMS-ENERGISA MATO GROSSO DO SUL - DISTRIBUIDORA DE ENERGIA S.A.(15.413.826/0001-50)-Edifício Avenida Gury Marques 8000, 8000 -MS--Participacao: 100,00000 | Registro-REG | Declaração 788F1GK1xdebxdQ de 25/01/2022 | Registro | Registro de Capacidade Reduzida | CO | Corumbá/MS-Centro Oeste | UFV.RS.MS.059717-1.01 | 50 |  | 03/09/2021 |  |  | -18.505 | -56.4236 | Solar | Radiação solar | RS | Radiação solar
59718 | Sog000194_2212363 | 1.38 | 1.38 | UFV | Operação |  | EMS-ENERGISA MATO GROSSO DO SUL - DISTRIBUIDORA DE ENERGIA S.A.(15.413.826/0001-50)-Edifício Avenida Gury Marques 8000, 8000 -MS--Participacao: 100,00000 | Registro-REG | Declaração zefSMQGeUW48h9O de 25/01/2022 | Registro | Registro de Capacidade Reduzida | CO | Corumbá/MS-Centro Oeste | UFV.RS.MS.059718-0.01 | 50 |  | 27/08/2021 |  |  | -18.5914 | -55.9733 | Solar | Radiação solar | RS | Radiação solar
59719 | Sog000619_2217869 | 1.38 | 1.38 | UFV | Operação |  | EMS-ENERGISA MATO GROSSO DO SUL - DISTRIBUIDORA DE ENERGIA S.A.(15.413.826/0001-50)-Edifício Avenida Gury Marques 8000, 8000 -MS--Participacao: 100,00000 | Registro-REG | Declaração VOQ6FlWBSxKnKe9 de 25/01/2022 | Registro | Registro de Capacidade Reduzida | CO | Corumbá/MS-Centro Oeste | UFV.RS.MS.059719-8.01 | 50 |  | 30/10/2021 |  |  | -18.5805 | -57.515 | Solar | Radiação solar | RS | Radiação solar
59720 | Sog000381_2216979 | 1.38 | 1.38 | UFV | Operação |  | EMS-ENERGISA MATO GROSSO DO SUL - DISTRIBUIDORA DE ENERGIA S.A.(15.413.826/0001-50)-Edifício Avenida Gury Marques 8000, 8000 -MS--Participacao: 100,00000 | Registro-REG | Declaração dJ1bBb3W0xlJ4QZ de 25/01/2022 | Registro | Registro de Capacidade Reduzida | CO | Corumbá/MS-Centro Oeste | UFV.RS.MS.059720-1.01 | 50 |  | 05/09/2021 |  |  | -18.7303 | -57.5392 | Solar | Radiação solar | RS | Radiação solar
59721 | Sog000459_2217060 | 1.38 | 1.38 | UFV | Operação |  | EMS-ENERGISA MATO GROSSO DO SUL - DISTRIBUIDORA DE ENERGIA S.A.(15.413.826/0001-50)-Edifício Avenida Gury Marques 8000, 8000 -MS--Participacao: 100,00000 | Registro-REG | Declaração J8KKPWWt13ACGJO de 25/01/2022 | Registro | Registro de Capacidade Reduzida | CO | Corumbá/MS-Centro Oeste | UFV.RS.MS.059721-0.01 | 50 |  | 17/09/2021 |  |  | -18.6028 | -56.8514 | Solar | Radiação solar | RS | Radiação solar
59722 | Sog000168_2217062 | 1.38 | 1.38 | UFV | Operação |  | EMS-ENERGISA MATO GROSSO DO SUL - DISTRIBUIDORA DE ENERGIA S.A.(15.413.826/0001-50)-Edifício Avenida Gury Marques 8000, 8000 -MS--Participacao: 100,00000 | Registro-REG | Declaração fVb3dG0Pdnb3W8F de 25/01/2022 | Registro | Registro de Capacidade Reduzida | CO | Corumbá/MS-Centro Oeste | UFV.RS.MS.059722-8.01 | 50 |  | 24/08/2021 |  |  | -18.5494 | -56.2128 | Solar | Radiação solar | RS | Radiação solar
59723 | Sog000632_2217858 | 1.38 | 1.38 | UFV | Operação |  | EMS-ENERGISA MATO GROSSO DO SUL - DISTRIBUIDORA DE ENERGIA S.A.(15.413.826/0001-50)-Edifício Avenida Gury Marques 8000, 8000 -MS--Participacao: 100,00000 | Registro-REG | Declaração 6F8xnhI2z7ZzVGf de 25/01/2022 | Registro | Registro de Capacidade Reduzida | CO | Corumbá/MS-Centro Oeste | UFV.RS.MS.059723-6.01 | 50 |  | 24/10/2021 |  |  | -18.7275 | -57.5369 | Solar | Radiação solar | RS | Radiação solar
59724 | Sog000637_2217901 | 1.38 | 1.38 | UFV | Operação |  | EMS-ENERGISA MATO GROSSO DO SUL - DISTRIBUIDORA DE ENERGIA S.A.(15.413.826/0001-50)-Edifício Avenida Gury Marques 8000, 8000 -MS--Participacao: 100,00000 | Registro-REG | Declaração Y0AYWVMJnPnbDeS de 25/01/2022 | Registro | Registro de Capacidade Reduzida | CO | Corumbá/MS-Centro Oeste | UFV.RS.MS.059724-4.01 | 50 |  | 22/10/2021 |  |  | -18.7372 | -57.5522 | Solar | Radiação solar | RS | Radiação solar
59725 | Sog000273_2211573 | 1.38 | 1.38 | UFV | Operação |  | EMS-ENERGISA MATO GROSSO DO SUL - DISTRIBUIDORA DE ENERGIA S.A.(15.413.826/0001-50)-Edifício Avenida Gury Marques 8000, 8000 -MS--Participacao: 100,00000 | Registro-REG | Declaração YFFYW2AztFe5QPQ de 25/01/2022 | Registro | Registro de Capacidade Reduzida | CO | Corumbá/MS-Centro Oeste | UFV.RS.MS.059725-2.01 | 50 |  | 27/08/2021 |  |  | -18.5314 | -56.3039 | Solar | Radiação solar | RS | Radiação solar
59726 | Sog000275_2211574 | 1.38 | 1.38 | UFV | Operação |  | EMS-ENERGISA MATO GROSSO DO SUL - DISTRIBUIDORA DE ENERGIA S.A.(15.413.826/0001-50)-Edifício Avenida Gury Marques 8000, 8000 -MS--Participacao: 100,00000 | Registro-REG | Declaração JWz6FhdxOIet5eI de 25/01/2022 | Registro | Registro de Capacidade Reduzida | CO | Corumbá/MS-Centro Oeste | UFV.RS.MS.059726-0.01 | 50 |  | 26/08/2021 |  |  | -18.5314 | -56.3053 | Solar | Radiação solar | RS | Radiação solar
59727 | Sog000184_2211780 | 1.38 | 1.38 | UFV | Operação |  | EMS-ENERGISA MATO GROSSO DO SUL - DISTRIBUIDORA DE ENERGIA S.A.(15.413.826/0001-50)-Edifício Avenida Gury Marques 8000, 8000 -MS--Participacao: 100,00000 | Registro-REG | Declaração 8hPbYCh6nOD9dtn de 25/01/2022 | Registro | Registro de Capacidade Reduzida | CO | Corumbá/MS-Centro Oeste | UFV.RS.MS.059727-9.01 | 50 |  | 30/08/2021 |  |  | -18.4442 | -55.9517 | Solar | Radiação solar | RS | Radiação solar
59728 | Sog000185_2211781 | 1.38 | 1.38 | UFV | Operação |  | EMS-ENERGISA MATO GROSSO DO SUL - DISTRIBUIDORA DE ENERGIA S.A.(15.413.826/0001-50)-Edifício Avenida Gury Marques 8000, 8000 -MS--Participacao: 100,00000 | Registro-REG | Declaração 5dZBW0ZndA349A6 de 25/01/2022 | Registro | Registro de Capacidade Reduzida | CO | Corumbá/MS-Centro Oeste | UFV.RS.MS.059728-7.01 | 50 |  | 31/08/2021 |  |  | -18.4458 | -55.9508 | Solar | Radiação solar | RS | Radiação solar
59729 | Sog000188_2211787 | 1.38 | 1.38 | UFV | Operação |  | EMS-ENERGISA MATO GROSSO DO SUL - DISTRIBUIDORA DE ENERGIA S.A.(15.413.826/0001-50)-Edifício Avenida Gury Marques 8000, 8000 -MS--Participacao: 100,00000 | Registro-REG | Declaração ZGxb7IYP1GxJK90 de 25/01/2022 | Registro | Registro de Capacidade Reduzida | CO | Corumbá/MS-Centro Oeste | UFV.RS.MS.059729-5.01 | 50 |  | 30/08/2021 |  |  | -18.4442 | -55.9508 | Solar | Radiação solar | RS | Radiação solar
59730 | Sog000191_2211788 | 1.38 | 1.38 | UFV | Operação |  | EMS-ENERGISA MATO GROSSO DO SUL - DISTRIBUIDORA DE ENERGIA S.A.(15.413.826/0001-50)-Edifício Avenida Gury Marques 8000, 8000 -MS--Participacao: 100,00000 | Registro-REG | Declaração 3IIQ9YBtWF6l2MB de 25/01/2022 | Registro | Registro de Capacidade Reduzida | CO | Corumbá/MS-Centro Oeste | UFV.RS.MS.059730-9.01 | 50 |  | 31/08/2021 |  |  | -18.4442 | -55.9503 | Solar | Radiação solar | RS | Radiação solar
59731 | Sog000218_2211789 | 1.38 | 1.38 | UFV | Operação |  | EMS-ENERGISA MATO GROSSO DO SUL - DISTRIBUIDORA DE ENERGIA S.A.(15.413.826/0001-50)-Edifício Avenida Gury Marques 8000, 8000 -MS--Participacao: 100,00000 | Registro-REG | Declaração 3hM74fQ7JxJbUWP de 25/01/2022 | Registro | Registro de Capacidade Reduzida | CO | Corumbá/MS-Centro Oeste | UFV.RS.MS.059731-7.01 | 50 |  | 31/08/2021 |  |  | -18.4447 | -55.9528 | Solar | Radiação solar | RS | Radiação solar
59732 | Sog000224_2211790 | 1.38 | 1.38 | UFV | Operação |  | EMS-ENERGISA MATO GROSSO DO SUL - DISTRIBUIDORA DE ENERGIA S.A.(15.413.826/0001-50)-Edifício Avenida Gury Marques 8000, 8000 -MS--Participacao: 100,00000 | Registro-REG | Declaração bxt0hdB0e2DnChI de 25/01/2022 | Registro | Registro de Capacidade Reduzida | CO | Corumbá/MS-Centro Oeste | UFV.RS.MS.059732-5.01 | 50 |  | 31/08/2021 |  |  | -18.4447 | -55.9519 | Solar | Radiação solar | RS | Radiação solar
59733 | Sog000629_2217881 | 1.38 | 1.38 | UFV | Operação |  | EMS-ENERGISA MATO GROSSO DO SUL - DISTRIBUIDORA DE ENERGIA S.A.(15.413.826/0001-50)-Edifício Avenida Gury Marques 8000, 8000 -MS--Participacao: 100,00000 | Registro-REG | Declaração JDxUhzQee8nBlI4 de 25/01/2022 | Registro | Registro de Capacidade Reduzida | CO | Corumbá/MS-Centro Oeste | UFV.RS.MS.059733-3.01 | 50 |  | 22/10/2021 |  |  | -18.7364 | -57.5467 | Solar | Radiação solar | RS | Radiação solar
59734 | Sog000634_2217900 | 1.38 | 1.38 | UFV | Operação |  | EMS-ENERGISA MATO GROSSO DO SUL - DISTRIBUIDORA DE ENERGIA S.A.(15.413.826/0001-50)-Edifício Avenida Gury Marques 8000, 8000 -MS--Participacao: 100,00000 | Registro-REG | Declaração PM1eSS1GV7PMMB5 de 25/01/2022 | Registro | Registro de Capacidade Reduzida | CO | Corumbá/MS-Centro Oeste | UFV.RS.MS.059734-1.01 | 50 |  | 25/10/2021 |  |  | -18.6625 | -57.5394 | Solar | Radiação solar | RS | Radiação solar
59735 | Sog000639_2217902 | 1.38 | 1.38 | UFV | Operação |  | EMS-ENERGISA MATO GROSSO DO SUL - DISTRIBUIDORA DE ENERGIA S.A.(15.413.826/0001-50)-Edifício Avenida Gury Marques 8000, 8000 -MS--Participacao: 100,00000 | Registro-REG | Declaração x3FI10M93UFfhGJ de 25/01/2022 | Registro | Registro de Capacidade Reduzida | CO | Corumbá/MS-Centro Oeste | UFV.RS.MS.059735-0.01 | 50 |  | 24/10/2021 |  |  | -18.7089 | -57.5264 | Solar | Radiação solar | RS | Radiação solar
59736 | Sog000641_2217903 | 1.38 | 1.38 | UFV | Operação |  | EMS-ENERGISA MATO GROSSO DO SUL - DISTRIBUIDORA DE ENERGIA S.A.(15.413.826/0001-50)-Edifício Avenida Gury Marques 8000, 8000 -MS--Participacao: 100,00000 | Registro-REG | Declaração dZ2KlAfMdelQ3d6 de 25/01/2022 | Registro | Registro de Capacidade Reduzida | CO | Corumbá/MS-Centro Oeste | UFV.RS.MS.059736-8.01 | 50 |  | 25/10/2021 |  |  | -18.655 | -57.5258 | Solar | Radiação solar | RS | Radiação solar
59737 | Sog000382_2214437 | 1.38 | 1.38 | UFV | Operação |  | EMS-ENERGISA MATO GROSSO DO SUL - DISTRIBUIDORA DE ENERGIA S.A.(15.413.826/0001-50)-Edifício Avenida Gury Marques 8000, 8000 -MS--Participacao: 100,00000 | Registro-REG | Declaração 7924D6x3Kt6dB9G de 25/01/2022 | Registro | Registro de Capacidade Reduzida | CO | Corumbá/MS-Centro Oeste | UFV.RS.MS.059737-6.01 | 50 |  | 06/09/2021 |  |  | -18.4742 | -57.3853 | Solar | Radiação solar | RS | Radiação solar
59773 | Sog000578_2211831 | 1.38 | 1.38 | UFV | Operação |  | EMS-ENERGISA MATO GROSSO DO SUL - DISTRIBUIDORA DE ENERGIA S.A.(15.413.826/0001-50)-Edifício Avenida Gury Marques 8000, 8000 -MS--Participacao: 100,00000 | Registro-REG | Declaração R9D1JDWV1BezIGB de 25/01/2022 | Registro | Registro de Capacidade Reduzida | CO | Corumbá/MS-Centro Oeste | UFV.RS.MS.059773-2.01 | 50 |  | 29/09/2021 |  |  | -20.6797 | -56.9469 | Solar | Radiação solar | RS | Radiação solar
59741 | Sog000626_2217872 | 1.38 | 1.38 | UFV | Operação |  | EMS-ENERGISA MATO GROSSO DO SUL - DISTRIBUIDORA DE ENERGIA S.A.(15.413.826/0001-50)-Edifício Avenida Gury Marques 8000, 8000 -MS--Participacao: 100,00000 | Registro-REG | Declaração 8W4IPthG5KlzxKQ de 25/01/2022 | Registro | Registro de Capacidade Reduzida | CO | Corumbá/MS-Centro Oeste | UFV.RS.MS.059741-4.01 | 50 |  | 24/10/2021 |  |  | -18.7128 | -57.5306 | Solar | Radiação solar | RS | Radiação solar
59742 | Sog000559_2211799 | 1.38 | 1.38 | UFV | Operação |  | EMS-ENERGISA MATO GROSSO DO SUL - DISTRIBUIDORA DE ENERGIA S.A.(15.413.826/0001-50)-Edifício Avenida Gury Marques 8000, 8000 -MS--Participacao: 100,00000 | Registro-REG | Declaração enht2JZ8hYPQ34h de 25/01/2022 | Registro | Registro de Capacidade Reduzida | CO | Corumbá/MS-Centro Oeste | UFV.RS.MS.059742-2.01 | 50 |  | 28/09/2021 |  |  | -20.6794 | -56.9478 | Solar | Radiação solar | RS | Radiação solar
59743 | Sog000569_2211821 | 1.38 | 1.38 | UFV | Operação |  | EMS-ENERGISA MATO GROSSO DO SUL - DISTRIBUIDORA DE ENERGIA S.A.(15.413.826/0001-50)-Edifício Avenida Gury Marques 8000, 8000 -MS--Participacao: 100,00000 | Registro-REG | Declaração 0SUDt2l4DJxVV58 de 25/01/2022 | Registro | Registro de Capacidade Reduzida | CO | Corumbá/MS-Centro Oeste | UFV.RS.MS.059743-0.01 | 50 |  | 29/09/2021 |  |  | -20.6789 | -56.9478 | Solar | Radiação solar | RS | Radiação solar
59744 | Sog000571_2211822 | 1.38 | 1.38 | UFV | Operação |  | EMS-ENERGISA MATO GROSSO DO SUL - DISTRIBUIDORA DE ENERGIA S.A.(15.413.826/0001-50)-Edifício Avenida Gury Marques 8000, 8000 -MS--Participacao: 100,00000 | Registro-REG | Declaração 5CDWUxbbhI2lzlP de 25/01/2022 | Registro | Registro de Capacidade Reduzida | CO | Corumbá/MS-Centro Oeste | UFV.RS.MS.059744-9.01 | 50 |  | 29/09/2021 |  |  | -20.6797 | -56.9478 | Solar | Radiação solar | RS | Radiação solar
59745 | Sog000572_2211823 | 1.38 | 1.38 | UFV | Operação |  | EMS-ENERGISA MATO GROSSO DO SUL - DISTRIBUIDORA DE ENERGIA S.A.(15.413.826/0001-50)-Edifício Avenida Gury Marques 8000, 8000 -MS--Participacao: 100,00000 | Registro-REG | Declaração U4WZ1AInWJQtebY de 25/01/2022 | Registro | Registro de Capacidade Reduzida | CO | Corumbá/MS-Centro Oeste | UFV.RS.MS.059745-7.01 | 50 |  | 29/09/2021 |  |  | -20.6803 | -56.9475 | Solar | Radiação solar | RS | Radiação solar
59746 | Sog000573_2211824 | 1.38 | 1.38 | UFV | Operação |  | EMS-ENERGISA MATO GROSSO DO SUL - DISTRIBUIDORA DE ENERGIA S.A.(15.413.826/0001-50)-Edifício Avenida Gury Marques 8000, 8000 -MS--Participacao: 100,00000 | Registro-REG | Declaração BCSVl21bGhAl5DQ de 25/01/2022 | Registro | Registro de Capacidade Reduzida | CO | Corumbá/MS-Centro Oeste | UFV.RS.MS.059746-5.01 | 50 |  | 29/09/2021 |  |  | -20.6792 | -56.9475 | Solar | Radiação solar | RS | Radiação solar
59747 | Sog000574_2211825 | 1.38 | 1.38 | UFV | Operação |  | EMS-ENERGISA MATO GROSSO DO SUL - DISTRIBUIDORA DE ENERGIA S.A.(15.413.826/0001-50)-Edifício Avenida Gury Marques 8000, 8000 -MS--Participacao: 100,00000 | Registro-REG | Declaração 5n9Z18W78FeJPOI de 25/01/2022 | Registro | Registro de Capacidade Reduzida | CO | Corumbá/MS-Centro Oeste | UFV.RS.MS.059747-3.01 | 50 |  | 29/09/2021 |  |  | -20.6797 | -56.9472 | Solar | Radiação solar | RS | Radiação solar
59748 | Sog000577_2211830 | 1.38 | 1.38 | UFV | Operação |  | EMS-ENERGISA MATO GROSSO DO SUL - DISTRIBUIDORA DE ENERGIA S.A.(15.413.826/0001-50)-Edifício Avenida Gury Marques 8000, 8000 -MS--Participacao: 100,00000 | Registro-REG | Declaração WAK9BCDe8P1t8Q4 de 25/01/2022 | Registro | Registro de Capacidade Reduzida | CO | Corumbá/MS-Centro Oeste | UFV.RS.MS.059748-1.01 | 50 |  | 29/09/2021 |  |  | -20.6806 | -56.9489 | Solar | Radiação solar | RS | Radiação solar
59749 | Sog000473_2204328 | 1.38 | 1.38 | UFV | Operação |  | EMS-ENERGISA MATO GROSSO DO SUL - DISTRIBUIDORA DE ENERGIA S.A.(15.413.826/0001-50)-Edifício Avenida Gury Marques 8000, 8000 -MS--Participacao: 100,00000 | Registro-REG | Declaração BYQ84OQ7FK4zlJf de 25/01/2022 | Registro | Registro de Capacidade Reduzida | CO | Corumbá/MS-Centro Oeste | UFV.RS.MS.059749-0.01 | 50 |  | 20/09/2021 |  |  | -18.47 | -57.3733 | Solar | Radiação solar | RS | Radiação solar
59750 | Sog000474_2204329 | 1.38 | 1.38 | UFV | Operação |  | EMS-ENERGISA MATO GROSSO DO SUL - DISTRIBUIDORA DE ENERGIA S.A.(15.413.826/0001-50)-Edifício Avenida Gury Marques 8000, 8000 -MS--Participacao: 100,00000 | Registro-REG | Declaração F5bzQBMU1S8MnA2 de 25/01/2022 | Registro | Registro de Capacidade Reduzida | CO | Corumbá/MS-Centro Oeste | UFV.RS.MS.059750-3.01 | 50 |  | 20/09/2021 |  |  | -18.4697 | -57.3731 | Solar | Radiação solar | RS | Radiação solar
59751 | Sog000475_2204330 | 1.38 | 1.38 | UFV | Operação |  | EMS-ENERGISA MATO GROSSO DO SUL - DISTRIBUIDORA DE ENERGIA S.A.(15.413.826/0001-50)-Edifício Avenida Gury Marques 8000, 8000 -MS--Participacao: 100,00000 | Registro-REG | Declaração W1PAYtl337S6nPS de 25/01/2022 | Registro | Registro de Capacidade Reduzida | CO | Corumbá/MS-Centro Oeste | UFV.RS.MS.059751-1.01 | 50 |  | 20/09/2021 |  |  | -18.4694 | -57.3728 | Solar | Radiação solar | RS | Radiação solar
59752 | Sog000476_2204331 | 1.38 | 1.38 | UFV | Operação |  | EMS-ENERGISA MATO GROSSO DO SUL - DISTRIBUIDORA DE ENERGIA S.A.(15.413.826/0001-50)-Edifício Avenida Gury Marques 8000, 8000 -MS--Participacao: 100,00000 | Registro-REG | Declaração UG2I3Px8DOfUQ4B de 25/01/2022 | Registro | Registro de Capacidade Reduzida | CO | Corumbá/MS-Centro Oeste | UFV.RS.MS.059752-0.01 | 50 |  | 20/09/2021 |  |  | -18.4692 | -57.3728 | Solar | Radiação solar | RS | Radiação solar
59753 | Sog000477_2204332 | 1.38 | 1.38 | UFV | Operação |  | EMS-ENERGISA MATO GROSSO DO SUL - DISTRIBUIDORA DE ENERGIA S.A.(15.413.826/0001-50)-Edifício Avenida Gury Marques 8000, 8000 -MS--Participacao: 100,00000 | Registro-REG | Declaração fIt3eBFZfbCW6Mf de 25/01/2022 | Registro | Registro de Capacidade Reduzida | CO | Corumbá/MS-Centro Oeste | UFV.RS.MS.059753-8.01 | 50 |  | 20/09/2021 |  |  | -18.4686 | -57.3725 | Solar | Radiação solar | RS | Radiação solar
59754 | Sog000478_2204333 | 1.38 | 1.38 | UFV | Operação |  | EMS-ENERGISA MATO GROSSO DO SUL - DISTRIBUIDORA DE ENERGIA S.A.(15.413.826/0001-50)-Edifício Avenida Gury Marques 8000, 8000 -MS--Participacao: 100,00000 | Registro-REG | Declaração 3MZA0ez94Jn3zSW de 25/01/2022 | Registro | Registro de Capacidade Reduzida | CO | Corumbá/MS-Centro Oeste | UFV.RS.MS.059754-6.01 | 50 |  | 20/09/2021 |  |  | -18.4714 | -57.3744 | Solar | Radiação solar | RS | Radiação solar
59755 | Sog000486_2204338 | 1.38 | 1.38 | UFV | Operação |  | EMS-ENERGISA MATO GROSSO DO SUL - DISTRIBUIDORA DE ENERGIA S.A.(15.413.826/0001-50)-Edifício Avenida Gury Marques 8000, 8000 -MS--Participacao: 100,00000 | Registro-REG | Declaração KOfeIAOSzfY9V1U de 25/01/2022 | Registro | Registro de Capacidade Reduzida | CO | Corumbá/MS-Centro Oeste | UFV.RS.MS.059755-4.01 | 50 |  | 27/09/2021 |  |  | -18.2856 | -55.8628 | Solar | Radiação solar | RS | Radiação solar
59756 | Sog000487_2204339 | 1.38 | 1.38 | UFV | Operação |  | EMS-ENERGISA MATO GROSSO DO SUL - DISTRIBUIDORA DE ENERGIA S.A.(15.413.826/0001-50)-Edifício Avenida Gury Marques 8000, 8000 -MS--Participacao: 100,00000 | Registro-REG | Declaração d3SWGnBO8VMJM2G de 25/01/2022 | Registro | Registro de Capacidade Reduzida | CO | Corumbá/MS-Centro Oeste | UFV.RS.MS.059756-2.01 | 50 |  | 27/09/2021 |  |  | -18.3703 | -55.8794 | Solar | Radiação solar | RS | Radiação solar
59757 | Sog000490_2204341 | 1.38 | 1.38 | UFV | Operação |  | EMS-ENERGISA MATO GROSSO DO SUL - DISTRIBUIDORA DE ENERGIA S.A.(15.413.826/0001-50)-Edifício Avenida Gury Marques 8000, 8000 -MS--Participacao: 100,00000 | Registro-REG | Declaração ZdeC13K0IJFAOM8 de 25/01/2022 | Registro | Registro de Capacidade Reduzida | CO | Corumbá/MS-Centro Oeste | UFV.RS.MS.059757-0.01 | 50 |  | 21/09/2021 |  |  | -18.4675 | -57.3714 | Solar | Radiação solar | RS | Radiação solar
59758 | Sog000492_2204343 | 1.38 | 1.38 | UFV | Operação |  | EMS-ENERGISA MATO GROSSO DO SUL - DISTRIBUIDORA DE ENERGIA S.A.(15.413.826/0001-50)-Edifício Avenida Gury Marques 8000, 8000 -MS--Participacao: 100,00000 | Registro-REG | Declaração M2SWBhAFzO29YhQ de 25/01/2022 | Registro | Registro de Capacidade Reduzida | CO | Corumbá/MS-Centro Oeste | UFV.RS.MS.059758-9.01 | 50 |  | 18/09/2021 |  |  | -18.7306 | -56.1533 | Solar | Radiação solar | RS | Radiação solar
59759 | Sog000501_2204346 | 1.38 | 1.38 | UFV | Operação |  | EMS-ENERGISA MATO GROSSO DO SUL - DISTRIBUIDORA DE ENERGIA S.A.(15.413.826/0001-50)-Edifício Avenida Gury Marques 8000, 8000 -MS--Participacao: 100,00000 | Registro-REG | Declaração OB1ztDWfUQKtQJn de 25/01/2022 | Registro | Registro de Capacidade Reduzida | CO | Corumbá/MS-Centro Oeste | UFV.RS.MS.059759-7.01 | 50 |  | 22/09/2021 |  |  | -18.5892 | -55.8272 | Solar | Radiação solar | RS | Radiação solar
59760 | Sog000502_2204347 | 1.38 | 1.38 | UFV | Operação |  | EMS-ENERGISA MATO GROSSO DO SUL - DISTRIBUIDORA DE ENERGIA S.A.(15.413.826/0001-50)-Edifício Avenida Gury Marques 8000, 8000 -MS--Participacao: 100,00000 | Registro-REG | Declaração bVABBDf6W5MFGVM de 25/01/2022 | Registro | Registro de Capacidade Reduzida | CO | Corumbá/MS-Centro Oeste | UFV.RS.MS.059760-0.01 | 50 |  | 22/09/2021 |  |  | -18.5892 | -55.8269 | Solar | Radiação solar | RS | Radiação solar
59761 | Sog000503_2204348 | 1.38 | 1.38 | UFV | Operação |  | EMS-ENERGISA MATO GROSSO DO SUL - DISTRIBUIDORA DE ENERGIA S.A.(15.413.826/0001-50)-Edifício Avenida Gury Marques 8000, 8000 -MS--Participacao: 100,00000 | Registro-REG | Declaração 8lfbDVf8OY25edO de 25/01/2022 | Registro | Registro de Capacidade Reduzida | CO | Corumbá/MS-Centro Oeste | UFV.RS.MS.059761-9.01 | 50 |  | 22/09/2021 |  |  | -18.5892 | -55.8264 | Solar | Radiação solar | RS | Radiação solar
59762 | Sog000504_2204349 | 1.38 | 1.38 | UFV | Operação |  | EMS-ENERGISA MATO GROSSO DO SUL - DISTRIBUIDORA DE ENERGIA S.A.(15.413.826/0001-50)-Edifício Avenida Gury Marques 8000, 8000 -MS--Participacao: 100,00000 | Registro-REG | Declaração 9C5D4VbdfO7dfY3 de 25/01/2022 | Registro | Registro de Capacidade Reduzida | CO | Corumbá/MS-Centro Oeste | UFV.RS.MS.059762-7.01 | 50 |  | 27/09/2021 |  |  | -18.2853 | -55.8625 | Solar | Radiação solar | RS | Radiação solar
59763 | Sog000505_2204351 | 1.38 | 1.38 | UFV | Operação |  | EMS-ENERGISA MATO GROSSO DO SUL - DISTRIBUIDORA DE ENERGIA S.A.(15.413.826/0001-50)-Edifício Avenida Gury Marques 8000, 8000 -MS--Participacao: 100,00000 | Registro-REG | Declaração S1UzAMlKlJZMQMI de 25/01/2022 | Registro | Registro de Capacidade Reduzida | CO | Corumbá/MS-Centro Oeste | UFV.RS.MS.059763-5.01 | 50 |  | 27/09/2021 |  |  | -18.285 | -55.8622 | Solar | Radiação solar | RS | Radiação solar
59764 | Sog000506_2204352 | 1.38 | 1.38 | UFV | Operação |  | EMS-ENERGISA MATO GROSSO DO SUL - DISTRIBUIDORA DE ENERGIA S.A.(15.413.826/0001-50)-Edifício Avenida Gury Marques 8000, 8000 -MS--Participacao: 100,00000 | Registro-REG | Declaração UAZ28F4K9AYQdUl de 25/01/2022 | Registro | Registro de Capacidade Reduzida | CO | Corumbá/MS-Centro Oeste | UFV.RS.MS.059764-3.01 | 50 |  | 26/09/2021 |  |  | -18.2642 | -55.8186 | Solar | Radiação solar | RS | Radiação solar
59765 | Sog000507_2204355 | 1.38 | 1.38 | UFV | Operação |  | EMS-ENERGISA MATO GROSSO DO SUL - DISTRIBUIDORA DE ENERGIA S.A.(15.413.826/0001-50)-Edifício Avenida Gury Marques 8000, 8000 -MS--Participacao: 100,00000 | Registro-REG | Declaração Y7JfGtZfW8ZVGPY de 25/01/2022 | Registro | Registro de Capacidade Reduzida | CO | Corumbá/MS-Centro Oeste | UFV.RS.MS.059765-1.01 | 50 |  | 26/09/2021 |  |  | -18.2658 | -55.8164 | Solar | Radiação solar | RS | Radiação solar
59766 | Sog000508_2204356 | 1.38 | 1.38 | UFV | Operação |  | EMS-ENERGISA MATO GROSSO DO SUL - DISTRIBUIDORA DE ENERGIA S.A.(15.413.826/0001-50)-Edifício Avenida Gury Marques 8000, 8000 -MS--Participacao: 100,00000 | Registro-REG | Declaração 5YfeI5h0D99KhFO de 25/01/2022 | Registro | Registro de Capacidade Reduzida | CO | Corumbá/MS-Centro Oeste | UFV.RS.MS.059766-0.01 | 50 |  | 26/09/2021 |  |  | -18.2653 | -55.8169 | Solar | Radiação solar | RS | Radiação solar
59767 | Sog000509_2204457 | 1.38 | 1.38 | UFV | Operação |  | EMS-ENERGISA MATO GROSSO DO SUL - DISTRIBUIDORA DE ENERGIA S.A.(15.413.826/0001-50)-Edifício Avenida Gury Marques 8000, 8000 -MS--Participacao: 100,00000 | Registro-REG | Declaração nMKh6eV05h0t9YV de 25/01/2022 | Registro | Registro de Capacidade Reduzida | CO | Corumbá/MS-Centro Oeste | UFV.RS.MS.059767-8.01 | 50 |  | 26/09/2021 |  |  | -18.2644 | -55.8167 | Solar | Radiação solar | RS | Radiação solar
59768 | Sog000510_2204459 | 1.38 | 1.38 | UFV | Operação |  | EMS-ENERGISA MATO GROSSO DO SUL - DISTRIBUIDORA DE ENERGIA S.A.(15.413.826/0001-50)-Edifício Avenida Gury Marques 8000, 8000 -MS--Participacao: 100,00000 | Registro-REG | Declaração 94dlzftfdYQO5Fd de 25/01/2022 | Registro | Registro de Capacidade Reduzida | CO | Corumbá/MS-Centro Oeste | UFV.RS.MS.059768-6.01 | 50 |  | 26/09/2021 |  |  | -18.2644 | -55.8178 | Solar | Radiação solar | RS | Radiação solar
59769 | Sog000513_2204460 | 1.38 | 1.38 | UFV | Operação |  | EMS-ENERGISA MATO GROSSO DO SUL - DISTRIBUIDORA DE ENERGIA S.A.(15.413.826/0001-50)-Edifício Avenida Gury Marques 8000, 8000 -MS--Participacao: 100,00000 | Registro-REG | Declaração 232hfG7YSU2fdD0 de 25/01/2022 | Registro | Registro de Capacidade Reduzida | CO | Corumbá/MS-Centro Oeste | UFV.RS.MS.059769-4.01 | 50 |  | 23/09/2021 |  |  | -18.4725 | -57.3589 | Solar | Radiação solar | RS | Radiação solar
59770 | Sog000518_2204462 | 1.38 | 1.38 | UFV | Operação |  | EMS-ENERGISA MATO GROSSO DO SUL - DISTRIBUIDORA DE ENERGIA S.A.(15.413.826/0001-50)-Edifício Avenida Gury Marques 8000, 8000 -MS--Participacao: 100,00000 | Registro-REG | Declaração eUGdlMFWW8eU960 de 25/01/2022 | Registro | Registro de Capacidade Reduzida | CO | Corumbá/MS-Centro Oeste | UFV.RS.MS.059770-8.01 | 50 |  | 24/09/2021 |  |  | -18.4725 | -57.3586 | Solar | Radiação solar | RS | Radiação solar
59771 | Sog000523_2204464 | 1.38 | 1.38 | UFV | Operação |  | EMS-ENERGISA MATO GROSSO DO SUL - DISTRIBUIDORA DE ENERGIA S.A.(15.413.826/0001-50)-Edifício Avenida Gury Marques 8000, 8000 -MS--Participacao: 100,00000 | Registro-REG | Declaração GbWAh6nflnFK59A de 25/01/2022 | Registro | Registro de Capacidade Reduzida | CO | Corumbá/MS-Centro Oeste | UFV.RS.MS.059771-6.01 | 50 |  | 25/09/2021 |  |  | -18.4372 | -55.8225 | Solar | Radiação solar | RS | Radiação solar
59774 | Sog000584_2211832 | 1.38 | 1.38 | UFV | Operação |  | EMS-ENERGISA MATO GROSSO DO SUL - DISTRIBUIDORA DE ENERGIA S.A.(15.413.826/0001-50)-Edifício Avenida Gury Marques 8000, 8000 -MS--Participacao: 100,00000 | Registro-REG | Declaração YDV7AbBQDKQlQb6 de 25/01/2022 | Registro | Registro de Capacidade Reduzida | CO | Corumbá/MS-Centro Oeste | UFV.RS.MS.059774-0.01 | 50 |  | 30/09/2021 |  |  | -20.6794 | -56.9472 | Solar | Radiação solar | RS | Radiação solar
59775 | Sog000586_2211834 | 1.38 | 1.38 | UFV | Operação |  | EMS-ENERGISA MATO GROSSO DO SUL - DISTRIBUIDORA DE ENERGIA S.A.(15.413.826/0001-50)-Edifício Avenida Gury Marques 8000, 8000 -MS--Participacao: 100,00000 | Registro-REG | Declaração 9zPQIl58DSWBD4d de 25/01/2022 | Registro | Registro de Capacidade Reduzida | CO | Corumbá/MS-Centro Oeste | UFV.RS.MS.059775-9.01 | 50 |  | 30/09/2021 |  |  | -20.6378 | -56.8917 | Solar | Radiação solar | RS | Radiação solar
59776 | Sog000591_2211835 | 1.38 | 1.38 | UFV | Operação |  | EMS-ENERGISA MATO GROSSO DO SUL - DISTRIBUIDORA DE ENERGIA S.A.(15.413.826/0001-50)-Edifício Avenida Gury Marques 8000, 8000 -MS--Participacao: 100,00000 | Registro-REG | Declaração AOf5QfPG988b9f1 de 25/01/2022 | Registro | Registro de Capacidade Reduzida | CO | Corumbá/MS-Centro Oeste | UFV.RS.MS.059776-7.01 | 50 |  | 30/09/2021 |  |  | -20.6611 | -56.9336 | Solar | Radiação solar | RS | Radiação solar
59777 | Sog000594_2211836 | 1.38 | 1.38 | UFV | Operação |  | EMS-ENERGISA MATO GROSSO DO SUL - DISTRIBUIDORA DE ENERGIA S.A.(15.413.826/0001-50)-Edifício Avenida Gury Marques 8000, 8000 -MS--Participacao: 100,00000 | Registro-REG | Declaração WI9Ylf8M5Vdf0Vn de 25/01/2022 | Registro | Registro de Capacidade Reduzida | CO | Corumbá/MS-Centro Oeste | UFV.RS.MS.059777-5.01 | 50 |  | 30/09/2021 |  |  | -20.6139 | -56.9881 | Solar | Radiação solar | RS | Radiação solar
59778 | Sog000553_2217061 | 1.38 | 1.38 | UFV | Operação |  | EMS-ENERGISA MATO GROSSO DO SUL - DISTRIBUIDORA DE ENERGIA S.A.(15.413.826/0001-50)-Edifício Avenida Gury Marques 8000, 8000 -MS--Participacao: 100,00000 | Registro-REG | Declaração 4ZzOUA15d9AIMDW de 25/01/2022 | Registro | Registro de Capacidade Reduzida | CO | Corumbá/MS-Centro Oeste | UFV.RS.MS.059778-3.01 | 50 |  | 28/09/2021 |  |  | -20.6794 | -56.9481 | Solar | Radiação solar | RS | Radiação solar
59779 | Sog000554_2214503 | 1.38 | 1.38 | UFV | Operação |  | EMS-ENERGISA MATO GROSSO DO SUL - DISTRIBUIDORA DE ENERGIA S.A.(15.413.826/0001-50)-Edifício Avenida Gury Marques 8000, 8000 -MS--Participacao: 100,00000 | Registro-REG | Declaração UQJSWBMDl98JWIZ de 25/01/2022 | Registro | Registro de Capacidade Reduzida | CO | Corumbá/MS-Centro Oeste | UFV.RS.MS.059779-1.01 | 50 |  | 28/09/2021 |  |  | -20.68 | -56.9483 | Solar | Radiação solar | RS | Radiação solar
59780 | Sog000570_2214504 | 1.38 | 1.38 | UFV | Operação |  | EMS-ENERGISA MATO GROSSO DO SUL - DISTRIBUIDORA DE ENERGIA S.A.(15.413.826/0001-50)-Edifício Avenida Gury Marques 8000, 8000 -MS--Participacao: 100,00000 | Registro-REG | Declaração xPb5bB77UGPnl9U de 25/01/2022 | Registro | Registro de Capacidade Reduzida | CO | Corumbá/MS-Centro Oeste | UFV.RS.MS.059780-5.01 | 50 |  | 29/09/2021 |  |  | -20.6797 | -56.9483 | Solar | Radiação solar | RS | Radiação solar
59781 | Sog000587_2214505 | 1.38 | 1.38 | UFV | Operação |  | EMS-ENERGISA MATO GROSSO DO SUL - DISTRIBUIDORA DE ENERGIA S.A.(15.413.826/0001-50)-Edifício Avenida Gury Marques 8000, 8000 -MS--Participacao: 100,00000 | Registro-REG | Declaração bYQ5BhIUbCnF9D3 de 25/01/2022 | Registro | Registro de Capacidade Reduzida | CO | Corumbá/MS-Centro Oeste | UFV.RS.MS.059781-3.01 | 50 |  | 30/09/2021 |  |  | -20.6792 | -56.9472 | Solar | Radiação solar | RS | Radiação solar
59782 | Sog000396_2204075 | 1.38 | 1.38 | UFV | Operação |  | EMS-ENERGISA MATO GROSSO DO SUL - DISTRIBUIDORA DE ENERGIA S.A.(15.413.826/0001-50)-Edifício Avenida Gury Marques 8000, 8000 -MS--Participacao: 100,00000 | Registro-REG | Declaração tn4MbI6S15IKInS de 25/01/2022 | Registro | Registro de Capacidade Reduzida | CO | Corumbá/MS-Centro Oeste | UFV.RS.MS.059782-1.01 | 50 |  | 07/09/2021 |  |  | -18.3989 | -56.4475 | Solar | Radiação solar | RS | Radiação solar
59783 | Sog000397_2204076 | 1.38 | 1.38 | UFV | Operação |  | EMS-ENERGISA MATO GROSSO DO SUL - DISTRIBUIDORA DE ENERGIA S.A.(15.413.826/0001-50)-Edifício Avenida Gury Marques 8000, 8000 -MS--Participacao: 100,00000 | Registro-REG | Declaração l85ZWt161t5Z7tf de 25/01/2022 | Registro | Registro de Capacidade Reduzida | CO | Corumbá/MS-Centro Oeste | UFV.RS.MS.059783-0.01 | 50 |  | 07/09/2021 |  |  | -18.3986 | -56.4475 | Solar | Radiação solar | RS | Radiação solar
59784 | Sog000399_2204117 | 1.38 | 1.38 | UFV | Operação |  | EMS-ENERGISA MATO GROSSO DO SUL - DISTRIBUIDORA DE ENERGIA S.A.(15.413.826/0001-50)-Edifício Avenida Gury Marques 8000, 8000 -MS--Participacao: 100,00000 | Registro-REG | Declaração DY48ZDnCC0GeYAS de 25/01/2022 | Registro | Registro de Capacidade Reduzida | CO | Corumbá/MS-Centro Oeste | UFV.RS.MS.059784-8.01 | 50 |  | 09/09/2021 |  |  | -18.3542 | -57.3661 | Solar | Radiação solar | RS | Radiação solar
59785 | Sog000402_2204118 | 1.38 | 1.38 | UFV | Operação |  | EMS-ENERGISA MATO GROSSO DO SUL - DISTRIBUIDORA DE ENERGIA S.A.(15.413.826/0001-50)-Edifício Avenida Gury Marques 8000, 8000 -MS--Participacao: 100,00000 | Registro-REG | Declaração O248bO5FYfIQJQG de 25/01/2022 | Registro | Registro de Capacidade Reduzida | CO | Corumbá/MS-Centro Oeste | UFV.RS.MS.059785-6.01 | 50 |  | 09/09/2021 |  |  | -18.3978 | -56.4583 | Solar | Radiação solar | RS | Radiação solar
59786 | Sog000404_2204120 | 1.38 | 1.38 | UFV | Operação |  | EMS-ENERGISA MATO GROSSO DO SUL - DISTRIBUIDORA DE ENERGIA S.A.(15.413.826/0001-50)-Edifício Avenida Gury Marques 8000, 8000 -MS--Participacao: 100,00000 | Registro-REG | Declaração ZMDn0GMOVeO71WY de 25/01/2022 | Registro | Registro de Capacidade Reduzida | CO | Corumbá/MS-Centro Oeste | UFV.RS.MS.059786-4.01 | 50 |  | 08/09/2021 |  |  | -18.5889 | -56.8686 | Solar | Radiação solar | RS | Radiação solar
59787 | Sog000405_2204159 | 1.38 | 1.38 | UFV | Operação |  | EMS-ENERGISA MATO GROSSO DO SUL - DISTRIBUIDORA DE ENERGIA S.A.(15.413.826/0001-50)-Edifício Avenida Gury Marques 8000, 8000 -MS--Participacao: 100,00000 | Registro-REG | Declaração d8DZ9DAdA0ZtPJ7 de 25/01/2022 | Registro | Registro de Capacidade Reduzida | CO | Corumbá/MS-Centro Oeste | UFV.RS.MS.059787-2.01 | 50 |  | 09/09/2021 |  |  | -18.5889 | -56.8694 | Solar | Radiação solar | RS | Radiação solar
59788 | Sog000406_2204161 | 1.38 | 1.38 | UFV | Operação |  | EMS-ENERGISA MATO GROSSO DO SUL - DISTRIBUIDORA DE ENERGIA S.A.(15.413.826/0001-50)-Edifício Avenida Gury Marques 8000, 8000 -MS--Participacao: 100,00000 | Registro-REG | Declaração UOUPVYhM5GYd32U de 25/01/2022 | Registro | Registro de Capacidade Reduzida | CO | Corumbá/MS-Centro Oeste | UFV.RS.MS.059788-0.01 | 50 |  | 13/09/2021 |  |  | -18.5886 | -56.8689 | Solar | Radiação solar | RS | Radiação solar
59789 | Sog000407_2204225 | 1.38 | 1.38 | UFV | Operação |  | EMS-ENERGISA MATO GROSSO DO SUL - DISTRIBUIDORA DE ENERGIA S.A.(15.413.826/0001-50)-Edifício Avenida Gury Marques 8000, 8000 -MS--Participacao: 100,00000 | Registro-REG | Declaração RBxPlBPbWeh6Z4l de 25/01/2022 | Registro | Registro de Capacidade Reduzida | CO | Corumbá/MS-Centro Oeste | UFV.RS.MS.059789-9.01 | 50 |  | 10/09/2021 |  |  | -18.5886 | -56.8692 | Solar | Radiação solar | RS | Radiação solar
59790 | Sog000408_2204226 | 1.38 | 1.38 | UFV | Operação |  | EMS-ENERGISA MATO GROSSO DO SUL - DISTRIBUIDORA DE ENERGIA S.A.(15.413.826/0001-50)-Edifício Avenida Gury Marques 8000, 8000 -MS--Participacao: 100,00000 | Registro-REG | Declaração I8O0AFWSFfG1ZAn de 25/01/2022 | Registro | Registro de Capacidade Reduzida | CO | Corumbá/MS-Centro Oeste | UFV.RS.MS.059790-2.01 | 50 |  | 09/09/2021 |  |  | -18.3978 | -56.4589 | Solar | Radiação solar | RS | Radiação solar
59791 | Sog000416_2204229 | 1.38 | 1.38 | UFV | Operação |  | EMS-ENERGISA MATO GROSSO DO SUL - DISTRIBUIDORA DE ENERGIA S.A.(15.413.826/0001-50)-Edifício Avenida Gury Marques 8000, 8000 -MS--Participacao: 100,00000 | Registro-REG | Declaração hQ5UPn26W4Y5F3f de 25/01/2022 | Registro | Registro de Capacidade Reduzida | CO | Corumbá/MS-Centro Oeste | UFV.RS.MS.059791-0.01 | 50 |  | 12/09/2021 |  |  | -18.5836 | -56.8528 | Solar | Radiação solar | RS | Radiação solar
59792 | Sog000419_2204240 | 1.38 | 1.38 | UFV | Operação |  | EMS-ENERGISA MATO GROSSO DO SUL - DISTRIBUIDORA DE ENERGIA S.A.(15.413.826/0001-50)-Edifício Avenida Gury Marques 8000, 8000 -MS--Participacao: 100,00000 | Registro-REG | Declaração CSCJFJ2U0QU5Kfl de 25/01/2022 | Registro | Registro de Capacidade Reduzida | CO | Corumbá/MS-Centro Oeste | UFV.RS.MS.059792-9.01 | 50 |  | 12/09/2021 |  |  | -18.3586 | -56.37 | Solar | Radiação solar | RS | Radiação solar
59772 | Shopping Serra Talhada | 486 | 486 | UFV | Operação |  | -JDS - Empreendimentos Imobiliários LTDA.(22.503.964/0001-95)-Avenida Adriano Duque de Godoy Souza, 1-PE--Participacao: 100,00000 | Registro-REG | Declaração MFtS8lFMK3U6Z2G de 25/01/2022 | Registro | Registro de Capacidade Reduzida | NE | Serra Talhada/PE-Nordeste | UFV.RS.PE.059772-4.01 | 50 | Não | 15/09/2021 | 0 |  | -7.9849 | -38.2996 | Solar | Radiação solar | RS | Radiação solar
59793 | Sog000421_2204242 | 1.38 | 1.38 | UFV | Operação |  | EMS-ENERGISA MATO GROSSO DO SUL - DISTRIBUIDORA DE ENERGIA S.A.(15.413.826/0001-50)-Edifício Avenida Gury Marques 8000, 8000 -MS--Participacao: 100,00000 | Registro-REG | Declaração M1YAC41OFnSQJU1 de 25/01/2022 | Registro | Registro de Capacidade Reduzida | CO | Corumbá/MS-Centro Oeste | UFV.RS.MS.059793-7.01 | 50 |  | 10/09/2021 |  |  | -18.3917 | -56.4389 | Solar | Radiação solar | RS | Radiação solar
59794 | Sog000422_2204243 | 1.38 | 1.38 | UFV | Operação |  | EMS-ENERGISA MATO GROSSO DO SUL - DISTRIBUIDORA DE ENERGIA S.A.(15.413.826/0001-50)-Edifício Avenida Gury Marques 8000, 8000 -MS--Participacao: 100,00000 | Registro-REG | Declaração W8xUIQ36O8Y8fzY de 25/01/2022 | Registro | Registro de Capacidade Reduzida | CO | Corumbá/MS-Centro Oeste | UFV.RS.MS.059794-5.01 | 50 |  | 10/09/2021 |  |  | -18.3914 | -56.4383 | Solar | Radiação solar | RS | Radiação solar
59795 | Sog000427_2204244 | 1.38 | 1.38 | UFV | Operação |  | EMS-ENERGISA MATO GROSSO DO SUL - DISTRIBUIDORA DE ENERGIA S.A.(15.413.826/0001-50)-Edifício Avenida Gury Marques 8000, 8000 -MS--Participacao: 100,00000 | Registro-REG | Declaração Jh6QY6zfPDD7SYx de 25/01/2022 | Registro | Registro de Capacidade Reduzida | CO | Corumbá/MS-Centro Oeste | UFV.RS.MS.059795-3.01 | 50 |  | 12/09/2021 |  |  | -18.3583 | -56.3692 | Solar | Radiação solar | RS | Radiação solar
59796 | Sog000428_2204246 | 1.38 | 1.38 | UFV | Operação |  | EMS-ENERGISA MATO GROSSO DO SUL - DISTRIBUIDORA DE ENERGIA S.A.(15.413.826/0001-50)-Edifício Avenida Gury Marques 8000, 8000 -MS--Participacao: 100,00000 | Registro-REG | Declaração nA9Z19thKKfSfOI de 25/01/2022 | Registro | Registro de Capacidade Reduzida | CO | Corumbá/MS-Centro Oeste | UFV.RS.MS.059796-1.01 | 50 |  | 13/09/2021 |  |  | -18.3858 | -56.3856 | Solar | Radiação solar | RS | Radiação solar
59797 | Sog000429_2204248 | 1.38 | 1.38 | UFV | Operação |  | EMS-ENERGISA MATO GROSSO DO SUL - DISTRIBUIDORA DE ENERGIA S.A.(15.413.826/0001-50)-Edifício Avenida Gury Marques 8000, 8000 -MS--Participacao: 100,00000 | Registro-REG | Declaração G9fV4t7CZhe2681 de 25/01/2022 | Registro | Registro de Capacidade Reduzida | CO | Corumbá/MS-Centro Oeste | UFV.RS.MS.059797-0.01 | 50 |  | 13/09/2021 |  |  | -18.3858 | -56.3858 | Solar | Radiação solar | RS | Radiação solar
59798 | Sog000431_2204251 | 1.38 | 1.38 | UFV | Operação |  | EMS-ENERGISA MATO GROSSO DO SUL - DISTRIBUIDORA DE ENERGIA S.A.(15.413.826/0001-50)-Edifício Avenida Gury Marques 8000, 8000 -MS--Participacao: 100,00000 | Registro-REG | Declaração 7eFSnVbbBKJdCI2 de 25/01/2022 | Registro | Registro de Capacidade Reduzida | CO | Corumbá/MS-Centro Oeste | UFV.RS.MS.059798-8.01 | 50 |  | 14/09/2021 |  |  | -18.5903 | -56.8578 | Solar | Radiação solar | RS | Radiação solar
59799 | Sog000435_2204253 | 1.38 | 1.38 | UFV | Operação |  | EMS-ENERGISA MATO GROSSO DO SUL - DISTRIBUIDORA DE ENERGIA S.A.(15.413.826/0001-50)-Edifício Avenida Gury Marques 8000, 8000 -MS--Participacao: 100,00000 | Registro-REG | Declaração n3BfWVSYeVWlJYd de 25/01/2022 | Registro | Registro de Capacidade Reduzida | CO | Corumbá/MS-Centro Oeste | UFV.RS.MS.059799-6.01 | 50 |  | 06/09/2021 |  |  | -18.6642 | -56.3636 | Solar | Radiação solar | RS | Radiação solar
59800 | Sog000443_2204261 | 1.38 | 1.38 | UFV | Operação |  | EMS-ENERGISA MATO GROSSO DO SUL - DISTRIBUIDORA DE ENERGIA S.A.(15.413.826/0001-50)-Edifício Avenida Gury Marques 8000, 8000 -MS--Participacao: 100,00000 | Registro-REG | Declaração fG54GxYJ0l9xVD8 de 25/01/2022 | Registro | Registro de Capacidade Reduzida | CO | Corumbá/MS-Centro Oeste | UFV.RS.MS.059800-3.01 | 50 |  | 15/09/2021 |  |  | -18.4022 | -56.5039 | Solar | Radiação solar | RS | Radiação solar
59801 | Sog000444_2204262 | 1.38 | 1.38 | UFV | Operação |  | EMS-ENERGISA MATO GROSSO DO SUL - DISTRIBUIDORA DE ENERGIA S.A.(15.413.826/0001-50)-Edifício Avenida Gury Marques 8000, 8000 -MS--Participacao: 100,00000 | Registro-REG | Declaração 0P8nYYWnVMGK2Jx de 25/01/2022 | Registro | Registro de Capacidade Reduzida | CO | Corumbá/MS-Centro Oeste | UFV.RS.MS.059801-1.01 | 50 |  | 15/09/2021 |  |  | -18.4017 | -56.5047 | Solar | Radiação solar | RS | Radiação solar
59802 | Sog000448_2204269 | 1.38 | 1.38 | UFV | Operação |  | EMS-ENERGISA MATO GROSSO DO SUL - DISTRIBUIDORA DE ENERGIA S.A.(15.413.826/0001-50)-Edifício Avenida Gury Marques 8000, 8000 -MS--Participacao: 100,00000 | Registro-REG | Declaração l69txZVG4fWM6l6 de 25/01/2022 | Registro | Registro de Capacidade Reduzida | CO | Corumbá/MS-Centro Oeste | UFV.RS.MS.059802-0.01 | 50 |  | 16/09/2021 |  |  | -18.6033 | -56.8469 | Solar | Radiação solar | RS | Radiação solar
59803 | Sog000451_2204273 | 1.38 | 1.38 | UFV | Operação |  | EMS-ENERGISA MATO GROSSO DO SUL - DISTRIBUIDORA DE ENERGIA S.A.(15.413.826/0001-50)-Edifício Avenida Gury Marques 8000, 8000 -MS--Participacao: 100,00000 | Registro-REG | Declaração I8VAMQzCO27614C de 25/01/2022 | Registro | Registro de Capacidade Reduzida | CO | Corumbá/MS-Centro Oeste | UFV.RS.MS.059803-8.01 | 50 |  | 16/09/2021 |  |  | -18.6005 | -56.8464 | Solar | Radiação solar | RS | Radiação solar
59804 | Sog000452_2204274 | 1.38 | 1.38 | UFV | Operação |  | EMS-ENERGISA MATO GROSSO DO SUL - DISTRIBUIDORA DE ENERGIA S.A.(15.413.826/0001-50)-Edifício Avenida Gury Marques 8000, 8000 -MS--Participacao: 100,00000 | Registro-REG | Declaração Z9Z4xIFC34Cd2e2 de 25/01/2022 | Registro | Registro de Capacidade Reduzida | CO | Corumbá/MS-Centro Oeste | UFV.RS.MS.059804-6.01 | 50 |  | 17/09/2021 |  |  | -18.5989 | -56.8461 | Solar | Radiação solar | RS | Radiação solar
59805 | Sog000453_2204275 | 1.38 | 1.38 | UFV | Operação |  | EMS-ENERGISA MATO GROSSO DO SUL - DISTRIBUIDORA DE ENERGIA S.A.(15.413.826/0001-50)-Edifício Avenida Gury Marques 8000, 8000 -MS--Participacao: 100,00000 | Registro-REG | Declaração VUtlM009bVS6PFY de 25/01/2022 | Registro | Registro de Capacidade Reduzida | CO | Corumbá/MS-Centro Oeste | UFV.RS.MS.059805-4.01 | 50 |  | 17/09/2021 |  |  | -18.5992 | -56.8461 | Solar | Radiação solar | RS | Radiação solar
59806 | Sog000454_2204276 | 1.38 | 1.38 | UFV | Operação |  | EMS-ENERGISA MATO GROSSO DO SUL - DISTRIBUIDORA DE ENERGIA S.A.(15.413.826/0001-50)-Edifício Avenida Gury Marques 8000, 8000 -MS--Participacao: 100,00000 | Registro-REG | Declaração dUQ13AfPV3VFn0M de 25/01/2022 | Registro | Registro de Capacidade Reduzida | CO | Corumbá/MS-Centro Oeste | UFV.RS.MS.059806-2.01 | 50 |  | 17/09/2021 |  |  | -18.733 | -56.1542 | Solar | Radiação solar | RS | Radiação solar
59807 | Sog000455_2204317 | 1.38 | 1.38 | UFV | Operação |  | EMS-ENERGISA MATO GROSSO DO SUL - DISTRIBUIDORA DE ENERGIA S.A.(15.413.826/0001-50)-Edifício Avenida Gury Marques 8000, 8000 -MS--Participacao: 100,00000 | Registro-REG | Declaração J99109PYSQIdJVD de 25/01/2022 | Registro | Registro de Capacidade Reduzida | CO | Corumbá/MS-Centro Oeste | UFV.RS.MS.059807-0.01 | 50 |  | 17/09/2021 |  |  | -18.4375 | -55.8219 | Solar | Radiação solar | RS | Radiação solar
59808 | Sog000460_2204319 | 1.38 | 1.38 | UFV | Operação |  | EMS-ENERGISA MATO GROSSO DO SUL - DISTRIBUIDORA DE ENERGIA S.A.(15.413.826/0001-50)-Edifício Avenida Gury Marques 8000, 8000 -MS--Participacao: 100,00000 | Registro-REG | Declaração QVn4AI6S88UeZee de 25/01/2022 | Registro | Registro de Capacidade Reduzida | CO | Corumbá/MS-Centro Oeste | UFV.RS.MS.059808-9.01 | 50 |  | 16/09/2021 |  |  | -18.6033 | -56.8467 | Solar | Radiação solar | RS | Radiação solar
59809 | Sog000466_2204323 | 1.38 | 1.38 | UFV | Operação |  | EMS-ENERGISA MATO GROSSO DO SUL - DISTRIBUIDORA DE ENERGIA S.A.(15.413.826/0001-50)-Edifício Avenida Gury Marques 8000, 8000 -MS--Participacao: 100,00000 | Registro-REG | Declaração 5xD9Zb914MleOb7 de 25/01/2022 | Registro | Registro de Capacidade Reduzida | CO | Corumbá/MS-Centro Oeste | UFV.RS.MS.059809-7.01 | 50 |  | 27/09/2021 |  |  | -18.3703 | -55.8789 | Solar | Radiação solar | RS | Radiação solar
59810 | Sog000526_2204467 | 1.38 | 1.38 | UFV | Operação |  | EMS-ENERGISA MATO GROSSO DO SUL - DISTRIBUIDORA DE ENERGIA S.A.(15.413.826/0001-50)-Edifício Avenida Gury Marques 8000, 8000 -MS--Participacao: 100,00000 | Registro-REG | Declaração 1SxMl0IIeB74FJx de 25/01/2022 | Registro | Registro de Capacidade Reduzida | CO | Corumbá/MS-Centro Oeste | UFV.RS.MS.059810-0.01 | 50 |  | 25/09/2021 |  |  | -18.4761 | -57.3817 | Solar | Radiação solar | RS | Radiação solar
59811 | Sog000535_2204468 | 1.38 | 1.38 | UFV | Operação |  | EMS-ENERGISA MATO GROSSO DO SUL - DISTRIBUIDORA DE ENERGIA S.A.(15.413.826/0001-50)-Edifício Avenida Gury Marques 8000, 8000 -MS--Participacao: 100,00000 | Registro-REG | Declaração zD6QWnVb5BUbe36 de 25/01/2022 | Registro | Registro de Capacidade Reduzida | CO | Corumbá/MS-Centro Oeste | UFV.RS.MS.059811-9.01 | 50 |  | 26/09/2021 |  |  | -18.4903 | -57.4078 | Solar | Radiação solar | RS | Radiação solar
59812 | Sog000541_2204474 | 1.38 | 1.38 | UFV | Operação |  | EMS-ENERGISA MATO GROSSO DO SUL - DISTRIBUIDORA DE ENERGIA S.A.(15.413.826/0001-50)-Edifício Avenida Gury Marques 8000, 8000 -MS--Participacao: 100,00000 | Registro-REG | Declaração 2G44K1F3KlUWG4O de 25/01/2022 | Registro | Registro de Capacidade Reduzida | CO | Corumbá/MS-Centro Oeste | UFV.RS.MS.059812-7.01 | 50 |  | 27/09/2021 |  |  | -18.3708 | -55.8797 | Solar | Radiação solar | RS | Radiação solar
59813 | Sog000542_2204475 | 1.38 | 1.38 | UFV | Operação |  | EMS-ENERGISA MATO GROSSO DO SUL - DISTRIBUIDORA DE ENERGIA S.A.(15.413.826/0001-50)-Edifício Avenida Gury Marques 8000, 8000 -MS--Participacao: 100,00000 | Registro-REG | Declaração 3QdlDIn3tCeIxD4 de 25/01/2022 | Registro | Registro de Capacidade Reduzida | CO | Corumbá/MS-Centro Oeste | UFV.RS.MS.059813-5.01 | 50 |  | 27/09/2021 |  |  | -18.3711 | -55.8789 | Solar | Radiação solar | RS | Radiação solar
59814 | Sog000544_2204498 | 1.38 | 1.38 | UFV | Operação |  | EMS-ENERGISA MATO GROSSO DO SUL - DISTRIBUIDORA DE ENERGIA S.A.(15.413.826/0001-50)-Edifício Avenida Gury Marques 8000, 8000 -MS--Participacao: 100,00000 | Registro-REG | Declaração 3nd0S7lJQd5bWUS de 25/01/2022 | Registro | Registro de Capacidade Reduzida | CO | Corumbá/MS-Centro Oeste | UFV.RS.MS.059814-3.01 | 50 |  | 27/09/2021 |  |  | -18.4586 | -57.3614 | Solar | Radiação solar | RS | Radiação solar
59815 | Sog000550_2204503 | 1.38 | 1.38 | UFV | Operação |  | EMS-ENERGISA MATO GROSSO DO SUL - DISTRIBUIDORA DE ENERGIA S.A.(15.413.826/0001-50)-Edifício Avenida Gury Marques 8000, 8000 -MS--Participacao: 100,00000 | Registro-REG | Declaração 7YeYfW075db4lOz de 25/01/2022 | Registro | Registro de Capacidade Reduzida | CO | Corumbá/MS-Centro Oeste | UFV.RS.MS.059815-1.01 | 50 |  | 27/09/2021 |  |  | -18.3889 | -57.3694 | Solar | Radiação solar | RS | Radiação solar
59816 | Sog000552_2204560 | 1.38 | 1.38 | UFV | Operação |  | EMS-ENERGISA MATO GROSSO DO SUL - DISTRIBUIDORA DE ENERGIA S.A.(15.413.826/0001-50)-Edifício Avenida Gury Marques 8000, 8000 -MS--Participacao: 100,00000 | Registro-REG | Declaração bZMe3F78hYSKMSt de 25/01/2022 | Registro | Registro de Capacidade Reduzida | CO | Corumbá/MS-Centro Oeste | UFV.RS.MS.059816-0.01 | 50 |  | 28/09/2021 |  |  | -18.3622 | -55.9328 | Solar | Radiação solar | RS | Radiação solar
59817 | Sog000568_2204554 | 1.38 | 1.38 | UFV | Operação |  | EMS-ENERGISA MATO GROSSO DO SUL - DISTRIBUIDORA DE ENERGIA S.A.(15.413.826/0001-50)-Edifício Avenida Gury Marques 8000, 8000 -MS--Participacao: 100,00000 | Registro-REG | Declaração YtFb7QSxJAthn8h de 25/01/2022 | Registro | Registro de Capacidade Reduzida | CO | Corumbá/MS-Centro Oeste | UFV.RS.MS.059817-8.01 | 50 |  | 29/09/2021 |  |  | -18.46 | -57.3644 | Solar | Radiação solar | RS | Radiação solar
59818 | Sog000590_2204556 | 1.38 | 1.38 | UFV | Operação |  | EMS-ENERGISA MATO GROSSO DO SUL - DISTRIBUIDORA DE ENERGIA S.A.(15.413.826/0001-50)-Edifício Avenida Gury Marques 8000, 8000 -MS--Participacao: 100,00000 | Registro-REG | Declaração D8fb1Pe16641Sel de 25/01/2022 | Registro | Registro de Capacidade Reduzida | CO | Corumbá/MS-Centro Oeste | UFV.RS.MS.059818-6.01 | 50 |  | 30/09/2021 |  |  | -18.73 | -57.5392 | Solar | Radiação solar | RS | Radiação solar
59819 | Sog000593_2204599 | 1.38 | 1.38 | UFV | Operação |  | EMS-ENERGISA MATO GROSSO DO SUL - DISTRIBUIDORA DE ENERGIA S.A.(15.413.826/0001-50)-Edifício Avenida Gury Marques 8000, 8000 -MS--Participacao: 100,00000 | Registro-REG | Declaração Dt12ldKP1M0G0FA de 25/01/2022 | Registro | Registro de Capacidade Reduzida | CO | Corumbá/MS-Centro Oeste | UFV.RS.MS.059819-4.01 | 50 |  | 30/09/2021 |  |  | -18.7294 | -57.5386 | Solar | Radiação solar | RS | Radiação solar
59820 | Sog000599_2204609 | 1.38 | 1.38 | UFV | Operação |  | EMS-ENERGISA MATO GROSSO DO SUL - DISTRIBUIDORA DE ENERGIA S.A.(15.413.826/0001-50)-Edifício Avenida Gury Marques 8000, 8000 -MS--Participacao: 100,00000 | Registro-REG | Declaração UM9640YP5xh3B4n de 25/01/2022 | Registro | Registro de Capacidade Reduzida | CO | Corumbá/MS-Centro Oeste | UFV.RS.MS.059820-8.01 | 50 |  | 22/09/2021 |  |  | -18.5889 | -55.8269 | Solar | Radiação solar | RS | Radiação solar
59821 | Sog000601_2204612 | 1.38 | 1.38 | UFV | Operação |  | EMS-ENERGISA MATO GROSSO DO SUL - DISTRIBUIDORA DE ENERGIA S.A.(15.413.826/0001-50)-Edifício Avenida Gury Marques 8000, 8000 -MS--Participacao: 100,00000 | Registro-REG | Declaração V5htb6dKetGWCbx de 25/01/2022 | Registro | Registro de Capacidade Reduzida | CO | Corumbá/MS-Centro Oeste | UFV.RS.MS.059821-6.01 | 50 |  | 25/09/2021 |  |  | -18.5892 | -55.8275 | Solar | Radiação solar | RS | Radiação solar
59822 | Sog000602_2204613 | 1.38 | 1.38 | UFV | Operação |  | EMS-ENERGISA MATO GROSSO DO SUL - DISTRIBUIDORA DE ENERGIA S.A.(15.413.826/0001-50)-Edifício Avenida Gury Marques 8000, 8000 -MS--Participacao: 100,00000 | Registro-REG | Declaração 8e16DYK8JMzPflS de 25/01/2022 | Registro | Registro de Capacidade Reduzida | CO | Corumbá/MS-Centro Oeste | UFV.RS.MS.059822-4.01 | 50 |  | 30/09/2021 |  |  | -18.5533 | -55.9 | Solar | Radiação solar | RS | Radiação solar
59823 | Sog000603_2204614 | 1.38 | 1.38 | UFV | Operação |  | EMS-ENERGISA MATO GROSSO DO SUL - DISTRIBUIDORA DE ENERGIA S.A.(15.413.826/0001-50)-Edifício Avenida Gury Marques 8000, 8000 -MS--Participacao: 100,00000 | Registro-REG | Declaração d65BG7IBnhY5AzB de 25/01/2022 | Registro | Registro de Capacidade Reduzida | CO | Corumbá/MS-Centro Oeste | UFV.RS.MS.059823-2.01 | 50 |  | 30/09/2021 |  |  | -18.5542 | -55.9006 | Solar | Radiação solar | RS | Radiação solar
59824 | Sog000605_2204616 | 1.38 | 1.38 | UFV | Operação |  | EMS-ENERGISA MATO GROSSO DO SUL - DISTRIBUIDORA DE ENERGIA S.A.(15.413.826/0001-50)-Edifício Avenida Gury Marques 8000, 8000 -MS--Participacao: 100,00000 | Registro-REG | Declaração R054S7YQAZVAUf8 de 25/01/2022 | Registro | Registro de Capacidade Reduzida | CO | Corumbá/MS-Centro Oeste | UFV.RS.MS.059824-0.01 | 50 |  | 30/09/2021 |  |  | -18.6686 | -55.9522 | Solar | Radiação solar | RS | Radiação solar
59825 | Sog000610_2204658 | 1.38 | 1.38 | UFV | Operação |  | EMS-ENERGISA MATO GROSSO DO SUL - DISTRIBUIDORA DE ENERGIA S.A.(15.413.826/0001-50)-Edifício Avenida Gury Marques 8000, 8000 -MS--Participacao: 100,00000 | Registro-REG | Declaração ReYxBCxWYdfz1JI de 25/01/2022 | Registro | Registro de Capacidade Reduzida | CO | Corumbá/MS-Centro Oeste | UFV.RS.MS.059825-9.01 | 50 |  | 22/09/2021 |  |  | -18.5889 | -55.8275 | Solar | Radiação solar | RS | Radiação solar
59826 | Sog000611_2204661 | 1.38 | 1.38 | UFV | Operação |  | EMS-ENERGISA MATO GROSSO DO SUL - DISTRIBUIDORA DE ENERGIA S.A.(15.413.826/0001-50)-Edifício Avenida Gury Marques 8000, 8000 -MS--Participacao: 100,00000 | Registro-REG | Declaração lYeYPFVG7WO4MK6 de 25/01/2022 | Registro | Registro de Capacidade Reduzida | CO | Corumbá/MS-Centro Oeste | UFV.RS.MS.059826-7.01 | 50 |  | 30/09/2021 |  |  | -18.5544 | -55.9006 | Solar | Radiação solar | RS | Radiação solar
59827 | Sog000613_2204663 | 1.38 | 1.38 | UFV | Operação |  | EMS-ENERGISA MATO GROSSO DO SUL - DISTRIBUIDORA DE ENERGIA S.A.(15.413.826/0001-50)-Edifício Avenida Gury Marques 8000, 8000 -MS--Participacao: 100,00000 | Registro-REG | Declaração RU27WVJPVCxb2Y0 de 25/01/2022 | Registro | Registro de Capacidade Reduzida | CO | Corumbá/MS-Centro Oeste | UFV.RS.MS.059827-5.01 | 50 |  | 24/09/2021 |  |  | -18.5872 | -55.8283 | Solar | Radiação solar | RS | Radiação solar
59828 | Sog000616_2204666 | 1.38 | 1.38 | UFV | Operação |  | EMS-ENERGISA MATO GROSSO DO SUL - DISTRIBUIDORA DE ENERGIA S.A.(15.413.826/0001-50)-Edifício Avenida Gury Marques 8000, 8000 -MS--Participacao: 100,00000 | Registro-REG | Declaração f5QGWS7O55Qf4IA de 25/01/2022 | Registro | Registro de Capacidade Reduzida | CO | Corumbá/MS-Centro Oeste | UFV.RS.MS.059828-3.01 | 50 |  | 30/09/2021 |  |  | -18.6681 | -55.9525 | Solar | Radiação solar | RS | Radiação solar
59829 | Sog000617_2204668 | 1.38 | 1.38 | UFV | Operação |  | EMS-ENERGISA MATO GROSSO DO SUL - DISTRIBUIDORA DE ENERGIA S.A.(15.413.826/0001-50)-Edifício Avenida Gury Marques 8000, 8000 -MS--Participacao: 100,00000 | Registro-REG | Declaração Z92420G494bJCB7 de 25/01/2022 | Registro | Registro de Capacidade Reduzida | CO | Corumbá/MS-Centro Oeste | UFV.RS.MS.059829-1.01 | 50 |  | 26/09/2021 |  |  | -18.6886 | -55.7992 | Solar | Radiação solar | RS | Radiação solar
59830 | Sog000618_2204673 | 1.38 | 1.38 | UFV | Operação |  | EMS-ENERGISA MATO GROSSO DO SUL - DISTRIBUIDORA DE ENERGIA S.A.(15.413.826/0001-50)-Edifício Avenida Gury Marques 8000, 8000 -MS--Participacao: 100,00000 | Registro-REG | Declaração K95OFFMYGKxn0fV de 25/01/2022 | Registro | Registro de Capacidade Reduzida | CO | Corumbá/MS-Centro Oeste | UFV.RS.MS.059830-5.01 | 50 |  | 30/09/2021 |  |  | -18.555 | -55.9006 | Solar | Radiação solar | RS | Radiação solar
59831 | Sog000389_2203626 | 1.38 | 1.38 | UFV | Operação |  | EMS-ENERGISA MATO GROSSO DO SUL - DISTRIBUIDORA DE ENERGIA S.A.(15.413.826/0001-50)-Edifício Avenida Gury Marques 8000, 8000 -MS--Participacao: 100,00000 | Registro-REG | Declaração 384151VxtY97PBh de 25/01/2022 | Registro | Registro de Capacidade Reduzida | CO | Corumbá/MS-Centro Oeste | UFV.RS.MS.059831-3.01 | 50 |  | 07/09/2021 |  |  | -18.4611 | -57.3606 | Solar | Radiação solar | RS | Radiação solar
59832 | Sog000464_2203629 | 1.38 | 1.38 | UFV | Operação |  | EMS-ENERGISA MATO GROSSO DO SUL - DISTRIBUIDORA DE ENERGIA S.A.(15.413.826/0001-50)-Edifício Avenida Gury Marques 8000, 8000 -MS--Participacao: 100,00000 | Registro-REG | Declaração PISC9bQh348VeV4 de 25/01/2022 | Registro | Registro de Capacidade Reduzida | CO | Corumbá/MS-Centro Oeste | UFV.RS.MS.059832-1.01 | 50 |  | 18/09/2021 |  |  | -18.4703 | -57.3608 | Solar | Radiação solar | RS | Radiação solar
59833 | Sog000465_2203632 | 1.38 | 1.38 | UFV | Operação |  | EMS-ENERGISA MATO GROSSO DO SUL - DISTRIBUIDORA DE ENERGIA S.A.(15.413.826/0001-50)-Edifício Avenida Gury Marques 8000, 8000 -MS--Participacao: 100,00000 | Registro-REG | Declaração PYFSOI8lIzAPSb4 de 25/01/2022 | Registro | Registro de Capacidade Reduzida | CO | Corumbá/MS-Centro Oeste | UFV.RS.MS.059833-0.01 | 50 |  | 18/09/2021 |  |  | -18.4658 | -57.3633 | Solar | Radiação solar | RS | Radiação solar
59834 | Sog000471_2203717 | 1.38 | 1.38 | UFV | Operação |  | EMS-ENERGISA MATO GROSSO DO SUL - DISTRIBUIDORA DE ENERGIA S.A.(15.413.826/0001-50)-Edifício Avenida Gury Marques 8000, 8000 -MS--Participacao: 100,00000 | Registro-REG | Declaração f0160d50YBG1S8G de 25/01/2022 | Registro | Registro de Capacidade Reduzida | CO | Corumbá/MS-Centro Oeste | UFV.RS.MS.059834-8.01 | 50 |  | 19/09/2021 |  |  | -18.475 | -57.36 | Solar | Radiação solar | RS | Radiação solar
59835 | Sog000479_2203720 | 1.38 | 1.38 | UFV | Operação |  | EMS-ENERGISA MATO GROSSO DO SUL - DISTRIBUIDORA DE ENERGIA S.A.(15.413.826/0001-50)-Edifício Avenida Gury Marques 8000, 8000 -MS--Participacao: 100,00000 | Registro-REG | Declaração 98U7GfzWYeV5DhF de 25/01/2022 | Registro | Registro de Capacidade Reduzida | CO | Corumbá/MS-Centro Oeste | UFV.RS.MS.059835-6.01 | 50 |  | 20/09/2021 |  |  | -18.4742 | -57.3847 | Solar | Radiação solar | RS | Radiação solar
59836 | Sog000488_2203682 | 1.38 | 1.38 | UFV | Operação |  | EMS-ENERGISA MATO GROSSO DO SUL - DISTRIBUIDORA DE ENERGIA S.A.(15.413.826/0001-50)-Edifício Avenida Gury Marques 8000, 8000 -MS--Participacao: 100,00000 | Registro-REG | Declaração 633957DB0F8dxz9 de 25/01/2022 | Registro | Registro de Capacidade Reduzida | CO | Corumbá/MS-Centro Oeste | UFV.RS.MS.059836-4.01 | 50 |  | 18/09/2021 |  |  | -18.4669 | -57.3644 | Solar | Radiação solar | RS | Radiação solar
59837 | Sog000515_2203684 | 1.38 | 1.38 | UFV | Operação |  | EMS-ENERGISA MATO GROSSO DO SUL - DISTRIBUIDORA DE ENERGIA S.A.(15.413.826/0001-50)-Edifício Avenida Gury Marques 8000, 8000 -MS--Participacao: 100,00000 | Registro-REG | Declaração YOY1MII0Y4C4B23 de 25/01/2022 | Registro | Registro de Capacidade Reduzida | CO | Corumbá/MS-Centro Oeste | UFV.RS.MS.059837-2.01 | 50 |  | 23/09/2021 |  |  | -18.3711 | -55.7689 | Solar | Radiação solar | RS | Radiação solar
59838 | Sog000517_2203685 | 1.38 | 1.38 | UFV | Operação |  | EMS-ENERGISA MATO GROSSO DO SUL - DISTRIBUIDORA DE ENERGIA S.A.(15.413.826/0001-50)-Edifício Avenida Gury Marques 8000, 8000 -MS--Participacao: 100,00000 | Registro-REG | Declaração tI30D5tC8FBx6BP de 25/01/2022 | Registro | Registro de Capacidade Reduzida | CO | Corumbá/MS-Centro Oeste | UFV.RS.MS.059838-0.01 | 50 |  | 24/09/2021 |  |  | -18.4678 | -57.3619 | Solar | Radiação solar | RS | Radiação solar
59839 | Sog000519_2203686 | 1.38 | 1.38 | UFV | Operação |  | EMS-ENERGISA MATO GROSSO DO SUL - DISTRIBUIDORA DE ENERGIA S.A.(15.413.826/0001-50)-Edifício Avenida Gury Marques 8000, 8000 -MS--Participacao: 100,00000 | Registro-REG | Declaração 7DKJSVP5Zf5PP3l de 25/01/2022 | Registro | Registro de Capacidade Reduzida | CO | Corumbá/MS-Centro Oeste | UFV.RS.MS.059839-9.01 | 50 |  | 24/09/2021 |  |  | -18.3706 | -55.7669 | Solar | Radiação solar | RS | Radiação solar
59840 | Sog000520_2203687 | 1.38 | 1.38 | UFV | Operação |  | EMS-ENERGISA MATO GROSSO DO SUL - DISTRIBUIDORA DE ENERGIA S.A.(15.413.826/0001-50)-Edifício Avenida Gury Marques 8000, 8000 -MS--Participacao: 100,00000 | Registro-REG | Declaração 3dId23V4bIU1UCe de 25/01/2022 | Registro | Registro de Capacidade Reduzida | CO | Corumbá/MS-Centro Oeste | UFV.RS.MS.059840-2.01 | 50 |  | 24/09/2021 |  |  | -18.3703 | -55.7669 | Solar | Radiação solar | RS | Radiação solar
59841 | Sog000564_2203689 | 1.38 | 1.38 | UFV | Operação |  | EMS-ENERGISA MATO GROSSO DO SUL - DISTRIBUIDORA DE ENERGIA S.A.(15.413.826/0001-50)-Edifício Avenida Gury Marques 8000, 8000 -MS--Participacao: 100,00000 | Registro-REG | Declaração RUnGM3Sz31QSQMt de 25/01/2022 | Registro | Registro de Capacidade Reduzida | CO | Corumbá/MS-Centro Oeste | UFV.RS.MS.059841-0.01 | 50 |  | 28/09/2021 |  |  | -18.3914 | -57.3764 | Solar | Radiação solar | RS | Radiação solar
59842 | Sog580_2203690 | 1.38 | 1.38 | UFV | Operação |  | EMS-ENERGISA MATO GROSSO DO SUL - DISTRIBUIDORA DE ENERGIA S.A.(15.413.826/0001-50)-Edifício Avenida Gury Marques 8000, 8000 -MS--Participacao: 100,00000 | Registro-REG | Declaração e2ettMne7550DGF de 25/01/2022 | Registro | Registro de Capacidade Reduzida | CO | Corumbá/MS-Centro Oeste | UFV.RS.MS.059842-9.01 | 50 |  | 29/09/2021 |  |  | -18.3914 | -57.3769 | Solar | Radiação solar | RS | Radiação solar
59843 | Sog000384_2204800 | 1.38 | 1.38 | UFV | Operação |  | EMS-ENERGISA MATO GROSSO DO SUL - DISTRIBUIDORA DE ENERGIA S.A.(15.413.826/0001-50)-Edifício Avenida Gury Marques 8000, 8000 -MS--Participacao: 100,00000 | Registro-REG | Declaração O437IWG7n5JG5BF de 25/01/2022 | Registro | Registro de Capacidade Reduzida | CO | Corumbá/MS-Centro Oeste | UFV.RS.MS.059843-7.01 | 50 |  | 06/09/2021 |  |  | -18.4747 | -57.3861 | Solar | Radiação solar | RS | Radiação solar
59844 | Sog000385_2204801 | 1.38 | 1.38 | UFV | Operação |  | EMS-ENERGISA MATO GROSSO DO SUL - DISTRIBUIDORA DE ENERGIA S.A.(15.413.826/0001-50)-Edifício Avenida Gury Marques 8000, 8000 -MS--Participacao: 100,00000 | Registro-REG | Declaração R6Bf6UCZfV3x92J de 25/01/2022 | Registro | Registro de Capacidade Reduzida | CO | Corumbá/MS-Centro Oeste | UFV.RS.MS.059844-5.01 | 50 |  | 06/09/2021 |  |  | -18.4811 | -57.3911 | Solar | Radiação solar | RS | Radiação solar
59845 | Sog000386_2204802 | 1.38 | 1.38 | UFV | Operação |  | EMS-ENERGISA MATO GROSSO DO SUL - DISTRIBUIDORA DE ENERGIA S.A.(15.413.826/0001-50)-Edifício Avenida Gury Marques 8000, 8000 -MS--Participacao: 100,00000 | Registro-REG | Declaração MtS1Z0OQb2htJhC de 25/01/2022 | Registro | Registro de Capacidade Reduzida | CO | Corumbá/MS-Centro Oeste | UFV.RS.MS.059845-3.01 | 50 |  | 06/09/2021 |  |  | -18.4814 | -57.3919 | Solar | Radiação solar | RS | Radiação solar
59846 | Sog000387_2204803 | 1.38 | 1.38 | UFV | Operação |  | EMS-ENERGISA MATO GROSSO DO SUL - DISTRIBUIDORA DE ENERGIA S.A.(15.413.826/0001-50)-Edifício Avenida Gury Marques 8000, 8000 -MS--Participacao: 100,00000 | Registro-REG | Declaração xVeMlxOZZnFJ72U de 25/01/2022 | Registro | Registro de Capacidade Reduzida | CO | Corumbá/MS-Centro Oeste | UFV.RS.MS.059846-1.01 | 50 |  | 07/09/2021 |  |  | -18.4622 | -57.3625 | Solar | Radiação solar | RS | Radiação solar
59847 | Sog000388_2204804 | 1.38 | 1.38 | UFV | Operação |  | EMS-ENERGISA MATO GROSSO DO SUL - DISTRIBUIDORA DE ENERGIA S.A.(15.413.826/0001-50)-Edifício Avenida Gury Marques 8000, 8000 -MS--Participacao: 100,00000 | Registro-REG | Declaração FPUeI80F3nGFxee de 25/01/2022 | Registro | Registro de Capacidade Reduzida | CO | Corumbá/MS-Centro Oeste | UFV.RS.MS.059847-0.01 | 50 |  | 07/09/2021 |  |  | -18.463 | -57.3625 | Solar | Radiação solar | RS | Radiação solar
59848 | Sog000390_2204805 | 1.38 | 1.38 | UFV | Operação |  | EMS-ENERGISA MATO GROSSO DO SUL - DISTRIBUIDORA DE ENERGIA S.A.(15.413.826/0001-50)-Edifício Avenida Gury Marques 8000, 8000 -MS--Participacao: 100,00000 | Registro-REG | Declaração CK6DxB9WOQ7fd09 de 25/01/2022 | Registro | Registro de Capacidade Reduzida | CO | Corumbá/MS-Centro Oeste | UFV.RS.MS.059848-8.01 | 50 |  | 07/09/2021 |  |  | -18.4817 | -57.3939 | Solar | Radiação solar | RS | Radiação solar
59849 | Sog000392_2204807 | 1.38 | 1.38 | UFV | Operação |  | EMS-ENERGISA MATO GROSSO DO SUL - DISTRIBUIDORA DE ENERGIA S.A.(15.413.826/0001-50)-Edifício Avenida Gury Marques 8000, 8000 -MS--Participacao: 100,00000 | Registro-REG | Declaração C4W0tQ1S3UG1Vtx de 25/01/2022 | Registro | Registro de Capacidade Reduzida | CO | Corumbá/MS-Centro Oeste | UFV.RS.MS.059849-6.01 | 50 |  | 07/09/2021 |  |  | -18.4814 | -57.3925 | Solar | Radiação solar | RS | Radiação solar
59850 | Sog000395_2204811 | 1.38 | 1.38 | UFV | Operação |  | EMS-ENERGISA MATO GROSSO DO SUL - DISTRIBUIDORA DE ENERGIA S.A.(15.413.826/0001-50)-Edifício Avenida Gury Marques 8000, 8000 -MS--Participacao: 100,00000 | Registro-REG | Declaração S3dWId8Jx80M1Bx de 25/01/2022 | Registro | Registro de Capacidade Reduzida | CO | Corumbá/MS-Centro Oeste | UFV.RS.MS.059850-0.01 | 50 |  | 06/09/2021 |  |  | -18.5183 | -56.4358 | Solar | Radiação solar | RS | Radiação solar
59851 | Sog000398_2204812 | 1.38 | 1.38 | UFV | Operação |  | EMS-ENERGISA MATO GROSSO DO SUL - DISTRIBUIDORA DE ENERGIA S.A.(15.413.826/0001-50)-Edifício Avenida Gury Marques 8000, 8000 -MS--Participacao: 100,00000 | Registro-REG | Declaração fYdDAUnxJCe00OI de 25/01/2022 | Registro | Registro de Capacidade Reduzida | CO | Corumbá/MS-Centro Oeste | UFV.RS.MS.059851-8.01 | 50 |  | 08/09/2021 |  |  | -18.465 | -57.3658 | Solar | Radiação solar | RS | Radiação solar
59852 | Sog000400_2204814 | 1.38 | 1.38 | UFV | Operação |  | EMS-ENERGISA MATO GROSSO DO SUL - DISTRIBUIDORA DE ENERGIA S.A.(15.413.826/0001-50)-Edifício Avenida Gury Marques 8000, 8000 -MS--Participacao: 100,00000 | Registro-REG | Declaração Rtb7fU5JC549eIf de 25/01/2022 | Registro | Registro de Capacidade Reduzida | CO | Corumbá/MS-Centro Oeste | UFV.RS.MS.059852-6.01 | 50 |  | 09/09/2021 |  |  | -18.4164 | -57.3836 | Solar | Radiação solar | RS | Radiação solar
59853 | Sog000401_2204815 | 1.38 | 1.38 | UFV | Operação |  | EMS-ENERGISA MATO GROSSO DO SUL - DISTRIBUIDORA DE ENERGIA S.A.(15.413.826/0001-50)-Edifício Avenida Gury Marques 8000, 8000 -MS--Participacao: 100,00000 | Registro-REG | Declaração QOGKIUtZZKU1ZAM de 25/01/2022 | Registro | Registro de Capacidade Reduzida | CO | Corumbá/MS-Centro Oeste | UFV.RS.MS.059853-4.01 | 50 |  | 09/09/2021 |  |  | -18.4167 | -57.3836 | Solar | Radiação solar | RS | Radiação solar
59854 | Sog000410_2204816 | 1.38 | 1.38 | UFV | Operação |  | EMS-ENERGISA MATO GROSSO DO SUL - DISTRIBUIDORA DE ENERGIA S.A.(15.413.826/0001-50)-Edifício Avenida Gury Marques 8000, 8000 -MS--Participacao: 100,00000 | Registro-REG | Declaração VMMx716d57eSIKx de 25/01/2022 | Registro | Registro de Capacidade Reduzida | CO | Corumbá/MS-Centro Oeste | UFV.RS.MS.059854-2.01 | 50 |  | 09/09/2021 |  |  | -18.5889 | -56.8703 | Solar | Radiação solar | RS | Radiação solar
59855 | Sog000413_2204857 | 1.38 | 1.38 | UFV | Operação |  | EMS-ENERGISA MATO GROSSO DO SUL - DISTRIBUIDORA DE ENERGIA S.A.(15.413.826/0001-50)-Edifício Avenida Gury Marques 8000, 8000 -MS--Participacao: 100,00000 | Registro-REG | Declaração GOWFb1PMCGF2zzJ de 25/01/2022 | Registro | Registro de Capacidade Reduzida | CO | Corumbá/MS-Centro Oeste | UFV.RS.MS.059855-0.01 | 50 |  | 11/09/2021 |  |  | -18.5872 | -56.8628 | Solar | Radiação solar | RS | Radiação solar
59856 | Sog000414_2204858 | 1.38 | 1.38 | UFV | Operação |  | EMS-ENERGISA MATO GROSSO DO SUL - DISTRIBUIDORA DE ENERGIA S.A.(15.413.826/0001-50)-Edifício Avenida Gury Marques 8000, 8000 -MS--Participacao: 100,00000 | Registro-REG | Declaração hZDz77SDBZADIBK de 25/01/2022 | Registro | Registro de Capacidade Reduzida | CO | Corumbá/MS-Centro Oeste | UFV.RS.MS.059856-9.01 | 50 |  | 13/09/2021 |  |  | -18.3644 | -56.3936 | Solar | Radiação solar | RS | Radiação solar
59857 | Sog000420_2205427 | 1.38 | 1.38 | UFV | Operação |  | EMS-ENERGISA MATO GROSSO DO SUL - DISTRIBUIDORA DE ENERGIA S.A.(15.413.826/0001-50)-Edifício Avenida Gury Marques 8000, 8000 -MS--Participacao: 100,00000 | Registro-REG | Declaração tSOtGFGZQZlDW4K de 25/01/2022 | Registro | Registro de Capacidade Reduzida | CO | Corumbá/MS-Centro Oeste | UFV.RS.MS.059857-7.01 | 50 |  | 13/09/2021 |  |  | -18.3642 | -56.3933 | Solar | Radiação solar | RS | Radiação solar
59858 | Sog000423_2205428 | 1.38 | 1.38 | UFV | Operação |  | EMS-ENERGISA MATO GROSSO DO SUL - DISTRIBUIDORA DE ENERGIA S.A.(15.413.826/0001-50)-Edifício Avenida Gury Marques 8000, 8000 -MS--Participacao: 100,00000 | Registro-REG | Declaração RM4IUM6KGJWGGKD de 25/01/2022 | Registro | Registro de Capacidade Reduzida | CO | Corumbá/MS-Centro Oeste | UFV.RS.MS.059858-5.01 | 50 |  | 08/09/2021 |  |  | -18.5889 | -56.8706 | Solar | Radiação solar | RS | Radiação solar
59859 | Sog000424_2205429 | 1.38 | 1.38 | UFV | Operação |  | EMS-ENERGISA MATO GROSSO DO SUL - DISTRIBUIDORA DE ENERGIA S.A.(15.413.826/0001-50)-Edifício Avenida Gury Marques 8000, 8000 -MS--Participacao: 100,00000 | Registro-REG | Declaração 85CdFzKUCZQCzOA de 25/01/2022 | Registro | Registro de Capacidade Reduzida | CO | Corumbá/MS-Centro Oeste | UFV.RS.MS.059859-3.01 | 50 |  | 13/09/2021 |  |  | -18.3608 | -56.3781 | Solar | Radiação solar | RS | Radiação solar
59860 | Sog000426_2205432 | 1.38 | 1.38 | UFV | Operação |  | EMS-ENERGISA MATO GROSSO DO SUL - DISTRIBUIDORA DE ENERGIA S.A.(15.413.826/0001-50)-Edifício Avenida Gury Marques 8000, 8000 -MS--Participacao: 100,00000 | Registro-REG | Declaração 3xnWAlx4JMx4tG3 de 25/01/2022 | Registro | Registro de Capacidade Reduzida | CO | Corumbá/MS-Centro Oeste | UFV.RS.MS.059860-7.01 | 50 |  | 13/09/2021 |  |  | -18.3603 | -56.3789 | Solar | Radiação solar | RS | Radiação solar
59861 | Sog000430_2205460 | 1.38 | 1.38 | UFV | Operação |  | EMS-ENERGISA MATO GROSSO DO SUL - DISTRIBUIDORA DE ENERGIA S.A.(15.413.826/0001-50)-Edifício Avenida Gury Marques 8000, 8000 -MS--Participacao: 100,00000 | Registro-REG | Declaração YQOf0bhWZ3eB0Qt de 25/01/2022 | Registro | Registro de Capacidade Reduzida | CO | Corumbá/MS-Centro Oeste | UFV.RS.MS.059861-5.01 | 50 |  | 14/09/2021 |  |  | -18.5864 | -56.8578 | Solar | Radiação solar | RS | Radiação solar
59862 | Sog000432_2205463 | 1.38 | 1.38 | UFV | Operação |  | EMS-ENERGISA MATO GROSSO DO SUL - DISTRIBUIDORA DE ENERGIA S.A.(15.413.826/0001-50)-Edifício Avenida Gury Marques 8000, 8000 -MS--Participacao: 100,00000 | Registro-REG | Declaração RZM4bSMV9AYAflt de 25/01/2022 | Registro | Registro de Capacidade Reduzida | CO | Corumbá/MS-Centro Oeste | UFV.RS.MS.059862-3.01 | 50 |  | 15/09/2021 |  |  | -18.4411 | -56.3444 | Solar | Radiação solar | RS | Radiação solar
59863 | Sog000433_2205465 | 1.38 | 1.38 | UFV | Operação |  | EMS-ENERGISA MATO GROSSO DO SUL - DISTRIBUIDORA DE ENERGIA S.A.(15.413.826/0001-50)-Edifício Avenida Gury Marques 8000, 8000 -MS--Participacao: 100,00000 | Registro-REG | Declaração RFxWIC1AY44zQQt de 25/01/2022 | Registro | Registro de Capacidade Reduzida | CO | Corumbá/MS-Centro Oeste | UFV.RS.MS.059863-1.01 | 50 |  | 15/09/2021 |  |  | -18.4411 | -56.3442 | Solar | Radiação solar | RS | Radiação solar
59864 | Sog000437_2205466 | 1.38 | 1.38 | UFV | Operação |  | EMS-ENERGISA MATO GROSSO DO SUL - DISTRIBUIDORA DE ENERGIA S.A.(15.413.826/0001-50)-Edifício Avenida Gury Marques 8000, 8000 -MS--Participacao: 100,00000 | Registro-REG | Declaração 4Zf28eFB8n995U6 de 25/01/2022 | Registro | Registro de Capacidade Reduzida | CO | Corumbá/MS-Centro Oeste | UFV.RS.MS.059864-0.01 | 50 |  | 15/09/2021 |  |  | -18.5997 | -56.8536 | Solar | Radiação solar | RS | Radiação solar
59865 | Sog000445_2205467 | 1.38 | 1.38 | UFV | Operação |  | EMS-ENERGISA MATO GROSSO DO SUL - DISTRIBUIDORA DE ENERGIA S.A.(15.413.826/0001-50)-Edifício Avenida Gury Marques 8000, 8000 -MS--Participacao: 100,00000 | Registro-REG | Declaração 4Z2JV7ICJUzDtKF de 25/01/2022 | Registro | Registro de Capacidade Reduzida | CO | Corumbá/MS-Centro Oeste | UFV.RS.MS.059865-8.01 | 50 |  | 16/09/2021 |  |  | -18.4411 | -56.3436 | Solar | Radiação solar | RS | Radiação solar
59866 | Sog000457_2205468 | 1.38 | 1.38 | UFV | Operação |  | EMS-ENERGISA MATO GROSSO DO SUL - DISTRIBUIDORA DE ENERGIA S.A.(15.413.826/0001-50)-Edifício Avenida Gury Marques 8000, 8000 -MS--Participacao: 100,00000 | Registro-REG | Declaração R3zDMfCzQOx9CSx de 25/01/2022 | Registro | Registro de Capacidade Reduzida | CO | Corumbá/MS-Centro Oeste | UFV.RS.MS.059866-6.01 | 50 |  | 17/09/2021 |  |  | -18.2603 | -57.4144 | Solar | Radiação solar | RS | Radiação solar
59867 | Sog000469_2205548 | 1.38 | 1.38 | UFV | Operação |  | EMS-ENERGISA MATO GROSSO DO SUL - DISTRIBUIDORA DE ENERGIA S.A.(15.413.826/0001-50)-Edifício Avenida Gury Marques 8000, 8000 -MS--Participacao: 100,00000 | Registro-REG | Declaração 41YB2ACn3O4DZlZ de 25/01/2022 | Registro | Registro de Capacidade Reduzida | CO | Corumbá/MS-Centro Oeste | UFV.RS.MS.059867-4.01 | 50 |  | 19/09/2021 |  |  | -18.4656 | -57.3631 | Solar | Radiação solar | RS | Radiação solar
59868 | Sog000480_2205551 | 1.38 | 1.38 | UFV | Operação |  | EMS-ENERGISA MATO GROSSO DO SUL - DISTRIBUIDORA DE ENERGIA S.A.(15.413.826/0001-50)-Edifício Avenida Gury Marques 8000, 8000 -MS--Participacao: 100,00000 | Registro-REG | Declaração Rl15C308G9hDdfb de 25/01/2022 | Registro | Registro de Capacidade Reduzida | CO | Corumbá/MS-Centro Oeste | UFV.RS.MS.059868-2.01 | 50 |  | 20/09/2021 |  |  | -18.4742 | -57.385 | Solar | Radiação solar | RS | Radiação solar
59869 | Sog000491_2205555 | 1.38 | 1.38 | UFV | Operação |  | EMS-ENERGISA MATO GROSSO DO SUL - DISTRIBUIDORA DE ENERGIA S.A.(15.413.826/0001-50)-Edifício Avenida Gury Marques 8000, 8000 -MS--Participacao: 100,00000 | Registro-REG | Declaração GVzCd8f37FlePlZ de 25/01/2022 | Registro | Registro de Capacidade Reduzida | CO | Corumbá/MS-Centro Oeste | UFV.RS.MS.059869-0.01 | 50 |  | 21/09/2021 |  |  | -18.4414 | -56.3442 | Solar | Radiação solar | RS | Radiação solar
59870 | Sog000492_2205556 | 1.38 | 1.38 | UFV | Operação |  | EMS-ENERGISA MATO GROSSO DO SUL - DISTRIBUIDORA DE ENERGIA S.A.(15.413.826/0001-50)-Edifício Avenida Gury Marques 8000, 8000 -MS--Participacao: 100,00000 | Registro-REG | Declaração VIhxdVSZ402K8ZV de 25/01/2022 | Registro | Registro de Capacidade Reduzida | CO | Corumbá/MS-Centro Oeste | UFV.RS.MS.059870-4.01 | 50 |  | 13/09/2021 |  |  | -18.4508 | -56.3911 | Solar | Radiação solar | RS | Radiação solar
59871 | Sog000494_2205577 | 1.38 | 1.38 | UFV | Operação |  | EMS-ENERGISA MATO GROSSO DO SUL - DISTRIBUIDORA DE ENERGIA S.A.(15.413.826/0001-50)-Edifício Avenida Gury Marques 8000, 8000 -MS--Participacao: 100,00000 | Registro-REG | Declaração VbKfZIZIDCz0hzI de 25/01/2022 | Registro | Registro de Capacidade Reduzida | CO | Corumbá/MS-Centro Oeste | UFV.RS.MS.059871-2.01 | 50 |  | 20/09/2021 |  |  | -18.4514 | -56.3917 | Solar | Radiação solar | RS | Radiação solar
59872 | Sog000495_2205578 | 1.38 | 1.38 | UFV | Operação |  | EMS-ENERGISA MATO GROSSO DO SUL - DISTRIBUIDORA DE ENERGIA S.A.(15.413.826/0001-50)-Edifício Avenida Gury Marques 8000, 8000 -MS--Participacao: 100,00000 | Registro-REG | Declaração x6x51VIAY4J6eDS de 25/01/2022 | Registro | Registro de Capacidade Reduzida | CO | Corumbá/MS-Centro Oeste | UFV.RS.MS.059872-0.01 | 50 |  | 22/09/2021 |  |  | -18.4456 | -57.3606 | Solar | Radiação solar | RS | Radiação solar
59873 | Sog000497_2205579 | 1.38 | 1.38 | UFV | Operação |  | EMS-ENERGISA MATO GROSSO DO SUL - DISTRIBUIDORA DE ENERGIA S.A.(15.413.826/0001-50)-Edifício Avenida Gury Marques 8000, 8000 -MS--Participacao: 100,00000 | Registro-REG | Declaração OBY1lM5ZDQSDO15 de 25/01/2022 | Registro | Registro de Capacidade Reduzida | CO | Corumbá/MS-Centro Oeste | UFV.RS.MS.059873-9.01 | 50 |  | 22/09/2021 |  |  | -18.443 | -57.3606 | Solar | Radiação solar | RS | Radiação solar
59874 | Sog000498_2205580 | 1.38 | 1.38 | UFV | Operação |  | EMS-ENERGISA MATO GROSSO DO SUL - DISTRIBUIDORA DE ENERGIA S.A.(15.413.826/0001-50)-Edifício Avenida Gury Marques 8000, 8000 -MS--Participacao: 100,00000 | Registro-REG | Declaração 17MebAAxAJ6OnlF de 25/01/2022 | Registro | Registro de Capacidade Reduzida | CO | Corumbá/MS-Centro Oeste | UFV.RS.MS.059874-7.01 | 50 |  | 22/09/2021 |  |  | -18.4411 | -57.3611 | Solar | Radiação solar | RS | Radiação solar
59875 | Sog000511_2205581 | 1.38 | 1.38 | UFV | Operação |  | EMS-ENERGISA MATO GROSSO DO SUL - DISTRIBUIDORA DE ENERGIA S.A.(15.413.826/0001-50)-Edifício Avenida Gury Marques 8000, 8000 -MS--Participacao: 100,00000 | Registro-REG | Declaração RznS61eVbbGQA81 de 25/01/2022 | Registro | Registro de Capacidade Reduzida | CO | Corumbá/MS-Centro Oeste | UFV.RS.MS.059875-5.01 | 50 |  | 23/09/2021 |  |  | -18.4461 | -56.3572 | Solar | Radiação solar | RS | Radiação solar
59876 | Sog000512_2205584 | 1.38 | 1.38 | UFV | Operação |  | EMS-ENERGISA MATO GROSSO DO SUL - DISTRIBUIDORA DE ENERGIA S.A.(15.413.826/0001-50)-Edifício Avenida Gury Marques 8000, 8000 -MS--Participacao: 100,00000 | Registro-REG | Declaração KCPWVM45PI9lh9h de 25/01/2022 | Registro | Registro de Capacidade Reduzida | CO | Corumbá/MS-Centro Oeste | UFV.RS.MS.059876-3.01 | 50 |  | 23/09/2021 |  |  | -18.4461 | -56.3569 | Solar | Radiação solar | RS | Radiação solar
59877 | Sog000516_2205586 | 1.38 | 1.38 | UFV | Operação |  | EMS-ENERGISA MATO GROSSO DO SUL - DISTRIBUIDORA DE ENERGIA S.A.(15.413.826/0001-50)-Edifício Avenida Gury Marques 8000, 8000 -MS--Participacao: 100,00000 | Registro-REG | Declaração UWt9C4ZO54SzdUF de 25/01/2022 | Registro | Registro de Capacidade Reduzida | CO | Corumbá/MS-Centro Oeste | UFV.RS.MS.059877-1.01 | 50 |  | 23/09/2021 |  |  | -18.48 | -57.3892 | Solar | Radiação solar | RS | Radiação solar
59878 | Sog000527_2205587 | 1.38 | 1.38 | UFV | Operação |  | EMS-ENERGISA MATO GROSSO DO SUL - DISTRIBUIDORA DE ENERGIA S.A.(15.413.826/0001-50)-Edifício Avenida Gury Marques 8000, 8000 -MS--Participacao: 100,00000 | Registro-REG | Declaração BIOG7OGh2COeDnW de 25/01/2022 | Registro | Registro de Capacidade Reduzida | CO | Corumbá/MS-Centro Oeste | UFV.RS.MS.059878-0.01 | 50 |  | 25/09/2021 |  |  | -18.4258 | -56.3978 | Solar | Radiação solar | RS | Radiação solar
59879 | Sog000528_2205592 | 1.38 | 1.38 | UFV | Operação |  | EMS-ENERGISA MATO GROSSO DO SUL - DISTRIBUIDORA DE ENERGIA S.A.(15.413.826/0001-50)-Edifício Avenida Gury Marques 8000, 8000 -MS--Participacao: 100,00000 | Registro-REG | Declaração bMAxzJhZG52JCGl de 25/01/2022 | Registro | Registro de Capacidade Reduzida | CO | Corumbá/MS-Centro Oeste | UFV.RS.MS.059879-8.01 | 50 |  | 25/09/2021 |  |  | -18.4256 | -56.3981 | Solar | Radiação solar | RS | Radiação solar
59880 | Sog000529_2205594 | 1.38 | 1.38 | UFV | Operação |  | EMS-ENERGISA MATO GROSSO DO SUL - DISTRIBUIDORA DE ENERGIA S.A.(15.413.826/0001-50)-Edifício Avenida Gury Marques 8000, 8000 -MS--Participacao: 100,00000 | Registro-REG | Declaração tCV879GB67fezdB de 25/01/2022 | Registro | Registro de Capacidade Reduzida | CO | Corumbá/MS-Centro Oeste | UFV.RS.MS.059880-1.01 | 50 |  | 25/09/2021 |  |  | -18.4494 | -57.3608 | Solar | Radiação solar | RS | Radiação solar
59881 | Sog000530_2205595 | 1.38 | 1.38 | UFV | Operação |  | EMS-ENERGISA MATO GROSSO DO SUL - DISTRIBUIDORA DE ENERGIA S.A.(15.413.826/0001-50)-Edifício Avenida Gury Marques 8000, 8000 -MS--Participacao: 100,00000 | Registro-REG | Declaração RZhZlAtPJZzI86V de 25/01/2022 | Registro | Registro de Capacidade Reduzida | CO | Corumbá/MS-Centro Oeste | UFV.RS.MS.059881-0.01 | 50 |  | 25/09/2021 |  |  | -18.4497 | -57.3592 | Solar | Radiação solar | RS | Radiação solar
59882 | Sog000531_2205617 | 1.38 | 1.38 | UFV | Operação |  | EMS-ENERGISA MATO GROSSO DO SUL - DISTRIBUIDORA DE ENERGIA S.A.(15.413.826/0001-50)-Edifício Avenida Gury Marques 8000, 8000 -MS--Participacao: 100,00000 | Registro-REG | Declaração 8UtSzVx5GQbJGzx de 25/01/2022 | Registro | Registro de Capacidade Reduzida | CO | Corumbá/MS-Centro Oeste | UFV.RS.MS.059882-8.01 | 50 |  | 25/09/2021 |  |  | -18.4814 | -57.3931 | Solar | Radiação solar | RS | Radiação solar
59883 | Sog000534_2205624 | 1.38 | 1.38 | UFV | Operação |  | EMS-ENERGISA MATO GROSSO DO SUL - DISTRIBUIDORA DE ENERGIA S.A.(15.413.826/0001-50)-Edifício Avenida Gury Marques 8000, 8000 -MS--Participacao: 100,00000 | Registro-REG | Declaração P22QtxbY70Jbz2Q de 25/01/2022 | Registro | Registro de Capacidade Reduzida | CO | Corumbá/MS-Centro Oeste | UFV.RS.MS.059883-6.01 | 50 |  | 26/09/2021 |  |  | -18.4822 | -57.3944 | Solar | Radiação solar | RS | Radiação solar
59884 | Sog000536_2205626 | 1.38 | 1.38 | UFV | Operação |  | EMS-ENERGISA MATO GROSSO DO SUL - DISTRIBUIDORA DE ENERGIA S.A.(15.413.826/0001-50)-Edifício Avenida Gury Marques 8000, 8000 -MS--Participacao: 100,00000 | Registro-REG | Declaração QDWtZWGUADMlSKz de 25/01/2022 | Registro | Registro de Capacidade Reduzida | CO | Corumbá/MS-Centro Oeste | UFV.RS.MS.059884-4.01 | 50 |  | 26/09/2021 |  |  | -18.3919 | -57.3781 | Solar | Radiação solar | RS | Radiação solar
59885 | Sog000546_2205630 | 1.38 | 1.38 | UFV | Operação |  | EMS-ENERGISA MATO GROSSO DO SUL - DISTRIBUIDORA DE ENERGIA S.A.(15.413.826/0001-50)-Edifício Avenida Gury Marques 8000, 8000 -MS--Participacao: 100,00000 | Registro-REG | Declaração Z5M20CIG1PK7bG1 de 25/01/2022 | Registro | Registro de Capacidade Reduzida | CO | Corumbá/MS-Centro Oeste | UFV.RS.MS.059885-2.01 | 50 |  | 27/09/2021 |  |  | -18.4656 | -56.3744 | Solar | Radiação solar | RS | Radiação solar
59886 | Sog000547_2205631 | 1.38 | 1.38 | UFV | Operação |  | EMS-ENERGISA MATO GROSSO DO SUL - DISTRIBUIDORA DE ENERGIA S.A.(15.413.826/0001-50)-Edifício Avenida Gury Marques 8000, 8000 -MS--Participacao: 100,00000 | Registro-REG | Declaração 9zU3De899Yh2MzM de 25/01/2022 | Registro | Registro de Capacidade Reduzida | CO | Corumbá/MS-Centro Oeste | UFV.RS.MS.059886-0.01 | 50 |  | 27/09/2021 |  |  | -18.465 | -56.3742 | Solar | Radiação solar | RS | Radiação solar
59887 | Sog000557_2205634 | 1.38 | 1.38 | UFV | Operação |  | EMS-ENERGISA MATO GROSSO DO SUL - DISTRIBUIDORA DE ENERGIA S.A.(15.413.826/0001-50)-Edifício Avenida Gury Marques 8000, 8000 -MS--Participacao: 100,00000 | Registro-REG | Declaração MZf1I74dJMY0Vbd de 25/01/2022 | Registro | Registro de Capacidade Reduzida | CO | Corumbá/MS-Centro Oeste | UFV.RS.MS.059887-9.01 | 50 |  | 28/09/2021 |  |  | -18.4811 | -57.39 | Solar | Radiação solar | RS | Radiação solar
59888 | Sog000560_2205642 | 1.38 | 1.38 | UFV | Operação |  | EMS-ENERGISA MATO GROSSO DO SUL - DISTRIBUIDORA DE ENERGIA S.A.(15.413.826/0001-50)-Edifício Avenida Gury Marques 8000, 8000 -MS--Participacao: 100,00000 | Registro-REG | Declaração 8FZDQedM5PnxnU3 de 25/01/2022 | Registro | Registro de Capacidade Reduzida | CO | Corumbá/MS-Centro Oeste | UFV.RS.MS.059888-7.01 | 50 |  | 28/09/2021 |  |  | -18.3775 | -57.3603 | Solar | Radiação solar | RS | Radiação solar
59889 | Sog000566_2205643 | 1.38 | 1.38 | UFV | Operação |  | EMS-ENERGISA MATO GROSSO DO SUL - DISTRIBUIDORA DE ENERGIA S.A.(15.413.826/0001-50)-Edifício Avenida Gury Marques 8000, 8000 -MS--Participacao: 100,00000 | Registro-REG | Declaração Q5F2enQMAY9F7A1 de 25/01/2022 | Registro | Registro de Capacidade Reduzida | CO | Corumbá/MS-Centro Oeste | UFV.RS.MS.059889-5.01 | 50 |  | 28/09/2021 |  |  | -18.3775 | -57.3606 | Solar | Radiação solar | RS | Radiação solar
59890 | Sog000579_2205708 | 1.38 | 1.38 | UFV | Operação |  | EMS-ENERGISA MATO GROSSO DO SUL - DISTRIBUIDORA DE ENERGIA S.A.(15.413.826/0001-50)-Edifício Avenida Gury Marques 8000, 8000 -MS--Participacao: 100,00000 | Registro-REG | Declaração fxMbStChzd351J8 de 25/01/2022 | Registro | Registro de Capacidade Reduzida | CO | Corumbá/MS-Centro Oeste | UFV.RS.MS.059890-9.01 | 50 |  | 29/09/2021 |  |  | -18.4089 | -57.3844 | Solar | Radiação solar | RS | Radiação solar
59891 | Sog000581_2205709 | 1.38 | 1.38 | UFV | Operação |  | EMS-ENERGISA MATO GROSSO DO SUL - DISTRIBUIDORA DE ENERGIA S.A.(15.413.826/0001-50)-Edifício Avenida Gury Marques 8000, 8000 -MS--Participacao: 100,00000 | Registro-REG | Declaração G4xVBJYI5Gz2C3G de 25/01/2022 | Registro | Registro de Capacidade Reduzida | CO | Corumbá/MS-Centro Oeste | UFV.RS.MS.059891-7.01 | 50 |  | 29/09/2021 |  |  | -18.3919 | -57.3783 | Solar | Radiação solar | RS | Radiação solar
51877 | Maynara Goncalves Caldeira | 1 | 1 | UFV | Operação |  | Equatorial PA-EQUATORIAL PARÁ DISTRIBUIDORA DE ENERGIA S.A.(04.895.728/0001-80)-Rodovia Augusto Montenegro, S/N-PA--Participacao: 100,00000 | Registro-REG | Declaração FlA3F48KJUPh9A6 de 22/04/2021 | Registro | Registro de Capacidade Reduzida | N | Prainha/PA-Norte | UFV.RS.PA.051877-8.01 | 50 |  | 22/02/2021 |  |  | -2.1886 | -53.2433 | Solar | Radiação solar | RS | Radiação solar
51878 | Artenise Dos Santos Duarte | 1 | 1 | UFV | Operação |  | Equatorial PA-EQUATORIAL PARÁ DISTRIBUIDORA DE ENERGIA S.A.(04.895.728/0001-80)-Rodovia Augusto Montenegro, S/N-PA--Participacao: 100,00000 | Registro-REG | Declaração fxPM8xleK7DJZ2P de 22/04/2021 | Registro | Registro de Capacidade Reduzida | N | Prainha/PA-Norte | UFV.RS.PA.051878-6.01 | 50 |  | 22/02/2021 |  |  | -2.1967 | -53.2406 | Solar | Radiação solar | RS | Radiação solar
51879 | Gilza Gilza Balieiro Pereira | 1 | 1 | UFV | Operação |  | Equatorial PA-EQUATORIAL PARÁ DISTRIBUIDORA DE ENERGIA S.A.(04.895.728/0001-80)-Rodovia Augusto Montenegro, S/N-PA--Participacao: 100,00000 | Registro-REG | Declaração DFzZ7dQV05O764W de 22/04/2021 | Registro | Registro de Capacidade Reduzida | N | Prainha/PA-Norte | UFV.RS.PA.051879-4.01 | 50 |  | 22/02/2021 |  |  | -2.1438 | -53.3652 | Solar | Radiação solar | RS | Radiação solar
51880 | Maria Das Gracas Tavares da Costa | 1 | 1 | UFV | Operação |  | Equatorial PA-EQUATORIAL PARÁ DISTRIBUIDORA DE ENERGIA S.A.(04.895.728/0001-80)-Rodovia Augusto Montenegro, S/N-PA--Participacao: 100,00000 | Registro-REG | Declaração x4BzdCOJ8zGMUAO de 22/04/2021 | Registro | Registro de Capacidade Reduzida | N | Prainha/PA-Norte | UFV.RS.PA.051880-8.01 | 50 |  | 22/02/2021 |  |  | -2.1454 | -53.3593 | Solar | Radiação solar | RS | Radiação solar
51881 | Marcileia Lacerda Dos Santos | 1 | 1 | UFV | Operação |  | Equatorial PA-EQUATORIAL PARÁ DISTRIBUIDORA DE ENERGIA S.A.(04.895.728/0001-80)-Rodovia Augusto Montenegro, S/N-PA--Participacao: 100,00000 | Registro-REG | Declaração ItVM2PztC6z6tbb de 22/04/2021 | Registro | Registro de Capacidade Reduzida | N | Prainha/PA-Norte | UFV.RS.PA.051881-6.01 | 50 |  | 23/02/2021 |  |  | -2.1208 | -53.2754 | Solar | Radiação solar | RS | Radiação solar
51882 | Cleia Martins Siccu | 1 | 1 | UFV | Operação |  | Equatorial PA-EQUATORIAL PARÁ DISTRIBUIDORA DE ENERGIA S.A.(04.895.728/0001-80)-Rodovia Augusto Montenegro, S/N-PA--Participacao: 100,00000 | Registro-REG | Declaração 68G98ZdbVGdJ0fV de 22/04/2021 | Registro | Registro de Capacidade Reduzida | N | Prainha/PA-Norte | UFV.RS.PA.051882-4.01 | 50 |  | 23/02/2021 |  |  | -2.2347 | -53.2396 | Solar | Radiação solar | RS | Radiação solar
51903 | Nelci Caldeira Pinheiro | 1 | 1 | UFV | Operação |  | Equatorial PA-EQUATORIAL PARÁ DISTRIBUIDORA DE ENERGIA S.A.(04.895.728/0001-80)-Rodovia Augusto Montenegro, S/N-PA--Participacao: 100,00000 | Registro-REG | Declaração OtAlPIfb56hSIY6 de 22/04/2021 | Registro | Registro de Capacidade Reduzida | N | Prainha/PA-Norte | UFV.RS.PA.051903-0.01 | 50 |  | 23/02/2021 |  |  | -2.1897 | -53.2422 | Solar | Radiação solar | RS | Radiação solar
51904 | Andrely de Souza Xavier | 1 | 1 | UFV | Operação |  | Equatorial PA-EQUATORIAL PARÁ DISTRIBUIDORA DE ENERGIA S.A.(04.895.728/0001-80)-Rodovia Augusto Montenegro, S/N-PA--Participacao: 100,00000 | Registro-REG | Declaração x2J1QVW5MYte6JK de 22/04/2021 | Registro | Registro de Capacidade Reduzida | N | Prainha/PA-Norte | UFV.RS.PA.051904-9.01 | 50 |  | 23/02/2021 |  |  | -2.2356 | -53.2394 | Solar | Radiação solar | RS | Radiação solar
51906 | Lindaura Pereira Dos Santos | 1 | 1 | UFV | Operação |  | Equatorial PA-EQUATORIAL PARÁ DISTRIBUIDORA DE ENERGIA S.A.(04.895.728/0001-80)-Rodovia Augusto Montenegro, S/N-PA--Participacao: 100,00000 | Registro-REG | Declaração 85KdPdllIZCI5KF de 22/04/2021 | Registro | Registro de Capacidade Reduzida | N | Prainha/PA-Norte | UFV.RS.PA.051906-5.01 | 50 |  | 23/02/2021 |  |  | -2.1867 | -53.2447 | Solar | Radiação solar | RS | Radiação solar
51905 | Aziza Pereira Dos Santos | 1 | 1 | UFV | Operação |  | Equatorial PA-EQUATORIAL PARÁ DISTRIBUIDORA DE ENERGIA S.A.(04.895.728/0001-80)-Rodovia Augusto Montenegro, S/N-PA--Participacao: 100,00000 | Registro-REG | Declaração dMM3VZdfKMOhODG de 22/04/2021 | Registro | Registro de Capacidade Reduzida | N | Prainha/PA-Norte | UFV.RS.PA.051905-7.01 | 50 |  | 23/02/2021 |  |  | -2.1721 | -53.2491 | Solar | Radiação solar | RS | Radiação solar
51907 | Eliane Miranda Vieira | 1 | 1 | UFV | Operação |  | Equatorial PA-EQUATORIAL PARÁ DISTRIBUIDORA DE ENERGIA S.A.(04.895.728/0001-80)-Rodovia Augusto Montenegro, S/N-PA--Participacao: 100,00000 | Registro-REG | Declaração 2Iz3tb9Ubhf3OJY de 22/04/2021 | Registro | Registro de Capacidade Reduzida | N | Prainha/PA-Norte | UFV.RS.PA.051907-3.01 | 50 |  | 23/02/2021 |  |  | -2.062 | -53.3417 | Solar | Radiação solar | RS | Radiação solar
51908 | Lielza Pereira Magno | 1 | 1 | UFV | Operação |  | Equatorial PA-EQUATORIAL PARÁ DISTRIBUIDORA DE ENERGIA S.A.(04.895.728/0001-80)-Rodovia Augusto Montenegro, S/N-PA--Participacao: 100,00000 | Registro-REG | Declaração xKW7DlGO8YYnte1 de 22/04/2021 | Registro | Registro de Capacidade Reduzida | N | Prainha/PA-Norte | UFV.RS.PA.051908-1.01 | 50 |  | 23/02/2021 |  |  | -2.0619 | -53.3412 | Solar | Radiação solar | RS | Radiação solar
51911 | Benedita Dos Santos Fernandes | 1 | 1 | UFV | Operação |  | Equatorial PA-EQUATORIAL PARÁ DISTRIBUIDORA DE ENERGIA S.A.(04.895.728/0001-80)-Rodovia Augusto Montenegro, S/N-PA--Participacao: 100,00000 | Registro-REG | Declaração A2IC6GMWPhCC2d5 de 22/04/2021 | Registro | Registro de Capacidade Reduzida | N | Prainha/PA-Norte | UFV.RS.PA.051911-1.01 | 50 |  | 23/02/2021 |  |  | -2.0601 | -53.336 | Solar | Radiação solar | RS | Radiação solar
51913 | Jose de Nazareno Costa Tavares | 1 | 1 | UFV | Operação |  | Equatorial PA-EQUATORIAL PARÁ DISTRIBUIDORA DE ENERGIA S.A.(04.895.728/0001-80)-Rodovia Augusto Montenegro, S/N-PA--Participacao: 100,00000 | Registro-REG | Declaração lGSOeJ6IAUt1DB6 de 22/04/2021 | Registro | Registro de Capacidade Reduzida | N | Prainha/PA-Norte | UFV.RS.PA.051913-8.01 | 50 |  | 23/02/2021 |  |  | -2.1043 | -53.3333 | Solar | Radiação solar | RS | Radiação solar
51914 | Enilda Ferreira Barros | 1 | 1 | UFV | Operação |  | Equatorial PA-EQUATORIAL PARÁ DISTRIBUIDORA DE ENERGIA S.A.(04.895.728/0001-80)-Rodovia Augusto Montenegro, S/N-PA--Participacao: 100,00000 | Registro-REG | Declaração 9I6BfYVxWBSADhC de 22/04/2021 | Registro | Registro de Capacidade Reduzida | N | Prainha/PA-Norte | UFV.RS.PA.051914-6.01 | 50 |  | 23/02/2021 |  |  | -2.1203 | -53.347 | Solar | Radiação solar | RS | Radiação solar
51915 | Ozeias Dos Santos Furtado | 1 | 1 | UFV | Operação |  | Equatorial PA-EQUATORIAL PARÁ DISTRIBUIDORA DE ENERGIA S.A.(04.895.728/0001-80)-Rodovia Augusto Montenegro, S/N-PA--Participacao: 100,00000 | Registro-REG | Declaração lPnC14BfDU9z99e de 22/04/2021 | Registro | Registro de Capacidade Reduzida | N | Prainha/PA-Norte | UFV.RS.PA.051915-4.01 | 50 |  | 23/02/2021 |  |  | -2.1233 | -53.3484 | Solar | Radiação solar | RS | Radiação solar
51916 | Selina de Carvalho Nascimento | 1 | 1 | UFV | Operação |  | Equatorial PA-EQUATORIAL PARÁ DISTRIBUIDORA DE ENERGIA S.A.(04.895.728/0001-80)-Rodovia Augusto Montenegro, S/N-PA--Participacao: 100,00000 | Registro-REG | Declaração tb3n1VlU8h5IxnD de 22/04/2021 | Registro | Registro de Capacidade Reduzida | N | Prainha/PA-Norte | UFV.RS.PA.051916-2.01 | 50 |  | 23/02/2021 |  |  | -2.1392 | -53.3548 | Solar | Radiação solar | RS | Radiação solar
51917 | Osmarino Pereira Costa | 1 | 1 | UFV | Operação |  | Equatorial PA-EQUATORIAL PARÁ DISTRIBUIDORA DE ENERGIA S.A.(04.895.728/0001-80)-Rodovia Augusto Montenegro, S/N-PA--Participacao: 100,00000 | Registro-REG | Declaração IO9S13zBP5KIdnU de 22/04/2021 | Registro | Registro de Capacidade Reduzida | N | Prainha/PA-Norte | UFV.RS.PA.051917-0.01 | 50 |  | 23/02/2021 |  |  | -2.1392 | -53.3601 | Solar | Radiação solar | RS | Radiação solar
51928 | Adelson Ramos de Sousa | 1 | 1 | UFV | Operação |  | Equatorial PA-EQUATORIAL PARÁ DISTRIBUIDORA DE ENERGIA S.A.(04.895.728/0001-80)-Rodovia Augusto Montenegro, S/N-PA--Participacao: 100,00000 | Registro-REG | Declaração RUCtJb7USUx7nMP de 22/04/2021 | Registro | Registro de Capacidade Reduzida | N | Prainha/PA-Norte | UFV.RS.PA.051928-6.01 | 50 |  | 26/02/2021 |  |  | -2.3477 | -53.6488 | Solar | Radiação solar | RS | Radiação solar
51929 | Estelina Moraes de Oliveira | 1 | 1 | UFV | Operação |  | Equatorial PA-EQUATORIAL PARÁ DISTRIBUIDORA DE ENERGIA S.A.(04.895.728/0001-80)-Rodovia Augusto Montenegro, S/N-PA--Participacao: 100,00000 | Registro-REG | Declaração tnAP1GUUenV7WBf de 22/04/2021 | Registro | Registro de Capacidade Reduzida | N | Prainha/PA-Norte | UFV.RS.PA.051929-4.01 | 50 |  | 26/02/2021 |  |  | -2.348 | -53.6487 | Solar | Radiação solar | RS | Radiação solar
51912 | Rosaria Alves de Oliveira | 1 | 1 | UFV | Operação |  | Equatorial PA-EQUATORIAL PARÁ DISTRIBUIDORA DE ENERGIA S.A.(04.895.728/0001-80)-Rodovia Augusto Montenegro, S/N-PA--Participacao: 100,00000 | Registro-REG | Declaração 2JPe9K9Z5VxG1xS de 22/04/2021 | Registro | Registro de Capacidade Reduzida | N | Prainha/PA-Norte | UFV.RS.PA.051912-0.01 | 50 |  | 23/02/2021 |  |  | -2.0986 | -53.3217 | Solar | Radiação solar | RS | Radiação solar
51918 | Tabosa Andrerleia Xavier | 1 | 1 | UFV | Operação |  | Equatorial PA-EQUATORIAL PARÁ DISTRIBUIDORA DE ENERGIA S.A.(04.895.728/0001-80)-Rodovia Augusto Montenegro, S/N-PA--Participacao: 100,00000 | Registro-REG | Declaração GIM3YKxCdtAfOe6 de 22/04/2021 | Registro | Registro de Capacidade Reduzida | N | Prainha/PA-Norte | UFV.RS.PA.051918-9.01 | 50 |  | 26/02/2021 |  |  | -2.2509 | -53.2312 | Solar | Radiação solar | RS | Radiação solar
51919 | Marilene Alcantra Borges | 1 | 1 | UFV | Operação |  | Equatorial PA-EQUATORIAL PARÁ DISTRIBUIDORA DE ENERGIA S.A.(04.895.728/0001-80)-Rodovia Augusto Montenegro, S/N-PA--Participacao: 100,00000 | Registro-REG | Declaração KdKGDG0K5DnV0dO de 22/04/2021 | Registro | Registro de Capacidade Reduzida | N | Prainha/PA-Norte | UFV.RS.PA.051919-7.01 | 50 |  | 26/02/2021 |  |  | -2.1399 | -53.6362 | Solar | Radiação solar | RS | Radiação solar
51920 | Lucimar Rodrigues da Silva | 1 | 1 | UFV | Operação |  | Equatorial PA-EQUATORIAL PARÁ DISTRIBUIDORA DE ENERGIA S.A.(04.895.728/0001-80)-Rodovia Augusto Montenegro, S/N-PA--Participacao: 100,00000 | Registro-REG | Declaração 1GCfSJ9IOtCKUb5 de 22/04/2021 | Registro | Registro de Capacidade Reduzida | N | Prainha/PA-Norte | UFV.RS.PA.051920-0.01 | 50 |  | 26/02/2021 |  |  | -2.1392 | -53.6338 | Solar | Radiação solar | RS | Radiação solar
51921 | Silvane Pires Pires | 1 | 1 | UFV | Operação |  | Equatorial PA-EQUATORIAL PARÁ DISTRIBUIDORA DE ENERGIA S.A.(04.895.728/0001-80)-Rodovia Augusto Montenegro, S/N-PA--Participacao: 100,00000 | Registro-REG | Declaração dVMJCzCt4hdSG6U de 22/04/2021 | Registro | Registro de Capacidade Reduzida | N | Prainha/PA-Norte | UFV.RS.PA.051921-9.01 | 50 |  | 26/02/2021 |  |  | -2.2414 | -53.5476 | Solar | Radiação solar | RS | Radiação solar
51922 | Carlos Santos Borges Dos Reis | 1 | 1 | UFV | Operação |  | Equatorial PA-EQUATORIAL PARÁ DISTRIBUIDORA DE ENERGIA S.A.(04.895.728/0001-80)-Rodovia Augusto Montenegro, S/N-PA--Participacao: 100,00000 | Registro-REG | Declaração ZZ9d2x246GnYIB2 de 22/04/2021 | Registro | Registro de Capacidade Reduzida | N | Prainha/PA-Norte | UFV.RS.PA.051922-7.01 | 50 |  | 26/02/2021 |  |  | -2.2644 | -53.5371 | Solar | Radiação solar | RS | Radiação solar
51923 | Gracileia Moraes Oliveira | 1 | 1 | UFV | Operação |  | Equatorial PA-EQUATORIAL PARÁ DISTRIBUIDORA DE ENERGIA S.A.(04.895.728/0001-80)-Rodovia Augusto Montenegro, S/N-PA--Participacao: 100,00000 | Registro-REG | Declaração Fb3l5hJzVWxxPxQ de 22/04/2021 | Registro | Registro de Capacidade Reduzida | N | Prainha/PA-Norte | UFV.RS.PA.051923-5.01 | 50 |  | 26/02/2021 |  |  | -2.3541 | -53.6448 | Solar | Radiação solar | RS | Radiação solar
51924 | Rarison Dias Viegas | 1 | 1 | UFV | Operação |  | Equatorial PA-EQUATORIAL PARÁ DISTRIBUIDORA DE ENERGIA S.A.(04.895.728/0001-80)-Rodovia Augusto Montenegro, S/N-PA--Participacao: 100,00000 | Registro-REG | Declaração GYdbKnCYVBfnl8W de 22/04/2021 | Registro | Registro de Capacidade Reduzida | N | Prainha/PA-Norte | UFV.RS.PA.051924-3.01 | 50 |  | 26/02/2021 |  |  | -2.354 | -53.6446 | Solar | Radiação solar | RS | Radiação solar
51925 | Francisca Oliveira Furtado | 1 | 1 | UFV | Operação |  | Equatorial PA-EQUATORIAL PARÁ DISTRIBUIDORA DE ENERGIA S.A.(04.895.728/0001-80)-Rodovia Augusto Montenegro, S/N-PA--Participacao: 100,00000 | Registro-REG | Declaração JUFOfWZJx8bJBMf de 22/04/2021 | Registro | Registro de Capacidade Reduzida | N | Prainha/PA-Norte | UFV.RS.PA.051925-1.01 | 50 |  | 26/02/2021 |  |  | -2.3423 | -53.6514 | Solar | Radiação solar | RS | Radiação solar
51926 | Nerivaldo Moraes de Oliveira | 1 | 1 | UFV | Operação |  | Equatorial PA-EQUATORIAL PARÁ DISTRIBUIDORA DE ENERGIA S.A.(04.895.728/0001-80)-Rodovia Augusto Montenegro, S/N-PA--Participacao: 100,00000 | Registro-REG | Declaração f2549UVMCI0ehxb de 22/04/2021 | Registro | Registro de Capacidade Reduzida | N | Prainha/PA-Norte | UFV.RS.PA.051926-0.01 | 50 |  | 26/02/2021 |  |  | -2.3455 | -53.6495 | Solar | Radiação solar | RS | Radiação solar
51927 | Cristiana Conceicao da Nita | 1 | 1 | UFV | Operação |  | Equatorial PA-EQUATORIAL PARÁ DISTRIBUIDORA DE ENERGIA S.A.(04.895.728/0001-80)-Rodovia Augusto Montenegro, S/N-PA--Participacao: 100,00000 | Registro-REG | Declaração lUYxtJCF71BUnP9 de 22/04/2021 | Registro | Registro de Capacidade Reduzida | N | Prainha/PA-Norte | UFV.RS.PA.051927-8.01 | 50 |  | 26/02/2021 |  |  | -2.3468 | -53.6494 | Solar | Radiação solar | RS | Radiação solar
51933 | Zenir Oliveira Dos Santos | 1 | 1 | UFV | Operação |  | Equatorial PA-EQUATORIAL PARÁ DISTRIBUIDORA DE ENERGIA S.A.(04.895.728/0001-80)-Rodovia Augusto Montenegro, S/N-PA--Participacao: 100,00000 | Registro-REG | Declaração 9l880b176CFOUFA de 22/04/2021 | Registro | Registro de Capacidade Reduzida | N | Prainha/PA-Norte | UFV.RS.PA.051933-2.01 | 50 |  | 26/02/2021 |  |  | -2.3262 | -53.6435 | Solar | Radiação solar | RS | Radiação solar
51934 | Izaneth Dos Santos Moraes | 1 | 1 | UFV | Operação |  | Equatorial PA-EQUATORIAL PARÁ DISTRIBUIDORA DE ENERGIA S.A.(04.895.728/0001-80)-Rodovia Augusto Montenegro, S/N-PA--Participacao: 100,00000 | Registro-REG | Declaração IC3eGKQG6tYOnQn de 22/04/2021 | Registro | Registro de Capacidade Reduzida | N | Prainha/PA-Norte | UFV.RS.PA.051934-0.01 | 50 |  | 26/02/2021 |  |  | -2.3268 | -53.646 | Solar | Radiação solar | RS | Radiação solar
51935 | Edivan Moraes Dos Santos | 1 | 1 | UFV | Operação |  | Equatorial PA-EQUATORIAL PARÁ DISTRIBUIDORA DE ENERGIA S.A.(04.895.728/0001-80)-Rodovia Augusto Montenegro, S/N-PA--Participacao: 100,00000 | Registro-REG | Declaração 47b9FQb9nxnCO6e de 22/04/2021 | Registro | Registro de Capacidade Reduzida | N | Prainha/PA-Norte | UFV.RS.PA.051935-9.01 | 50 |  | 26/02/2021 |  |  | -2.3269 | -53.6462 | Solar | Radiação solar | RS | Radiação solar
51936 | Maria Iolanda Furtado Flexa | 1 | 1 | UFV | Operação |  | Equatorial PA-EQUATORIAL PARÁ DISTRIBUIDORA DE ENERGIA S.A.(04.895.728/0001-80)-Rodovia Augusto Montenegro, S/N-PA--Participacao: 100,00000 | Registro-REG | Declaração dPdtZMA9UZPCf0M de 22/04/2021 | Registro | Registro de Capacidade Reduzida | N | Prainha/PA-Norte | UFV.RS.PA.051936-7.01 | 50 |  | 26/02/2021 |  |  | -2.104 | -53.5676 | Solar | Radiação solar | RS | Radiação solar
51937 | Francisco Erick Oliveira Pinto | 1 | 1 | UFV | Operação |  | Equatorial PA-EQUATORIAL PARÁ DISTRIBUIDORA DE ENERGIA S.A.(04.895.728/0001-80)-Rodovia Augusto Montenegro, S/N-PA--Participacao: 100,00000 | Registro-REG | Declaração bKlWZ2ChBSdODFf de 22/04/2021 | Registro | Registro de Capacidade Reduzida | N | Prainha/PA-Norte | UFV.RS.PA.051937-5.01 | 50 |  | 26/02/2021 |  |  | -2.3269 | -53.646 | Solar | Radiação solar | RS | Radiação solar
51938 | Jorge Ferreira Furtado | 1 | 1 | UFV | Operação |  | Equatorial PA-EQUATORIAL PARÁ DISTRIBUIDORA DE ENERGIA S.A.(04.895.728/0001-80)-Rodovia Augusto Montenegro, S/N-PA--Participacao: 100,00000 | Registro-REG | Declaração UZ6V9bnVSM4h4Wh de 22/04/2021 | Registro | Registro de Capacidade Reduzida | N | Prainha/PA-Norte | UFV.RS.PA.051938-3.01 | 50 |  | 26/02/2021 |  |  | -2.3167 | -53.6056 | Solar | Radiação solar | RS | Radiação solar
51939 | Adenildo Ramos de Souza | 1 | 1 | UFV | Operação |  | Equatorial PA-EQUATORIAL PARÁ DISTRIBUIDORA DE ENERGIA S.A.(04.895.728/0001-80)-Rodovia Augusto Montenegro, S/N-PA--Participacao: 100,00000 | Registro-REG | Declaração M574VOfnBJ5YK5e de 22/04/2021 | Registro | Registro de Capacidade Reduzida | N | Prainha/PA-Norte | UFV.RS.PA.051939-1.01 | 50 |  | 26/02/2021 |  |  | -2.313 | -53.615 | Solar | Radiação solar | RS | Radiação solar
56992 | Raimunda Ferreira de Nogueira | 1 | 1 | UFV | Operação |  | Equatorial PA-EQUATORIAL PARÁ DISTRIBUIDORA DE ENERGIA S.A.(04.895.728/0001-80)-Rodovia Augusto Montenegro, S/N-PA--Participacao: 100,00000 | Registro-REG | Declaração RVAS4eD520CK66B de 09/11/2021 | Registro | Registro de Capacidade Reduzida | N | Portel/PA-Norte | UFV.RS.PA.056992-5.01 | 50 |  | 28/09/2021 |  |  | -1.8817 | -50.9093 | Solar | Radiação solar | RS | Radiação solar
56993 | Celina de Jesus Pantoja de Oliveira | 1 | 1 | UFV | Operação |  | Equatorial PA-EQUATORIAL PARÁ DISTRIBUIDORA DE ENERGIA S.A.(04.895.728/0001-80)-Rodovia Augusto Montenegro, S/N-PA--Participacao: 100,00000 | Registro-REG | Declaração FtGU1C8Ox0W5VW8 de 09/11/2021 | Registro | Registro de Capacidade Reduzida | N | Portel/PA-Norte | UFV.RS.PA.056993-3.01 | 50 |  | 28/09/2021 |  |  | -1.8718 | -50.932 | Solar | Radiação solar | RS | Radiação solar
56994 | Antonio Carlos da Silva | 1 | 1 | UFV | Operação |  | Equatorial PA-EQUATORIAL PARÁ DISTRIBUIDORA DE ENERGIA S.A.(04.895.728/0001-80)-Rodovia Augusto Montenegro, S/N-PA--Participacao: 100,00000 | Registro-REG | Declaração WzQS8SG7St7Oe06 de 09/11/2021 | Registro | Registro de Capacidade Reduzida | N | Portel/PA-Norte | UFV.RS.PA.056994-1.01 | 50 |  | 28/09/2021 |  |  | -1.8387 | -51.0165 | Solar | Radiação solar | RS | Radiação solar
56995 | Catiane Pereira da Silva | 1 | 1 | UFV | Operação |  | Equatorial PA-EQUATORIAL PARÁ DISTRIBUIDORA DE ENERGIA S.A.(04.895.728/0001-80)-Rodovia Augusto Montenegro, S/N-PA--Participacao: 100,00000 | Registro-REG | Declaração Z5OW5d5DIxKMtBt de 09/11/2021 | Registro | Registro de Capacidade Reduzida | N | Portel/PA-Norte | UFV.RS.PA.056995-0.01 | 50 |  | 28/09/2021 |  |  | -1.8808 | -50.9223 | Solar | Radiação solar | RS | Radiação solar
56996 | Elda Alves Correa | 1 | 1 | UFV | Operação |  | Equatorial PA-EQUATORIAL PARÁ DISTRIBUIDORA DE ENERGIA S.A.(04.895.728/0001-80)-Rodovia Augusto Montenegro, S/N-PA--Participacao: 100,00000 | Registro-REG | Declaração l8DnVBtfCzK3tQK de 09/11/2021 | Registro | Registro de Capacidade Reduzida | N | Portel/PA-Norte | UFV.RS.PA.056996-8.01 | 50 |  | 28/09/2021 |  |  | -1.8841 | -50.9166 | Solar | Radiação solar | RS | Radiação solar
56997 | Elizangela Gomes da Silva | 1 | 1 | UFV | Operação |  | Equatorial PA-EQUATORIAL PARÁ DISTRIBUIDORA DE ENERGIA S.A.(04.895.728/0001-80)-Rodovia Augusto Montenegro, S/N-PA--Participacao: 100,00000 | Registro-REG | Declaração tFI8UYWJC1MhDWd de 09/11/2021 | Registro | Registro de Capacidade Reduzida | N | Portel/PA-Norte | UFV.RS.PA.056997-6.01 | 50 |  | 28/09/2021 |  |  | -1.8843 | -50.9168 | Solar | Radiação solar | RS | Radiação solar
56998 | Felipe Alves Correia | 1 | 1 | UFV | Operação |  | Equatorial PA-EQUATORIAL PARÁ DISTRIBUIDORA DE ENERGIA S.A.(04.895.728/0001-80)-Rodovia Augusto Montenegro, S/N-PA--Participacao: 100,00000 | Registro-REG | Declaração Q8xO4zfftdn7F0G de 09/11/2021 | Registro | Registro de Capacidade Reduzida | N | Portel/PA-Norte | UFV.RS.PA.056998-4.01 | 50 |  | 28/09/2021 |  |  | -1.8843 | -50.9163 | Solar | Radiação solar | RS | Radiação solar
56999 | Francisco Ferreira Filho Baia | 1 | 1 | UFV | Operação |  | Equatorial PA-EQUATORIAL PARÁ DISTRIBUIDORA DE ENERGIA S.A.(04.895.728/0001-80)-Rodovia Augusto Montenegro, S/N-PA--Participacao: 100,00000 | Registro-REG | Declaração MD5ZUUePAC0lC7C de 09/11/2021 | Registro | Registro de Capacidade Reduzida | N | Portel/PA-Norte | UFV.RS.PA.056999-2.01 | 50 |  | 28/09/2021 |  |  | -1.8834 | -50.9132 | Solar | Radiação solar | RS | Radiação solar
57000 | Guajarina Pereira da Costa | 1 | 1 | UFV | Operação |  | Equatorial PA-EQUATORIAL PARÁ DISTRIBUIDORA DE ENERGIA S.A.(04.895.728/0001-80)-Rodovia Augusto Montenegro, S/N-PA--Participacao: 100,00000 | Registro-REG | Declaração zSfM1WdUff4QQne de 09/11/2021 | Registro | Registro de Capacidade Reduzida | N | Portel/PA-Norte | UFV.RS.PA.057000-1.01 | 50 |  | 28/09/2021 |  |  | -1.8843 | -50.9167 | Solar | Radiação solar | RS | Radiação solar
57001 | Jediel Souza Dos Santos | 1 | 1 | UFV | Operação |  | Equatorial PA-EQUATORIAL PARÁ DISTRIBUIDORA DE ENERGIA S.A.(04.895.728/0001-80)-Rodovia Augusto Montenegro, S/N-PA--Participacao: 100,00000 | Registro-REG | Declaração A2d8UbICFdlndMZ de 09/11/2021 | Registro | Registro de Capacidade Reduzida | N | Portel/PA-Norte | UFV.RS.PA.057001-0.01 | 50 |  | 28/09/2021 |  |  | -1.8342 | -51.0166 | Solar | Radiação solar | RS | Radiação solar
57002 | Aureliano Rodrigues de Almeida | 1 | 1 | UFV | Operação |  | Equatorial PA-EQUATORIAL PARÁ DISTRIBUIDORA DE ENERGIA S.A.(04.895.728/0001-80)-Rodovia Augusto Montenegro, S/N-PA--Participacao: 100,00000 | Registro-REG | Declaração h657YJZdxlD6Y75 de 09/11/2021 | Registro | Registro de Capacidade Reduzida | N | Portel/PA-Norte | UFV.RS.PA.057002-8.01 | 50 |  | 28/09/2021 |  |  | -1.8847 | -50.9286 | Solar | Radiação solar | RS | Radiação solar
57003 | Egnaldo da Silva Dos Santos | 1 | 1 | UFV | Operação |  | Equatorial PA-EQUATORIAL PARÁ DISTRIBUIDORA DE ENERGIA S.A.(04.895.728/0001-80)-Rodovia Augusto Montenegro, S/N-PA--Participacao: 100,00000 | Registro-REG | Declaração z77zCeAbltn8AAD de 09/11/2021 | Registro | Registro de Capacidade Reduzida | N | Portel/PA-Norte | UFV.RS.PA.057003-6.01 | 50 |  | 28/09/2021 |  |  | -1.8915 | -50.9171 | Solar | Radiação solar | RS | Radiação solar
57004 | Joana da Costa Duarte | 1 | 1 | UFV | Operação |  | Equatorial PA-EQUATORIAL PARÁ DISTRIBUIDORA DE ENERGIA S.A.(04.895.728/0001-80)-Rodovia Augusto Montenegro, S/N-PA--Participacao: 100,00000 | Registro-REG | Declaração x8PYIVSDJS7tYe9 de 09/11/2021 | Registro | Registro de Capacidade Reduzida | N | Portel/PA-Norte | UFV.RS.PA.057004-4.01 | 50 |  | 28/09/2021 |  |  | -1.8798 | -50.924 | Solar | Radiação solar | RS | Radiação solar
57005 | Elissandro Moraes Gomes | 1 | 1 | UFV | Operação |  | Equatorial PA-EQUATORIAL PARÁ DISTRIBUIDORA DE ENERGIA S.A.(04.895.728/0001-80)-Rodovia Augusto Montenegro, S/N-PA--Participacao: 100,00000 | Registro-REG | Declaração FZI2zF4PnB2WFh5 de 09/11/2021 | Registro | Registro de Capacidade Reduzida | N | Portel/PA-Norte | UFV.RS.PA.057005-2.01 | 50 |  | 28/09/2021 |  |  | -1.885 | -50.9291 | Solar | Radiação solar | RS | Radiação solar
57006 | Joniel Costa Duarte | 1 | 1 | UFV | Operação |  | Equatorial PA-EQUATORIAL PARÁ DISTRIBUIDORA DE ENERGIA S.A.(04.895.728/0001-80)-Rodovia Augusto Montenegro, S/N-PA--Participacao: 100,00000 | Registro-REG | Declaração W3nC4OSBP1SJMDf de 09/11/2021 | Registro | Registro de Capacidade Reduzida | N | Portel/PA-Norte | UFV.RS.PA.057006-0.01 | 50 |  | 28/09/2021 |  |  | -1.8755 | -50.9289 | Solar | Radiação solar | RS | Radiação solar
57007 | Jose Curcinho Gomes Filho | 1 | 1 | UFV | Operação |  | Equatorial PA-EQUATORIAL PARÁ DISTRIBUIDORA DE ENERGIA S.A.(04.895.728/0001-80)-Rodovia Augusto Montenegro, S/N-PA--Participacao: 100,00000 | Registro-REG | Declaração 1SOtFI7MKBCQV6F de 09/11/2021 | Registro | Registro de Capacidade Reduzida | N | Portel/PA-Norte | UFV.RS.PA.057007-9.01 | 50 |  | 28/09/2021 |  |  | -1.888 | -50.9243 | Solar | Radiação solar | RS | Radiação solar
57008 | Maria Baia da Silva | 1 | 1 | UFV | Operação |  | Equatorial PA-EQUATORIAL PARÁ DISTRIBUIDORA DE ENERGIA S.A.(04.895.728/0001-80)-Rodovia Augusto Montenegro, S/N-PA--Participacao: 100,00000 | Registro-REG | Declaração ft2SKYOOIA05nzG de 09/11/2021 | Registro | Registro de Capacidade Reduzida | N | Portel/PA-Norte | UFV.RS.PA.057008-7.01 | 50 |  | 28/09/2021 |  |  | -1.8792 | -50.9339 | Solar | Radiação solar | RS | Radiação solar
57009 | Lila Pantoja de Oliveira | 1 | 1 | UFV | Operação |  | Equatorial PA-EQUATORIAL PARÁ DISTRIBUIDORA DE ENERGIA S.A.(04.895.728/0001-80)-Rodovia Augusto Montenegro, S/N-PA--Participacao: 100,00000 | Registro-REG | Declaração WfAB5S1K6xAdhf2 de 09/11/2021 | Registro | Registro de Capacidade Reduzida | N | Portel/PA-Norte | UFV.RS.PA.057009-5.01 | 50 |  | 28/09/2021 |  |  | -1.882 | -50.9304 | Solar | Radiação solar | RS | Radiação solar
57010 | Mirleane Cruz do Carmo | 1 | 1 | UFV | Operação |  | Equatorial PA-EQUATORIAL PARÁ DISTRIBUIDORA DE ENERGIA S.A.(04.895.728/0001-80)-Rodovia Augusto Montenegro, S/N-PA--Participacao: 100,00000 | Registro-REG | Declaração A7KUAfzInWz8dz0 de 09/11/2021 | Registro | Registro de Capacidade Reduzida | N | Portel/PA-Norte | UFV.RS.PA.057010-9.01 | 50 |  | 28/09/2021 |  |  | -1.8375 | -51.017 | Solar | Radiação solar | RS | Radiação solar
57011 | Pedro Pereira da Costa | 1 | 1 | UFV | Operação |  | Equatorial PA-EQUATORIAL PARÁ DISTRIBUIDORA DE ENERGIA S.A.(04.895.728/0001-80)-Rodovia Augusto Montenegro, S/N-PA--Participacao: 100,00000 | Registro-REG | Declaração 8749Y48JUneJK9V de 09/11/2021 | Registro | Registro de Capacidade Reduzida | N | Portel/PA-Norte | UFV.RS.PA.057011-7.01 | 50 |  | 28/09/2021 |  |  | -1.8801 | -50.9237 | Solar | Radiação solar | RS | Radiação solar
57012 | Raimundo Valdeles da Silva Dos Santos | 1 | 1 | UFV | Operação |  | Equatorial PA-EQUATORIAL PARÁ DISTRIBUIDORA DE ENERGIA S.A.(04.895.728/0001-80)-Rodovia Augusto Montenegro, S/N-PA--Participacao: 100,00000 | Registro-REG | Declaração fz7IYDV95CGY69D de 09/11/2021 | Registro | Registro de Capacidade Reduzida | N | Portel/PA-Norte | UFV.RS.PA.057012-5.01 | 50 |  | 28/09/2021 |  |  | -1.8883 | -50.9238 | Solar | Radiação solar | RS | Radiação solar
57013 | Rafaela Araujo Dos Santos | 1 | 1 | UFV | Operação |  | Equatorial PA-EQUATORIAL PARÁ DISTRIBUIDORA DE ENERGIA S.A.(04.895.728/0001-80)-Rodovia Augusto Montenegro, S/N-PA--Participacao: 100,00000 | Registro-REG | Declaração DdBfMxPGl6WFGC9 de 09/11/2021 | Registro | Registro de Capacidade Reduzida | N | Portel/PA-Norte | UFV.RS.PA.057013-3.01 | 50 |  | 28/09/2021 |  |  | -1.8709 | -50.9327 | Solar | Radiação solar | RS | Radiação solar
57014 | Sueli da Luz Guedes Silveira | 1 | 1 | UFV | Operação |  | Equatorial PA-EQUATORIAL PARÁ DISTRIBUIDORA DE ENERGIA S.A.(04.895.728/0001-80)-Rodovia Augusto Montenegro, S/N-PA--Participacao: 100,00000 | Registro-REG | Declaração UJS3JI6Utl4xtC1 de 09/11/2021 | Registro | Registro de Capacidade Reduzida | N | Portel/PA-Norte | UFV.RS.PA.057014-1.01 | 50 |  | 28/09/2021 |  |  | -1.8384 | -51.0153 | Solar | Radiação solar | RS | Radiação solar
57015 | Raimundo Batista Correa | 1 | 1 | UFV | Operação |  | Equatorial PA-EQUATORIAL PARÁ DISTRIBUIDORA DE ENERGIA S.A.(04.895.728/0001-80)-Rodovia Augusto Montenegro, S/N-PA--Participacao: 100,00000 | Registro-REG | Declaração BdQt51OnFbz1KFB de 09/11/2021 | Registro | Registro de Capacidade Reduzida | N | Portel/PA-Norte | UFV.RS.PA.057015-0.01 | 50 |  | 28/09/2021 |  |  | -1.8843 | -50.9166 | Solar | Radiação solar | RS | Radiação solar
56930 | Roberto O. Dos Santos | 1 | 1 | UFV | Operação |  | Equatorial PA-EQUATORIAL PARÁ DISTRIBUIDORA DE ENERGIA S.A.(04.895.728/0001-80)-Rodovia Augusto Montenegro, S/N-PA--Participacao: 100,00000 | Registro-REG | Declaração AKUn3dPb9M3ltPP de 09/11/2021 | Registro | Registro de Capacidade Reduzida | N | Portel/PA-Norte | UFV.RS.PA.056930-5.01 | 50 |  | 24/09/2021 |  |  | -1.8305 | -51.1154 | Solar | Radiação solar | RS | Radiação solar
56931 | Valdineia Goncalves Ribeiro | 1 | 1 | UFV | Operação |  | Equatorial PA-EQUATORIAL PARÁ DISTRIBUIDORA DE ENERGIA S.A.(04.895.728/0001-80)-Rodovia Augusto Montenegro, S/N-PA--Participacao: 100,00000 | Registro-REG | Declaração U01f1AIVWU5U63Y de 09/11/2021 | Registro | Registro de Capacidade Reduzida | N | Portel/PA-Norte | UFV.RS.PA.056931-3.01 | 50 |  | 24/09/2021 |  |  | -1.8458 | -51.0048 | Solar | Radiação solar | RS | Radiação solar
56932 | Antonio Carlos Araujo Tiago | 1 | 1 | UFV | Operação |  | Equatorial PA-EQUATORIAL PARÁ DISTRIBUIDORA DE ENERGIA S.A.(04.895.728/0001-80)-Rodovia Augusto Montenegro, S/N-PA--Participacao: 100,00000 | Registro-REG | Declaração nFJ2IxF64CUx7CB de 09/11/2021 | Registro | Registro de Capacidade Reduzida | N | Portel/PA-Norte | UFV.RS.PA.056932-1.01 | 50 |  | 24/09/2021 |  |  | -1.83 | -51.1059 | Solar | Radiação solar | RS | Radiação solar
56933 | Elicielma Alves Nascimento | 1 | 1 | UFV | Operação |  | Equatorial PA-EQUATORIAL PARÁ DISTRIBUIDORA DE ENERGIA S.A.(04.895.728/0001-80)-Rodovia Augusto Montenegro, S/N-PA--Participacao: 100,00000 | Registro-REG | Declaração RbJUtdxIYFPCKY2 de 09/11/2021 | Registro | Registro de Capacidade Reduzida | N | Portel/PA-Norte | UFV.RS.PA.056933-0.01 | 50 |  | 24/09/2021 |  |  | -1.8231 | -51.0717 | Solar | Radiação solar | RS | Radiação solar
56934 | Eliel Carvalho de Oliveira | 1 | 1 | UFV | Operação |  | Equatorial PA-EQUATORIAL PARÁ DISTRIBUIDORA DE ENERGIA S.A.(04.895.728/0001-80)-Rodovia Augusto Montenegro, S/N-PA--Participacao: 100,00000 | Registro-REG | Declaração Cz28BJ0bltleWSU de 09/11/2021 | Registro | Registro de Capacidade Reduzida | N | Portel/PA-Norte | UFV.RS.PA.056934-8.01 | 50 |  | 24/09/2021 |  |  | -1.8294 | -51.1055 | Solar | Radiação solar | RS | Radiação solar
56935 | Elylian Goncalves Ramos Costa | 1 | 1 | UFV | Operação |  | Equatorial PA-EQUATORIAL PARÁ DISTRIBUIDORA DE ENERGIA S.A.(04.895.728/0001-80)-Rodovia Augusto Montenegro, S/N-PA--Participacao: 100,00000 | Registro-REG | Declaração dd4zfIzCM5SSJnb de 09/11/2021 | Registro | Registro de Capacidade Reduzida | N | Portel/PA-Norte | UFV.RS.PA.056935-6.01 | 50 |  | 24/09/2021 |  |  | -1.829 | -51.1045 | Solar | Radiação solar | RS | Radiação solar
56936 | Jose Trindade Ribeiro | 1 | 1 | UFV | Operação |  | Equatorial PA-EQUATORIAL PARÁ DISTRIBUIDORA DE ENERGIA S.A.(04.895.728/0001-80)-Rodovia Augusto Montenegro, S/N-PA--Participacao: 100,00000 | Registro-REG | Declaração Pt2tI5173JJnYJt de 09/11/2021 | Registro | Registro de Capacidade Reduzida | N | Portel/PA-Norte | UFV.RS.PA.056936-4.01 | 50 |  | 24/09/2021 |  |  | -1.8515 | -51.0216 | Solar | Radiação solar | RS | Radiação solar
56937 | Luciano Soares Dos Santos | 1 | 1 | UFV | Operação |  | Equatorial PA-EQUATORIAL PARÁ DISTRIBUIDORA DE ENERGIA S.A.(04.895.728/0001-80)-Rodovia Augusto Montenegro, S/N-PA--Participacao: 100,00000 | Registro-REG | Declaração 5dZGfQUCbfGVeOx de 09/11/2021 | Registro | Registro de Capacidade Reduzida | N | Portel/PA-Norte | UFV.RS.PA.056937-2.01 | 50 |  | 24/09/2021 |  |  | -1.8486 | -51.033 | Solar | Radiação solar | RS | Radiação solar
56938 | Orimar Pereira Rodrigues | 1 | 1 | UFV | Operação |  | Equatorial PA-EQUATORIAL PARÁ DISTRIBUIDORA DE ENERGIA S.A.(04.895.728/0001-80)-Rodovia Augusto Montenegro, S/N-PA--Participacao: 100,00000 | Registro-REG | Declaração llOh6l35VY74dbQ de 09/11/2021 | Registro | Registro de Capacidade Reduzida | N | Portel/PA-Norte | UFV.RS.PA.056938-0.01 | 50 |  | 24/09/2021 |  |  | -1.8431 | -51.0375 | Solar | Radiação solar | RS | Radiação solar
56939 | Raimundo Nobre de Aquino Filho | 1 | 1 | UFV | Operação |  | Equatorial PA-EQUATORIAL PARÁ DISTRIBUIDORA DE ENERGIA S.A.(04.895.728/0001-80)-Rodovia Augusto Montenegro, S/N-PA--Participacao: 100,00000 | Registro-REG | Declaração IAhOV5tBhCWMCS5 de 09/11/2021 | Registro | Registro de Capacidade Reduzida | N | Portel/PA-Norte | UFV.RS.PA.056939-9.01 | 50 |  | 24/09/2021 |  |  | -1.848 | -51.0334 | Solar | Radiação solar | RS | Radiação solar
56940 | Cleimiane Oliveira Dos Santos | 1 | 1 | UFV | Operação |  | Equatorial PA-EQUATORIAL PARÁ DISTRIBUIDORA DE ENERGIA S.A.(04.895.728/0001-80)-Rodovia Augusto Montenegro, S/N-PA--Participacao: 100,00000 | Registro-REG | Declaração O1K6O2nSbK2DnFn de 09/11/2021 | Registro | Registro de Capacidade Reduzida | N | Portel/PA-Norte | UFV.RS.PA.056940-2.01 | 50 |  | 27/09/2021 |  |  | -1.8297 | -51.1059 | Solar | Radiação solar | RS | Radiação solar
56941 | Daiane Costa Barbosa | 1 | 1 | UFV | Operação |  | Equatorial PA-EQUATORIAL PARÁ DISTRIBUIDORA DE ENERGIA S.A.(04.895.728/0001-80)-Rodovia Augusto Montenegro, S/N-PA--Participacao: 100,00000 | Registro-REG | Declaração 80OPftGUZWP0n7b de 09/11/2021 | Registro | Registro de Capacidade Reduzida | N | Portel/PA-Norte | UFV.RS.PA.056941-0.01 | 50 |  | 27/09/2021 |  |  | -1.8294 | -51.1053 | Solar | Radiação solar | RS | Radiação solar
56942 | Dalcilene Miranda Flores E. Flores | 1 | 1 | UFV | Operação |  | Equatorial PA-EQUATORIAL PARÁ DISTRIBUIDORA DE ENERGIA S.A.(04.895.728/0001-80)-Rodovia Augusto Montenegro, S/N-PA--Participacao: 100,00000 | Registro-REG | Declaração 0D2h69h29KhxfKD de 09/11/2021 | Registro | Registro de Capacidade Reduzida | N | Portel/PA-Norte | UFV.RS.PA.056942-9.01 | 50 |  | 27/09/2021 |  |  | -1.8284 | -51.0958 | Solar | Radiação solar | RS | Radiação solar
56943 | Danielson da Silva Monteiro | 1 | 1 | UFV | Operação |  | Equatorial PA-EQUATORIAL PARÁ DISTRIBUIDORA DE ENERGIA S.A.(04.895.728/0001-80)-Rodovia Augusto Montenegro, S/N-PA--Participacao: 100,00000 | Registro-REG | Declaração xUFKtd1nS5UK66I de 09/11/2021 | Registro | Registro de Capacidade Reduzida | N | Portel/PA-Norte | UFV.RS.PA.056943-7.01 | 50 |  | 27/09/2021 |  |  | -1.8296 | -51.1048 | Solar | Radiação solar | RS | Radiação solar
56944 | Edvald Doria | 1 | 1 | UFV | Operação |  | Equatorial PA-EQUATORIAL PARÁ DISTRIBUIDORA DE ENERGIA S.A.(04.895.728/0001-80)-Rodovia Augusto Montenegro, S/N-PA--Participacao: 100,00000 | Registro-REG | Declaração Y7Kb37GUFMZZUhK de 09/11/2021 | Registro | Registro de Capacidade Reduzida | N | Portel/PA-Norte | UFV.RS.PA.056944-5.01 | 50 |  | 27/09/2021 |  |  | -1.823 | -51.0722 | Solar | Radiação solar | RS | Radiação solar
56945 | Elinaldo Santos da Silva | 1 | 1 | UFV | Operação |  | Equatorial PA-EQUATORIAL PARÁ DISTRIBUIDORA DE ENERGIA S.A.(04.895.728/0001-80)-Rodovia Augusto Montenegro, S/N-PA--Participacao: 100,00000 | Registro-REG | Declaração KUf1dYd7BfdG56x de 09/11/2021 | Registro | Registro de Capacidade Reduzida | N | Portel/PA-Norte | UFV.RS.PA.056945-3.01 | 50 |  | 27/09/2021 |  |  | -1.8255 | -51.0927 | Solar | Radiação solar | RS | Radiação solar
56946 | Geovanio Moraes Meireles | 1 | 1 | UFV | Operação |  | Equatorial PA-EQUATORIAL PARÁ DISTRIBUIDORA DE ENERGIA S.A.(04.895.728/0001-80)-Rodovia Augusto Montenegro, S/N-PA--Participacao: 100,00000 | Registro-REG | Declaração Y39JABAQ6MUIAK9 de 09/11/2021 | Registro | Registro de Capacidade Reduzida | N | Portel/PA-Norte | UFV.RS.PA.056946-1.01 | 50 |  | 27/09/2021 |  |  | -1.8223 | -51.0769 | Solar | Radiação solar | RS | Radiação solar
56947 | Gesival Pinto Flores | 1 | 1 | UFV | Operação |  | Equatorial PA-EQUATORIAL PARÁ DISTRIBUIDORA DE ENERGIA S.A.(04.895.728/0001-80)-Rodovia Augusto Montenegro, S/N-PA--Participacao: 100,00000 | Registro-REG | Declaração 8hPV0Y5MfQfe310 de 09/11/2021 | Registro | Registro de Capacidade Reduzida | N | Portel/PA-Norte | UFV.RS.PA.056947-0.01 | 50 |  | 27/09/2021 |  |  | -1.8296 | -51.1059 | Solar | Radiação solar | RS | Radiação solar
56948 | Joao Ribeiro Das Flores | 1 | 1 | UFV | Operação |  | Equatorial PA-EQUATORIAL PARÁ DISTRIBUIDORA DE ENERGIA S.A.(04.895.728/0001-80)-Rodovia Augusto Montenegro, S/N-PA--Participacao: 100,00000 | Registro-REG | Declaração WeCdeOKWeZB77FZ de 09/11/2021 | Registro | Registro de Capacidade Reduzida | N | Portel/PA-Norte | UFV.RS.PA.056948-8.01 | 50 |  | 27/09/2021 |  |  | -1.8306 | -51.121 | Solar | Radiação solar | RS | Radiação solar
56950 | Marta da Silva Monteiro | 1 | 1 | UFV | Operação |  | Equatorial PA-EQUATORIAL PARÁ DISTRIBUIDORA DE ENERGIA S.A.(04.895.728/0001-80)-Rodovia Augusto Montenegro, S/N-PA--Participacao: 100,00000 | Registro-REG | Declaração et0dbSCn7CQQ0YP de 09/11/2021 | Registro | Registro de Capacidade Reduzida | N | Portel/PA-Norte | UFV.RS.PA.056950-0.01 | 50 |  | 27/09/2021 |  |  | -1.8296 | -51.1048 | Solar | Radiação solar | RS | Radiação solar
56951 | Neuza Pureza | 1 | 1 | UFV | Operação |  | Equatorial PA-EQUATORIAL PARÁ DISTRIBUIDORA DE ENERGIA S.A.(04.895.728/0001-80)-Rodovia Augusto Montenegro, S/N-PA--Participacao: 100,00000 | Registro-REG | Declaração fxUFhOW9AGzn9lP de 09/11/2021 | Registro | Registro de Capacidade Reduzida | N | Portel/PA-Norte | UFV.RS.PA.056951-8.01 | 50 |  | 27/09/2021 |  |  | -1.8294 | -51.1177 | Solar | Radiação solar | RS | Radiação solar
56952 | Roberio Dos Santos Freitas | 1 | 1 | UFV | Operação |  | Equatorial PA-EQUATORIAL PARÁ DISTRIBUIDORA DE ENERGIA S.A.(04.895.728/0001-80)-Rodovia Augusto Montenegro, S/N-PA--Participacao: 100,00000 | Registro-REG | Declaração Atle0M6B4BAK5Ae de 09/11/2021 | Registro | Registro de Capacidade Reduzida | N | Portel/PA-Norte | UFV.RS.PA.056952-6.01 | 50 |  | 27/09/2021 |  |  | -1.8238 | -51.0918 | Solar | Radiação solar | RS | Radiação solar
56953 | Rosinaldo de Azevedo Feitosa | 1 | 1 | UFV | Operação |  | Equatorial PA-EQUATORIAL PARÁ DISTRIBUIDORA DE ENERGIA S.A.(04.895.728/0001-80)-Rodovia Augusto Montenegro, S/N-PA--Participacao: 100,00000 | Registro-REG | Declaração JZGAzt1UVSOWVWJ de 09/11/2021 | Registro | Registro de Capacidade Reduzida | N | Portel/PA-Norte | UFV.RS.PA.056953-4.01 | 50 |  | 27/09/2021 |  |  | -1.829 | -51.1121 | Solar | Radiação solar | RS | Radiação solar
56954 | Sebastiao Ribeiro Meireles | 1 | 1 | UFV | Operação |  | Equatorial PA-EQUATORIAL PARÁ DISTRIBUIDORA DE ENERGIA S.A.(04.895.728/0001-80)-Rodovia Augusto Montenegro, S/N-PA--Participacao: 100,00000 | Registro-REG | Declaração SGP6n9WfPDZf597 de 09/11/2021 | Registro | Registro de Capacidade Reduzida | N | Portel/PA-Norte | UFV.RS.PA.056954-2.01 | 50 |  | 27/09/2021 |  |  | -1.8224 | -51.0767 | Solar | Radiação solar | RS | Radiação solar
56955 | Vanda Flores Dos Santos | 1 | 1 | UFV | Operação |  | Equatorial PA-EQUATORIAL PARÁ DISTRIBUIDORA DE ENERGIA S.A.(04.895.728/0001-80)-Rodovia Augusto Montenegro, S/N-PA--Participacao: 100,00000 | Registro-REG | Declaração V1633D2etfZD3G1 de 09/11/2021 | Registro | Registro de Capacidade Reduzida | N | Portel/PA-Norte | UFV.RS.PA.056955-0.01 | 50 |  | 27/09/2021 |  |  | -1.8228 | -51.0578 | Solar | Radiação solar | RS | Radiação solar
56956 | Alvaro Barboza de Carvalho | 1 | 1 | UFV | Operação |  | Equatorial PA-EQUATORIAL PARÁ DISTRIBUIDORA DE ENERGIA S.A.(04.895.728/0001-80)-Rodovia Augusto Montenegro, S/N-PA--Participacao: 100,00000 | Registro-REG | Declaração 1JY9C7e0S24b5F5 de 09/11/2021 | Registro | Registro de Capacidade Reduzida | N | Portel/PA-Norte | UFV.RS.PA.056956-9.01 | 50 |  | 27/09/2021 |  |  | -1.8298 | -51.1195 | Solar | Radiação solar | RS | Radiação solar
56957 | Claudete de Araujo Doria | 1 | 1 | UFV | Operação |  | Equatorial PA-EQUATORIAL PARÁ DISTRIBUIDORA DE ENERGIA S.A.(04.895.728/0001-80)-Rodovia Augusto Montenegro, S/N-PA--Participacao: 100,00000 | Registro-REG | Declaração lS6h6Ft3QZPlW6W de 09/11/2021 | Registro | Registro de Capacidade Reduzida | N | Portel/PA-Norte | UFV.RS.PA.056957-7.01 | 50 |  | 27/09/2021 |  |  | -1.8231 | -51.0719 | Solar | Radiação solar | RS | Radiação solar
56958 | Darllene Rodrigues Farias | 1 | 1 | UFV | Operação |  | Equatorial PA-EQUATORIAL PARÁ DISTRIBUIDORA DE ENERGIA S.A.(04.895.728/0001-80)-Rodovia Augusto Montenegro, S/N-PA--Participacao: 100,00000 | Registro-REG | Declaração KKKYlhzldlGQDVe de 09/11/2021 | Registro | Registro de Capacidade Reduzida | N | Portel/PA-Norte | UFV.RS.PA.056958-5.01 | 50 |  | 27/09/2021 |  |  | -1.8297 | -51.1047 | Solar | Radiação solar | RS | Radiação solar
56959 | Ivanilda Alves Das Flores | 1 | 1 | UFV | Operação |  | Equatorial PA-EQUATORIAL PARÁ DISTRIBUIDORA DE ENERGIA S.A.(04.895.728/0001-80)-Rodovia Augusto Montenegro, S/N-PA--Participacao: 100,00000 | Registro-REG | Declaração zYz0Z69WPOnS7n8 de 09/11/2021 | Registro | Registro de Capacidade Reduzida | N | Portel/PA-Norte | UFV.RS.PA.056959-3.01 | 50 |  | 27/09/2021 |  |  | -1.8308 | -51.1221 | Solar | Radiação solar | RS | Radiação solar
60117 | Sog000340_2212325 | 1.38 | 1.38 | UFV | Operação |  | EMS-ENERGISA MATO GROSSO DO SUL - DISTRIBUIDORA DE ENERGIA S.A.(15.413.826/0001-50)-Edifício Avenida Gury Marques 8000, 8000 -MS--Participacao: 100,00000 | Registro-REG | Declaração 2dJOAD0BGd2FZ96 de 25/01/2022 | Registro | Registro de Capacidade Reduzida | CO | Corumbá/MS-Centro Oeste | UFV.RS.MS.060117-9.01 | 50 |  | 06/08/2021 |  |  | -18.5184 | -56.4355 | Solar | Radiação solar | RS | Radiação solar
60118 | Sog000272_2212326 | 1.38 | 1.38 | UFV | Operação |  | EMS-ENERGISA MATO GROSSO DO SUL - DISTRIBUIDORA DE ENERGIA S.A.(15.413.826/0001-50)-Edifício Avenida Gury Marques 8000, 8000 -MS--Participacao: 100,00000 | Registro-REG | Declaração 42x7xtUD344dU6d de 25/01/2022 | Registro | Registro de Capacidade Reduzida | CO | Corumbá/MS-Centro Oeste | UFV.RS.MS.060118-7.01 | 50 |  | 30/08/2021 |  |  | -18.5887 | -56.4922 | Solar | Radiação solar | RS | Radiação solar
60119 | Sog000280_2212328 | 1.38 | 1.38 | UFV | Operação |  | EMS-ENERGISA MATO GROSSO DO SUL - DISTRIBUIDORA DE ENERGIA S.A.(15.413.826/0001-50)-Edifício Avenida Gury Marques 8000, 8000 -MS--Participacao: 100,00000 | Registro-REG | Declaração JBY4btD407ZDfM1 de 25/01/2022 | Registro | Registro de Capacidade Reduzida | CO | Corumbá/MS-Centro Oeste | UFV.RS.MS.060119-5.01 | 50 |  | 30/08/2021 |  |  | -18.5898 | -56.4921 | Solar | Radiação solar | RS | Radiação solar
60120 | Sog000247_2212329 | 1.38 | 1.38 | UFV | Operação |  | EMS-ENERGISA MATO GROSSO DO SUL - DISTRIBUIDORA DE ENERGIA S.A.(15.413.826/0001-50)-Edifício Avenida Gury Marques 8000, 8000 -MS--Participacao: 100,00000 | Registro-REG | Declaração IYzlfPbhGf16l4h de 25/01/2022 | Registro | Registro de Capacidade Reduzida | CO | Corumbá/MS-Centro Oeste | UFV.RS.MS.060120-9.01 | 50 |  | 04/09/2021 |  |  | -18.5884 | -56.4922 | Solar | Radiação solar | RS | Radiação solar
60121 | Sog000253_2212330 | 1.38 | 1.38 | UFV | Operação |  | EMS-ENERGISA MATO GROSSO DO SUL - DISTRIBUIDORA DE ENERGIA S.A.(15.413.826/0001-50)-Edifício Avenida Gury Marques 8000, 8000 -MS--Participacao: 100,00000 | Registro-REG | Declaração eYWe2KQ94P0lC5n de 25/01/2022 | Registro | Registro de Capacidade Reduzida | CO | Corumbá/MS-Centro Oeste | UFV.RS.MS.060121-7.01 | 50 |  | 29/08/2021 |  |  | -18.489 | -56.3313 | Solar | Radiação solar | RS | Radiação solar
60148 | Cocal (75 Kw) | 56.25 | 56.25 | CGH | Operação | Rio Culuene | -Bom Futuro Agrícola LTDA(10.425.282/0001-22)-Avenida dos Florais, 1788 -MT--Participacao: 100,00000 | Registro-REG | Declaração GIVlJAOWlKOO9tJ de 04/02/2022 | Registro | Registro de Capacidade Reduzida | CO | Canarana/MT-Centro Oeste; Querência/MT-Centro Oeste | CGH.PH.MT.060148-9.01 | 50 | Não | 05/07/2017 | 0 | Bacia do rio Amazonas | -12.798 | -52.6299 | Hídrica | Potencial hidráulico | PH | Potencial hidráulico
60214 | Programa Mla Amazonas Mpu02400 | 1.48 | 1.48 | UFV | Operação |  | AME-AMAZONAS ENERGIA S.A(02.341.467/0001-20)-Av. Sete de Setembro, 2.414, 2414-AM--Participacao: 100,00000 | Registro-REG | Declaração U27bb9KJ0KAtDAe de 07/02/2022 | Registro | Registro de Capacidade Reduzida | N | Manacapuru/AM-Norte | UFV.RS.AM.060214-0.01 | 50 |  | 10/09/2021 |  |  | -3.3966 | -60.963 | Solar | Radiação solar | RS | Radiação solar
60215 | Programa Mla Amazonas Mpu03600 | 1.48 | 1.48 | UFV | Operação |  | AME-AMAZONAS ENERGIA S.A(02.341.467/0001-20)-Av. Sete de Setembro, 2.414, 2414-AM--Participacao: 100,00000 | Registro-REG | Declaração CQFdZ2d86MP2PGU de 07/02/2022 | Registro | Registro de Capacidade Reduzida | N | Manacapuru/AM-Norte | UFV.RS.AM.060215-9.01 | 50 |  | 10/09/2021 |  |  | -3.3963 | -60.9633 | Solar | Radiação solar | RS | Radiação solar
60216 | Programa Mla Amazonas Mpu04800 | 1.48 | 1.48 | UFV | Operação |  | AME-AMAZONAS ENERGIA S.A(02.341.467/0001-20)-Av. Sete de Setembro, 2.414, 2414-AM--Participacao: 100,00000 | Registro-REG | Declaração x8QVt1xnS17tWJY de 07/02/2022 | Registro | Registro de Capacidade Reduzida | N | Manacapuru/AM-Norte | UFV.RS.AM.060216-7.01 | 50 |  | 10/09/2021 |  |  | -3.396 | -60.9635 | Solar | Radiação solar | RS | Radiação solar
60217 | Programa Mla Amazonas Mpu051000 | 1.48 | 1.48 | UFV | Operação |  | AME-AMAZONAS ENERGIA S.A(02.341.467/0001-20)-Av. Sete de Setembro, 2.414, 2414-AM--Participacao: 100,00000 | Registro-REG | Declaração 9lYth6e85YGfxB6 de 07/02/2022 | Registro | Registro de Capacidade Reduzida | N | Manacapuru/AM-Norte | UFV.RS.AM.060217-5.01 | 50 |  | 10/09/2021 |  |  | -3.3957 | -60.964 | Solar | Radiação solar | RS | Radiação solar
60218 | Programa Mla Amazonas Mpu061200 | 1.48 | 1.48 | UFV | Operação |  | AME-AMAZONAS ENERGIA S.A(02.341.467/0001-20)-Av. Sete de Setembro, 2.414, 2414-AM--Participacao: 100,00000 | Registro-REG | Declaração I498zz1nSfPJDBA de 07/02/2022 | Registro | Registro de Capacidade Reduzida | N | Manacapuru/AM-Norte | UFV.RS.AM.060218-3.01 | 50 |  | 10/09/2021 |  |  | -3.396 | -60.9639 | Solar | Radiação solar | RS | Radiação solar
60219 | Programa Mla Amazonas Mpu071400 | 1.48 | 1.48 | UFV | Operação |  | AME-AMAZONAS ENERGIA S.A(02.341.467/0001-20)-Av. Sete de Setembro, 2.414, 2414-AM--Participacao: 100,00000 | Registro-REG | Declaração xh5UPt9bSYhZtU4 de 07/02/2022 | Registro | Registro de Capacidade Reduzida | N | Manacapuru/AM-Norte | UFV.RS.AM.060219-1.01 | 50 |  | 10/09/2021 |  |  | -3.3972 | -60.965 | Solar | Radiação solar | RS | Radiação solar
60225 | Programa Mla Amazonas Mpu132000 | 1.48 | 1.48 | UFV | Operação |  | AME-AMAZONAS ENERGIA S.A(02.341.467/0001-20)-Av. Sete de Setembro, 2.414, 2414-AM--Participacao: 100,00000 | Registro-REG | Declaração U4YlGYMz18D450A de 07/02/2022 | Registro | Registro de Capacidade Reduzida | N | Manacapuru/AM-Norte | UFV.RS.AM.060225-6.01 | 50 |  | 10/09/2021 |  |  | -3.395 | -60.9655 | Solar | Radiação solar | RS | Radiação solar
60228 | Programa Mla Amazonas Mpu165200 | 1.48 | 1.48 | UFV | Operação |  | AME-AMAZONAS ENERGIA S.A(02.341.467/0001-20)-Av. Sete de Setembro, 2.414, 2414-AM--Participacao: 100,00000 | Registro-REG | Declaração Md1B8hzleIQb5dn de 07/02/2022 | Registro | Registro de Capacidade Reduzida | N | Manacapuru/AM-Norte | UFV.RS.AM.060228-0.01 | 50 |  | 10/09/2021 |  |  | -3.395 | -60.968 | Solar | Radiação solar | RS | Radiação solar
60229 | Programa Mla Amazonas Mpu172600 | 1.48 | 1.48 | UFV | Operação |  | AME-AMAZONAS ENERGIA S.A(02.341.467/0001-20)-Av. Sete de Setembro, 2.414, 2414-AM--Participacao: 100,00000 | Registro-REG | Declaração hBeVBMh3DPWlGGx de 07/02/2022 | Registro | Registro de Capacidade Reduzida | N | Manacapuru/AM-Norte | UFV.RS.AM.060229-9.01 | 50 |  | 10/09/2021 |  |  | -3.3951 | -60.9681 | Solar | Radiação solar | RS | Radiação solar
60230 | Programa Mla Amazonas Mpu189000 | 1.48 | 1.48 | UFV | Operação |  | AME-AMAZONAS ENERGIA S.A(02.341.467/0001-20)-Av. Sete de Setembro, 2.414, 2414-AM--Participacao: 100,00000 | Registro-REG | Declaração 2Snf978YJZDB8be de 07/02/2022 | Registro | Registro de Capacidade Reduzida | N | Manacapuru/AM-Norte | UFV.RS.AM.060230-2.01 | 50 |  | 10/09/2021 |  |  | -3.3941 | -60.967 | Solar | Radiação solar | RS | Radiação solar
60232 | Programa Mla Amazonas Mpu203000 | 1.48 | 1.48 | UFV | Operação |  | AME-AMAZONAS ENERGIA S.A(02.341.467/0001-20)-Av. Sete de Setembro, 2.414, 2414-AM--Participacao: 100,00000 | Registro-REG | Declaração DVV7dJKI83CMQSW de 07/02/2022 | Registro | Registro de Capacidade Reduzida | N | Manacapuru/AM-Norte | UFV.RS.AM.060232-9.01 | 50 |  | 10/09/2021 |  |  | -3.3939 | -60.9674 | Solar | Radiação solar | RS | Radiação solar
60234 | Programa Mla Amazonas Mpu223400 | 1.48 | 1.48 | UFV | Operação |  | AME-AMAZONAS ENERGIA S.A(02.341.467/0001-20)-Av. Sete de Setembro, 2.414, 2414-AM--Participacao: 100,00000 | Registro-REG | Declaração d8W2lGGCY07lZYF de 07/02/2022 | Registro | Registro de Capacidade Reduzida | N | Manacapuru/AM-Norte | UFV.RS.AM.060234-5.01 | 50 |  | 10/09/2021 |  |  | -3.3945 | -60.969 | Solar | Radiação solar | RS | Radiação solar
60235 | Programa Mla Amazonas Mpu233600 | 1.48 | 1.48 | UFV | Operação |  | AME-AMAZONAS ENERGIA S.A(02.341.467/0001-20)-Av. Sete de Setembro, 2.414, 2414-AM--Participacao: 100,00000 | Registro-REG | Declaração SzPVZ6UDZetOVP6 de 07/02/2022 | Registro | Registro de Capacidade Reduzida | N | Manacapuru/AM-Norte | UFV.RS.AM.060235-3.01 | 50 |  | 10/09/2021 |  |  | -3.3942 | -60.9694 | Solar | Radiação solar | RS | Radiação solar
60236 | Programa Mla Amazonas Mpu243800 | 1.48 | 1.48 | UFV | Operação |  | AME-AMAZONAS ENERGIA S.A(02.341.467/0001-20)-Av. Sete de Setembro, 2.414, 2414-AM--Participacao: 100,00000 | Registro-REG | Declaração M9lAD28fU8nPVGM de 07/02/2022 | Registro | Registro de Capacidade Reduzida | N | Manacapuru/AM-Norte | UFV.RS.AM.060236-1.01 | 50 |  | 10/09/2021 |  |  | -3.3931 | -60.9681 | Solar | Radiação solar | RS | Radiação solar
60238 | Programa Mla Amazonas Mpu264200 | 1.48 | 1.48 | UFV | Operação |  | AME-AMAZONAS ENERGIA S.A(02.341.467/0001-20)-Av. Sete de Setembro, 2.414, 2414-AM--Participacao: 100,00000 | Registro-REG | Declaração zOJ6x0V5WG13f4J de 07/02/2022 | Registro | Registro de Capacidade Reduzida | N | Manacapuru/AM-Norte | UFV.RS.AM.060238-8.01 | 50 |  | 10/09/2021 |  |  | -3.3928 | -60.9686 | Solar | Radiação solar | RS | Radiação solar
60239 | Programa Mla Amazonas Mpu274400 | 1.48 | 1.48 | UFV | Operação |  | AME-AMAZONAS ENERGIA S.A(02.341.467/0001-20)-Av. Sete de Setembro, 2.414, 2414-AM--Participacao: 100,00000 | Registro-REG | Declaração YYOFIfFx2P77D3h de 07/02/2022 | Registro | Registro de Capacidade Reduzida | N | Manacapuru/AM-Norte | UFV.RS.AM.060239-6.01 | 50 |  | 10/09/2021 |  |  | -3.3927 | -60.9687 | Solar | Radiação solar | RS | Radiação solar
60240 | Programa Mla Amazonas Mpu285600 | 1.48 | 1.48 | UFV | Operação |  | AME-AMAZONAS ENERGIA S.A(02.341.467/0001-20)-Av. Sete de Setembro, 2.414, 2414-AM--Participacao: 100,00000 | Registro-REG | Declaração RKU8Uz4UhB0Pf6D de 07/02/2022 | Registro | Registro de Capacidade Reduzida | N | Manacapuru/AM-Norte | UFV.RS.AM.060240-0.01 | 50 |  | 10/09/2021 |  |  | -3.3926 | -60.9688 | Solar | Radiação solar | RS | Radiação solar
60249 | Programa Mla Amazonas Mpu346800 | 1.48 | 1.48 | UFV | Operação |  | AME-AMAZONAS ENERGIA S.A(02.341.467/0001-20)-Av. Sete de Setembro, 2.414, 2414-AM--Participacao: 100,00000 | Registro-REG | Declaração W0SBBb8K7Yeh7F2 de 08/02/2022 | Registro | Registro de Capacidade Reduzida | N | Manacapuru/AM-Norte | UFV.RS.AM.060249-3.01 | 50 |  | 10/09/2021 |  |  | -3.3916 | -60.9702 | Solar | Radiação solar | RS | Radiação solar
60210 | 01200 | 1.48 | 1.48 | UFV | Cancelado |  | AME-AMAZONAS ENERGIA S.A(02.341.467/0001-20)-Av. Sete de Setembro, 2.414, 2414-AM--Participacao: 100,00000 | Registro-REG | Declaração Zl3BWxF490b9ZBF de 03/02/2022; Comunicado S/N de 03/02/2022 | Registro | Registro de Capacidade Reduzida; Cancelamento de Registro | N | Manacapuru/AM-Norte | UFV.RS.AM.060210-8.01 | 50 | Não | 10/09/2021 | 0 |  | -3.3979 | -60.9633 | Solar | Radiação solar | RS | Radiação solar
60220 | Programa Mla Amazonas Mpu081600 | 1.48 | 1.48 | UFV | Operação |  | AME-AMAZONAS ENERGIA S.A(02.341.467/0001-20)-Av. Sete de Setembro, 2.414, 2414-AM--Participacao: 100,00000 | Registro-REG | Declaração 4d17WxAVIWUPexU de 07/02/2022 | Registro | Registro de Capacidade Reduzida | N | Manacapuru/AM-Norte | UFV.RS.AM.060220-5.01 | 50 |  | 10/06/2021 |  |  | -3.3954 | -60.9649 | Solar | Radiação solar | RS | Radiação solar
60221 | Programa Mla Amazonas Mpu094600 | 1.48 | 1.48 | UFV | Operação |  | AME-AMAZONAS ENERGIA S.A(02.341.467/0001-20)-Av. Sete de Setembro, 2.414, 2414-AM--Participacao: 100,00000 | Registro-REG | Declaração 10AUG27DYlZb9Yx de 07/02/2022 | Registro | Registro de Capacidade Reduzida | N | Manacapuru/AM-Norte | UFV.RS.AM.060221-3.01 | 50 |  | 10/09/2021 |  |  | -3.3952 | -60.9649 | Solar | Radiação solar | RS | Radiação solar
60222 | Programa Mla Amazonas Mpu104800 | 1.48 | 1.48 | UFV | Operação |  | AME-AMAZONAS ENERGIA S.A(02.341.467/0001-20)-Av. Sete de Setembro, 2.414, 2414-AM--Participacao: 100,00000 | Registro-REG | Declaração 8lnI3VFAe2l3ezx de 07/02/2022 | Registro | Registro de Capacidade Reduzida | N | Manacapuru/AM-Norte | UFV.RS.AM.060222-1.01 | 50 |  | 10/09/2021 |  |  | -3.3953 | -60.9652 | Solar | Radiação solar | RS | Radiação solar
60223 | Programa Mla Amazonas Mpu115000 | 1.48 | 1.48 | UFV | Operação |  | AME-AMAZONAS ENERGIA S.A(02.341.467/0001-20)-Av. Sete de Setembro, 2.414, 2414-AM--Participacao: 100,00000 | Registro-REG | Declaração BdGfQKd98CdDtnA de 07/02/2022 | Registro | Registro de Capacidade Reduzida | N | Manacapuru/AM-Norte | UFV.RS.AM.060223-0.01 | 50 |  | 10/09/2021 |  |  | -3.3951 | -60.9651 | Solar | Radiação solar | RS | Radiação solar
60244 | Programa Mla Amazonas Mpu295800 | 1.48 | 1.48 | UFV | Operação |  | AME-AMAZONAS ENERGIA S.A(02.341.467/0001-20)-Av. Sete de Setembro, 2.414, 2414-AM--Participacao: 100,00000 | Registro-REG | Declaração VMfSJ57Ml9I7hJD de 08/02/2022 | Registro | Registro de Capacidade Reduzida | N | Manacapuru/AM-Norte | UFV.RS.AM.060244-2.01 | 50 |  | 10/09/2021 |  |  | -3.3925 | -60.9688 | Solar | Radiação solar | RS | Radiação solar
60245 | Programa Mla Amazonas Mpu306000 | 1.48 | 1.48 | UFV | Operação |  | AME-AMAZONAS ENERGIA S.A(02.341.467/0001-20)-Av. Sete de Setembro, 2.414, 2414-AM--Participacao: 100,00000 | Registro-REG | Declaração MhJP1AhWtfGZVC7 de 08/02/2022 | Registro | Registro de Capacidade Reduzida | N | Manacapuru/AM-Norte | UFV.RS.AM.060245-0.01 | 50 |  | 10/09/2021 |  |  | -3.3923 | -60.9691 | Solar | Radiação solar | RS | Radiação solar
60246 | Programa Mla Amazonas Mpu316200 | 1.48 | 1.48 | UFV | Operação |  | AME-AMAZONAS ENERGIA S.A(02.341.467/0001-20)-Av. Sete de Setembro, 2.414, 2414-AM--Participacao: 100,00000 | Registro-REG | Declaração Z4VCBz0D7Je6Gz7 de 08/02/2022 | Registro | Registro de Capacidade Reduzida | N | Manacapuru/AM-Norte | UFV.RS.AM.060246-9.01 | 50 |  | 10/09/2021 |  |  | -3.3921 | -60.9695 | Solar | Radiação solar | RS | Radiação solar
60247 | Programa Mla Amazonas Mpu326400 | 1.48 | 1.48 | UFV | Operação |  | AME-AMAZONAS ENERGIA S.A(02.341.467/0001-20)-Av. Sete de Setembro, 2.414, 2414-AM--Participacao: 100,00000 | Registro-REG | Declaração 67JYYtnY9JQzO1W de 08/02/2022 | Registro | Registro de Capacidade Reduzida | N | Manacapuru/AM-Norte | UFV.RS.AM.060247-7.01 | 50 |  | 10/09/2021 |  |  | -3.3917 | -60.9699 | Solar | Radiação solar | RS | Radiação solar
60248 | Programa Mla Amazonas Mpu336600 | 1.48 | 1.48 | UFV | Operação |  | AME-AMAZONAS ENERGIA S.A(02.341.467/0001-20)-Av. Sete de Setembro, 2.414, 2414-AM--Participacao: 100,00000 | Registro-REG | Declaração 6WId7h23MYOFx5z de 08/02/2022 | Registro | Registro de Capacidade Reduzida | N | Manacapuru/AM-Norte | UFV.RS.AM.060248-5.01 | 50 |  | 10/09/2021 |  |  | -3.3917 | -60.9701 | Solar | Radiação solar | RS | Radiação solar
60226 | Programa Mla Amazonas Mpu142200 | 1.48 | 1.48 | UFV | Operação |  | AME-AMAZONAS ENERGIA S.A(02.341.467/0001-20)-Av. Sete de Setembro, 2.414, 2414-AM--Participacao: 100,00000 | Registro-REG | Declaração VOP88elzA7nlAJf de 07/02/2022 | Registro | Registro de Capacidade Reduzida | N | Manacapuru/AM-Norte | UFV.RS.AM.060226-4.01 | 50 |  | 10/09/2021 |  |  | -3.3946 | -60.9659 | Solar | Radiação solar | RS | Radiação solar
60227 | Programa Mla Amazonas Mpu152400 | 1.48 | 1.48 | UFV | Operação |  | AME-AMAZONAS ENERGIA S.A(02.341.467/0001-20)-Av. Sete de Setembro, 2.414, 2414-AM--Participacao: 100,00000 | Registro-REG | Declaração 642A2GAhJOMCxZe de 07/02/2022 | Registro | Registro de Capacidade Reduzida | N | Manacapuru/AM-Norte | UFV.RS.AM.060227-2.01 | 50 |  | 10/09/2021 |  |  | -3.3944 | -60.9662 | Solar | Radiação solar | RS | Radiação solar
60231 | Programa Mla Amazonas Mpu192800 | 1.48 | 1.48 | UFV | Operação |  | AME-AMAZONAS ENERGIA S.A(02.341.467/0001-20)-Av. Sete de Setembro, 2.414, 2414-AM--Participacao: 100,00000 | Registro-REG | Declaração PAWIIBe167AfK4D de 07/02/2022 | Registro | Registro de Capacidade Reduzida | N | Manacapuru/AM-Norte | UFV.RS.AM.060231-0.01 | 50 |  | 10/09/2021 |  |  | -3.3939 | -60.9673 | Solar | Radiação solar | RS | Radiação solar
60233 | Programa Mla Amazonas Mpu213200 | 1.48 | 1.48 | UFV | Operação |  | AME-AMAZONAS ENERGIA S.A(02.341.467/0001-20)-Av. Sete de Setembro, 2.414, 2414-AM--Participacao: 100,00000 | Registro-REG | Declaração 3nbW563xVKnxJCM de 07/02/2022 | Registro | Registro de Capacidade Reduzida | N | Manacapuru/AM-Norte | UFV.RS.AM.060233-7.01 | 50 |  | 10/09/2021 |  |  | -3.3935 | -60.9677 | Solar | Radiação solar | RS | Radiação solar
60237 | Programa Mla Amazonas Mpu254000 | 1.48 | 1.48 | UFV | Operação |  | AME-AMAZONAS ENERGIA S.A(02.341.467/0001-20)-Av. Sete de Setembro, 2.414, 2414-AM--Participacao: 100,00000 | Registro-REG | Declaração Ffxf7eKdUbF9Ynx de 07/02/2022 | Registro | Registro de Capacidade Reduzida | N | Manacapuru/AM-Norte | UFV.RS.AM.060237-0.01 | 50 |  | 10/09/2021 |  |  | -3.3928 | -60.9684 | Solar | Radiação solar | RS | Radiação solar
60253 | Programa Mla Amazonas Mpu387600 | 1.48 | 1.48 | UFV | Operação |  | AME-AMAZONAS ENERGIA S.A(02.341.467/0001-20)-Av. Sete de Setembro, 2.414, 2414-AM--Participacao: 100,00000 | Registro-REG | Declaração 3ZACDG3YnlKx7n5 de 08/02/2022 | Registro | Registro de Capacidade Reduzida | N | Manacapuru/AM-Norte | UFV.RS.AM.060253-1.01 | 50 |  | 10/09/2021 |  |  | -3.3903 | -60.971 | Solar | Radiação solar | RS | Radiação solar
60254 | Programa Mla Amazonas Mpu397800 | 1.48 | 1.48 | UFV | Operação |  | AME-AMAZONAS ENERGIA S.A(02.341.467/0001-20)-Av. Sete de Setembro, 2.414, 2414-AM--Participacao: 100,00000 | Registro-REG | Declaração Z4V19K72nGxe7F1 de 08/02/2022 | Registro | Registro de Capacidade Reduzida | N | Manacapuru/AM-Norte | UFV.RS.AM.060254-0.01 | 50 |  | 10/09/2021 |  |  | -3.3922 | -60.9715 | Solar | Radiação solar | RS | Radiação solar
60255 | Programa Mla Amazonas Mpu408000 | 1.48 | 1.48 | UFV | Operação |  | AME-AMAZONAS ENERGIA S.A(02.341.467/0001-20)-Av. Sete de Setembro, 2.414, 2414-AM--Participacao: 100,00000 | Registro-REG | Declaração fCMeZOWJIdK4O5P de 08/02/2022 | Registro | Registro de Capacidade Reduzida | N | Manacapuru/AM-Norte | UFV.RS.AM.060255-8.01 | 50 |  | 10/09/2021 |  |  | -3.3922 | -60.9716 | Solar | Radiação solar | RS | Radiação solar
60258 | Programa Mla Amazonas Mpu438600 | 1.48 | 1.48 | UFV | Operação |  | AME-AMAZONAS ENERGIA S.A(02.341.467/0001-20)-Av. Sete de Setembro, 2.414, 2414-AM--Participacao: 100,00000 | Registro-REG | Declaração QK3F9BJIGWC9OZ5 de 08/02/2022 | Registro | Registro de Capacidade Reduzida | N | Manacapuru/AM-Norte | UFV.RS.AM.060258-2.01 | 50 |  | 10/09/2021 |  |  | -3.3967 | -60.963 | Solar | Radiação solar | RS | Radiação solar
60259 | Programa Mla Amazonas Mpu4411000 | 1.48 | 1.48 | UFV | Operação |  | AME-AMAZONAS ENERGIA S.A(02.341.467/0001-20)-Av. Sete de Setembro, 2.414, 2414-AM--Participacao: 100,00000 | Registro-REG | Declaração 34KdIdB3h26IKe5 de 08/02/2022 | Registro | Registro de Capacidade Reduzida | N | Manacapuru/AM-Norte | UFV.RS.AM.060259-0.01 | 50 |  | 10/09/2021 |  |  | -3.3679 | -60.9344 | Solar | Radiação solar | RS | Radiação solar
60260 | Programa Mla Amazonas Mpu4511200 | 1.48 | 1.48 | UFV | Operação |  | AME-AMAZONAS ENERGIA S.A(02.341.467/0001-20)-Av. Sete de Setembro, 2.414, 2414-AM--Participacao: 100,00000 | Registro-REG | Declaração n7O6ZSKJbzdV61S de 08/02/2022 | Registro | Registro de Capacidade Reduzida | N | Manacapuru/AM-Norte | UFV.RS.AM.060260-4.01 | 50 |  | 10/09/2021 |  |  | -3.3679 | -60.9343 | Solar | Radiação solar | RS | Radiação solar
60263 | Programa Mla Amazonas Mpu4818000 | 1.48 | 1.48 | UFV | Operação |  | AME-AMAZONAS ENERGIA S.A(02.341.467/0001-20)-Av. Sete de Setembro, 2.414, 2414-AM--Participacao: 100,00000 | Registro-REG | Declaração 30YCZ5YnJ8bK9tJ de 08/02/2022 | Registro | Registro de Capacidade Reduzida | N | Manacapuru/AM-Norte | UFV.RS.AM.060263-9.01 | 50 |  | 10/09/2021 |  |  | -3.3628 | -60.927 | Solar | Radiação solar | RS | Radiação solar
60267 | Programa Mla Amazonas Mpu5212600 | 1.48 | 1.48 | UFV | Operação |  | AME-AMAZONAS ENERGIA S.A(02.341.467/0001-20)-Av. Sete de Setembro, 2.414, 2414-AM--Participacao: 100,00000 | Registro-REG | Declaração lxC9feO0nt4zI1K de 08/02/2022 | Registro | Registro de Capacidade Reduzida | N | Manacapuru/AM-Norte | UFV.RS.AM.060267-1.01 | 50 |  | 10/09/2021 |  |  | -3.3624 | -60.9264 | Solar | Radiação solar | RS | Radiação solar
60271 | Programa Mla Amazonas Mpu5613400 | 1.48 | 1.48 | UFV | Operação |  | AME-AMAZONAS ENERGIA S.A(02.341.467/0001-20)-Av. Sete de Setembro, 2.414, 2414-AM--Participacao: 100,00000 | Registro-REG | Declaração Zz5WAhGJzWbhW3C de 08/02/2022 | Registro | Registro de Capacidade Reduzida | N | Manacapuru/AM-Norte | UFV.RS.AM.060271-0.01 | 50 |  | 10/09/2021 |  |  | -3.362 | -60.9253 | Solar | Radiação solar | RS | Radiação solar
60278 | Programa Mla Amazonas Mpu5713600 | 1.48 | 1.48 | UFV | Operação |  | AME-AMAZONAS ENERGIA S.A(02.341.467/0001-20)-Av. Sete de Setembro, 2.414, 2414-AM--Participacao: 100,00000 | Registro-REG | Declaração IBOfzh7h6te5Me8 de 08/02/2022 | Registro | Registro de Capacidade Reduzida | N | Manacapuru/AM-Norte | UFV.RS.AM.060278-7.01 | 50 |  | 10/09/2021 |  |  | -3.362 | -60.9251 | Solar | Radiação solar | RS | Radiação solar
60279 | Programa Mla Amazonas Mpu5813800 | 1.48 | 1.48 | UFV | Operação |  | AME-AMAZONAS ENERGIA S.A(02.341.467/0001-20)-Av. Sete de Setembro, 2.414, 2414-AM--Participacao: 100,00000 | Registro-REG | Declaração l3bb56tWCQ9KOn9 de 08/02/2022 | Registro | Registro de Capacidade Reduzida | N | Manacapuru/AM-Norte | UFV.RS.AM.060279-5.01 | 50 |  | 10/09/2021 |  |  | -3.3638 | -60.9248 | Solar | Radiação solar | RS | Radiação solar
60280 | Programa Mla Amazonas Mpu5914000 | 1.48 | 1.48 | UFV | Operação |  | AME-AMAZONAS ENERGIA S.A(02.341.467/0001-20)-Av. Sete de Setembro, 2.414, 2414-AM--Participacao: 100,00000 | Registro-REG | Declaração xDV21GS2DQZlMPI de 08/02/2022 | Registro | Registro de Capacidade Reduzida | N | Manacapuru/AM-Norte | UFV.RS.AM.060280-9.01 | 50 |  | 10/09/2021 |  |  | -3.3642 | -60.9242 | Solar | Radiação solar | RS | Radiação solar
60281 | Programa Mla Amazonas Mpu6014200 | 1.48 | 1.48 | UFV | Operação |  | AME-AMAZONAS ENERGIA S.A(02.341.467/0001-20)-Av. Sete de Setembro, 2.414, 2414-AM--Participacao: 100,00000 | Registro-REG | Declaração GS9Y46KC36xPOCJ de 08/02/2022 | Registro | Registro de Capacidade Reduzida | N | Manacapuru/AM-Norte | UFV.RS.AM.060281-7.01 | 50 |  | 10/09/2021 |  |  | -3.3375 | -60.8998 | Solar | Radiação solar | RS | Radiação solar
60224 | Programa Mla Amazonas Mpu121800 | 1.48 | 1.48 | UFV | Operação |  | AME-AMAZONAS ENERGIA S.A(02.341.467/0001-20)-Av. Sete de Setembro, 2.414, 2414-AM--Participacao: 100,00000 | Registro-REG | Declaração bn6B1d2eUUU2P70 de 07/02/2022 | Registro | Registro de Capacidade Reduzida | N | Manacapuru/AM-Norte | UFV.RS.AM.060224-8.01 | 50 |  | 10/09/2021 |  |  | -3.3951 | -60.9652 | Solar | Radiação solar | RS | Radiação solar
60282 | Programa Mla Amazonas Mpu6114400 | 1.48 | 1.48 | UFV | Operação |  | AME-AMAZONAS ENERGIA S.A(02.341.467/0001-20)-Av. Sete de Setembro, 2.414, 2414-AM--Participacao: 100,00000 | Registro-REG | Declaração KAzUU4Dt9OZFUxC de 08/02/2022 | Registro | Registro de Capacidade Reduzida | N | Manacapuru/AM-Norte | UFV.RS.AM.060282-5.01 | 50 |  | 10/09/2021 |  |  | -3.3629 | -60.9224 | Solar | Radiação solar | RS | Radiação solar
60283 | Programa Mla Amazonas Mpu6214600 | 1.48 | 1.48 | UFV | Operação |  | AME-AMAZONAS ENERGIA S.A(02.341.467/0001-20)-Av. Sete de Setembro, 2.414, 2414-AM--Participacao: 100,00000 | Registro-REG | Declaração IJ1ZPIVDU6JU0Zf de 08/02/2022 | Registro | Registro de Capacidade Reduzida | N | Manacapuru/AM-Norte | UFV.RS.AM.060283-3.01 | 50 |  | 10/09/2021 |  |  | -3.3627 | -60.9222 | Solar | Radiação solar | RS | Radiação solar
60284 | Programa Mla Amazonas Mpu6314800 | 1.48 | 1.48 | UFV | Operação |  | AME-AMAZONAS ENERGIA S.A(02.341.467/0001-20)-Av. Sete de Setembro, 2.414, 2414-AM--Participacao: 100,00000 | Registro-REG | Declaração l9z76Sb3Pf7C6xG de 08/02/2022 | Registro | Registro de Capacidade Reduzida | N | Manacapuru/AM-Norte | UFV.RS.AM.060284-1.01 | 50 |  | 10/09/2021 |  |  | -3.3623 | -60.9217 | Solar | Radiação solar | RS | Radiação solar
60286 | Programa Mla Amazonas Mpu6515200 | 1.48 | 1.48 | UFV | Operação |  | AME-AMAZONAS ENERGIA S.A(02.341.467/0001-20)-Av. Sete de Setembro, 2.414, 2414-AM--Participacao: 100,00000 | Registro-REG | Declaração B7MnUn930AW05O3 de 08/02/2022 | Registro | Registro de Capacidade Reduzida | N | Manacapuru/AM-Norte | UFV.RS.AM.060286-8.01 | 50 |  | 10/09/2021 |  |  | -3.3612 | -60.9228 | Solar | Radiação solar | RS | Radiação solar
60287 | Programa Mla Amazonas Mpu6615400 | 1.48 | 1.48 | UFV | Operação |  | AME-AMAZONAS ENERGIA S.A(02.341.467/0001-20)-Av. Sete de Setembro, 2.414, 2414-AM--Participacao: 100,00000 | Registro-REG | Declaração D8xP3fUSZ4497ef de 08/02/2022 | Registro | Registro de Capacidade Reduzida | N | Manacapuru/AM-Norte | UFV.RS.AM.060287-6.01 | 50 |  | 10/09/2021 |  |  | -3.3612 | -60.9229 | Solar | Radiação solar | RS | Radiação solar
60290 | Programa Mla Amazonas Mpu6916000 | 1.48 | 1.48 | UFV | Operação |  | AME-AMAZONAS ENERGIA S.A(02.341.467/0001-20)-Av. Sete de Setembro, 2.414, 2414-AM--Participacao: 100,00000 | Registro-REG | Declaração fJMxdz1PA4QSKlI de 08/02/2022 | Registro | Registro de Capacidade Reduzida | N | Manacapuru/AM-Norte | UFV.RS.AM.060290-6.01 | 50 |  | 10/09/2021 |  |  | -3.3576 | -60.9159 | Solar | Radiação solar | RS | Radiação solar
60291 | Programa Mla Amazonas Mpu7016200 | 1.48 | 1.48 | UFV | Operação |  | AME-AMAZONAS ENERGIA S.A(02.341.467/0001-20)-Av. Sete de Setembro, 2.414, 2414-AM--Participacao: 100,00000 | Registro-REG | Declaração MAIBAbd7B2nftVx de 08/02/2022 | Registro | Registro de Capacidade Reduzida | N | Manacapuru/AM-Norte | UFV.RS.AM.060291-4.01 | 50 |  | 10/09/2021 |  |  | -3.3575 | -60.9158 | Solar | Radiação solar | RS | Radiação solar
60293 | Programa Mla Amazonas Mpu7216800 | 1.48 | 1.48 | UFV | Operação |  | AME-AMAZONAS ENERGIA S.A(02.341.467/0001-20)-Av. Sete de Setembro, 2.414, 2414-AM--Participacao: 100,00000 | Registro-REG | Declaração 7bY5f506C2GZtnb de 08/02/2022 | Registro | Registro de Capacidade Reduzida | N | Manacapuru/AM-Norte | UFV.RS.AM.060293-0.01 | 50 |  | 10/09/2021 |  |  | -3.3368 | -60.8994 | Solar | Radiação solar | RS | Radiação solar
60294 | Programa Mla Amazonas Mpu7317000 | 1.48 | 1.48 | UFV | Operação |  | AME-AMAZONAS ENERGIA S.A(02.341.467/0001-20)-Av. Sete de Setembro, 2.414, 2414-AM--Participacao: 100,00000 | Registro-REG | Declaração K06I4dCPKxJIKSQ de 08/02/2022 | Registro | Registro de Capacidade Reduzida | N | Manacapuru/AM-Norte | UFV.RS.AM.060294-9.01 | 50 |  | 10/09/2021 |  |  | -3.3369 | -60.8993 | Solar | Radiação solar | RS | Radiação solar
60295 | Programa Mla Amazonas Mpu7417200 | 1.48 | 1.48 | UFV | Operação |  | AME-AMAZONAS ENERGIA S.A(02.341.467/0001-20)-Av. Sete de Setembro, 2.414, 2414-AM--Participacao: 100,00000 | Registro-REG | Declaração MKD5OhdZCV64n8h de 08/02/2022 | Registro | Registro de Capacidade Reduzida | N | Manacapuru/AM-Norte | UFV.RS.AM.060295-7.01 | 50 |  | 10/09/2021 |  |  | -3.3367 | -60.8991 | Solar | Radiação solar | RS | Radiação solar
60296 | Programa Mla Amazonas Mpu7517400 | 1.48 | 1.48 | UFV | Operação |  | AME-AMAZONAS ENERGIA S.A(02.341.467/0001-20)-Av. Sete de Setembro, 2.414, 2414-AM--Participacao: 100,00000 | Registro-REG | Declaração 4dK4z7tJ81bVMlf de 08/02/2022 | Registro | Registro de Capacidade Reduzida | N | Manacapuru/AM-Norte | UFV.RS.AM.060296-5.01 | 50 |  | 10/09/2021 |  |  | -3.3259 | -60.8773 | Solar | Radiação solar | RS | Radiação solar
60297 | Programa Mla Amazonas Mpu7617600 | 1.48 | 1.48 | UFV | Operação |  | AME-AMAZONAS ENERGIA S.A(02.341.467/0001-20)-Av. Sete de Setembro, 2.414, 2414-AM--Participacao: 100,00000 | Registro-REG | Declaração nx4d3ZZlh69fbUM de 08/02/2022 | Registro | Registro de Capacidade Reduzida | N | Manacapuru/AM-Norte | UFV.RS.AM.060297-3.01 | 50 |  | 10/09/2021 |  |  | -3.3367 | -60.8992 | Solar | Radiação solar | RS | Radiação solar
60299 | Programa Mla Amazonas Mpu788800 | 1.48 | 1.48 | UFV | Operação |  | AME-AMAZONAS ENERGIA S.A(02.341.467/0001-20)-Av. Sete de Setembro, 2.414, 2414-AM--Participacao: 100,00000 | Registro-REG | Declaração zfGdGOZ1K1tKeft de 08/02/2022 | Registro | Registro de Capacidade Reduzida | N | Manacapuru/AM-Norte | UFV.RS.AM.060299-0.01 | 50 |  | 10/09/2021 |  |  | -3.393 | -60.9681 | Solar | Radiação solar | RS | Radiação solar
60250 | Programa Mla Amazonas Mpu357000 | 1.48 | 1.48 | UFV | Operação |  | AME-AMAZONAS ENERGIA S.A(02.341.467/0001-20)-Av. Sete de Setembro, 2.414, 2414-AM--Participacao: 100,00000 | Registro-REG | Declaração etQ6dWM993GKDhz de 08/02/2022 | Registro | Registro de Capacidade Reduzida | N | Manacapuru/AM-Norte | UFV.RS.AM.060250-7.01 | 50 |  | 10/09/2021 |  |  | -3.3911 | -60.9707 | Solar | Radiação solar | RS | Radiação solar
60251 | Programa Mla Amazonas Mpu367200 | 1.48 | 1.48 | UFV | Operação |  | AME-AMAZONAS ENERGIA S.A(02.341.467/0001-20)-Av. Sete de Setembro, 2.414, 2414-AM--Participacao: 100,00000 | Registro-REG | Declaração B1AP3fzVzBh41nh de 08/02/2022 | Registro | Registro de Capacidade Reduzida | N | Manacapuru/AM-Norte | UFV.RS.AM.060251-5.01 | 50 |  | 10/09/2021 |  |  | -3.3909 | -60.9709 | Solar | Radiação solar | RS | Radiação solar
60252 | Programa Mla Amazonas Mpu377400 | 1.48 | 1.48 | UFV | Operação |  | AME-AMAZONAS ENERGIA S.A(02.341.467/0001-20)-Av. Sete de Setembro, 2.414, 2414-AM--Participacao: 100,00000 | Registro-REG | Declaração zbMxhBQA1ebB3BM de 08/02/2022 | Registro | Registro de Capacidade Reduzida | N | Manacapuru/AM-Norte | UFV.RS.AM.060252-3.01 | 50 |  | 10/09/2021 |  |  | -3.3905 | -60.971 | Solar | Radiação solar | RS | Radiação solar
60256 | Programa Mla Amazonas Mpu418200 | 1.48 | 1.48 | UFV | Operação |  | AME-AMAZONAS ENERGIA S.A(02.341.467/0001-20)-Av. Sete de Setembro, 2.414, 2414-AM--Participacao: 100,00000 | Registro-REG | Declaração z10Z0119t2WU8x4 de 08/02/2022 | Registro | Registro de Capacidade Reduzida | N | Manacapuru/AM-Norte | UFV.RS.AM.060256-6.01 | 50 |  | 10/09/2021 |  |  | -3.3921 | -60.9718 | Solar | Radiação solar | RS | Radiação solar
60257 | Programa Mla Amazonas Mpu428400 | 1.48 | 1.48 | UFV | Operação |  | AME-AMAZONAS ENERGIA S.A(02.341.467/0001-20)-Av. Sete de Setembro, 2.414, 2414-AM--Participacao: 100,00000 | Registro-REG | Declaração P5hPGZhF3C0V1tB de 08/02/2022 | Registro | Registro de Capacidade Reduzida | N | Manacapuru/AM-Norte | UFV.RS.AM.060257-4.01 | 50 |  | 10/09/2021 |  |  | -3.392 | -60.972 | Solar | Radiação solar | RS | Radiação solar
60261 | Programa Mla Amazonas Mpu4611400 | 1.48 | 1.48 | UFV | Operação |  | AME-AMAZONAS ENERGIA S.A(02.341.467/0001-20)-Av. Sete de Setembro, 2.414, 2414-AM--Participacao: 100,00000 | Registro-REG | Declaração BZeI2llU6txQh56 de 08/02/2022 | Registro | Registro de Capacidade Reduzida | N | Manacapuru/AM-Norte | UFV.RS.AM.060261-2.01 | 50 |  | 10/09/2021 |  |  | -3.363 | -60.9275 | Solar | Radiação solar | RS | Radiação solar
60262 | Programa Mla Amazonas Mpu4711600 | 1.48 | 1.48 | UFV | Operação |  | AME-AMAZONAS ENERGIA S.A(02.341.467/0001-20)-Av. Sete de Setembro, 2.414, 2414-AM--Participacao: 100,00000 | Registro-REG | Declaração IMOYQU88dUJ5lJM de 08/02/2022 | Registro | Registro de Capacidade Reduzida | N | Manacapuru/AM-Norte | UFV.RS.AM.060262-0.01 | 50 |  | 10/09/2021 |  |  | -3.3629 | -60.9272 | Solar | Radiação solar | RS | Radiação solar
60264 | Programa Mla Amazonas Mpu4918400 | 1.48 | 1.48 | UFV | Operação |  | AME-AMAZONAS ENERGIA S.A(02.341.467/0001-20)-Av. Sete de Setembro, 2.414, 2414-AM--Participacao: 100,00000 | Registro-REG | Declaração RO8A2n2OKbAO8hF de 08/02/2022 | Registro | Registro de Capacidade Reduzida | N | Manacapuru/AM-Norte | UFV.RS.AM.060264-7.01 | 50 |  | 10/09/2021 |  |  | -3.3628 | -60.9269 | Solar | Radiação solar | RS | Radiação solar
60265 | Programa Mla Amazonas Mpu5012200 | 1.48 | 1.48 | UFV | Operação |  | AME-AMAZONAS ENERGIA S.A(02.341.467/0001-20)-Av. Sete de Setembro, 2.414, 2414-AM--Participacao: 100,00000 | Registro-REG | Declaração htfG93tPA9ZSxlA de 08/02/2022 | Registro | Registro de Capacidade Reduzida | N | Manacapuru/AM-Norte | UFV.RS.AM.060265-5.01 | 50 |  | 10/09/2021 |  |  | -3.3624 | -60.9268 | Solar | Radiação solar | RS | Radiação solar
60266 | Programa Mla Amazonas Mpu5112400 | 1.48 | 1.48 | UFV | Operação |  | AME-AMAZONAS ENERGIA S.A(02.341.467/0001-20)-Av. Sete de Setembro, 2.414, 2414-AM--Participacao: 100,00000 | Registro-REG | Declaração ZIMfCPSbY1ZP7Sb de 08/02/2022 | Registro | Registro de Capacidade Reduzida | N | Manacapuru/AM-Norte | UFV.RS.AM.060266-3.01 | 50 |  | 10/09/2021 |  |  | -3.3626 | -60.9267 | Solar | Radiação solar | RS | Radiação solar
60268 | Programa Mla Amazonas Mpu5312800 | 1.48 | 1.48 | UFV | Operação |  | AME-AMAZONAS ENERGIA S.A(02.341.467/0001-20)-Av. Sete de Setembro, 2.414, 2414-AM--Participacao: 100,00000 | Registro-REG | Declaração dAMWd8G5ZBt6Qx4 de 08/02/2022 | Registro | Registro de Capacidade Reduzida | N | Manacapuru/AM-Norte | UFV.RS.AM.060268-0.01 | 50 |  | 10/09/2021 |  |  | -3.362 | -60.9258 | Solar | Radiação solar | RS | Radiação solar
60269 | Programa Mla Amazonas Mpu5413000 | 1.48 | 1.48 | UFV | Operação |  | AME-AMAZONAS ENERGIA S.A(02.341.467/0001-20)-Av. Sete de Setembro, 2.414, 2414-AM--Participacao: 100,00000 | Registro-REG | Declaração 93G6h19DF5CZhJl de 08/02/2022 | Registro | Registro de Capacidade Reduzida | N | Manacapuru/AM-Norte | UFV.RS.AM.060269-8.01 | 50 |  | 10/09/2021 |  |  | -3.3621 | -60.9255 | Solar | Radiação solar | RS | Radiação solar
60270 | Programa Mla Amazonas Mpu5513200 | 1.48 | 1.48 | UFV | Operação |  | AME-AMAZONAS ENERGIA S.A(02.341.467/0001-20)-Av. Sete de Setembro, 2.414, 2414-AM--Participacao: 100,00000 | Registro-REG | Declaração 81ZJC9Oln9FBnx9 de 08/02/2022 | Registro | Registro de Capacidade Reduzida | N | Manacapuru/AM-Norte | UFV.RS.AM.060270-1.01 | 50 |  | 10/09/2021 |  |  | -3.3618 | -60.9254 | Solar | Radiação solar | RS | Radiação solar
60288 | Programa Mla Amazonas Mpu6715600 | 1.48 | 1.48 | UFV | Operação |  | AME-AMAZONAS ENERGIA S.A(02.341.467/0001-20)-Av. Sete de Setembro, 2.414, 2414-AM--Participacao: 100,00000 | Registro-REG | Declaração nDbMMzIS7dFGtYz de 08/02/2022 | Registro | Registro de Capacidade Reduzida | N | Manacapuru/AM-Norte | UFV.RS.AM.060288-4.01 | 50 |  | 10/09/2021 |  |  | -3.3581 | -60.9162 | Solar | Radiação solar | RS | Radiação solar
60289 | Programa Mla Amazonas Mpu6815800 | 1.48 | 1.48 | UFV | Operação |  | AME-AMAZONAS ENERGIA S.A(02.341.467/0001-20)-Av. Sete de Setembro, 2.414, 2414-AM--Participacao: 100,00000 | Registro-REG | Declaração Gdhz1hYMWdODnfZ de 08/02/2022 | Registro | Registro de Capacidade Reduzida | N | Manacapuru/AM-Norte | UFV.RS.AM.060289-2.01 | 50 |  | 10/09/2021 |  |  | -3.3579 | -60.9162 | Solar | Radiação solar | RS | Radiação solar
60292 | Programa Mla Amazonas Mpu7116400 | 1.48 | 1.48 | UFV | Operação |  | AME-AMAZONAS ENERGIA S.A(02.341.467/0001-20)-Av. Sete de Setembro, 2.414, 2414-AM--Participacao: 100,00000 | Registro-REG | Declaração 4tWJdZAnQ34KQ3J de 08/02/2022 | Registro | Registro de Capacidade Reduzida | N | Manacapuru/AM-Norte | UFV.RS.AM.060292-2.01 | 50 |  | 10/09/2021 |  |  | -3.3573 | -60.9156 | Solar | Radiação solar | RS | Radiação solar
60298 | Programa Mla Amazonas Mpu7717800 | 1.48 | 1.48 | UFV | Operação |  | AME-AMAZONAS ENERGIA S.A(02.341.467/0001-20)-Av. Sete de Setembro, 2.414, 2414-AM--Participacao: 100,00000 | Registro-REG | Declaração O6Q5J1QG2C8xV0f de 08/02/2022 | Registro | Registro de Capacidade Reduzida | N | Manacapuru/AM-Norte | UFV.RS.AM.060298-1.01 | 50 |  | 10/09/2021 |  |  | -3.3627 | -60.9273 | Solar | Radiação solar | RS | Radiação solar
60304 | Programa Mla Amazonas Mpu01200 | 1.48 | 1.48 | UFV | Operação |  | AME-AMAZONAS ENERGIA S.A(02.341.467/0001-20)-Av. Sete de Setembro, 2.414, 2414-AM--Participacao: 100,00000 | Registro-REG | Declaração UVzIJ2OlQJQSWzn de 10/02/2022 | Registro | Registro de Capacidade Reduzida | N | Manacapuru/AM-Norte | UFV.RS.AM.060304-0.01 | 50 |  | 10/09/2021 |  |  | -3.3979 | -60.9633 | Solar | Radiação solar | RS | Radiação solar
58286 | Nice Olena Taveira de Brito | 1 | 1 | UFV | Operação |  | Equatorial PA-EQUATORIAL PARÁ DISTRIBUIDORA DE ENERGIA S.A.(04.895.728/0001-80)-Rodovia Augusto Montenegro, S/N-PA--Participacao: 100,00000 | Registro-REG | Declaração zhG6PM84WZW6OUK de 13/01/2022 | Registro | Registro de Capacidade Reduzida | N | Portel/PA-Norte | UFV.RS.PA.058286-7.01 | 50 |  | 09/12/2021 |  |  | -2.5269 | -50.7861 | Solar | Radiação solar | RS | Radiação solar
58287 | Manelito Pantoja | 1 | 1 | UFV | Operação |  | Equatorial PA-EQUATORIAL PARÁ DISTRIBUIDORA DE ENERGIA S.A.(04.895.728/0001-80)-Rodovia Augusto Montenegro, S/N-PA--Participacao: 100,00000 | Registro-REG | Declaração F4YG888M6d8WlSG de 13/01/2022 | Registro | Registro de Capacidade Reduzida | N | Portel/PA-Norte | UFV.RS.PA.058287-5.01 | 50 |  | 09/12/2021 |  |  | -2.5307 | -50.7934 | Solar | Radiação solar | RS | Radiação solar
58288 | Manoel Costa de Araujo | 1 | 1 | UFV | Operação |  | Equatorial PA-EQUATORIAL PARÁ DISTRIBUIDORA DE ENERGIA S.A.(04.895.728/0001-80)-Rodovia Augusto Montenegro, S/N-PA--Participacao: 100,00000 | Registro-REG | Declaração Bz4xeUtWe873h8U de 13/01/2022 | Registro | Registro de Capacidade Reduzida | N | Portel/PA-Norte | UFV.RS.PA.058288-3.01 | 50 |  | 09/12/2021 |  |  | -2.5421 | -50.8633 | Solar | Radiação solar | RS | Radiação solar
58289 | Nubia Saldanha Carvalho | 1 | 1 | UFV | Operação |  | Equatorial PA-EQUATORIAL PARÁ DISTRIBUIDORA DE ENERGIA S.A.(04.895.728/0001-80)-Rodovia Augusto Montenegro, S/N-PA--Participacao: 100,00000 | Registro-REG | Declaração 1Ql13lSlP597QnJ de 13/01/2022 | Registro | Registro de Capacidade Reduzida | N | Portel/PA-Norte | UFV.RS.PA.058289-1.01 | 50 |  | 09/12/2021 |  |  | -2.5349 | -50.8732 | Solar | Radiação solar | RS | Radiação solar
58290 | Maria da Luz Pantoja Lima | 1 | 1 | UFV | Operação |  | Equatorial PA-EQUATORIAL PARÁ DISTRIBUIDORA DE ENERGIA S.A.(04.895.728/0001-80)-Rodovia Augusto Montenegro, S/N-PA--Participacao: 100,00000 | Registro-REG | Declaração R83MCBSSIK9P685 de 13/01/2022 | Registro | Registro de Capacidade Reduzida | N | Portel/PA-Norte | UFV.RS.PA.058290-5.01 | 50 |  | 09/12/2021 |  |  | -2.5488 | -50.7947 | Solar | Radiação solar | RS | Radiação solar
58291 | Maria Deuza de Oliveira Monteiro | 1 | 1 | UFV | Operação |  | Equatorial PA-EQUATORIAL PARÁ DISTRIBUIDORA DE ENERGIA S.A.(04.895.728/0001-80)-Rodovia Augusto Montenegro, S/N-PA--Participacao: 100,00000 | Registro-REG | Declaração hDB064dVU3IG4I7 de 13/01/2022 | Registro | Registro de Capacidade Reduzida | N | Portel/PA-Norte | UFV.RS.PA.058291-3.01 | 50 |  | 09/12/2021 |  |  | -2.5415 | -50.9055 | Solar | Radiação solar | RS | Radiação solar
58292 | Nazare de Jesus Chaves Pinheiro | 1 | 1 | UFV | Operação |  | Equatorial PA-EQUATORIAL PARÁ DISTRIBUIDORA DE ENERGIA S.A.(04.895.728/0001-80)-Rodovia Augusto Montenegro, S/N-PA--Participacao: 100,00000 | Registro-REG | Declaração l3xzQAfQV0et3OC de 13/01/2022 | Registro | Registro de Capacidade Reduzida | N | Portel/PA-Norte | UFV.RS.PA.058292-1.01 | 50 |  | 09/12/2021 |  |  | -2.5067 | -50.853 | Solar | Radiação solar | RS | Radiação solar
58293 | Raimundo Magno Negrao | 1 | 1 | UFV | Operação |  | Equatorial PA-EQUATORIAL PARÁ DISTRIBUIDORA DE ENERGIA S.A.(04.895.728/0001-80)-Rodovia Augusto Montenegro, S/N-PA--Participacao: 100,00000 | Registro-REG | Declaração tM7dPdMIS5h2eZF de 13/01/2022 | Registro | Registro de Capacidade Reduzida | N | Portel/PA-Norte | UFV.RS.PA.058293-0.01 | 50 |  | 09/12/2021 |  |  | -2.493 | -50.8638 | Solar | Radiação solar | RS | Radiação solar
58294 | Raimundo Angelo Alves da Silva | 1 | 1 | UFV | Operação |  | Equatorial PA-EQUATORIAL PARÁ DISTRIBUIDORA DE ENERGIA S.A.(04.895.728/0001-80)-Rodovia Augusto Montenegro, S/N-PA--Participacao: 100,00000 | Registro-REG | Declaração C7485IbVFKJ6GlP de 13/01/2022 | Registro | Registro de Capacidade Reduzida | N | Portel/PA-Norte | UFV.RS.PA.058294-8.01 | 50 |  | 09/12/2021 |  |  | -2.3984 | -50.9974 | Solar | Radiação solar | RS | Radiação solar
58295 | Raimundo Chaves Pinheiro | 1 | 1 | UFV | Operação |  | Equatorial PA-EQUATORIAL PARÁ DISTRIBUIDORA DE ENERGIA S.A.(04.895.728/0001-80)-Rodovia Augusto Montenegro, S/N-PA--Participacao: 100,00000 | Registro-REG | Declaração FIII8zM3YZFnKeG de 13/01/2022 | Registro | Registro de Capacidade Reduzida | N | Portel/PA-Norte | UFV.RS.PA.058295-6.01 | 50 |  | 09/12/2021 |  |  | -2.5109 | -50.8466 | Solar | Radiação solar | RS | Radiação solar
58296 | Samarina Pontes Maia | 1 | 1 | UFV | Operação |  | Equatorial PA-EQUATORIAL PARÁ DISTRIBUIDORA DE ENERGIA S.A.(04.895.728/0001-80)-Rodovia Augusto Montenegro, S/N-PA--Participacao: 100,00000 | Registro-REG | Declaração WMnbCV0IhPZ57e2 de 13/01/2022 | Registro | Registro de Capacidade Reduzida | N | Portel/PA-Norte | UFV.RS.PA.058296-4.01 | 50 |  | 09/12/2021 |  |  | -2.4551 | -50.888 | Solar | Radiação solar | RS | Radiação solar
58297 | Simita Rodrigues | 1 | 1 | UFV | Operação |  | Equatorial PA-EQUATORIAL PARÁ DISTRIBUIDORA DE ENERGIA S.A.(04.895.728/0001-80)-Rodovia Augusto Montenegro, S/N-PA--Participacao: 100,00000 | Registro-REG | Declaração JMF8hV0hPP4n858 de 13/01/2022 | Registro | Registro de Capacidade Reduzida | N | Portel/PA-Norte | UFV.RS.PA.058297-2.01 | 50 |  | 09/12/2021 |  |  | -2.5878 | -50.7184 | Solar | Radiação solar | RS | Radiação solar
58298 | Silmara de Aquino Pantoja | 1 | 1 | UFV | Operação |  | Equatorial PA-EQUATORIAL PARÁ DISTRIBUIDORA DE ENERGIA S.A.(04.895.728/0001-80)-Rodovia Augusto Montenegro, S/N-PA--Participacao: 100,00000 | Registro-REG | Declaração Y40D306K0F5Zdxz de 13/01/2022 | Registro | Registro de Capacidade Reduzida | N | Portel/PA-Norte | UFV.RS.PA.058298-0.01 | 50 |  | 09/12/2021 |  |  | -2.5489 | -50.7945 | Solar | Radiação solar | RS | Radiação solar
58299 | Rita Marques de Lima | 1 | 1 | UFV | Operação |  | Equatorial PA-EQUATORIAL PARÁ DISTRIBUIDORA DE ENERGIA S.A.(04.895.728/0001-80)-Rodovia Augusto Montenegro, S/N-PA--Participacao: 100,00000 | Registro-REG | Declaração R0BAh5dDYO723O6 de 13/01/2022 | Registro | Registro de Capacidade Reduzida | N | Portel/PA-Norte | UFV.RS.PA.058299-9.01 | 50 |  | 09/12/2021 |  |  | -2.5119 | -50.8308 | Solar | Radiação solar | RS | Radiação solar
58300 | Risodalia Valente Oliveira | 1 | 1 | UFV | Operação |  | Equatorial PA-EQUATORIAL PARÁ DISTRIBUIDORA DE ENERGIA S.A.(04.895.728/0001-80)-Rodovia Augusto Montenegro, S/N-PA--Participacao: 100,00000 | Registro-REG | Declaração 6fzl169DeF3f7Z1 de 13/01/2022 | Registro | Registro de Capacidade Reduzida | N | Portel/PA-Norte | UFV.RS.PA.058300-6.01 | 50 |  | 09/12/2021 |  |  | -2.5306 | -50.9085 | Solar | Radiação solar | RS | Radiação solar
58301 | Abidias Guedes da Silva Junior | 1 | 1 | UFV | Operação |  | Equatorial PA-EQUATORIAL PARÁ DISTRIBUIDORA DE ENERGIA S.A.(04.895.728/0001-80)-Rodovia Augusto Montenegro, S/N-PA--Participacao: 100,00000 | Registro-REG | Declaração R7F2xzMzdJJ8eSG de 13/01/2022 | Registro | Registro de Capacidade Reduzida | N | Portel/PA-Norte | UFV.RS.PA.058301-4.01 | 50 |  | 09/12/2021 |  |  | -2.5185 | -50.7996 | Solar | Radiação solar | RS | Radiação solar
58302 | Aldo Rodrigues Gomes | 1 | 1 | UFV | Operação |  | Equatorial PA-EQUATORIAL PARÁ DISTRIBUIDORA DE ENERGIA S.A.(04.895.728/0001-80)-Rodovia Augusto Montenegro, S/N-PA--Participacao: 100,00000 | Registro-REG | Declaração 2A0UM1DleGbt3QD de 13/01/2022 | Registro | Registro de Capacidade Reduzida | N | Portel/PA-Norte | UFV.RS.PA.058302-2.01 | 50 |  | 09/12/2021 |  |  | -2.5724 | -50.7772 | Solar | Radiação solar | RS | Radiação solar
58303 | Carlos Andre Magno Negrao | 1 | 1 | UFV | Operação |  | Equatorial PA-EQUATORIAL PARÁ DISTRIBUIDORA DE ENERGIA S.A.(04.895.728/0001-80)-Rodovia Augusto Montenegro, S/N-PA--Participacao: 100,00000 | Registro-REG | Declaração 0FnQ5K3PZMKzzh8 de 13/01/2022 | Registro | Registro de Capacidade Reduzida | N | Portel/PA-Norte | UFV.RS.PA.058303-0.01 | 50 |  | 09/12/2021 |  |  | -2.4811 | -50.8601 | Solar | Radiação solar | RS | Radiação solar
58304 | Silvana da Silva Pontes | 1 | 1 | UFV | Operação |  | Equatorial PA-EQUATORIAL PARÁ DISTRIBUIDORA DE ENERGIA S.A.(04.895.728/0001-80)-Rodovia Augusto Montenegro, S/N-PA--Participacao: 100,00000 | Registro-REG | Declaração hx740t0DhxQUJ6I de 13/01/2022 | Registro | Registro de Capacidade Reduzida | N | Portel/PA-Norte | UFV.RS.PA.058304-9.01 | 50 |  | 09/12/2021 |  |  | -2.4823 | -50.8645 | Solar | Radiação solar | RS | Radiação solar
58305 | Robson Moura Dos Santos | 1 | 1 | UFV | Operação |  | Equatorial PA-EQUATORIAL PARÁ DISTRIBUIDORA DE ENERGIA S.A.(04.895.728/0001-80)-Rodovia Augusto Montenegro, S/N-PA--Participacao: 100,00000 | Registro-REG | Declaração feBKnD2h9289eFC de 13/01/2022 | Registro | Registro de Capacidade Reduzida | N | Portel/PA-Norte | UFV.RS.PA.058305-7.01 | 50 |  | 09/12/2021 |  |  | -2.5417 | -50.8642 | Solar | Radiação solar | RS | Radiação solar
58306 | Davi Farias Pontes | 1 | 1 | UFV | Operação |  | Equatorial PA-EQUATORIAL PARÁ DISTRIBUIDORA DE ENERGIA S.A.(04.895.728/0001-80)-Rodovia Augusto Montenegro, S/N-PA--Participacao: 100,00000 | Registro-REG | Declaração Jel206BP5z0JOVz de 13/01/2022 | Registro | Registro de Capacidade Reduzida | N | Portel/PA-Norte | UFV.RS.PA.058306-5.01 | 50 |  | 09/12/2021 |  |  | -2.4736 | -50.8877 | Solar | Radiação solar | RS | Radiação solar
58307 | Diney Marques da Costa | 1 | 1 | UFV | Operação |  | Equatorial PA-EQUATORIAL PARÁ DISTRIBUIDORA DE ENERGIA S.A.(04.895.728/0001-80)-Rodovia Augusto Montenegro, S/N-PA--Participacao: 100,00000 | Registro-REG | Declaração eUhFb2nUYY4Zh9K de 13/01/2022 | Registro | Registro de Capacidade Reduzida | N | Portel/PA-Norte | UFV.RS.PA.058307-3.01 | 50 |  | 09/12/2021 |  |  | -2.5171 | -50.8117 | Solar | Radiação solar | RS | Radiação solar
58308 | Cleidivan Moraes Brabo | 1 | 1 | UFV | Operação |  | Equatorial PA-EQUATORIAL PARÁ DISTRIBUIDORA DE ENERGIA S.A.(04.895.728/0001-80)-Rodovia Augusto Montenegro, S/N-PA--Participacao: 100,00000 | Registro-REG | Declaração JO2x0efYUdYDdV4 de 13/01/2022 | Registro | Registro de Capacidade Reduzida | N | Portel/PA-Norte | UFV.RS.PA.058308-1.01 | 50 |  | 09/12/2021 |  |  | -2.5875 | -50.7054 | Solar | Radiação solar | RS | Radiação solar
58309 | Simone de Aquino Pantoja | 1 | 1 | UFV | Operação |  | Equatorial PA-EQUATORIAL PARÁ DISTRIBUIDORA DE ENERGIA S.A.(04.895.728/0001-80)-Rodovia Augusto Montenegro, S/N-PA--Participacao: 100,00000 | Registro-REG | Declaração GeGfWUZYO8WdPYD de 13/01/2022 | Registro | Registro de Capacidade Reduzida | N | Portel/PA-Norte | UFV.RS.PA.058309-0.01 | 50 |  | 09/12/2021 |  |  | -2.5487 | -50.7947 | Solar | Radiação solar | RS | Radiação solar
58310 | Edimar de Oliveira da Luz | 1 | 1 | UFV | Operação |  | Equatorial PA-EQUATORIAL PARÁ DISTRIBUIDORA DE ENERGIA S.A.(04.895.728/0001-80)-Rodovia Augusto Montenegro, S/N-PA--Participacao: 100,00000 | Registro-REG | Declaração IOABDl7Ztd595YU de 13/01/2022 | Registro | Registro de Capacidade Reduzida | N | Portel/PA-Norte | UFV.RS.PA.058310-3.01 | 50 |  | 09/12/2021 |  |  | -2.5071 | -50.8528 | Solar | Radiação solar | RS | Radiação solar
58311 | Edilson Pantoja Monteiro | 1 | 1 | UFV | Operação |  | Equatorial PA-EQUATORIAL PARÁ DISTRIBUIDORA DE ENERGIA S.A.(04.895.728/0001-80)-Rodovia Augusto Montenegro, S/N-PA--Participacao: 100,00000 | Registro-REG | Declaração ZWnzVW7A5KVndJF de 13/01/2022 | Registro | Registro de Capacidade Reduzida | N | Portel/PA-Norte | UFV.RS.PA.058311-1.01 | 50 |  | 09/12/2021 |  |  | -2.5319 | -50.9079 | Solar | Radiação solar | RS | Radiação solar
58312 | Edvan Junior Sousa Vilela | 1 | 1 | UFV | Operação |  | Equatorial PA-EQUATORIAL PARÁ DISTRIBUIDORA DE ENERGIA S.A.(04.895.728/0001-80)-Rodovia Augusto Montenegro, S/N-PA--Participacao: 100,00000 | Registro-REG | Declaração RMe0fdMf2I8d6PF de 13/01/2022 | Registro | Registro de Capacidade Reduzida | N | Portel/PA-Norte | UFV.RS.PA.058312-0.01 | 50 |  | 09/12/2021 |  |  | -2.5878 | -50.7184 | Solar | Radiação solar | RS | Radiação solar
58313 | Vanildo Nascimento Libano | 1 | 1 | UFV | Operação |  | Equatorial PA-EQUATORIAL PARÁ DISTRIBUIDORA DE ENERGIA S.A.(04.895.728/0001-80)-Rodovia Augusto Montenegro, S/N-PA--Participacao: 100,00000 | Registro-REG | Declaração RKZA52JZFKZWlB1 de 13/01/2022 | Registro | Registro de Capacidade Reduzida | N | Portel/PA-Norte | UFV.RS.PA.058313-8.01 | 50 |  | 09/12/2021 |  |  | -2.5418 | -50.8638 | Solar | Radiação solar | RS | Radiação solar
58314 | Joao Andrade de Lima | 1 | 1 | UFV | Operação |  | Equatorial PA-EQUATORIAL PARÁ DISTRIBUIDORA DE ENERGIA S.A.(04.895.728/0001-80)-Rodovia Augusto Montenegro, S/N-PA--Participacao: 100,00000 | Registro-REG | Declaração 9UOFKSOZU8OeDI9 de 13/01/2022 | Registro | Registro de Capacidade Reduzida | N | Portel/PA-Norte | UFV.RS.PA.058314-6.01 | 50 |  | 09/12/2021 |  |  | -2.467 | -50.8685 | Solar | Radiação solar | RS | Radiação solar
58315 | Elenir da Silva Lima | 1 | 1 | UFV | Operação |  | Equatorial PA-EQUATORIAL PARÁ DISTRIBUIDORA DE ENERGIA S.A.(04.895.728/0001-80)-Rodovia Augusto Montenegro, S/N-PA--Participacao: 100,00000 | Registro-REG | Declaração JYP6MFzfxZ2zxze de 13/01/2022 | Registro | Registro de Capacidade Reduzida | N | Portel/PA-Norte | UFV.RS.PA.058315-4.01 | 50 |  | 09/12/2021 |  |  | -2.5118 | -50.8297 | Solar | Radiação solar | RS | Radiação solar
58316 | Esladeck da Costa Carvalho | 1 | 1 | UFV | Operação |  | Equatorial PA-EQUATORIAL PARÁ DISTRIBUIDORA DE ENERGIA S.A.(04.895.728/0001-80)-Rodovia Augusto Montenegro, S/N-PA--Participacao: 100,00000 | Registro-REG | Declaração eC4789bbeWSfW9F de 13/01/2022 | Registro | Registro de Capacidade Reduzida | N | Portel/PA-Norte | UFV.RS.PA.058316-2.01 | 50 |  | 09/12/2021 |  |  | -2.5345 | -50.8992 | Solar | Radiação solar | RS | Radiação solar
58317 | Alcione Santos da Silva | 1 | 1 | UFV | Operação |  | Equatorial PA-EQUATORIAL PARÁ DISTRIBUIDORA DE ENERGIA S.A.(04.895.728/0001-80)-Rodovia Augusto Montenegro, S/N-PA--Participacao: 100,00000 | Registro-REG | Declaração 02I6M0d6C7bhMQZ de 13/01/2022 | Registro | Registro de Capacidade Reduzida | N | Portel/PA-Norte | UFV.RS.PA.058317-0.01 | 50 |  | 09/12/2021 |  |  | -2.5168 | -50.8316 | Solar | Radiação solar | RS | Radiação solar
58318 | Rosiana Silva Dos Santos | 1 | 1 | UFV | Operação |  | Equatorial PA-EQUATORIAL PARÁ DISTRIBUIDORA DE ENERGIA S.A.(04.895.728/0001-80)-Rodovia Augusto Montenegro, S/N-PA--Participacao: 100,00000 | Registro-REG | Declaração WhdMx63ZP0GFxdh de 13/01/2022 | Registro | Registro de Capacidade Reduzida | N | Portel/PA-Norte | UFV.RS.PA.058318-9.01 | 50 |  | 09/12/2021 |  |  | -2.5414 | -50.9051 | Solar | Radiação solar | RS | Radiação solar
58319 | Joelis Pacheco da Silva | 1 | 1 | UFV | Operação |  | Equatorial PA-EQUATORIAL PARÁ DISTRIBUIDORA DE ENERGIA S.A.(04.895.728/0001-80)-Rodovia Augusto Montenegro, S/N-PA--Participacao: 100,00000 | Registro-REG | Declaração znVWnIBfDtCQb3W de 13/01/2022 | Registro | Registro de Capacidade Reduzida | N | Portel/PA-Norte | UFV.RS.PA.058319-7.01 | 50 |  | 09/12/2021 |  |  | -2.5476 | -50.785 | Solar | Radiação solar | RS | Radiação solar
58320 | Maria de Nazare de Oliveira Chaves | 1 | 1 | UFV | Operação |  | Equatorial PA-EQUATORIAL PARÁ DISTRIBUIDORA DE ENERGIA S.A.(04.895.728/0001-80)-Rodovia Augusto Montenegro, S/N-PA--Participacao: 100,00000 | Registro-REG | Declaração RnIe3KK3dU6GYDJ de 13/01/2022 | Registro | Registro de Capacidade Reduzida | N | Portel/PA-Norte | UFV.RS.PA.058320-0.01 | 50 |  | 09/12/2021 |  |  | -2.5271 | -50.786 | Solar | Radiação solar | RS | Radiação solar
58321 | Maria de Freitas Silva | 1 | 1 | UFV | Operação |  | Equatorial PA-EQUATORIAL PARÁ DISTRIBUIDORA DE ENERGIA S.A.(04.895.728/0001-80)-Rodovia Augusto Montenegro, S/N-PA--Participacao: 100,00000 | Registro-REG | Declaração dPFMd5lG7lPez7W de 13/01/2022 | Registro | Registro de Capacidade Reduzida | N | Portel/PA-Norte | UFV.RS.PA.058321-9.01 | 50 |  | 09/12/2021 |  |  | -2.481 | -50.8598 | Solar | Radiação solar | RS | Radiação solar
58322 | Maria Dilma Pinheiro Pimenta | 1 | 1 | UFV | Operação |  | Equatorial PA-EQUATORIAL PARÁ DISTRIBUIDORA DE ENERGIA S.A.(04.895.728/0001-80)-Rodovia Augusto Montenegro, S/N-PA--Participacao: 100,00000 | Registro-REG | Declaração 8DCxOCf44xYVSWD de 13/01/2022 | Registro | Registro de Capacidade Reduzida | N | Portel/PA-Norte | UFV.RS.PA.058322-7.01 | 50 |  | 09/12/2021 |  |  | -2.5133 | -50.8305 | Solar | Radiação solar | RS | Radiação solar
58323 | Raimunda de Jesus Pantoja Lima | 1 | 1 | UFV | Operação |  | Equatorial PA-EQUATORIAL PARÁ DISTRIBUIDORA DE ENERGIA S.A.(04.895.728/0001-80)-Rodovia Augusto Montenegro, S/N-PA--Participacao: 100,00000 | Registro-REG | Declaração SeZ7FBAxhn6WItC de 13/01/2022 | Registro | Registro de Capacidade Reduzida | N | Portel/PA-Norte | UFV.RS.PA.058323-5.01 | 50 |  | 09/12/2021 |  |  | -2.5484 | -50.7949 | Solar | Radiação solar | RS | Radiação solar
58324 | Maria Moraes Brabo | 1 | 1 | UFV | Operação |  | Equatorial PA-EQUATORIAL PARÁ DISTRIBUIDORA DE ENERGIA S.A.(04.895.728/0001-80)-Rodovia Augusto Montenegro, S/N-PA--Participacao: 100,00000 | Registro-REG | Declaração VhM65zzJOFtBUWn de 13/01/2022 | Registro | Registro de Capacidade Reduzida | N | Portel/PA-Norte | UFV.RS.PA.058324-3.01 | 50 |  | 09/12/2021 |  |  | -2.5875 | -50.7056 | Solar | Radiação solar | RS | Radiação solar
58325 | Raimundo Ferreira Duarte | 1 | 1 | UFV | Operação |  | Equatorial PA-EQUATORIAL PARÁ DISTRIBUIDORA DE ENERGIA S.A.(04.895.728/0001-80)-Rodovia Augusto Montenegro, S/N-PA--Participacao: 100,00000 | Registro-REG | Declaração 0P1Phx5hO3YOPfP de 13/01/2022 | Registro | Registro de Capacidade Reduzida | N | Portel/PA-Norte | UFV.RS.PA.058325-1.01 | 50 |  | 09/12/2021 |  |  | -2.5676 | -50.7555 | Solar | Radiação solar | RS | Radiação solar
58326 | Alacid Brabo Pimenta | 1 | 1 | UFV | Operação |  | Equatorial PA-EQUATORIAL PARÁ DISTRIBUIDORA DE ENERGIA S.A.(04.895.728/0001-80)-Rodovia Augusto Montenegro, S/N-PA--Participacao: 100,00000 | Registro-REG | Declaração BnbJV8AC9Bz8MKV de 13/01/2022 | Registro | Registro de Capacidade Reduzida | N | Portel/PA-Norte | UFV.RS.PA.058326-0.01 | 50 |  | 09/12/2021 |  |  | -2.5467 | -50.7848 | Solar | Radiação solar | RS | Radiação solar
58327 | Credison Souza de Oliveira | 1 | 1 | UFV | Operação |  | Equatorial PA-EQUATORIAL PARÁ DISTRIBUIDORA DE ENERGIA S.A.(04.895.728/0001-80)-Rodovia Augusto Montenegro, S/N-PA--Participacao: 100,00000 | Registro-REG | Declaração P5l4zbxMfSzKOIP de 13/01/2022 | Registro | Registro de Capacidade Reduzida | N | Portel/PA-Norte | UFV.RS.PA.058327-8.01 | 50 |  | 09/12/2021 |  |  | 2.5762 | -50.7642 | Solar | Radiação solar | RS | Radiação solar
58441 | Clisciane Santos do Nascimento | 1 | 1 | UFV | Operação |  | Equatorial PA-EQUATORIAL PARÁ DISTRIBUIDORA DE ENERGIA S.A.(04.895.728/0001-80)-Rodovia Augusto Montenegro, S/N-PA--Participacao: 100,00000 | Registro-REG | Declaração IdFW6JJ4dKbl1tO de 13/01/2022 | Registro | Registro de Capacidade Reduzida | N | Portel/PA-Norte | UFV.RS.PA.058441-0.01 | 50 |  | 13/12/2021 |  |  | -2.7742 | -50.4716 | Solar | Radiação solar | RS | Radiação solar
58442 | Gediane Dos Santos Conceicao | 1 | 1 | UFV | Operação |  | Equatorial PA-EQUATORIAL PARÁ DISTRIBUIDORA DE ENERGIA S.A.(04.895.728/0001-80)-Rodovia Augusto Montenegro, S/N-PA--Participacao: 100,00000 | Registro-REG | Declaração 69910n91eSIxx28 de 13/01/2022 | Registro | Registro de Capacidade Reduzida | N | Portel/PA-Norte | UFV.RS.PA.058442-8.01 | 50 |  | 13/12/2021 |  |  | -2.4748 | -50.8887 | Solar | Radiação solar | RS | Radiação solar
58443 | Jair Pereira Dias | 1 | 1 | UFV | Operação |  | Equatorial PA-EQUATORIAL PARÁ DISTRIBUIDORA DE ENERGIA S.A.(04.895.728/0001-80)-Rodovia Augusto Montenegro, S/N-PA--Participacao: 100,00000 | Registro-REG | Declaração 8lZJKSO2UI3FWO9 de 13/01/2022 | Registro | Registro de Capacidade Reduzida | N | Portel/PA-Norte | UFV.RS.PA.058443-6.01 | 50 |  | 13/12/2021 |  |  | -2.6296 | -50.5723 | Solar | Radiação solar | RS | Radiação solar
58444 | Benedita do Socorro Ferreira da Cruz | 1 | 1 | UFV | Operação |  | Equatorial PA-EQUATORIAL PARÁ DISTRIBUIDORA DE ENERGIA S.A.(04.895.728/0001-80)-Rodovia Augusto Montenegro, S/N-PA--Participacao: 100,00000 | Registro-REG | Declaração SeUZlFdClCZfVOV de 13/01/2022 | Registro | Registro de Capacidade Reduzida | N | Portel/PA-Norte | UFV.RS.PA.058444-4.01 | 50 |  | 13/12/2021 |  |  | -2.8207 | -50.4396 | Solar | Radiação solar | RS | Radiação solar
58445 | Antonio Carlos Dos Santos Pacheco | 1 | 1 | UFV | Operação |  | Equatorial PA-EQUATORIAL PARÁ DISTRIBUIDORA DE ENERGIA S.A.(04.895.728/0001-80)-Rodovia Augusto Montenegro, S/N-PA--Participacao: 100,00000 | Registro-REG | Declaração ObZYhCW1905QxnB de 13/01/2022 | Registro | Registro de Capacidade Reduzida | N | Portel/PA-Norte | UFV.RS.PA.058445-2.01 | 50 |  | 13/12/2021 |  |  | -2.5904 | -50.6332 | Solar | Radiação solar | RS | Radiação solar
58446 | Benilson Carreira Mendes | 1 | 1 | UFV | Operação |  | Equatorial PA-EQUATORIAL PARÁ DISTRIBUIDORA DE ENERGIA S.A.(04.895.728/0001-80)-Rodovia Augusto Montenegro, S/N-PA--Participacao: 100,00000 | Registro-REG | Declaração StWl9xSfdZY1YI2 de 13/01/2022 | Registro | Registro de Capacidade Reduzida | N | Portel/PA-Norte | UFV.RS.PA.058446-0.01 | 50 |  | 13/12/2021 |  |  | 2.5749 | -50.6578 | Solar | Radiação solar | RS | Radiação solar
58447 | Reginaldo Costa da Silva | 1 | 1 | UFV | Operação |  | Equatorial PA-EQUATORIAL PARÁ DISTRIBUIDORA DE ENERGIA S.A.(04.895.728/0001-80)-Rodovia Augusto Montenegro, S/N-PA--Participacao: 100,00000 | Registro-REG | Declaração 3zDMfCzQOx9CSxW de 13/01/2022 | Registro | Registro de Capacidade Reduzida | N | Portel/PA-Norte | UFV.RS.PA.058447-9.01 | 50 |  | 13/12/2021 |  |  | -2.6212 | -50.5773 | Solar | Radiação solar | RS | Radiação solar
58448 | Jose Sandoval Candido do Nascimento | 1 | 1 | UFV | Operação |  | Equatorial PA-EQUATORIAL PARÁ DISTRIBUIDORA DE ENERGIA S.A.(04.895.728/0001-80)-Rodovia Augusto Montenegro, S/N-PA--Participacao: 100,00000 | Registro-REG | Declaração IZbA7SOZ61lCD5V de 13/01/2022 | Registro | Registro de Capacidade Reduzida | N | Portel/PA-Norte | UFV.RS.PA.058448-7.01 | 50 |  | 13/12/2021 |  |  | -2.7814 | -50.4555 | Solar | Radiação solar | RS | Radiação solar
58334 | Aramizio Bitencourt de Souza | 1 | 1 | UFV | Operação |  | Equatorial PA-EQUATORIAL PARÁ DISTRIBUIDORA DE ENERGIA S.A.(04.895.728/0001-80)-Rodovia Augusto Montenegro, S/N-PA--Participacao: 100,00000 | Registro-REG | Declaração UF72A3J64BbxhWC de 13/01/2022 | Registro | Registro de Capacidade Reduzida | N | Portel/PA-Norte | UFV.RS.PA.058334-0.01 | 50 |  | 09/12/2021 |  |  | -2.7153 | -50.8469 | Solar | Radiação solar | RS | Radiação solar
58335 | Edinho Moreira Mendes | 1 | 1 | UFV | Operação |  | Equatorial PA-EQUATORIAL PARÁ DISTRIBUIDORA DE ENERGIA S.A.(04.895.728/0001-80)-Rodovia Augusto Montenegro, S/N-PA--Participacao: 100,00000 | Registro-REG | Declaração R3KB6UdVB2Olhdt de 13/01/2022 | Registro | Registro de Capacidade Reduzida | N | Portel/PA-Norte | UFV.RS.PA.058335-9.01 | 50 |  | 09/12/2021 |  |  | -2.579 | -50.7394 | Solar | Radiação solar | RS | Radiação solar
58336 | Bruno da Costa Mendes | 1 | 1 | UFV | Operação |  | Equatorial PA-EQUATORIAL PARÁ DISTRIBUIDORA DE ENERGIA S.A.(04.895.728/0001-80)-Rodovia Augusto Montenegro, S/N-PA--Participacao: 100,00000 | Registro-REG | Declaração DQ9D3QG0MO5IDeD de 13/01/2022 | Registro | Registro de Capacidade Reduzida | N | Portel/PA-Norte | UFV.RS.PA.058336-7.01 | 50 |  | 09/12/2021 |  |  | -2.5938 | -50.7349 | Solar | Radiação solar | RS | Radiação solar
58337 | Cilene Cabral da Costa | 1 | 1 | UFV | Operação |  | Equatorial PA-EQUATORIAL PARÁ DISTRIBUIDORA DE ENERGIA S.A.(04.895.728/0001-80)-Rodovia Augusto Montenegro, S/N-PA--Participacao: 100,00000 | Registro-REG | Declaração lKAI58x2UhIFAKA de 13/01/2022 | Registro | Registro de Capacidade Reduzida | N | Portel/PA-Norte | UFV.RS.PA.058337-5.01 | 50 |  | 09/12/2021 |  |  | -2.5303 | -50.7822 | Solar | Radiação solar | RS | Radiação solar
58338 | Odair Jose Moreira Mendes | 1 | 1 | UFV | Operação |  | Equatorial PA-EQUATORIAL PARÁ DISTRIBUIDORA DE ENERGIA S.A.(04.895.728/0001-80)-Rodovia Augusto Montenegro, S/N-PA--Participacao: 100,00000 | Registro-REG | Declaração bUex54dQJMzW3D7 de 13/01/2022 | Registro | Registro de Capacidade Reduzida | N | Portel/PA-Norte | UFV.RS.PA.058338-3.01 | 50 |  | 09/12/2021 |  |  | -2.5795 | -50.7093 | Solar | Radiação solar | RS | Radiação solar
58339 | Cleiton da Silva Lima | 1 | 1 | UFV | Operação |  | Equatorial PA-EQUATORIAL PARÁ DISTRIBUIDORA DE ENERGIA S.A.(04.895.728/0001-80)-Rodovia Augusto Montenegro, S/N-PA--Participacao: 100,00000 | Registro-REG | Declaração BU9PdCeVPPCUCCt de 13/01/2022 | Registro | Registro de Capacidade Reduzida | N | Portel/PA-Norte | UFV.RS.PA.058339-1.01 | 50 |  | 09/12/2021 |  |  | -2.5117 | -50.8291 | Solar | Radiação solar | RS | Radiação solar
58340 | Suely Taveira Pantoja | 1 | 1 | UFV | Operação |  | Equatorial PA-EQUATORIAL PARÁ DISTRIBUIDORA DE ENERGIA S.A.(04.895.728/0001-80)-Rodovia Augusto Montenegro, S/N-PA--Participacao: 100,00000 | Registro-REG | Declaração fxOO2B4PSOQJzDz de 13/01/2022 | Registro | Registro de Capacidade Reduzida | N | Portel/PA-Norte | UFV.RS.PA.058340-5.01 | 50 |  | 09/12/2021 |  |  | -2.5302 | -50.7934 | Solar | Radiação solar | RS | Radiação solar
58341 | Daniele Freitas da Cruz | 1 | 1 | UFV | Operação |  | Equatorial PA-EQUATORIAL PARÁ DISTRIBUIDORA DE ENERGIA S.A.(04.895.728/0001-80)-Rodovia Augusto Montenegro, S/N-PA--Participacao: 100,00000 | Registro-REG | Declaração RnO2O44VBfDDdxS de 13/01/2022 | Registro | Registro de Capacidade Reduzida | N | Portel/PA-Norte | UFV.RS.PA.058341-3.01 | 50 |  | 09/12/2021 |  |  | -2.5283 | -50.9096 | Solar | Radiação solar | RS | Radiação solar
58342 | Maria Beltina Conceicao da Silva | 1 | 1 | UFV | Operação |  | Equatorial PA-EQUATORIAL PARÁ DISTRIBUIDORA DE ENERGIA S.A.(04.895.728/0001-80)-Rodovia Augusto Montenegro, S/N-PA--Participacao: 100,00000 | Registro-REG | Declaração 4Q7M9YBKW5tKAGQ de 13/01/2022 | Registro | Registro de Capacidade Reduzida | N | Portel/PA-Norte | UFV.RS.PA.058342-1.01 | 50 |  | 09/12/2021 |  |  | -2.5301 | -50.7931 | Solar | Radiação solar | RS | Radiação solar
58343 | Helito Pereira Pinheiro | 1 | 1 | UFV | Operação |  | Equatorial PA-EQUATORIAL PARÁ DISTRIBUIDORA DE ENERGIA S.A.(04.895.728/0001-80)-Rodovia Augusto Montenegro, S/N-PA--Participacao: 100,00000 | Registro-REG | Declaração CDA2MBlDSGDFl3M de 13/01/2022 | Registro | Registro de Capacidade Reduzida | N | Portel/PA-Norte | UFV.RS.PA.058343-0.01 | 50 |  | 10/12/2021 |  |  | -2.5322 | -50.7948 | Solar | Radiação solar | RS | Radiação solar
58344 | Danieli Correia Silva | 1 | 1 | UFV | Operação |  | Equatorial PA-EQUATORIAL PARÁ DISTRIBUIDORA DE ENERGIA S.A.(04.895.728/0001-80)-Rodovia Augusto Montenegro, S/N-PA--Participacao: 100,00000 | Registro-REG | Declaração RIABI0JAxd8IhDf de 13/01/2022 | Registro | Registro de Capacidade Reduzida | N | Portel/PA-Norte | UFV.RS.PA.058344-8.01 | 50 |  | 10/12/2021 |  |  | -2.882 | -50.596 | Solar | Radiação solar | RS | Radiação solar
58345 | Darlene da Silva Moraes | 1 | 1 | UFV | Operação |  | Equatorial PA-EQUATORIAL PARÁ DISTRIBUIDORA DE ENERGIA S.A.(04.895.728/0001-80)-Rodovia Augusto Montenegro, S/N-PA--Participacao: 100,00000 | Registro-REG | Declaração MO0AeZh4xxxlAMn de 13/01/2022 | Registro | Registro de Capacidade Reduzida | N | Portel/PA-Norte | UFV.RS.PA.058345-6.01 | 50 |  | 10/12/2021 |  |  | -2.9576 | -50.8661 | Solar | Radiação solar | RS | Radiação solar
58346 | Edna Lucia Silva E. Silva | 1 | 1 | UFV | Operação |  | Equatorial PA-EQUATORIAL PARÁ DISTRIBUIDORA DE ENERGIA S.A.(04.895.728/0001-80)-Rodovia Augusto Montenegro, S/N-PA--Participacao: 100,00000 | Registro-REG | Declaração 45BOfYntZzlbIMd de 13/01/2022 | Registro | Registro de Capacidade Reduzida | N | Portel/PA-Norte | UFV.RS.PA.058346-4.01 | 50 |  | 10/12/2021 |  |  | -2.443 | -50.9337 | Solar | Radiação solar | RS | Radiação solar
58347 | Ediva Gomes Cardoso | 1 | 1 | UFV | Operação |  | Equatorial PA-EQUATORIAL PARÁ DISTRIBUIDORA DE ENERGIA S.A.(04.895.728/0001-80)-Rodovia Augusto Montenegro, S/N-PA--Participacao: 100,00000 | Registro-REG | Declaração QGPDMDdbZYZCffB de 13/01/2022 | Registro | Registro de Capacidade Reduzida | N | Portel/PA-Norte | UFV.RS.PA.058347-2.01 | 50 |  | 10/12/2021 |  |  | -2.5287 | -50.9096 | Solar | Radiação solar | RS | Radiação solar
58348 | Edivaldo Moreira Mendes | 1 | 1 | UFV | Operação |  | Equatorial PA-EQUATORIAL PARÁ DISTRIBUIDORA DE ENERGIA S.A.(04.895.728/0001-80)-Rodovia Augusto Montenegro, S/N-PA--Participacao: 100,00000 | Registro-REG | Declaração R4AhnZxQhDSQ0BU de 13/01/2022 | Registro | Registro de Capacidade Reduzida | N | Portel/PA-Norte | UFV.RS.PA.058348-0.01 | 50 |  | 10/12/2021 |  |  | -2.5932 | -50.7339 | Solar | Radiação solar | RS | Radiação solar
58349 | Elenilza da Silva Lima | 1 | 1 | UFV | Operação |  | Equatorial PA-EQUATORIAL PARÁ DISTRIBUIDORA DE ENERGIA S.A.(04.895.728/0001-80)-Rodovia Augusto Montenegro, S/N-PA--Participacao: 100,00000 | Registro-REG | Declaração Ut5BBZOFQbbzb4W de 13/01/2022 | Registro | Registro de Capacidade Reduzida | N | Portel/PA-Norte | UFV.RS.PA.058349-9.01 | 50 |  | 10/12/2021 |  |  | -2.512 | -50.8285 | Solar | Radiação solar | RS | Radiação solar
58350 | Fabio Guedes da Silva | 1 | 1 | UFV | Operação |  | Equatorial PA-EQUATORIAL PARÁ DISTRIBUIDORA DE ENERGIA S.A.(04.895.728/0001-80)-Rodovia Augusto Montenegro, S/N-PA--Participacao: 100,00000 | Registro-REG | Declaração xD1lUb2DFBWF85M de 13/01/2022 | Registro | Registro de Capacidade Reduzida | N | Portel/PA-Norte | UFV.RS.PA.058350-2.01 | 50 |  | 10/12/2021 |  |  | -2.9033 | -50.5922 | Solar | Radiação solar | RS | Radiação solar
58351 | Jacilei Costa Carvalho | 1 | 1 | UFV | Operação |  | Equatorial PA-EQUATORIAL PARÁ DISTRIBUIDORA DE ENERGIA S.A.(04.895.728/0001-80)-Rodovia Augusto Montenegro, S/N-PA--Participacao: 100,00000 | Registro-REG | Declaração 2OD6Bb5K8P00fOK de 13/01/2022 | Registro | Registro de Capacidade Reduzida | N | Portel/PA-Norte | UFV.RS.PA.058351-0.01 | 50 |  | 10/12/2021 |  |  | -2.353 | -50.8641 | Solar | Radiação solar | RS | Radiação solar
58352 | Jadson Goncalves Santana | 1 | 1 | UFV | Operação |  | Equatorial PA-EQUATORIAL PARÁ DISTRIBUIDORA DE ENERGIA S.A.(04.895.728/0001-80)-Rodovia Augusto Montenegro, S/N-PA--Participacao: 100,00000 | Registro-REG | Declaração G3zFYMeJ8tlI25M de 13/01/2022 | Registro | Registro de Capacidade Reduzida | N | Portel/PA-Norte | UFV.RS.PA.058352-9.01 | 50 |  | 10/12/2021 |  |  | -2.5759 | -50.7656 | Solar | Radiação solar | RS | Radiação solar
58353 | Jaene Serrao Rodrigues | 1 | 1 | UFV | Operação |  | Equatorial PA-EQUATORIAL PARÁ DISTRIBUIDORA DE ENERGIA S.A.(04.895.728/0001-80)-Rodovia Augusto Montenegro, S/N-PA--Participacao: 100,00000 | Registro-REG | Declaração UdPzCdJWAUZ7ZbO de 13/01/2022 | Registro | Registro de Capacidade Reduzida | N | Portel/PA-Norte | UFV.RS.PA.058353-7.01 | 50 |  | 10/12/2021 |  |  | -2.2817 | -50.0964 | Solar | Radiação solar | RS | Radiação solar
58354 | Jefferson Aquila Parente Silva | 1 | 1 | UFV | Operação |  | Equatorial PA-EQUATORIAL PARÁ DISTRIBUIDORA DE ENERGIA S.A.(04.895.728/0001-80)-Rodovia Augusto Montenegro, S/N-PA--Participacao: 100,00000 | Registro-REG | Declaração znQ8zYe84Zd99fz de 13/01/2022 | Registro | Registro de Capacidade Reduzida | N | Portel/PA-Norte | UFV.RS.PA.058354-5.01 | 50 |  | 10/12/2021 |  |  | -2.5621 | -50.7921 | Solar | Radiação solar | RS | Radiação solar
58355 | Jhemison Santos Monteiro | 1 | 1 | UFV | Operação |  | Equatorial PA-EQUATORIAL PARÁ DISTRIBUIDORA DE ENERGIA S.A.(04.895.728/0001-80)-Rodovia Augusto Montenegro, S/N-PA--Participacao: 100,00000 | Registro-REG | Declaração KIWOJVB45l1Z52B de 13/01/2022 | Registro | Registro de Capacidade Reduzida | N | Portel/PA-Norte | UFV.RS.PA.058355-3.01 | 50 |  | 10/12/2021 |  |  | -2.2333 | -50.0403 | Solar | Radiação solar | RS | Radiação solar
58356 | Jonatas Farias Pontes | 1 | 1 | UFV | Operação |  | Equatorial PA-EQUATORIAL PARÁ DISTRIBUIDORA DE ENERGIA S.A.(04.895.728/0001-80)-Rodovia Augusto Montenegro, S/N-PA--Participacao: 100,00000 | Registro-REG | Declaração 0P2J0GPA9SheSCY de 13/01/2022 | Registro | Registro de Capacidade Reduzida | N | Portel/PA-Norte | UFV.RS.PA.058356-1.01 | 50 |  | 10/12/2021 |  |  | -2.729 | -50.8596 | Solar | Radiação solar | RS | Radiação solar
58357 | Edson de Jesus Brito Machado | 1 | 1 | UFV | Operação |  | Equatorial PA-EQUATORIAL PARÁ DISTRIBUIDORA DE ENERGIA S.A.(04.895.728/0001-80)-Rodovia Augusto Montenegro, S/N-PA--Participacao: 100,00000 | Registro-REG | Declaração 2z7n8WzhVxzIbU0 de 13/01/2022 | Registro | Registro de Capacidade Reduzida | N | Portel/PA-Norte | UFV.RS.PA.058357-0.01 | 50 |  | 10/12/2021 |  |  | -2.4838 | -50.8641 | Solar | Radiação solar | RS | Radiação solar
58358 | Benvinda de Souza Taveira | 1 | 1 | UFV | Operação |  | Equatorial PA-EQUATORIAL PARÁ DISTRIBUIDORA DE ENERGIA S.A.(04.895.728/0001-80)-Rodovia Augusto Montenegro, S/N-PA--Participacao: 100,00000 | Registro-REG | Declaração O95MQ6l5Y2Pnl7z de 13/01/2022 | Registro | Registro de Capacidade Reduzida | N | Portel/PA-Norte | UFV.RS.PA.058358-8.01 | 50 |  | 10/12/2021 |  |  | -2.5227 | -50.7902 | Solar | Radiação solar | RS | Radiação solar
58359 | Damilton Brito da Costa | 1 | 1 | UFV | Operação |  | Equatorial PA-EQUATORIAL PARÁ DISTRIBUIDORA DE ENERGIA S.A.(04.895.728/0001-80)-Rodovia Augusto Montenegro, S/N-PA--Participacao: 100,00000 | Registro-REG | Declaração IW85FlP7SPPFMSn de 13/01/2022 | Registro | Registro de Capacidade Reduzida | N | Portel/PA-Norte | UFV.RS.PA.058359-6.01 | 50 |  | 10/12/2021 |  |  | -2.5174 | -50.8111 | Solar | Radiação solar | RS | Radiação solar
58360 | Elena Farias Pontes | 1 | 1 | UFV | Operação |  | Equatorial PA-EQUATORIAL PARÁ DISTRIBUIDORA DE ENERGIA S.A.(04.895.728/0001-80)-Rodovia Augusto Montenegro, S/N-PA--Participacao: 100,00000 | Registro-REG | Declaração thbb8JhtC8PCDzQ de 13/01/2022 | Registro | Registro de Capacidade Reduzida | N | Portel/PA-Norte | UFV.RS.PA.058360-0.01 | 50 |  | 10/12/2021 |  |  | -2.4818 | -50.8648 | Solar | Radiação solar | RS | Radiação solar
58361 | Emilly Mariane Ladislau da Silva | 1 | 1 | UFV | Operação |  | Equatorial PA-EQUATORIAL PARÁ DISTRIBUIDORA DE ENERGIA S.A.(04.895.728/0001-80)-Rodovia Augusto Montenegro, S/N-PA--Participacao: 100,00000 | Registro-REG | Declaração InFDbSt9OQ4Bfe5 de 13/01/2022 | Registro | Registro de Capacidade Reduzida | N | Portel/PA-Norte | UFV.RS.PA.058361-8.01 | 50 |  | 10/12/2021 |  |  | -2.5387 | -50.867 | Solar | Radiação solar | RS | Radiação solar
58362 | Jacivaldo da Costa Carvalho | 1 | 1 | UFV | Operação |  | Equatorial PA-EQUATORIAL PARÁ DISTRIBUIDORA DE ENERGIA S.A.(04.895.728/0001-80)-Rodovia Augusto Montenegro, S/N-PA--Participacao: 100,00000 | Registro-REG | Declaração AKWCF5F3KV0JM75 de 13/01/2022 | Registro | Registro de Capacidade Reduzida | N | Portel/PA-Norte | UFV.RS.PA.058362-6.01 | 50 |  | 10/12/2021 |  |  | -2.535 | -50.8731 | Solar | Radiação solar | RS | Radiação solar
58363 | Jose Maria Ferreira Batista | 1 | 1 | UFV | Operação |  | Equatorial PA-EQUATORIAL PARÁ DISTRIBUIDORA DE ENERGIA S.A.(04.895.728/0001-80)-Rodovia Augusto Montenegro, S/N-PA--Participacao: 100,00000 | Registro-REG | Declaração 8ZlG1n5J9WA5lhZ de 13/01/2022 | Registro | Registro de Capacidade Reduzida | N | Portel/PA-Norte | UFV.RS.PA.058363-4.01 | 50 |  | 10/12/2021 |  |  | -2.2188 | -50.1933 | Solar | Radiação solar | RS | Radiação solar
58364 | Janieli Freitas Palheta | 1 | 1 | UFV | Operação |  | Equatorial PA-EQUATORIAL PARÁ DISTRIBUIDORA DE ENERGIA S.A.(04.895.728/0001-80)-Rodovia Augusto Montenegro, S/N-PA--Participacao: 100,00000 | Registro-REG | Declaração 60ASSY6CA4SbZ1f de 13/01/2022 | Registro | Registro de Capacidade Reduzida | N | Portel/PA-Norte | UFV.RS.PA.058364-2.01 | 50 |  | 10/12/2021 |  |  | -2.5313 | -50.7804 | Solar | Radiação solar | RS | Radiação solar
58365 | Jose Raiel de Almeida Barbosa | 1 | 1 | UFV | Operação |  | Equatorial PA-EQUATORIAL PARÁ DISTRIBUIDORA DE ENERGIA S.A.(04.895.728/0001-80)-Rodovia Augusto Montenegro, S/N-PA--Participacao: 100,00000 | Registro-REG | Declaração tn3UJdM924QQVe8 de 13/01/2022 | Registro | Registro de Capacidade Reduzida | N | Portel/PA-Norte | UFV.RS.PA.058365-0.01 | 50 |  | 10/12/2021 |  |  | -2.5794 | -50.9758 | Solar | Radiação solar | RS | Radiação solar
58366 | Jose Nilton Silva Gomes | 1 | 1 | UFV | Operação |  | Equatorial PA-EQUATORIAL PARÁ DISTRIBUIDORA DE ENERGIA S.A.(04.895.728/0001-80)-Rodovia Augusto Montenegro, S/N-PA--Participacao: 100,00000 | Registro-REG | Declaração 9VlOWY8338PC42G de 13/01/2022 | Registro | Registro de Capacidade Reduzida | N | Portel/PA-Norte | UFV.RS.PA.058366-9.01 | 50 |  | 10/12/2021 |  |  | -2.4814 | -50.8591 | Solar | Radiação solar | RS | Radiação solar
58367 | Lino de Freitas Silva | 1 | 1 | UFV | Operação |  | Equatorial PA-EQUATORIAL PARÁ DISTRIBUIDORA DE ENERGIA S.A.(04.895.728/0001-80)-Rodovia Augusto Montenegro, S/N-PA--Participacao: 100,00000 | Registro-REG | Declaração RnC3CSAOUnBQO8Z de 13/01/2022 | Registro | Registro de Capacidade Reduzida | N | Portel/PA-Norte | UFV.RS.PA.058367-7.01 | 50 |  | 10/12/2021 |  |  | -2.4816 | -50.8591 | Solar | Radiação solar | RS | Radiação solar
58368 | Lucilene Barbosa da Cruz | 1 | 1 | UFV | Operação |  | Equatorial PA-EQUATORIAL PARÁ DISTRIBUIDORA DE ENERGIA S.A.(04.895.728/0001-80)-Rodovia Augusto Montenegro, S/N-PA--Participacao: 100,00000 | Registro-REG | Declaração AWbW2SPUGetIKMD de 13/01/2022 | Registro | Registro de Capacidade Reduzida | N | Portel/PA-Norte | UFV.RS.PA.058368-5.01 | 50 |  | 10/12/2021 |  |  | -2.5723 | -50.7815 | Solar | Radiação solar | RS | Radiação solar
58369 | Elenilda da Silva Conceicao | 1 | 1 | UFV | Operação |  | Equatorial PA-EQUATORIAL PARÁ DISTRIBUIDORA DE ENERGIA S.A.(04.895.728/0001-80)-Rodovia Augusto Montenegro, S/N-PA--Participacao: 100,00000 | Registro-REG | Declaração ZIU292YAe0YWKhn de 13/01/2022 | Registro | Registro de Capacidade Reduzida | N | Portel/PA-Norte | UFV.RS.PA.058369-3.01 | 50 |  | 10/12/2021 |  |  | -2.5855 | -50.6677 | Solar | Radiação solar | RS | Radiação solar
58370 | Maciel da Silva Brabo | 1 | 1 | UFV | Operação |  | Equatorial PA-EQUATORIAL PARÁ DISTRIBUIDORA DE ENERGIA S.A.(04.895.728/0001-80)-Rodovia Augusto Montenegro, S/N-PA--Participacao: 100,00000 | Registro-REG | Declaração 68G7eFVQnfQJz1U de 13/01/2022 | Registro | Registro de Capacidade Reduzida | N | Portel/PA-Norte | UFV.RS.PA.058370-7.01 | 50 |  | 10/12/2021 |  |  | -2.5932 | -50.7362 | Solar | Radiação solar | RS | Radiação solar
58371 | Marciel Pimenta de Oliveira | 1 | 1 | UFV | Operação |  | Equatorial PA-EQUATORIAL PARÁ DISTRIBUIDORA DE ENERGIA S.A.(04.895.728/0001-80)-Rodovia Augusto Montenegro, S/N-PA--Participacao: 100,00000 | Registro-REG | Declaração 6YSD5SMDdO9U4Ph de 13/01/2022 | Registro | Registro de Capacidade Reduzida | N | Portel/PA-Norte | UFV.RS.PA.058371-5.01 | 50 |  | 10/12/2021 |  |  | -2.5764 | -50.7638 | Solar | Radiação solar | RS | Radiação solar
58372 | Keila Brito Chaves | 1 | 1 | UFV | Operação |  | Equatorial PA-EQUATORIAL PARÁ DISTRIBUIDORA DE ENERGIA S.A.(04.895.728/0001-80)-Rodovia Augusto Montenegro, S/N-PA--Participacao: 100,00000 | Registro-REG | Declaração Gl9BFeQlBzQ3Gl3 de 13/01/2022 | Registro | Registro de Capacidade Reduzida | N | Portel/PA-Norte | UFV.RS.PA.058372-3.01 | 50 |  | 10/12/2021 |  |  | -2.5333 | -50.778 | Solar | Radiação solar | RS | Radiação solar
58373 | Maria Costa da Silva | 1 | 1 | UFV | Operação |  | Equatorial PA-EQUATORIAL PARÁ DISTRIBUIDORA DE ENERGIA S.A.(04.895.728/0001-80)-Rodovia Augusto Montenegro, S/N-PA--Participacao: 100,00000 | Registro-REG | Declaração SKx1WAt5FzSf0n7 de 13/01/2022 | Registro | Registro de Capacidade Reduzida | N | Portel/PA-Norte | UFV.RS.PA.058373-1.01 | 50 |  | 10/12/2021 |  |  | -2.5121 | -50.8292 | Solar | Radiação solar | RS | Radiação solar
58374 | Monica Barbosa Pinheiro | 1 | 1 | UFV | Operação |  | Equatorial PA-EQUATORIAL PARÁ DISTRIBUIDORA DE ENERGIA S.A.(04.895.728/0001-80)-Rodovia Augusto Montenegro, S/N-PA--Participacao: 100,00000 | Registro-REG | Declaração 3U0eW79t63eU13F de 13/01/2022 | Registro | Registro de Capacidade Reduzida | N | Portel/PA-Norte | UFV.RS.PA.058374-0.01 | 50 |  | 10/12/2021 |  |  | -2.5474 | -50.7848 | Solar | Radiação solar | RS | Radiação solar
58375 | Nivea Saldanha Carvalho | 1 | 1 | UFV | Operação |  | Equatorial PA-EQUATORIAL PARÁ DISTRIBUIDORA DE ENERGIA S.A.(04.895.728/0001-80)-Rodovia Augusto Montenegro, S/N-PA--Participacao: 100,00000 | Registro-REG | Declaração M3Kn1UWnbIGhG9P de 13/01/2022 | Registro | Registro de Capacidade Reduzida | N | Portel/PA-Norte | UFV.RS.PA.058375-8.01 | 50 |  | 10/12/2021 |  |  | -2.5358 | -50.8877 | Solar | Radiação solar | RS | Radiação solar
58376 | Keila de Oliveira da Luz | 1 | 1 | UFV | Operação |  | Equatorial PA-EQUATORIAL PARÁ DISTRIBUIDORA DE ENERGIA S.A.(04.895.728/0001-80)-Rodovia Augusto Montenegro, S/N-PA--Participacao: 100,00000 | Registro-REG | Declaração 9YZfSPx2Y2AS8JI de 13/01/2022 | Registro | Registro de Capacidade Reduzida | N | Portel/PA-Norte | UFV.RS.PA.058376-6.01 | 50 |  | 10/12/2021 |  |  | -2.4496 | -50.9169 | Solar | Radiação solar | RS | Radiação solar
58377 | Janiro Pinheiro da Costa | 1 | 1 | UFV | Operação |  | Equatorial PA-EQUATORIAL PARÁ DISTRIBUIDORA DE ENERGIA S.A.(04.895.728/0001-80)-Rodovia Augusto Montenegro, S/N-PA--Participacao: 100,00000 | Registro-REG | Declaração 208Z2AVPUn1eA2n de 13/01/2022 | Registro | Registro de Capacidade Reduzida | N | Portel/PA-Norte | UFV.RS.PA.058377-4.01 | 50 |  | 10/12/2021 |  |  | -2.5835 | -50.6336 | Solar | Radiação solar | RS | Radiação solar
58378 | Laize Rodrigues Brabo | 1 | 1 | UFV | Operação |  | Equatorial PA-EQUATORIAL PARÁ DISTRIBUIDORA DE ENERGIA S.A.(04.895.728/0001-80)-Rodovia Augusto Montenegro, S/N-PA--Participacao: 100,00000 | Registro-REG | Declaração Fh33CGO55KWdMK2 de 13/01/2022 | Registro | Registro de Capacidade Reduzida | N | Portel/PA-Norte | UFV.RS.PA.058378-2.01 | 50 |  | 10/12/2021 |  |  | -2.5215 | -50.7915 | Solar | Radiação solar | RS | Radiação solar
58379 | Raimundo da Costa Brito | 1 | 1 | UFV | Operação |  | Equatorial PA-EQUATORIAL PARÁ DISTRIBUIDORA DE ENERGIA S.A.(04.895.728/0001-80)-Rodovia Augusto Montenegro, S/N-PA--Participacao: 100,00000 | Registro-REG | Declaração eentSQ45MxV8P2W de 13/01/2022 | Registro | Registro de Capacidade Reduzida | N | Portel/PA-Norte | UFV.RS.PA.058379-0.01 | 50 |  | 10/12/2021 |  |  | -2.5783 | -50.7055 | Solar | Radiação solar | RS | Radiação solar
58380 | Ronis Tupinamba Barros | 1 | 1 | UFV | Operação |  | Equatorial PA-EQUATORIAL PARÁ DISTRIBUIDORA DE ENERGIA S.A.(04.895.728/0001-80)-Rodovia Augusto Montenegro, S/N-PA--Participacao: 100,00000 | Registro-REG | Declaração bO2V9fFUh33Qf6A de 13/01/2022 | Registro | Registro de Capacidade Reduzida | N | Portel/PA-Norte | UFV.RS.PA.058380-4.01 | 50 |  | 10/12/2021 |  |  | -2.5116 | -50.8304 | Solar | Radiação solar | RS | Radiação solar
58381 | Rosenilda Lopes Dos Santos | 1 | 1 | UFV | Operação |  | Equatorial PA-EQUATORIAL PARÁ DISTRIBUIDORA DE ENERGIA S.A.(04.895.728/0001-80)-Rodovia Augusto Montenegro, S/N-PA--Participacao: 100,00000 | Registro-REG | Declaração GGDft9G7QOZC2hU de 13/01/2022 | Registro | Registro de Capacidade Reduzida | N | Portel/PA-Norte | UFV.RS.PA.058381-2.01 | 50 |  | 10/12/2021 |  |  | -2.5095 | -50.8403 | Solar | Radiação solar | RS | Radiação solar
58382 | Josiane Rebelo da Costa | 1 | 1 | UFV | Operação |  | Equatorial PA-EQUATORIAL PARÁ DISTRIBUIDORA DE ENERGIA S.A.(04.895.728/0001-80)-Rodovia Augusto Montenegro, S/N-PA--Participacao: 100,00000 | Registro-REG | Declaração 3Dh2f0dQndzh51W de 13/01/2022 | Registro | Registro de Capacidade Reduzida | N | Portel/PA-Norte | UFV.RS.PA.058382-0.01 | 50 |  | 10/12/2021 |  |  | -2.621 | -50.5776 | Solar | Radiação solar | RS | Radiação solar
58383 | Leliane Almeida de Lima | 1 | 1 | UFV | Operação |  | Equatorial PA-EQUATORIAL PARÁ DISTRIBUIDORA DE ENERGIA S.A.(04.895.728/0001-80)-Rodovia Augusto Montenegro, S/N-PA--Participacao: 100,00000 | Registro-REG | Declaração W10WFUJCBD3I8ht de 13/01/2022 | Registro | Registro de Capacidade Reduzida | N | Portel/PA-Norte | UFV.RS.PA.058383-9.01 | 50 |  | 10/12/2021 |  |  | -2.4671 | -50.8683 | Solar | Radiação solar | RS | Radiação solar
58384 | Samaia Pontes Maia | 1 | 1 | UFV | Operação |  | Equatorial PA-EQUATORIAL PARÁ DISTRIBUIDORA DE ENERGIA S.A.(04.895.728/0001-80)-Rodovia Augusto Montenegro, S/N-PA--Participacao: 100,00000 | Registro-REG | Declaração RMDAAeOKAC7OS26 de 13/01/2022 | Registro | Registro de Capacidade Reduzida | N | Portel/PA-Norte | UFV.RS.PA.058384-7.01 | 50 |  | 10/12/2021 |  |  | -2.4673 | -50.8793 | Solar | Radiação solar | RS | Radiação solar
58385 | Valda de Sousa Pimenta | 1 | 1 | UFV | Operação |  | Equatorial PA-EQUATORIAL PARÁ DISTRIBUIDORA DE ENERGIA S.A.(04.895.728/0001-80)-Rodovia Augusto Montenegro, S/N-PA--Participacao: 100,00000 | Registro-REG | Declaração YJVt6W8eFY6K7zZ de 13/01/2022 | Registro | Registro de Capacidade Reduzida | N | Portel/PA-Norte | UFV.RS.PA.058385-5.01 | 50 |  | 10/12/2021 |  |  | -2.4811 | -50.8592 | Solar | Radiação solar | RS | Radiação solar
58386 | Maria de Fatima de Oliveira Monteiro | 1 | 1 | UFV | Operação |  | Equatorial PA-EQUATORIAL PARÁ DISTRIBUIDORA DE ENERGIA S.A.(04.895.728/0001-80)-Rodovia Augusto Montenegro, S/N-PA--Participacao: 100,00000 | Registro-REG | Declaração WZV82xWQF4J115W de 13/01/2022 | Registro | Registro de Capacidade Reduzida | N | Portel/PA-Norte | UFV.RS.PA.058386-3.01 | 50 |  | 10/12/2021 |  |  | -2.2833 | -50.0985 | Solar | Radiação solar | RS | Radiação solar
58387 | Missileia Taveira de Brito | 1 | 1 | UFV | Operação |  | Equatorial PA-EQUATORIAL PARÁ DISTRIBUIDORA DE ENERGIA S.A.(04.895.728/0001-80)-Rodovia Augusto Montenegro, S/N-PA--Participacao: 100,00000 | Registro-REG | Declaração 82bCWOt1x90JtDK de 13/01/2022 | Registro | Registro de Capacidade Reduzida | N | Portel/PA-Norte | UFV.RS.PA.058387-1.01 | 50 |  | 10/12/2021 |  |  | -2.5753 | -50.6611 | Solar | Radiação solar | RS | Radiação solar
58388 | Maria Francilene Barbosa Dias | 1 | 1 | UFV | Operação |  | Equatorial PA-EQUATORIAL PARÁ DISTRIBUIDORA DE ENERGIA S.A.(04.895.728/0001-80)-Rodovia Augusto Montenegro, S/N-PA--Participacao: 100,00000 | Registro-REG | Declaração C15IFYZ1nUCVGM9 de 13/01/2022 | Registro | Registro de Capacidade Reduzida | N | Portel/PA-Norte | UFV.RS.PA.058388-0.01 | 50 |  | 10/12/2021 |  |  | -2.8721 | -51.0229 | Solar | Radiação solar | RS | Radiação solar
58389 | Orisnaldo Ferreira Barreiro | 1 | 1 | UFV | Operação |  | Equatorial PA-EQUATORIAL PARÁ DISTRIBUIDORA DE ENERGIA S.A.(04.895.728/0001-80)-Rodovia Augusto Montenegro, S/N-PA--Participacao: 100,00000 | Registro-REG | Declaração J41Fth7SUzQfzQb de 13/01/2022 | Registro | Registro de Capacidade Reduzida | N | Portel/PA-Norte | UFV.RS.PA.058389-8.01 | 50 |  | 10/12/2021 |  |  | -2.5857 | -50.6685 | Solar | Radiação solar | RS | Radiação solar
58390 | Marilia Duarte Correa | 1 | 1 | UFV | Operação |  | Equatorial PA-EQUATORIAL PARÁ DISTRIBUIDORA DE ENERGIA S.A.(04.895.728/0001-80)-Rodovia Augusto Montenegro, S/N-PA--Participacao: 100,00000 | Registro-REG | Declaração MBC33n9VSO6BOPY de 13/01/2022 | Registro | Registro de Capacidade Reduzida | N | Portel/PA-Norte | UFV.RS.PA.058390-1.01 | 50 |  | 10/12/2021 |  |  | -2.9959 | -50.9712 | Solar | Radiação solar | RS | Radiação solar
58391 | Sidnei Marques da Costa | 1 | 1 | UFV | Operação |  | Equatorial PA-EQUATORIAL PARÁ DISTRIBUIDORA DE ENERGIA S.A.(04.895.728/0001-80)-Rodovia Augusto Montenegro, S/N-PA--Participacao: 100,00000 | Registro-REG | Declaração BQPSC24l7IACdSS de 13/01/2022 | Registro | Registro de Capacidade Reduzida | N | Portel/PA-Norte | UFV.RS.PA.058391-0.01 | 50 |  | 10/12/2021 |  |  | -2.5173 | -50.8114 | Solar | Radiação solar | RS | Radiação solar
58392 | Raimundo de Souza Alves | 1 | 1 | UFV | Operação |  | Equatorial PA-EQUATORIAL PARÁ DISTRIBUIDORA DE ENERGIA S.A.(04.895.728/0001-80)-Rodovia Augusto Montenegro, S/N-PA--Participacao: 100,00000 | Registro-REG | Declaração WSxMS3We8fDKVlY de 13/01/2022 | Registro | Registro de Capacidade Reduzida | N | Portel/PA-Norte | UFV.RS.PA.058392-8.01 | 50 |  | 10/12/2021 |  |  | -2.811 | -50.4208 | Solar | Radiação solar | RS | Radiação solar
58393 | Wnunes de Oliveira | 1 | 1 | UFV | Operação |  | Equatorial PA-EQUATORIAL PARÁ DISTRIBUIDORA DE ENERGIA S.A.(04.895.728/0001-80)-Rodovia Augusto Montenegro, S/N-PA--Participacao: 100,00000 | Registro-REG | Declaração 3nUVDIWzBOQ8hBQ de 13/01/2022 | Registro | Registro de Capacidade Reduzida | N | Portel/PA-Norte | UFV.RS.PA.058393-6.01 | 50 |  | 10/12/2021 |  |  | -2.5804 | -50.7594 | Solar | Radiação solar | RS | Radiação solar
58394 | Raimundo Moreira da Silva | 1 | 1 | UFV | Operação |  | Equatorial PA-EQUATORIAL PARÁ DISTRIBUIDORA DE ENERGIA S.A.(04.895.728/0001-80)-Rodovia Augusto Montenegro, S/N-PA--Participacao: 100,00000 | Registro-REG | Declaração xbd8bMO61U01IQQ de 13/01/2022 | Registro | Registro de Capacidade Reduzida | N | Portel/PA-Norte | UFV.RS.PA.058394-4.01 | 50 |  | 10/12/2021 |  |  | -2.8056 | -50.4358 | Solar | Radiação solar | RS | Radiação solar
58395 | Rosicleia Guedes de Oliveira | 1 | 1 | UFV | Operação |  | Equatorial PA-EQUATORIAL PARÁ DISTRIBUIDORA DE ENERGIA S.A.(04.895.728/0001-80)-Rodovia Augusto Montenegro, S/N-PA--Participacao: 100,00000 | Registro-REG | Declaração MnK50ntBdW0hb7C de 13/01/2022 | Registro | Registro de Capacidade Reduzida | N | Portel/PA-Norte | UFV.RS.PA.058395-2.01 | 50 |  | 10/12/2021 |  |  | -2.5798 | -50.6441 | Solar | Radiação solar | RS | Radiação solar
58396 | Silvio Moreira da Silva | 1 | 1 | UFV | Operação |  | Equatorial PA-EQUATORIAL PARÁ DISTRIBUIDORA DE ENERGIA S.A.(04.895.728/0001-80)-Rodovia Augusto Montenegro, S/N-PA--Participacao: 100,00000 | Registro-REG | Declaração VbOMJC3ehF7C6DJ de 13/01/2022 | Registro | Registro de Capacidade Reduzida | N | Portel/PA-Norte | UFV.RS.PA.058396-0.01 | 50 |  | 10/12/2021 |  |  | -2.784 | -50.4549 | Solar | Radiação solar | RS | Radiação solar
58397 | Ajorlan Ferreira da Silva | 1 | 1 | UFV | Operação |  | Equatorial PA-EQUATORIAL PARÁ DISTRIBUIDORA DE ENERGIA S.A.(04.895.728/0001-80)-Rodovia Augusto Montenegro, S/N-PA--Participacao: 100,00000 | Registro-REG | Declaração xZSnKUAPCxYPC3P de 13/01/2022 | Registro | Registro de Capacidade Reduzida | N | Portel/PA-Norte | UFV.RS.PA.058397-9.01 | 50 |  | 10/12/2021 |  |  | -2.6838 | -50.5438 | Solar | Radiação solar | RS | Radiação solar
58398 | Herly Borges da Conceicao | 1 | 1 | UFV | Operação |  | Equatorial PA-EQUATORIAL PARÁ DISTRIBUIDORA DE ENERGIA S.A.(04.895.728/0001-80)-Rodovia Augusto Montenegro, S/N-PA--Participacao: 100,00000 | Registro-REG | Declaração B6PdhIPZnAVfD0Y de 13/01/2022 | Registro | Registro de Capacidade Reduzida | N | Portel/PA-Norte | UFV.RS.PA.058398-7.01 | 50 |  | 10/12/2021 |  |  | -2.5849 | -50.6671 | Solar | Radiação solar | RS | Radiação solar
58399 | Adelson Darao Lopes | 1 | 1 | UFV | Operação |  | Equatorial PA-EQUATORIAL PARÁ DISTRIBUIDORA DE ENERGIA S.A.(04.895.728/0001-80)-Rodovia Augusto Montenegro, S/N-PA--Participacao: 100,00000 | Registro-REG | Declaração RAxVMzVZWzDVQ2G de 13/01/2022 | Registro | Registro de Capacidade Reduzida | N | Portel/PA-Norte | UFV.RS.PA.058399-5.01 | 50 |  | 10/12/2021 |  |  | -2.5765 | -50.6412 | Solar | Radiação solar | RS | Radiação solar
58400 | Augustinho Araujo de Souza | 1 | 1 | UFV | Operação |  | Equatorial PA-EQUATORIAL PARÁ DISTRIBUIDORA DE ENERGIA S.A.(04.895.728/0001-80)-Rodovia Augusto Montenegro, S/N-PA--Participacao: 100,00000 | Registro-REG | Declaração 0QPhYe3WhdV2P2D de 13/01/2022 | Registro | Registro de Capacidade Reduzida | N | Portel/PA-Norte | UFV.RS.PA.058400-2.01 | 50 |  | 10/12/2021 |  |  | -2.6082 | -50.6038 | Solar | Radiação solar | RS | Radiação solar
58401 | Constantino Dos Santos Trindade | 1 | 1 | UFV | Operação |  | Equatorial PA-EQUATORIAL PARÁ DISTRIBUIDORA DE ENERGIA S.A.(04.895.728/0001-80)-Rodovia Augusto Montenegro, S/N-PA--Participacao: 100,00000 | Registro-REG | Declaração ChWD8h342G57BJt de 13/01/2022 | Registro | Registro de Capacidade Reduzida | N | Portel/PA-Norte | UFV.RS.PA.058401-0.01 | 50 |  | 10/12/2021 |  |  | -2.8203 | -50.4304 | Solar | Radiação solar | RS | Radiação solar
58402 | Dailson de Souza Alves | 1 | 1 | UFV | Operação |  | Equatorial PA-EQUATORIAL PARÁ DISTRIBUIDORA DE ENERGIA S.A.(04.895.728/0001-80)-Rodovia Augusto Montenegro, S/N-PA--Participacao: 100,00000 | Registro-REG | Declaração KVZJlISMCShf289 de 13/01/2022 | Registro | Registro de Capacidade Reduzida | N | Portel/PA-Norte | UFV.RS.PA.058402-9.01 | 50 |  | 10/12/2021 |  |  | -2.6004 | -50.6134 | Solar | Radiação solar | RS | Radiação solar
58403 | Edina Figueiras Leao | 1 | 1 | UFV | Operação |  | Equatorial PA-EQUATORIAL PARÁ DISTRIBUIDORA DE ENERGIA S.A.(04.895.728/0001-80)-Rodovia Augusto Montenegro, S/N-PA--Participacao: 100,00000 | Registro-REG | Declaração 6htDz9e7b6nVStQ de 13/01/2022 | Registro | Registro de Capacidade Reduzida | N | Portel/PA-Norte | UFV.RS.PA.058403-7.01 | 50 |  | 10/12/2021 |  |  | -2.5937 | -50.6834 | Solar | Radiação solar | RS | Radiação solar
58404 | Darileudo Leite Chaves | 1 | 1 | UFV | Operação |  | Equatorial PA-EQUATORIAL PARÁ DISTRIBUIDORA DE ENERGIA S.A.(04.895.728/0001-80)-Rodovia Augusto Montenegro, S/N-PA--Participacao: 100,00000 | Registro-REG | Declaração 9BdfhDQDlFJK8x3 de 13/01/2022 | Registro | Registro de Capacidade Reduzida | N | Portel/PA-Norte | UFV.RS.PA.058404-5.01 | 50 |  | 10/12/2021 |  |  | -2.5901 | -50.6336 | Solar | Radiação solar | RS | Radiação solar
58405 | Izaac Rocha Moreira | 1 | 1 | UFV | Operação |  | Equatorial PA-EQUATORIAL PARÁ DISTRIBUIDORA DE ENERGIA S.A.(04.895.728/0001-80)-Rodovia Augusto Montenegro, S/N-PA--Participacao: 100,00000 | Registro-REG | Declaração 6CWbMe31IF4W0C6 de 13/01/2022 | Registro | Registro de Capacidade Reduzida | N | Portel/PA-Norte | UFV.RS.PA.058405-3.01 | 50 |  | 10/12/2021 |  |  | -2.5861 | -50.7005 | Solar | Radiação solar | RS | Radiação solar
58406 | Jorge Barbosa Pantoja | 1 | 1 | UFV | Operação |  | Equatorial PA-EQUATORIAL PARÁ DISTRIBUIDORA DE ENERGIA S.A.(04.895.728/0001-80)-Rodovia Augusto Montenegro, S/N-PA--Participacao: 100,00000 | Registro-REG | Declaração dFtW69MBYzVSZBC de 13/01/2022 | Registro | Registro de Capacidade Reduzida | N | Portel/PA-Norte | UFV.RS.PA.058406-1.01 | 50 |  | 10/12/2021 |  |  | -2.6009 | -50.6115 | Solar | Radiação solar | RS | Radiação solar
58407 | Janaica Barbosa Baia | 1 | 1 | UFV | Operação |  | Equatorial PA-EQUATORIAL PARÁ DISTRIBUIDORA DE ENERGIA S.A.(04.895.728/0001-80)-Rodovia Augusto Montenegro, S/N-PA--Participacao: 100,00000 | Registro-REG | Declaração lzIhIUB44YDA5Mn de 13/01/2022 | Registro | Registro de Capacidade Reduzida | N | Portel/PA-Norte | UFV.RS.PA.058407-0.01 | 50 |  | 10/12/2021 |  |  | -2.6007 | -50.6122 | Solar | Radiação solar | RS | Radiação solar
58408 | Manoel Pinheiro da Costa | 1 | 1 | UFV | Operação |  | Equatorial PA-EQUATORIAL PARÁ DISTRIBUIDORA DE ENERGIA S.A.(04.895.728/0001-80)-Rodovia Augusto Montenegro, S/N-PA--Participacao: 100,00000 | Registro-REG | Declaração d9UKffeQ99KICYJ de 13/01/2022 | Registro | Registro de Capacidade Reduzida | N | Portel/PA-Norte | UFV.RS.PA.058408-8.01 | 50 |  | 10/12/2021 |  |  | -2.5894 | -50.6289 | Solar | Radiação solar | RS | Radiação solar
58409 | Marinalda Moraes Brabo | 1 | 1 | UFV | Operação |  | Equatorial PA-EQUATORIAL PARÁ DISTRIBUIDORA DE ENERGIA S.A.(04.895.728/0001-80)-Rodovia Augusto Montenegro, S/N-PA--Participacao: 100,00000 | Registro-REG | Declaração JzBWD88JlW5AfIF de 13/01/2022 | Registro | Registro de Capacidade Reduzida | N | Portel/PA-Norte | UFV.RS.PA.058409-6.01 | 50 |  | 10/12/2021 |  |  | -2.5863 | -50.7007 | Solar | Radiação solar | RS | Radiação solar
58410 | Maria Agostinha Lopes Costa | 1 | 1 | UFV | Operação |  | Equatorial PA-EQUATORIAL PARÁ DISTRIBUIDORA DE ENERGIA S.A.(04.895.728/0001-80)-Rodovia Augusto Montenegro, S/N-PA--Participacao: 100,00000 | Registro-REG | Declaração ttFQS4QZA206QdZ de 13/01/2022 | Registro | Registro de Capacidade Reduzida | N | Portel/PA-Norte | UFV.RS.PA.058410-0.01 | 50 |  | 10/12/2021 |  |  | -2.8201 | -50.4417 | Solar | Radiação solar | RS | Radiação solar
58411 | Antenor Pereira Machado | 1 | 1 | UFV | Operação |  | Equatorial PA-EQUATORIAL PARÁ DISTRIBUIDORA DE ENERGIA S.A.(04.895.728/0001-80)-Rodovia Augusto Montenegro, S/N-PA--Participacao: 100,00000 | Registro-REG | Declaração 9VIWdAbzPlPB8W8 de 13/01/2022 | Registro | Registro de Capacidade Reduzida | N | Portel/PA-Norte | UFV.RS.PA.058411-8.01 | 50 |  | 10/12/2021 |  |  | -2.578 | -50.6399 | Solar | Radiação solar | RS | Radiação solar
58412 | Daiane Silva E. Silva | 1 | 1 | UFV | Operação |  | Equatorial PA-EQUATORIAL PARÁ DISTRIBUIDORA DE ENERGIA S.A.(04.895.728/0001-80)-Rodovia Augusto Montenegro, S/N-PA--Participacao: 100,00000 | Registro-REG | Declaração eP6fGUW82dIDUPZ de 13/01/2022 | Registro | Registro de Capacidade Reduzida | N | Portel/PA-Norte | UFV.RS.PA.058412-6.01 | 50 |  | 10/12/2021 |  |  | -2.5915 | -50.6263 | Solar | Radiação solar | RS | Radiação solar
58413 | Raimundo Pantoja Baia | 1 | 1 | UFV | Operação |  | Equatorial PA-EQUATORIAL PARÁ DISTRIBUIDORA DE ENERGIA S.A.(04.895.728/0001-80)-Rodovia Augusto Montenegro, S/N-PA--Participacao: 100,00000 | Registro-REG | Declaração z3SQ3U5e5CJAt22 de 13/01/2022 | Registro | Registro de Capacidade Reduzida | N | Portel/PA-Norte | UFV.RS.PA.058413-4.01 | 50 |  | 10/12/2021 |  |  | -2.6007 | -50.6118 | Solar | Radiação solar | RS | Radiação solar
58414 | Ozimar da Silva E. Silva | 1 | 1 | UFV | Operação |  | Equatorial PA-EQUATORIAL PARÁ DISTRIBUIDORA DE ENERGIA S.A.(04.895.728/0001-80)-Rodovia Augusto Montenegro, S/N-PA--Participacao: 100,00000 | Registro-REG | Declaração 6MA1SxG520SWZJ9 de 13/01/2022 | Registro | Registro de Capacidade Reduzida | N | Portel/PA-Norte | UFV.RS.PA.058414-2.01 | 50 |  | 10/12/2021 |  |  | -2.5787 | -50.6562 | Solar | Radiação solar | RS | Radiação solar
58415 | Oziel Nunes do Nascimento | 1 | 1 | UFV | Operação |  | Equatorial PA-EQUATORIAL PARÁ DISTRIBUIDORA DE ENERGIA S.A.(04.895.728/0001-80)-Rodovia Augusto Montenegro, S/N-PA--Participacao: 100,00000 | Registro-REG | Declaração Z22QnQ6bhCVn90C de 13/01/2022 | Registro | Registro de Capacidade Reduzida | N | Portel/PA-Norte | UFV.RS.PA.058415-0.01 | 50 |  | 10/12/2021 |  |  | -2.5751 | -50.6493 | Solar | Radiação solar | RS | Radiação solar
58416 | Edison Moraes Brabo | 1 | 1 | UFV | Operação |  | Equatorial PA-EQUATORIAL PARÁ DISTRIBUIDORA DE ENERGIA S.A.(04.895.728/0001-80)-Rodovia Augusto Montenegro, S/N-PA--Participacao: 100,00000 | Registro-REG | Declaração UKV4VZtGlQC0lhx de 13/01/2022 | Registro | Registro de Capacidade Reduzida | N | Portel/PA-Norte | UFV.RS.PA.058416-9.01 | 50 |  | 10/12/2021 |  |  | -2.6462 | -50.5548 | Solar | Radiação solar | RS | Radiação solar
58417 | Silomar da Silva E. Silva | 1 | 1 | UFV | Operação |  | Equatorial PA-EQUATORIAL PARÁ DISTRIBUIDORA DE ENERGIA S.A.(04.895.728/0001-80)-Rodovia Augusto Montenegro, S/N-PA--Participacao: 100,00000 | Registro-REG | Declaração KJhAWFK0CnPMOC5 de 13/01/2022 | Registro | Registro de Capacidade Reduzida | N | Portel/PA-Norte | UFV.RS.PA.058417-7.01 | 50 |  | 10/12/2021 |  |  | -2.5788 | -50.6553 | Solar | Radiação solar | RS | Radiação solar
58418 | Walasse da Silva Conceicao | 1 | 1 | UFV | Operação |  | Equatorial PA-EQUATORIAL PARÁ DISTRIBUIDORA DE ENERGIA S.A.(04.895.728/0001-80)-Rodovia Augusto Montenegro, S/N-PA--Participacao: 100,00000 | Registro-REG | Declaração 9C8JGCzVhZ3MKtl de 13/01/2022 | Registro | Registro de Capacidade Reduzida | N | Portel/PA-Norte | UFV.RS.PA.058418-5.01 | 50 |  | 10/12/2021 |  |  | -2.5857 | -50.6683 | Solar | Radiação solar | RS | Radiação solar
58419 | Fabiola de Carvalho Silva | 1 | 1 | UFV | Operação |  | Equatorial PA-EQUATORIAL PARÁ DISTRIBUIDORA DE ENERGIA S.A.(04.895.728/0001-80)-Rodovia Augusto Montenegro, S/N-PA--Participacao: 100,00000 | Registro-REG | Declaração S45Sznz8AfOUQ0B de 13/01/2022 | Registro | Registro de Capacidade Reduzida | N | Portel/PA-Norte | UFV.RS.PA.058419-3.01 | 50 |  | 10/12/2021 |  |  | -2.621 | -50.579 | Solar | Radiação solar | RS | Radiação solar
58420 | Francidalva Pereira Machado | 1 | 1 | UFV | Operação |  | Equatorial PA-EQUATORIAL PARÁ DISTRIBUIDORA DE ENERGIA S.A.(04.895.728/0001-80)-Rodovia Augusto Montenegro, S/N-PA--Participacao: 100,00000 | Registro-REG | Declaração M67DnY3YSWx7FQJ de 13/01/2022 | Registro | Registro de Capacidade Reduzida | N | Portel/PA-Norte | UFV.RS.PA.058420-7.01 | 50 |  | 10/12/2021 |  |  | -2.591 | -50.6262 | Solar | Radiação solar | RS | Radiação solar
58421 | Maria Iandra da Silva de Lima | 1 | 1 | UFV | Operação |  | Equatorial PA-EQUATORIAL PARÁ DISTRIBUIDORA DE ENERGIA S.A.(04.895.728/0001-80)-Rodovia Augusto Montenegro, S/N-PA--Participacao: 100,00000 | Registro-REG | Declaração 3nWK5UVO2tb1A4d de 13/01/2022 | Registro | Registro de Capacidade Reduzida | N | Portel/PA-Norte | UFV.RS.PA.058421-5.01 | 50 |  | 10/12/2021 |  |  | -2.771 | -50.4628 | Solar | Radiação solar | RS | Radiação solar
58422 | Marluce Nascimento Dos Santos | 1 | 1 | UFV | Operação |  | Equatorial PA-EQUATORIAL PARÁ DISTRIBUIDORA DE ENERGIA S.A.(04.895.728/0001-80)-Rodovia Augusto Montenegro, S/N-PA--Participacao: 100,00000 | Registro-REG | Declaração zbK059xWGzS024O de 13/01/2022 | Registro | Registro de Capacidade Reduzida | N | Portel/PA-Norte | UFV.RS.PA.058422-3.01 | 50 |  | 10/12/2021 |  |  | -2.5769 | -50.6809 | Solar | Radiação solar | RS | Radiação solar
58423 | Odimar da Silva E. Silva | 1 | 1 | UFV | Operação |  | Equatorial PA-EQUATORIAL PARÁ DISTRIBUIDORA DE ENERGIA S.A.(04.895.728/0001-80)-Rodovia Augusto Montenegro, S/N-PA--Participacao: 100,00000 | Registro-REG | Declaração nbd699xWnzbe3zV de 13/01/2022 | Registro | Registro de Capacidade Reduzida | N | Portel/PA-Norte | UFV.RS.PA.058423-1.01 | 50 |  | 10/12/2021 |  |  | -2.5806 | -50.6615 | Solar | Radiação solar | RS | Radiação solar
58424 | Virginia Conceicao de Lima | 1 | 1 | UFV | Operação |  | Equatorial PA-EQUATORIAL PARÁ DISTRIBUIDORA DE ENERGIA S.A.(04.895.728/0001-80)-Rodovia Augusto Montenegro, S/N-PA--Participacao: 100,00000 | Registro-REG | Declaração 8Vn61OhQtAP2UQ7 de 13/01/2022 | Registro | Registro de Capacidade Reduzida | N | Portel/PA-Norte | UFV.RS.PA.058424-0.01 | 50 |  | 13/12/2021 |  |  | -2.5771 | -50.7005 | Solar | Radiação solar | RS | Radiação solar
58425 | Otazildo Lopes Machado | 1 | 1 | UFV | Operação |  | Equatorial PA-EQUATORIAL PARÁ DISTRIBUIDORA DE ENERGIA S.A.(04.895.728/0001-80)-Rodovia Augusto Montenegro, S/N-PA--Participacao: 100,00000 | Registro-REG | Declaração DtzWK07GCVBPhdx de 13/01/2022 | Registro | Registro de Capacidade Reduzida | N | Portel/PA-Norte | UFV.RS.PA.058425-8.01 | 50 |  | 13/12/2021 |  |  | -2.5768 | -50.6417 | Solar | Radiação solar | RS | Radiação solar
58426 | Maria Joana de Carvalho Silva | 1 | 1 | UFV | Operação |  | Equatorial PA-EQUATORIAL PARÁ DISTRIBUIDORA DE ENERGIA S.A.(04.895.728/0001-80)-Rodovia Augusto Montenegro, S/N-PA--Participacao: 100,00000 | Registro-REG | Declaração MKDe0UACB6IIx0K de 13/01/2022 | Registro | Registro de Capacidade Reduzida | N | Portel/PA-Norte | UFV.RS.PA.058426-6.01 | 50 |  | 13/12/2021 |  |  | -2.5911 | -50.6266 | Solar | Radiação solar | RS | Radiação solar
58427 | Maria Jessica Moreira Terra | 1 | 1 | UFV | Operação |  | Equatorial PA-EQUATORIAL PARÁ DISTRIBUIDORA DE ENERGIA S.A.(04.895.728/0001-80)-Rodovia Augusto Montenegro, S/N-PA--Participacao: 100,00000 | Registro-REG | Declaração 7G1MJAGDzBz2GQ4 de 13/01/2022 | Registro | Registro de Capacidade Reduzida | N | Portel/PA-Norte | UFV.RS.PA.058427-4.01 | 50 |  | 13/12/2021 |  |  | -2.8216 | -50.4344 | Solar | Radiação solar | RS | Radiação solar
58428 | Guaraci Morreira Terra | 1 | 1 | UFV | Operação |  | Equatorial PA-EQUATORIAL PARÁ DISTRIBUIDORA DE ENERGIA S.A.(04.895.728/0001-80)-Rodovia Augusto Montenegro, S/N-PA--Participacao: 100,00000 | Registro-REG | Declaração S3KUCU7b57938tS de 13/01/2022 | Registro | Registro de Capacidade Reduzida | N | Portel/PA-Norte | UFV.RS.PA.058428-2.01 | 50 |  | 13/12/2021 |  |  | -2.793 | -50.4626 | Solar | Radiação solar | RS | Radiação solar
58429 | Josiele Loureiro Pereira | 1 | 1 | UFV | Operação |  | Equatorial PA-EQUATORIAL PARÁ DISTRIBUIDORA DE ENERGIA S.A.(04.895.728/0001-80)-Rodovia Augusto Montenegro, S/N-PA--Participacao: 100,00000 | Registro-REG | Declaração RG9ftA9O1QDS25C de 13/01/2022 | Registro | Registro de Capacidade Reduzida | N | Portel/PA-Norte | UFV.RS.PA.058429-0.01 | 50 |  | 13/12/2021 |  |  | -2.589 | -50.6294 | Solar | Radiação solar | RS | Radiação solar
58430 | Aurito do Nascimento Freitas | 1 | 1 | UFV | Operação |  | Equatorial PA-EQUATORIAL PARÁ DISTRIBUIDORA DE ENERGIA S.A.(04.895.728/0001-80)-Rodovia Augusto Montenegro, S/N-PA--Participacao: 100,00000 | Registro-REG | Declaração KYGMAQ2dYFVDzh8 de 13/01/2022 | Registro | Registro de Capacidade Reduzida | N | Portel/PA-Norte | UFV.RS.PA.058430-4.01 | 50 |  | 13/12/2021 |  |  | -2.5932 | -50.6251 | Solar | Radiação solar | RS | Radiação solar
58431 | Guaracy da Silva Moreira | 1 | 1 | UFV | Operação |  | Equatorial PA-EQUATORIAL PARÁ DISTRIBUIDORA DE ENERGIA S.A.(04.895.728/0001-80)-Rodovia Augusto Montenegro, S/N-PA--Participacao: 100,00000 | Registro-REG | Declaração 6leOFGezbVQ7MP5 de 13/01/2022 | Registro | Registro de Capacidade Reduzida | N | Portel/PA-Norte | UFV.RS.PA.058431-2.01 | 50 |  | 13/12/2021 |  |  | -2.7953 | -50.4615 | Solar | Radiação solar | RS | Radiação solar
58432 | Ivanor Ferreira da Silva E. Silva | 1 | 1 | UFV | Operação |  | Equatorial PA-EQUATORIAL PARÁ DISTRIBUIDORA DE ENERGIA S.A.(04.895.728/0001-80)-Rodovia Augusto Montenegro, S/N-PA--Participacao: 100,00000 | Registro-REG | Declaração WJ4l3zdZA3WlJz7 de 13/01/2022 | Registro | Registro de Capacidade Reduzida | N | Portel/PA-Norte | UFV.RS.PA.058432-0.01 | 50 |  | 13/12/2021 |  |  | -2.6212 | -50.5773 | Solar | Radiação solar | RS | Radiação solar
58433 | Ivonete Dos Santos Barreiro | 1 | 1 | UFV | Operação |  | Equatorial PA-EQUATORIAL PARÁ DISTRIBUIDORA DE ENERGIA S.A.(04.895.728/0001-80)-Rodovia Augusto Montenegro, S/N-PA--Participacao: 100,00000 | Registro-REG | Declaração t8KlGZK1MPtbS9A de 13/01/2022 | Registro | Registro de Capacidade Reduzida | N | Portel/PA-Norte | UFV.RS.PA.058433-9.01 | 50 |  | 13/12/2021 |  |  | -2.6237 | -50.5945 | Solar | Radiação solar | RS | Radiação solar
58434 | Lucimar Barbosa | 1 | 1 | UFV | Operação |  | Equatorial PA-EQUATORIAL PARÁ DISTRIBUIDORA DE ENERGIA S.A.(04.895.728/0001-80)-Rodovia Augusto Montenegro, S/N-PA--Participacao: 100,00000 | Registro-REG | Declaração YlI1f7Q8dKlB4hC de 13/01/2022 | Registro | Registro de Capacidade Reduzida | N | Portel/PA-Norte | UFV.RS.PA.058434-7.01 | 50 |  | 13/12/2021 |  |  | -2.6212 | -50.5773 | Solar | Radiação solar | RS | Radiação solar
58435 | Marta Barbosa Pantoja | 1 | 1 | UFV | Operação |  | Equatorial PA-EQUATORIAL PARÁ DISTRIBUIDORA DE ENERGIA S.A.(04.895.728/0001-80)-Rodovia Augusto Montenegro, S/N-PA--Participacao: 100,00000 | Registro-REG | Declaração RZfnhe11e10SPSt de 13/01/2022 | Registro | Registro de Capacidade Reduzida | N | Portel/PA-Norte | UFV.RS.PA.058435-5.01 | 50 |  | 13/12/2021 |  |  | -2.6211 | -50.5773 | Solar | Radiação solar | RS | Radiação solar
58436 | Martiane Pereira da Costa | 1 | 1 | UFV | Operação |  | Equatorial PA-EQUATORIAL PARÁ DISTRIBUIDORA DE ENERGIA S.A.(04.895.728/0001-80)-Rodovia Augusto Montenegro, S/N-PA--Participacao: 100,00000 | Registro-REG | Declaração InIGJlWAzxV2K5F de 13/01/2022 | Registro | Registro de Capacidade Reduzida | N | Portel/PA-Norte | UFV.RS.PA.058436-3.01 | 50 |  | 13/12/2021 |  |  | -2.5755 | -50.6485 | Solar | Radiação solar | RS | Radiação solar
58437 | Rozinete Das Gracas Belo da Cunha | 1 | 1 | UFV | Operação |  | Equatorial PA-EQUATORIAL PARÁ DISTRIBUIDORA DE ENERGIA S.A.(04.895.728/0001-80)-Rodovia Augusto Montenegro, S/N-PA--Participacao: 100,00000 | Registro-REG | Declaração eW5MMS5Y7W7D8hC de 13/01/2022 | Registro | Registro de Capacidade Reduzida | N | Portel/PA-Norte | UFV.RS.PA.058437-1.01 | 50 |  | 13/12/2021 |  |  | -2.6677 | -50.539 | Solar | Radiação solar | RS | Radiação solar
58438 | Rosenilda da Silva Coelho | 1 | 1 | UFV | Operação |  | Equatorial PA-EQUATORIAL PARÁ DISTRIBUIDORA DE ENERGIA S.A.(04.895.728/0001-80)-Rodovia Augusto Montenegro, S/N-PA--Participacao: 100,00000 | Registro-REG | Declaração U6MY98UDzFz1Itz de 13/01/2022 | Registro | Registro de Capacidade Reduzida | N | Portel/PA-Norte | UFV.RS.PA.058438-0.01 | 50 |  | 13/12/2021 |  |  | -2.6199 | -50.5805 | Solar | Radiação solar | RS | Radiação solar
58439 | Maria Eduarda Amorim Bento | 1 | 1 | UFV | Operação |  | Equatorial PA-EQUATORIAL PARÁ DISTRIBUIDORA DE ENERGIA S.A.(04.895.728/0001-80)-Rodovia Augusto Montenegro, S/N-PA--Participacao: 100,00000 | Registro-REG | Declaração 6Wz4MzDYMO024I6 de 13/01/2022 | Registro | Registro de Capacidade Reduzida | N | Portel/PA-Norte | UFV.RS.PA.058439-8.01 | 50 |  | 13/12/2021 |  |  | -2.8211 | -50.4398 | Solar | Radiação solar | RS | Radiação solar
58440 | Raylane Pantoja da Costa | 1 | 1 | UFV | Operação |  | Equatorial PA-EQUATORIAL PARÁ DISTRIBUIDORA DE ENERGIA S.A.(04.895.728/0001-80)-Rodovia Augusto Montenegro, S/N-PA--Participacao: 100,00000 | Registro-REG | Declaração AZSZe1BGhhn9b9h de 13/01/2022 | Registro | Registro de Capacidade Reduzida | N | Portel/PA-Norte | UFV.RS.PA.058440-1.01 | 50 |  | 13/12/2021 |  |  | -2.5759 | -50.6933 | Solar | Radiação solar | RS | Radiação solar
58490 | Miguel Acacio de Souza | 1 | 1 | UFV | Operação |  | Equatorial PA-EQUATORIAL PARÁ DISTRIBUIDORA DE ENERGIA S.A.(04.895.728/0001-80)-Rodovia Augusto Montenegro, S/N-PA--Participacao: 100,00000 | Registro-REG | Declaração S4G5Qzf1S40SJPQ de 13/01/2022 | Registro | Registro de Capacidade Reduzida | N | Portel/PA-Norte | UFV.RS.PA.058490-8.01 | 50 |  | 14/12/2021 |  |  | -2.6241 | -50.5899 | Solar | Radiação solar | RS | Radiação solar
58491 | Jasinei de Souza Duarte | 1 | 1 | UFV | Operação |  | Equatorial PA-EQUATORIAL PARÁ DISTRIBUIDORA DE ENERGIA S.A.(04.895.728/0001-80)-Rodovia Augusto Montenegro, S/N-PA--Participacao: 100,00000 | Registro-REG | Declaração R5nKCYKZPlQGIdx de 13/01/2022 | Registro | Registro de Capacidade Reduzida | N | Portel/PA-Norte | UFV.RS.PA.058491-6.01 | 50 |  | 14/12/2021 |  |  | -2.5783 | -50.7062 | Solar | Radiação solar | RS | Radiação solar
58492 | Sandra Helena Maciel Freitas | 1 | 1 | UFV | Operação |  | Equatorial PA-EQUATORIAL PARÁ DISTRIBUIDORA DE ENERGIA S.A.(04.895.728/0001-80)-Rodovia Augusto Montenegro, S/N-PA--Participacao: 100,00000 | Registro-REG | Declaração 0Kzt1S1M01BG97S de 13/01/2022 | Registro | Registro de Capacidade Reduzida | N | Portel/PA-Norte | UFV.RS.PA.058492-4.01 | 50 |  | 14/12/2021 |  |  | -2.5826 | -50.6643 | Solar | Radiação solar | RS | Radiação solar
58493 | Jeso do Socorro Ferreira da Cruz | 1 | 1 | UFV | Operação |  | Equatorial PA-EQUATORIAL PARÁ DISTRIBUIDORA DE ENERGIA S.A.(04.895.728/0001-80)-Rodovia Augusto Montenegro, S/N-PA--Participacao: 100,00000 | Registro-REG | Declaração Bz88feJS15KZD1Y de 13/01/2022 | Registro | Registro de Capacidade Reduzida | N | Portel/PA-Norte | UFV.RS.PA.058493-2.01 | 50 |  | 14/12/2021 |  |  | -2.822 | -50.4356 | Solar | Radiação solar | RS | Radiação solar
58494 | Osvaldina do Socorro Nascimento Dos Anjo | 1 | 1 | UFV | Operação |  | Equatorial PA-EQUATORIAL PARÁ DISTRIBUIDORA DE ENERGIA S.A.(04.895.728/0001-80)-Rodovia Augusto Montenegro, S/N-PA--Participacao: 100,00000 | Registro-REG | Declaração B17DOP3n8V1F1C7 de 13/01/2022 | Registro | Registro de Capacidade Reduzida | N | Portel/PA-Norte | UFV.RS.PA.058494-0.01 | 50 |  | 14/12/2021 |  |  | -2.7735 | -50.4582 | Solar | Radiação solar | RS | Radiação solar
58495 | Joao do Nascimento Bento | 1 | 1 | UFV | Operação |  | Equatorial PA-EQUATORIAL PARÁ DISTRIBUIDORA DE ENERGIA S.A.(04.895.728/0001-80)-Rodovia Augusto Montenegro, S/N-PA--Participacao: 100,00000 | Registro-REG | Declaração KF9MtW7JztCzSMB de 13/01/2022 | Registro | Registro de Capacidade Reduzida | N | Portel/PA-Norte | UFV.RS.PA.058495-9.01 | 50 |  | 14/12/2021 |  |  | -2.8189 | -50.3879 | Solar | Radiação solar | RS | Radiação solar
58496 | Jose Nildo Alves da Silva | 1 | 1 | UFV | Operação |  | Equatorial PA-EQUATORIAL PARÁ DISTRIBUIDORA DE ENERGIA S.A.(04.895.728/0001-80)-Rodovia Augusto Montenegro, S/N-PA--Participacao: 100,00000 | Registro-REG | Declaração K0Dl76OSzWYDCfG de 13/01/2022 | Registro | Registro de Capacidade Reduzida | N | Portel/PA-Norte | UFV.RS.PA.058496-7.01 | 50 |  | 14/12/2021 |  |  | 2.6753 | -50.5278 | Solar | Radiação solar | RS | Radiação solar
58497 | Josiel Nunes Nascimento | 1 | 1 | UFV | Operação |  | Equatorial PA-EQUATORIAL PARÁ DISTRIBUIDORA DE ENERGIA S.A.(04.895.728/0001-80)-Rodovia Augusto Montenegro, S/N-PA--Participacao: 100,00000 | Registro-REG | Declaração SDKFCbWCnSBYeSt de 13/01/2022 | Registro | Registro de Capacidade Reduzida | N | Portel/PA-Norte | UFV.RS.PA.058497-5.01 | 50 |  | 14/12/2021 |  |  | 2.5749 | -50.6506 | Solar | Radiação solar | RS | Radiação solar
58498 | Josimar Nunes do Nascimento | 1 | 1 | UFV | Operação |  | Equatorial PA-EQUATORIAL PARÁ DISTRIBUIDORA DE ENERGIA S.A.(04.895.728/0001-80)-Rodovia Augusto Montenegro, S/N-PA--Participacao: 100,00000 | Registro-REG | Declaração zOJ3JOISe6ehZS4 de 13/01/2022 | Registro | Registro de Capacidade Reduzida | N | Portel/PA-Norte | UFV.RS.PA.058498-3.01 | 50 |  | 14/12/2021 |  |  | 2.5755 | -50.6447 | Solar | Radiação solar | RS | Radiação solar
58499 | Kellyanny Duarte Barbosa | 1 | 1 | UFV | Operação |  | Equatorial PA-EQUATORIAL PARÁ DISTRIBUIDORA DE ENERGIA S.A.(04.895.728/0001-80)-Rodovia Augusto Montenegro, S/N-PA--Participacao: 100,00000 | Registro-REG | Declaração KfSS0lzQQKM42AP de 13/01/2022 | Registro | Registro de Capacidade Reduzida | N | Portel/PA-Norte | UFV.RS.PA.058499-1.01 | 50 |  | 14/12/2021 |  |  | -2.5748 | -50.6591 | Solar | Radiação solar | RS | Radiação solar
58500 | Cleuma Leao da Silva | 1 | 1 | UFV | Operação |  | Equatorial PA-EQUATORIAL PARÁ DISTRIBUIDORA DE ENERGIA S.A.(04.895.728/0001-80)-Rodovia Augusto Montenegro, S/N-PA--Participacao: 100,00000 | Registro-REG | Declaração IZVF4DJfCZt8GQt de 13/01/2022 | Registro | Registro de Capacidade Reduzida | N | Portel/PA-Norte | UFV.RS.PA.058500-9.01 | 50 |  | 14/12/2021 |  |  | -2.602 | -50.7166 | Solar | Radiação solar | RS | Radiação solar
58501 | Manoel Raimundo da Silva Coelho | 1 | 1 | UFV | Operação |  | Equatorial PA-EQUATORIAL PARÁ DISTRIBUIDORA DE ENERGIA S.A.(04.895.728/0001-80)-Rodovia Augusto Montenegro, S/N-PA--Participacao: 100,00000 | Registro-REG | Declaração UF5d11xnQ4bhP0O de 13/01/2022 | Registro | Registro de Capacidade Reduzida | N | Portel/PA-Norte | UFV.RS.PA.058501-7.01 | 50 |  | 14/12/2021 |  |  | -2.6192 | -50.5817 | Solar | Radiação solar | RS | Radiação solar
58502 | Anderson Lobato Dos Santos | 1 | 1 | UFV | Operação |  | Equatorial PA-EQUATORIAL PARÁ DISTRIBUIDORA DE ENERGIA S.A.(04.895.728/0001-80)-Rodovia Augusto Montenegro, S/N-PA--Participacao: 100,00000 | Registro-REG | Declaração 5tnI66bS0z5eF79 de 13/01/2022 | Registro | Registro de Capacidade Reduzida | N | Portel/PA-Norte | UFV.RS.PA.058502-5.01 | 50 |  | 14/12/2021 |  |  | -3.0481 | -50.2276 | Solar | Radiação solar | RS | Radiação solar
58503 | Fatima Dos Santos de Oliveira | 1 | 1 | UFV | Operação |  | Equatorial PA-EQUATORIAL PARÁ DISTRIBUIDORA DE ENERGIA S.A.(04.895.728/0001-80)-Rodovia Augusto Montenegro, S/N-PA--Participacao: 100,00000 | Registro-REG | Declaração VK55655t3MhB5G8 de 13/01/2022 | Registro | Registro de Capacidade Reduzida | N | Portel/PA-Norte | UFV.RS.PA.058503-3.01 | 50 |  | 14/12/2021 |  |  | -2.6126 | -50.6909 | Solar | Radiação solar | RS | Radiação solar
58504 | Deuzangela Moraes da Conceicao | 1 | 1 | UFV | Operação |  | Equatorial PA-EQUATORIAL PARÁ DISTRIBUIDORA DE ENERGIA S.A.(04.895.728/0001-80)-Rodovia Augusto Montenegro, S/N-PA--Participacao: 100,00000 | Registro-REG | Declaração 7Qh0x3OhF1xWPxe de 13/01/2022 | Registro | Registro de Capacidade Reduzida | N | Portel/PA-Norte | UFV.RS.PA.058504-1.01 | 50 |  | 14/12/2021 |  |  | -1.8944 | -51.1398 | Solar | Radiação solar | RS | Radiação solar
58505 | Domingos Ferreira Portal | 1 | 1 | UFV | Operação |  | Equatorial PA-EQUATORIAL PARÁ DISTRIBUIDORA DE ENERGIA S.A.(04.895.728/0001-80)-Rodovia Augusto Montenegro, S/N-PA--Participacao: 100,00000 | Registro-REG | Declaração x38FbDf7UC3x5M4 de 13/01/2022 | Registro | Registro de Capacidade Reduzida | N | Portel/PA-Norte | UFV.RS.PA.058505-0.01 | 50 |  | 14/12/2021 |  |  | -3.0753 | -50.2407 | Solar | Radiação solar | RS | Radiação solar
58506 | Francisco Severiano da Silva | 1 | 1 | UFV | Operação |  | Equatorial PA-EQUATORIAL PARÁ DISTRIBUIDORA DE ENERGIA S.A.(04.895.728/0001-80)-Rodovia Augusto Montenegro, S/N-PA--Participacao: 100,00000 | Registro-REG | Declaração SK11Ut0lzC56KCb de 13/01/2022 | Registro | Registro de Capacidade Reduzida | N | Portel/PA-Norte | UFV.RS.PA.058506-8.01 | 50 |  | 14/12/2021 |  |  | -2.6063 | -50.7167 | Solar | Radiação solar | RS | Radiação solar
58507 | Jamily Silva de Oliveira | 1 | 1 | UFV | Operação |  | Equatorial PA-EQUATORIAL PARÁ DISTRIBUIDORA DE ENERGIA S.A.(04.895.728/0001-80)-Rodovia Augusto Montenegro, S/N-PA--Participacao: 100,00000 | Registro-REG | Declaração 80SAKWb1x6hPPen de 13/01/2022 | Registro | Registro de Capacidade Reduzida | N | Portel/PA-Norte | UFV.RS.PA.058507-6.01 | 50 |  | 14/12/2021 |  |  | -2.5105 | -50.8474 | Solar | Radiação solar | RS | Radiação solar
58449 | Manoel Benedito Gomes do Nascimento | 1 | 1 | UFV | Operação |  | Equatorial PA-EQUATORIAL PARÁ DISTRIBUIDORA DE ENERGIA S.A.(04.895.728/0001-80)-Rodovia Augusto Montenegro, S/N-PA--Participacao: 100,00000 | Registro-REG | Declaração BGDDIIhzA21Ch8O de 13/01/2022 | Registro | Registro de Capacidade Reduzida | N | Portel/PA-Norte | UFV.RS.PA.058449-5.01 | 50 |  | 13/12/2021 |  |  | -2.6755 | -50.5438 | Solar | Radiação solar | RS | Radiação solar
58450 | Jose Ederaldo Costa Barbosa | 1 | 1 | UFV | Operação |  | Equatorial PA-EQUATORIAL PARÁ DISTRIBUIDORA DE ENERGIA S.A.(04.895.728/0001-80)-Rodovia Augusto Montenegro, S/N-PA--Participacao: 100,00000 | Registro-REG | Declaração ndYh1D1PFFSG1U9 de 13/01/2022 | Registro | Registro de Capacidade Reduzida | N | Portel/PA-Norte | UFV.RS.PA.058450-9.01 | 50 |  | 13/12/2021 |  |  | -2.5795 | -50.6789 | Solar | Radiação solar | RS | Radiação solar
58451 | Oridio de Oliveira Mendes | 1 | 1 | UFV | Operação |  | Equatorial PA-EQUATORIAL PARÁ DISTRIBUIDORA DE ENERGIA S.A.(04.895.728/0001-80)-Rodovia Augusto Montenegro, S/N-PA--Participacao: 100,00000 | Registro-REG | Declaração zS14AMMCO4GB740 de 13/01/2022 | Registro | Registro de Capacidade Reduzida | N | Portel/PA-Norte | UFV.RS.PA.058451-7.01 | 50 |  | 13/12/2021 |  |  | -2.5748 | -50.6579 | Solar | Radiação solar | RS | Radiação solar
58452 | Miguel do Espirito Santos Nascimento da Silva | 1 | 1 | UFV | Operação |  | Equatorial PA-EQUATORIAL PARÁ DISTRIBUIDORA DE ENERGIA S.A.(04.895.728/0001-80)-Rodovia Augusto Montenegro, S/N-PA--Participacao: 100,00000 | Registro-REG | Declaração lFf961tBJ1ODAhd de 13/01/2022 | Registro | Registro de Capacidade Reduzida | N | Portel/PA-Norte | UFV.RS.PA.058452-5.01 | 50 |  | 13/12/2021 |  |  | -2.7814 | -50.4565 | Solar | Radiação solar | RS | Radiação solar
58453 | Osiel Pereira Cordovil | 1 | 1 | UFV | Operação |  | Equatorial PA-EQUATORIAL PARÁ DISTRIBUIDORA DE ENERGIA S.A.(04.895.728/0001-80)-Rodovia Augusto Montenegro, S/N-PA--Participacao: 100,00000 | Registro-REG | Declaração V9YeI77510xfPFD de 13/01/2022 | Registro | Registro de Capacidade Reduzida | N | Portel/PA-Norte | UFV.RS.PA.058453-3.01 | 50 |  | 13/12/2021 |  |  | -2.5867 | -50.6966 | Solar | Radiação solar | RS | Radiação solar
58454 | Regiane Batista da Costa | 1 | 1 | UFV | Operação |  | Equatorial PA-EQUATORIAL PARÁ DISTRIBUIDORA DE ENERGIA S.A.(04.895.728/0001-80)-Rodovia Augusto Montenegro, S/N-PA--Participacao: 100,00000 | Registro-REG | Declaração MfQJBAMt4Q43559 de 13/01/2022 | Registro | Registro de Capacidade Reduzida | N | Portel/PA-Norte | UFV.RS.PA.058454-1.01 | 50 |  | 13/12/2021 |  |  | 2.5904 | -50.6338 | Solar | Radiação solar | RS | Radiação solar
58455 | Sebastiao Pantoja do Nascimento | 1 | 1 | UFV | Operação |  | Equatorial PA-EQUATORIAL PARÁ DISTRIBUIDORA DE ENERGIA S.A.(04.895.728/0001-80)-Rodovia Augusto Montenegro, S/N-PA--Participacao: 100,00000 | Registro-REG | Declaração 0MJh5hlPDYSF9xx de 13/01/2022 | Registro | Registro de Capacidade Reduzida | N | Portel/PA-Norte | UFV.RS.PA.058455-0.01 | 50 |  | 13/12/2021 |  |  | -2.5754 | -50.6485 | Solar | Radiação solar | RS | Radiação solar
58456 | Arthur Pereira Machado | 1 | 1 | UFV | Operação |  | Equatorial PA-EQUATORIAL PARÁ DISTRIBUIDORA DE ENERGIA S.A.(04.895.728/0001-80)-Rodovia Augusto Montenegro, S/N-PA--Participacao: 100,00000 | Registro-REG | Declaração Y8BzezQUDU91GAW de 13/01/2022 | Registro | Registro de Capacidade Reduzida | N | Portel/PA-Norte | UFV.RS.PA.058456-8.01 | 50 |  | 13/12/2021 |  |  | -2.5761 | -50.6427 | Solar | Radiação solar | RS | Radiação solar
58457 | Sidney Martins Ramos | 1 | 1 | UFV | Operação |  | Equatorial PA-EQUATORIAL PARÁ DISTRIBUIDORA DE ENERGIA S.A.(04.895.728/0001-80)-Rodovia Augusto Montenegro, S/N-PA--Participacao: 100,00000 | Registro-REG | Declaração RJzBWD88JlW5AfI de 13/01/2022 | Registro | Registro de Capacidade Reduzida | N | Portel/PA-Norte | UFV.RS.PA.058457-6.01 | 50 |  | 13/12/2021 |  |  | -2.5752 | -50.6603 | Solar | Radiação solar | RS | Radiação solar
58458 | Valda Rodrigues Gomes | 1 | 1 | UFV | Operação |  | Equatorial PA-EQUATORIAL PARÁ DISTRIBUIDORA DE ENERGIA S.A.(04.895.728/0001-80)-Rodovia Augusto Montenegro, S/N-PA--Participacao: 100,00000 | Registro-REG | Declaração 9KW5C5YKzn3AdAG de 13/01/2022 | Registro | Registro de Capacidade Reduzida | N | Portel/PA-Norte | UFV.RS.PA.058458-4.01 | 50 |  | 13/12/2021 |  |  | -2.8167 | -50.4244 | Solar | Radiação solar | RS | Radiação solar
58459 | Cassia Kellem da Cunha Lopes | 1 | 1 | UFV | Operação |  | Equatorial PA-EQUATORIAL PARÁ DISTRIBUIDORA DE ENERGIA S.A.(04.895.728/0001-80)-Rodovia Augusto Montenegro, S/N-PA--Participacao: 100,00000 | Registro-REG | Declaração OJSD20CQSAzI25l de 13/01/2022 | Registro | Registro de Capacidade Reduzida | N | Portel/PA-Norte | UFV.RS.PA.058459-2.01 | 50 |  | 13/12/2021 |  |  | -2.6701 | -50.5419 | Solar | Radiação solar | RS | Radiação solar
58460 | Valdirene Dos Santos Valadares | 1 | 1 | UFV | Operação |  | Equatorial PA-EQUATORIAL PARÁ DISTRIBUIDORA DE ENERGIA S.A.(04.895.728/0001-80)-Rodovia Augusto Montenegro, S/N-PA--Participacao: 100,00000 | Registro-REG | Declaração RJYP6MFzfxZ2zxz de 13/01/2022 | Registro | Registro de Capacidade Reduzida | N | Portel/PA-Norte | UFV.RS.PA.058460-6.01 | 50 |  | 13/12/2021 |  |  | -2.5802 | -50.6689 | Solar | Radiação solar | RS | Radiação solar
58461 | Geovana Braga da Cruz | 1 | 1 | UFV | Operação |  | Equatorial PA-EQUATORIAL PARÁ DISTRIBUIDORA DE ENERGIA S.A.(04.895.728/0001-80)-Rodovia Augusto Montenegro, S/N-PA--Participacao: 100,00000 | Registro-REG | Declaração ROtBJWDFQftWQMM de 13/01/2022 | Registro | Registro de Capacidade Reduzida | N | Portel/PA-Norte | UFV.RS.PA.058461-4.01 | 50 |  | 13/12/2021 |  |  | -2.8214 | -50.4367 | Solar | Radiação solar | RS | Radiação solar
58462 | Davi Nascimento Machado | 1 | 1 | UFV | Operação |  | Equatorial PA-EQUATORIAL PARÁ DISTRIBUIDORA DE ENERGIA S.A.(04.895.728/0001-80)-Rodovia Augusto Montenegro, S/N-PA--Participacao: 100,00000 | Registro-REG | Declaração R34U4Z2AnOJ4n42 de 13/01/2022 | Registro | Registro de Capacidade Reduzida | N | Portel/PA-Norte | UFV.RS.PA.058462-2.01 | 50 |  | 13/12/2021 |  |  | -2.5756 | -50.6425 | Solar | Radiação solar | RS | Radiação solar
58463 | Iracy de Sena Santos | 1 | 1 | UFV | Operação |  | Equatorial PA-EQUATORIAL PARÁ DISTRIBUIDORA DE ENERGIA S.A.(04.895.728/0001-80)-Rodovia Augusto Montenegro, S/N-PA--Participacao: 100,00000 | Registro-REG | Declaração 6D6Ktl9753db6nF de 13/01/2022 | Registro | Registro de Capacidade Reduzida | N | Portel/PA-Norte | UFV.RS.PA.058463-0.01 | 50 |  | 13/12/2021 |  |  | -2.7709 | -50.4643 | Solar | Radiação solar | RS | Radiação solar
58464 | Edinaldo Guedes de Carvalho | 1 | 1 | UFV | Operação |  | Equatorial PA-EQUATORIAL PARÁ DISTRIBUIDORA DE ENERGIA S.A.(04.895.728/0001-80)-Rodovia Augusto Montenegro, S/N-PA--Participacao: 100,00000 | Registro-REG | Declaração zMWtYUhM82CQ09F de 13/01/2022 | Registro | Registro de Capacidade Reduzida | N | Portel/PA-Norte | UFV.RS.PA.058464-9.01 | 50 |  | 13/12/2021 |  |  | -2.5761 | -50.6945 | Solar | Radiação solar | RS | Radiação solar
58465 | Edson Vando Loureiro Mendes | 1 | 1 | UFV | Operação |  | Equatorial PA-EQUATORIAL PARÁ DISTRIBUIDORA DE ENERGIA S.A.(04.895.728/0001-80)-Rodovia Augusto Montenegro, S/N-PA--Participacao: 100,00000 | Registro-REG | Declaração hFY375t8V08IhAx de 13/01/2022 | Registro | Registro de Capacidade Reduzida | N | Portel/PA-Norte | UFV.RS.PA.058465-7.01 | 50 |  | 13/12/2021 |  |  | -2.5746 | -50.6572 | Solar | Radiação solar | RS | Radiação solar
58466 | Francisco Pereira Dos Anjos | 1 | 1 | UFV | Operação |  | Equatorial PA-EQUATORIAL PARÁ DISTRIBUIDORA DE ENERGIA S.A.(04.895.728/0001-80)-Rodovia Augusto Montenegro, S/N-PA--Participacao: 100,00000 | Registro-REG | Declaração MAIhGt90zV0OZ4J de 13/01/2022 | Registro | Registro de Capacidade Reduzida | N | Portel/PA-Norte | UFV.RS.PA.058466-5.01 | 50 |  | 13/12/2021 |  |  | -2.5978 | -50.6174 | Solar | Radiação solar | RS | Radiação solar
58467 | Gelzimar Braga da Cruz | 1 | 1 | UFV | Operação |  | Equatorial PA-EQUATORIAL PARÁ DISTRIBUIDORA DE ENERGIA S.A.(04.895.728/0001-80)-Rodovia Augusto Montenegro, S/N-PA--Participacao: 100,00000 | Registro-REG | Declaração KA1Vld0bhK68zUf de 13/01/2022 | Registro | Registro de Capacidade Reduzida | N | Portel/PA-Norte | UFV.RS.PA.058467-3.01 | 50 |  | 14/12/2021 |  |  | -2.822 | -50.4353 | Solar | Radiação solar | RS | Radiação solar
58468 | Sandra Pinto de Andrade | 1 | 1 | UFV | Operação |  | Equatorial PA-EQUATORIAL PARÁ DISTRIBUIDORA DE ENERGIA S.A.(04.895.728/0001-80)-Rodovia Augusto Montenegro, S/N-PA--Participacao: 100,00000 | Registro-REG | Declaração RKbfCt3GJzxYS29 de 13/01/2022 | Registro | Registro de Capacidade Reduzida | N | Portel/PA-Norte | UFV.RS.PA.058468-1.01 | 50 |  | 14/12/2021 |  |  | -2.5859 | -50.6683 | Solar | Radiação solar | RS | Radiação solar
58469 | Ariana Clementina Almeida | 1 | 1 | UFV | Operação |  | Equatorial PA-EQUATORIAL PARÁ DISTRIBUIDORA DE ENERGIA S.A.(04.895.728/0001-80)-Rodovia Augusto Montenegro, S/N-PA--Participacao: 100,00000 | Registro-REG | Declaração PdCnb8O8W049IYQ de 13/01/2022 | Registro | Registro de Capacidade Reduzida | N | Portel/PA-Norte | UFV.RS.PA.058469-0.01 | 50 |  | 14/12/2021 |  |  | -2.9604 | -50.2786 | Solar | Radiação solar | RS | Radiação solar
58470 | Cleicijane Ramos Ferreira | 1 | 1 | UFV | Operação |  | Equatorial PA-EQUATORIAL PARÁ DISTRIBUIDORA DE ENERGIA S.A.(04.895.728/0001-80)-Rodovia Augusto Montenegro, S/N-PA--Participacao: 100,00000 | Registro-REG | Declaração zDA2G8lxx82tz0A de 13/01/2022 | Registro | Registro de Capacidade Reduzida | N | Portel/PA-Norte | UFV.RS.PA.058470-3.01 | 50 |  | 14/12/2021 |  |  | -2.8136 | -50.317 | Solar | Radiação solar | RS | Radiação solar
58471 | Darci Luiz Pooter | 1 | 1 | UFV | Operação |  | Equatorial PA-EQUATORIAL PARÁ DISTRIBUIDORA DE ENERGIA S.A.(04.895.728/0001-80)-Rodovia Augusto Montenegro, S/N-PA--Participacao: 100,00000 | Registro-REG | Declaração OBbB26VzJQd4MIl de 13/01/2022 | Registro | Registro de Capacidade Reduzida | N | Portel/PA-Norte | UFV.RS.PA.058471-1.01 | 50 |  | 14/12/2021 |  |  | -3.0071 | -50.2658 | Solar | Radiação solar | RS | Radiação solar
58472 | Iraneide Pimentel Nogueira | 1 | 1 | UFV | Operação |  | Equatorial PA-EQUATORIAL PARÁ DISTRIBUIDORA DE ENERGIA S.A.(04.895.728/0001-80)-Rodovia Augusto Montenegro, S/N-PA--Participacao: 100,00000 | Registro-REG | Declaração 7bWGU39nZzhJ0tA de 13/01/2022 | Registro | Registro de Capacidade Reduzida | N | Portel/PA-Norte | UFV.RS.PA.058472-0.01 | 50 |  | 14/12/2021 |  |  | -3.0305 | -50.2652 | Solar | Radiação solar | RS | Radiação solar
58473 | Jamily da Silva Brabo | 1 | 1 | UFV | Operação |  | Equatorial PA-EQUATORIAL PARÁ DISTRIBUIDORA DE ENERGIA S.A.(04.895.728/0001-80)-Rodovia Augusto Montenegro, S/N-PA--Participacao: 100,00000 | Registro-REG | Declaração QFteZFGhAt8YAfY de 13/01/2022 | Registro | Registro de Capacidade Reduzida | N | Portel/PA-Norte | UFV.RS.PA.058473-8.01 | 50 |  | 14/12/2021 |  |  | -2.6501 | -50.5518 | Solar | Radiação solar | RS | Radiação solar
58474 | Aldinete Dos Santos Das Flores | 1 | 1 | UFV | Operação |  | Equatorial PA-EQUATORIAL PARÁ DISTRIBUIDORA DE ENERGIA S.A.(04.895.728/0001-80)-Rodovia Augusto Montenegro, S/N-PA--Participacao: 100,00000 | Registro-REG | Declaração RQhO060CO1WlQzJ de 13/01/2022 | Registro | Registro de Capacidade Reduzida | N | Portel/PA-Norte | UFV.RS.PA.058474-6.01 | 50 |  | 14/12/2021 |  |  | 2.5988 | -50.6155 | Solar | Radiação solar | RS | Radiação solar
58475 | Manoel Caldera Barbosa | 1 | 1 | UFV | Operação |  | Equatorial PA-EQUATORIAL PARÁ DISTRIBUIDORA DE ENERGIA S.A.(04.895.728/0001-80)-Rodovia Augusto Montenegro, S/N-PA--Participacao: 100,00000 | Registro-REG | Declaração Ylh3WQ9Jlb8B5dn de 13/01/2022 | Registro | Registro de Capacidade Reduzida | N | Portel/PA-Norte | UFV.RS.PA.058475-4.01 | 50 |  | 14/12/2021 |  |  | -3.046 | -50.2478 | Solar | Radiação solar | RS | Radiação solar
58476 | Andria Raimunda do Nascimento Silva | 1 | 1 | UFV | Operação |  | Equatorial PA-EQUATORIAL PARÁ DISTRIBUIDORA DE ENERGIA S.A.(04.895.728/0001-80)-Rodovia Augusto Montenegro, S/N-PA--Participacao: 100,00000 | Registro-REG | Declaração zVh7z8IUUlAGDeC de 13/01/2022 | Registro | Registro de Capacidade Reduzida | N | Portel/PA-Norte | UFV.RS.PA.058476-2.01 | 50 |  | 14/12/2021 |  |  | -2.7939 | -50.4618 | Solar | Radiação solar | RS | Radiação solar
58477 | Jayana Rodrigues Dias | 1 | 1 | UFV | Operação |  | Equatorial PA-EQUATORIAL PARÁ DISTRIBUIDORA DE ENERGIA S.A.(04.895.728/0001-80)-Rodovia Augusto Montenegro, S/N-PA--Participacao: 100,00000 | Registro-REG | Declaração YWbYxZ0S5F5Wzex de 13/01/2022 | Registro | Registro de Capacidade Reduzida | N | Portel/PA-Norte | UFV.RS.PA.058477-0.01 | 50 |  | 14/12/2021 |  |  | -2.6378 | -50.5746 | Solar | Radiação solar | RS | Radiação solar
58478 | Manoel do Carmo Sanches Ferreira | 1 | 1 | UFV | Operação |  | Equatorial PA-EQUATORIAL PARÁ DISTRIBUIDORA DE ENERGIA S.A.(04.895.728/0001-80)-Rodovia Augusto Montenegro, S/N-PA--Participacao: 100,00000 | Registro-REG | Declaração ZWQJA3hJtUYK71D de 13/01/2022 | Registro | Registro de Capacidade Reduzida | N | Portel/PA-Norte | UFV.RS.PA.058478-9.01 | 50 |  | 14/12/2021 |  |  | -2.8719 | -50.3098 | Solar | Radiação solar | RS | Radiação solar
58479 | Maria do Socorro Nunes Alves | 1 | 1 | UFV | Operação |  | Equatorial PA-EQUATORIAL PARÁ DISTRIBUIDORA DE ENERGIA S.A.(04.895.728/0001-80)-Rodovia Augusto Montenegro, S/N-PA--Participacao: 100,00000 | Registro-REG | Declaração tdU6V6FbdfZCAG2 de 13/01/2022 | Registro | Registro de Capacidade Reduzida | N | Portel/PA-Norte | UFV.RS.PA.058479-7.01 | 50 |  | 14/12/2021 |  |  | -2.8499 | -50.3089 | Solar | Radiação solar | RS | Radiação solar
58480 | Jacqueline da Silva Araujo | 1 | 1 | UFV | Operação |  | Equatorial PA-EQUATORIAL PARÁ DISTRIBUIDORA DE ENERGIA S.A.(04.895.728/0001-80)-Rodovia Augusto Montenegro, S/N-PA--Participacao: 100,00000 | Registro-REG | Declaração 66nKWZ484xPbhMh de 13/01/2022 | Registro | Registro de Capacidade Reduzida | N | Portel/PA-Norte | UFV.RS.PA.058480-0.01 | 50 |  | 14/12/2021 |  |  | -2.819 | -50.3884 | Solar | Radiação solar | RS | Radiação solar
58481 | Keila da Silva Santana | 1 | 1 | UFV | Operação |  | Equatorial PA-EQUATORIAL PARÁ DISTRIBUIDORA DE ENERGIA S.A.(04.895.728/0001-80)-Rodovia Augusto Montenegro, S/N-PA--Participacao: 100,00000 | Registro-REG | Declaração xJZ5VGDA2VJBUtf de 13/01/2022 | Registro | Registro de Capacidade Reduzida | N | Portel/PA-Norte | UFV.RS.PA.058481-9.01 | 50 |  | 14/12/2021 |  |  | -2.819 | -50.3881 | Solar | Radiação solar | RS | Radiação solar
58482 | Nizobete Rodrigues da Costa | 1 | 1 | UFV | Operação |  | Equatorial PA-EQUATORIAL PARÁ DISTRIBUIDORA DE ENERGIA S.A.(04.895.728/0001-80)-Rodovia Augusto Montenegro, S/N-PA--Participacao: 100,00000 | Registro-REG | Declaração 27G83Oxd6FYJAYO de 13/01/2022 | Registro | Registro de Capacidade Reduzida | N | Portel/PA-Norte | UFV.RS.PA.058482-7.01 | 50 |  | 14/12/2021 |  |  | -2.6702 | -50.5464 | Solar | Radiação solar | RS | Radiação solar
58483 | Maria Raimunda da Silva E. Silva | 1 | 1 | UFV | Operação |  | Equatorial PA-EQUATORIAL PARÁ DISTRIBUIDORA DE ENERGIA S.A.(04.895.728/0001-80)-Rodovia Augusto Montenegro, S/N-PA--Participacao: 100,00000 | Registro-REG | Declaração tzG7IQ9JJ4UtZ65 de 13/01/2022 | Registro | Registro de Capacidade Reduzida | N | Portel/PA-Norte | UFV.RS.PA.058483-5.01 | 50 |  | 14/12/2021 |  |  | -2.9132 | -50.3108 | Solar | Radiação solar | RS | Radiação solar
58484 | Cleoma Martins Ramos | 1 | 1 | UFV | Operação |  | Equatorial PA-EQUATORIAL PARÁ DISTRIBUIDORA DE ENERGIA S.A.(04.895.728/0001-80)-Rodovia Augusto Montenegro, S/N-PA--Participacao: 100,00000 | Registro-REG | Declaração RUbZ3fMCU9hY81K de 13/01/2022 | Registro | Registro de Capacidade Reduzida | N | Portel/PA-Norte | UFV.RS.PA.058484-3.01 | 50 |  | 14/12/2021 |  |  | -2.5887 | -50.6303 | Solar | Radiação solar | RS | Radiação solar
58485 | Robison Nascimento Portal | 1 | 1 | UFV | Operação |  | Equatorial PA-EQUATORIAL PARÁ DISTRIBUIDORA DE ENERGIA S.A.(04.895.728/0001-80)-Rodovia Augusto Montenegro, S/N-PA--Participacao: 100,00000 | Registro-REG | Declaração Wefn45MBUKfMQSx de 13/01/2022 | Registro | Registro de Capacidade Reduzida | N | Portel/PA-Norte | UFV.RS.PA.058485-1.01 | 50 |  | 14/12/2021 |  |  | -3.074 | -50.2409 | Solar | Radiação solar | RS | Radiação solar
58486 | Marcela Pereira Barbosa | 1 | 1 | UFV | Operação |  | Equatorial PA-EQUATORIAL PARÁ DISTRIBUIDORA DE ENERGIA S.A.(04.895.728/0001-80)-Rodovia Augusto Montenegro, S/N-PA--Participacao: 100,00000 | Registro-REG | Declaração flFJYPf9CJ1l5bf de 13/01/2022 | Registro | Registro de Capacidade Reduzida | N | Portel/PA-Norte | UFV.RS.PA.058486-0.01 | 50 |  | 14/12/2021 |  |  | -2.7978 | -50.4616 | Solar | Radiação solar | RS | Radiação solar
58487 | Creuza Reis Lopes | 1 | 1 | UFV | Operação |  | Equatorial PA-EQUATORIAL PARÁ DISTRIBUIDORA DE ENERGIA S.A.(04.895.728/0001-80)-Rodovia Augusto Montenegro, S/N-PA--Participacao: 100,00000 | Registro-REG | Declaração 1JbPbW5xeDhSS99 de 13/01/2022 | Registro | Registro de Capacidade Reduzida | N | Portel/PA-Norte | UFV.RS.PA.058487-8.01 | 50 |  | 14/12/2021 |  |  | -2.5777 | -50.7029 | Solar | Radiação solar | RS | Radiação solar
58488 | Rodrigo de Almeida Paiva | 1 | 1 | UFV | Operação |  | Equatorial PA-EQUATORIAL PARÁ DISTRIBUIDORA DE ENERGIA S.A.(04.895.728/0001-80)-Rodovia Augusto Montenegro, S/N-PA--Participacao: 100,00000 | Registro-REG | Declaração RDbnKZdnBJfJChd de 13/01/2022 | Registro | Registro de Capacidade Reduzida | N | Portel/PA-Norte | UFV.RS.PA.058488-6.01 | 50 |  | 14/12/2021 |  |  | -2.8171 | -50.3035 | Solar | Radiação solar | RS | Radiação solar
58489 | Sebastiao Bezerra Paiva | 1 | 1 | UFV | Operação |  | Equatorial PA-EQUATORIAL PARÁ DISTRIBUIDORA DE ENERGIA S.A.(04.895.728/0001-80)-Rodovia Augusto Montenegro, S/N-PA--Participacao: 100,00000 | Registro-REG | Declaração DPlU26xhPSYx9xW de 13/01/2022 | Registro | Registro de Capacidade Reduzida | N | Portel/PA-Norte | UFV.RS.PA.058489-4.01 | 50 |  | 14/12/2021 |  |  | -2.8171 | -50.3038 | Solar | Radiação solar | RS | Radiação solar
58605 | Leane da Silva Rodrigues | 1 | 1 | UFV | Operação |  | Equatorial PA-EQUATORIAL PARÁ DISTRIBUIDORA DE ENERGIA S.A.(04.895.728/0001-80)-Rodovia Augusto Montenegro, S/N-PA--Participacao: 100,00000 | Registro-REG | Declaração V1bMI9U60PPhBDF de 13/01/2022 | Registro | Registro de Capacidade Reduzida | N | Portel/PA-Norte | UFV.RS.PA.058605-6.01 | 50 |  | 15/12/2021 |  |  | -2.5184 | -50.7999 | Solar | Radiação solar | RS | Radiação solar
58606 | Leia Noronha do Nascimento | 1 | 1 | UFV | Operação |  | Equatorial PA-EQUATORIAL PARÁ DISTRIBUIDORA DE ENERGIA S.A.(04.895.728/0001-80)-Rodovia Augusto Montenegro, S/N-PA--Participacao: 100,00000 | Registro-REG | Declaração RM0QKdnU1P6zCYW de 13/01/2022 | Registro | Registro de Capacidade Reduzida | N | Portel/PA-Norte | UFV.RS.PA.058606-4.01 | 50 |  | 15/12/2021 |  |  | -3.0466 | -50.2384 | Solar | Radiação solar | RS | Radiação solar
58607 | Manoel Gualdino da Silva Ferreira | 1 | 1 | UFV | Operação |  | Equatorial PA-EQUATORIAL PARÁ DISTRIBUIDORA DE ENERGIA S.A.(04.895.728/0001-80)-Rodovia Augusto Montenegro, S/N-PA--Participacao: 100,00000 | Registro-REG | Declaração hWISZWZlJSACI8I de 13/01/2022 | Registro | Registro de Capacidade Reduzida | N | Portel/PA-Norte | UFV.RS.PA.058607-2.01 | 50 |  | 15/12/2021 |  |  | -2.8333 | -50.2898 | Solar | Radiação solar | RS | Radiação solar
58608 | Maria Das Gracas Braga Borges de Souza | 1 | 1 | UFV | Operação |  | Equatorial PA-EQUATORIAL PARÁ DISTRIBUIDORA DE ENERGIA S.A.(04.895.728/0001-80)-Rodovia Augusto Montenegro, S/N-PA--Participacao: 100,00000 | Registro-REG | Declaração SD36lhzKGC5KGlF de 13/01/2022 | Registro | Registro de Capacidade Reduzida | N | Portel/PA-Norte | UFV.RS.PA.058608-0.01 | 50 |  | 15/12/2021 |  |  | 2.6039 | -50.7024 | Solar | Radiação solar | RS | Radiação solar
58609 | Miguel Nunes da Costa | 1 | 1 | UFV | Operação |  | Equatorial PA-EQUATORIAL PARÁ DISTRIBUIDORA DE ENERGIA S.A.(04.895.728/0001-80)-Rodovia Augusto Montenegro, S/N-PA--Participacao: 100,00000 | Registro-REG | Declaração OKnhBlP1GP92efV de 13/01/2022 | Registro | Registro de Capacidade Reduzida | N | Portel/PA-Norte | UFV.RS.PA.058609-9.01 | 50 |  | 15/12/2021 |  |  | -2.904 | -50.3068 | Solar | Radiação solar | RS | Radiação solar
58610 | Maria do Socorro Santana do Nascimento | 1 | 1 | UFV | Operação |  | Equatorial PA-EQUATORIAL PARÁ DISTRIBUIDORA DE ENERGIA S.A.(04.895.728/0001-80)-Rodovia Augusto Montenegro, S/N-PA--Participacao: 100,00000 | Registro-REG | Declaração l2VAQVzSd8eDh56 de 13/01/2022 | Registro | Registro de Capacidade Reduzida | N | Portel/PA-Norte | UFV.RS.PA.058610-2.01 | 50 |  | 15/12/2021 |  |  | 2.797 | -50.3637 | Solar | Radiação solar | RS | Radiação solar
58611 | Ana Lucia da Silva Pantoja | 1 | 1 | UFV | Operação |  | Equatorial PA-EQUATORIAL PARÁ DISTRIBUIDORA DE ENERGIA S.A.(04.895.728/0001-80)-Rodovia Augusto Montenegro, S/N-PA--Participacao: 100,00000 | Registro-REG | Declaração 2KdzfFhZJWlx5n7 de 13/01/2022 | Registro | Registro de Capacidade Reduzida | N | Portel/PA-Norte | UFV.RS.PA.058611-0.01 | 50 |  | 15/12/2021 |  |  | -2.7925 | -50.3509 | Solar | Radiação solar | RS | Radiação solar
58612 | Benedita Nascimento Santana | 1 | 1 | UFV | Operação |  | Equatorial PA-EQUATORIAL PARÁ DISTRIBUIDORA DE ENERGIA S.A.(04.895.728/0001-80)-Rodovia Augusto Montenegro, S/N-PA--Participacao: 100,00000 | Registro-REG | Declaração GPKV5J4U344J0b8 de 13/01/2022 | Registro | Registro de Capacidade Reduzida | N | Portel/PA-Norte | UFV.RS.PA.058612-9.01 | 50 |  | 15/12/2021 |  |  | -2.8183 | -50.387 | Solar | Radiação solar | RS | Radiação solar
58613 | Benedito do Nascimento | 1 | 1 | UFV | Operação |  | Equatorial PA-EQUATORIAL PARÁ DISTRIBUIDORA DE ENERGIA S.A.(04.895.728/0001-80)-Rodovia Augusto Montenegro, S/N-PA--Participacao: 100,00000 | Registro-REG | Declaração CZ35KV2lU2KFUxd de 13/01/2022 | Registro | Registro de Capacidade Reduzida | N | Portel/PA-Norte | UFV.RS.PA.058613-7.01 | 50 |  | 15/12/2021 |  |  | -2.7965 | -50.3623 | Solar | Radiação solar | RS | Radiação solar
58508 | Raimundo Pereira Dos Anjos | 1 | 1 | UFV | Operação |  | Equatorial PA-EQUATORIAL PARÁ DISTRIBUIDORA DE ENERGIA S.A.(04.895.728/0001-80)-Rodovia Augusto Montenegro, S/N-PA--Participacao: 100,00000 | Registro-REG | Declaração 5MhWKfbMntDQYS7 de 13/01/2022 | Registro | Registro de Capacidade Reduzida | N | Portel/PA-Norte | UFV.RS.PA.058508-4.01 | 50 |  | 14/12/2021 |  |  | -2.7779 | -50.4562 | Solar | Radiação solar | RS | Radiação solar
58509 | Jose Vileno Barboza | 1 | 1 | UFV | Operação |  | Equatorial PA-EQUATORIAL PARÁ DISTRIBUIDORA DE ENERGIA S.A.(04.895.728/0001-80)-Rodovia Augusto Montenegro, S/N-PA--Participacao: 100,00000 | Registro-REG | Declaração AI1BAf73BztVW37 de 13/01/2022 | Registro | Registro de Capacidade Reduzida | N | Portel/PA-Norte | UFV.RS.PA.058509-2.01 | 50 |  | 14/12/2021 |  |  | -3.0452 | -50.2487 | Solar | Radiação solar | RS | Radiação solar
58510 | Miguel do Socorro Santos de Oliveira | 1 | 1 | UFV | Operação |  | Equatorial PA-EQUATORIAL PARÁ DISTRIBUIDORA DE ENERGIA S.A.(04.895.728/0001-80)-Rodovia Augusto Montenegro, S/N-PA--Participacao: 100,00000 | Registro-REG | Declaração 2VYO2dxbJ4CZPBY de 13/01/2022 | Registro | Registro de Capacidade Reduzida | N | Portel/PA-Norte | UFV.RS.PA.058510-6.01 | 50 |  | 14/12/2021 |  |  | -2.613 | -50.6905 | Solar | Radiação solar | RS | Radiação solar
58511 | Mariana Borges da Silva Conceicao | 1 | 1 | UFV | Operação |  | Equatorial PA-EQUATORIAL PARÁ DISTRIBUIDORA DE ENERGIA S.A.(04.895.728/0001-80)-Rodovia Augusto Montenegro, S/N-PA--Participacao: 100,00000 | Registro-REG | Declaração Ubzz13nnZ2JnZCd de 13/01/2022 | Registro | Registro de Capacidade Reduzida | N | Portel/PA-Norte | UFV.RS.PA.058511-4.01 | 50 |  | 14/12/2021 |  |  | -2.5938 | -50.7349 | Solar | Radiação solar | RS | Radiação solar
58512 | Sonia Marilsa Noronha Dos Santos | 1 | 1 | UFV | Operação |  | Equatorial PA-EQUATORIAL PARÁ DISTRIBUIDORA DE ENERGIA S.A.(04.895.728/0001-80)-Rodovia Augusto Montenegro, S/N-PA--Participacao: 100,00000 | Registro-REG | Declaração nJfIVISOtPJFzxZ de 13/01/2022 | Registro | Registro de Capacidade Reduzida | N | Portel/PA-Norte | UFV.RS.PA.058512-2.01 | 50 |  | 14/12/2021 |  |  | -3.0484 | -50.2315 | Solar | Radiação solar | RS | Radiação solar
58513 | Onildon Bezerra de Paiva | 1 | 1 | UFV | Operação |  | Equatorial PA-EQUATORIAL PARÁ DISTRIBUIDORA DE ENERGIA S.A.(04.895.728/0001-80)-Rodovia Augusto Montenegro, S/N-PA--Participacao: 100,00000 | Registro-REG | Declaração BZ9CBQW5IF6K3I9 de 13/01/2022 | Registro | Registro de Capacidade Reduzida | N | Portel/PA-Norte | UFV.RS.PA.058513-0.01 | 50 |  | 14/12/2021 |  |  | -2.9595 | -50.2796 | Solar | Radiação solar | RS | Radiação solar
58514 | Rosa do Nascimento Freitas | 1 | 1 | UFV | Operação |  | Equatorial PA-EQUATORIAL PARÁ DISTRIBUIDORA DE ENERGIA S.A.(04.895.728/0001-80)-Rodovia Augusto Montenegro, S/N-PA--Participacao: 100,00000 | Registro-REG | Declaração YxWMxhMJGMJDGCe de 13/01/2022 | Registro | Registro de Capacidade Reduzida | N | Portel/PA-Norte | UFV.RS.PA.058514-9.01 | 50 |  | 14/12/2021 |  |  | 2.5967 | -50.6188 | Solar | Radiação solar | RS | Radiação solar
58515 | Benedito do Socorro Nunes Alves | 1 | 1 | UFV | Operação |  | Equatorial PA-EQUATORIAL PARÁ DISTRIBUIDORA DE ENERGIA S.A.(04.895.728/0001-80)-Rodovia Augusto Montenegro, S/N-PA--Participacao: 100,00000 | Registro-REG | Declaração 4VMChxOZQM517Bn de 13/01/2022 | Registro | Registro de Capacidade Reduzida | N | Portel/PA-Norte | UFV.RS.PA.058515-7.01 | 50 |  | 14/12/2021 |  |  | -2.8498 | -50.3087 | Solar | Radiação solar | RS | Radiação solar
58516 | Benedito Jose Zebes Vieira | 1 | 1 | UFV | Operação |  | Equatorial PA-EQUATORIAL PARÁ DISTRIBUIDORA DE ENERGIA S.A.(04.895.728/0001-80)-Rodovia Augusto Montenegro, S/N-PA--Participacao: 100,00000 | Registro-REG | Declaração F6PBt8O7DYnDO81 de 13/01/2022 | Registro | Registro de Capacidade Reduzida | N | Portel/PA-Norte | UFV.RS.PA.058516-5.01 | 50 |  | 14/12/2021 |  |  | -2.9211 | -50.2945 | Solar | Radiação solar | RS | Radiação solar
58517 | Doracy Marques Tavares | 1 | 1 | UFV | Operação |  | Equatorial PA-EQUATORIAL PARÁ DISTRIBUIDORA DE ENERGIA S.A.(04.895.728/0001-80)-Rodovia Augusto Montenegro, S/N-PA--Participacao: 100,00000 | Registro-REG | Declaração C7473z6x667J5Iz de 13/01/2022 | Registro | Registro de Capacidade Reduzida | N | Portel/PA-Norte | UFV.RS.PA.058517-3.01 | 50 |  | 14/12/2021 |  |  | -2.816 | -50.3071 | Solar | Radiação solar | RS | Radiação solar
58518 | Edmilson Teixeira Dos Santos | 1 | 1 | UFV | Operação |  | Equatorial PA-EQUATORIAL PARÁ DISTRIBUIDORA DE ENERGIA S.A.(04.895.728/0001-80)-Rodovia Augusto Montenegro, S/N-PA--Participacao: 100,00000 | Registro-REG | Declaração RK8dUZF78nDIFCB de 13/01/2022 | Registro | Registro de Capacidade Reduzida | N | Portel/PA-Norte | UFV.RS.PA.058518-1.01 | 50 |  | 14/12/2021 |  |  | -3.0385 | -50.2535 | Solar | Radiação solar | RS | Radiação solar
58519 | Elayne da Silva E. Silva | 1 | 1 | UFV | Operação |  | Equatorial PA-EQUATORIAL PARÁ DISTRIBUIDORA DE ENERGIA S.A.(04.895.728/0001-80)-Rodovia Augusto Montenegro, S/N-PA--Participacao: 100,00000 | Registro-REG | Declaração MJ75YzdQIVxBY5M de 13/01/2022 | Registro | Registro de Capacidade Reduzida | N | Portel/PA-Norte | UFV.RS.PA.058519-0.01 | 50 |  | 14/12/2021 |  |  | -2.6062 | -50.7169 | Solar | Radiação solar | RS | Radiação solar
58520 | Arlete Gomes Moreira | 1 | 1 | UFV | Operação |  | Equatorial PA-EQUATORIAL PARÁ DISTRIBUIDORA DE ENERGIA S.A.(04.895.728/0001-80)-Rodovia Augusto Montenegro, S/N-PA--Participacao: 100,00000 | Registro-REG | Declaração GIl4VU4hbbnfPdB de 13/01/2022 | Registro | Registro de Capacidade Reduzida | N | Portel/PA-Norte | UFV.RS.PA.058520-3.01 | 50 |  | 14/12/2021 |  |  | 2.6204 | -50.579 | Solar | Radiação solar | RS | Radiação solar
58521 | Maria de Souza Pereira | 1 | 1 | UFV | Operação |  | Equatorial PA-EQUATORIAL PARÁ DISTRIBUIDORA DE ENERGIA S.A.(04.895.728/0001-80)-Rodovia Augusto Montenegro, S/N-PA--Participacao: 100,00000 | Registro-REG | Declaração RtdU6V6FbdfZCAG de 13/01/2022 | Registro | Registro de Capacidade Reduzida | N | Portel/PA-Norte | UFV.RS.PA.058521-1.01 | 50 |  | 14/12/2021 |  |  | -2.589 | -50.6293 | Solar | Radiação solar | RS | Radiação solar
58522 | Francisco Teles Rodrigues | 1 | 1 | UFV | Operação |  | Equatorial PA-EQUATORIAL PARÁ DISTRIBUIDORA DE ENERGIA S.A.(04.895.728/0001-80)-Rodovia Augusto Montenegro, S/N-PA--Participacao: 100,00000 | Registro-REG | Declaração R50d726WOtSthUh de 13/01/2022 | Registro | Registro de Capacidade Reduzida | N | Portel/PA-Norte | UFV.RS.PA.058522-0.01 | 50 |  | 14/12/2021 |  |  | -2.6081 | -50.7097 | Solar | Radiação solar | RS | Radiação solar
58523 | Gelssa Goncalves Noronha | 1 | 1 | UFV | Operação |  | Equatorial PA-EQUATORIAL PARÁ DISTRIBUIDORA DE ENERGIA S.A.(04.895.728/0001-80)-Rodovia Augusto Montenegro, S/N-PA--Participacao: 100,00000 | Registro-REG | Declaração 2fx2IYe9zO8fDBt de 13/01/2022 | Registro | Registro de Capacidade Reduzida | N | Portel/PA-Norte | UFV.RS.PA.058523-8.01 | 50 |  | 14/12/2021 |  |  | -3.0567 | -50.2391 | Solar | Radiação solar | RS | Radiação solar
58524 | Elizabeth Barreiros do Amaral | 1 | 1 | UFV | Operação |  | Equatorial PA-EQUATORIAL PARÁ DISTRIBUIDORA DE ENERGIA S.A.(04.895.728/0001-80)-Rodovia Augusto Montenegro, S/N-PA--Participacao: 100,00000 | Registro-REG | Declaração Cl394GYbQ70JKhD de 13/01/2022 | Registro | Registro de Capacidade Reduzida | N | Portel/PA-Norte | UFV.RS.PA.058524-6.01 | 50 |  | 14/12/2021 |  |  | 2.6537 | -50.5651 | Solar | Radiação solar | RS | Radiação solar
58525 | Gracicley Costa da Silva | 1 | 1 | UFV | Operação |  | Equatorial PA-EQUATORIAL PARÁ DISTRIBUIDORA DE ENERGIA S.A.(04.895.728/0001-80)-Rodovia Augusto Montenegro, S/N-PA--Participacao: 100,00000 | Registro-REG | Declaração OZFnB6z21OnDMKU de 13/01/2022 | Registro | Registro de Capacidade Reduzida | N | Portel/PA-Norte | UFV.RS.PA.058525-4.01 | 50 |  | 14/12/2021 |  |  | -2.6029 | -50.7201 | Solar | Radiação solar | RS | Radiação solar
58526 | Rosenilton Belo da Cunha | 1 | 1 | UFV | Operação |  | Equatorial PA-EQUATORIAL PARÁ DISTRIBUIDORA DE ENERGIA S.A.(04.895.728/0001-80)-Rodovia Augusto Montenegro, S/N-PA--Participacao: 100,00000 | Registro-REG | Declaração hMYKU6S9fJ1e3ZJ de 13/01/2022 | Registro | Registro de Capacidade Reduzida | N | Portel/PA-Norte | UFV.RS.PA.058526-2.01 | 50 |  | 14/12/2021 |  |  | 2.6677 | -50.5392 | Solar | Radiação solar | RS | Radiação solar
58527 | Joao Milson Teixeira Dos Santos | 1 | 1 | UFV | Operação |  | Equatorial PA-EQUATORIAL PARÁ DISTRIBUIDORA DE ENERGIA S.A.(04.895.728/0001-80)-Rodovia Augusto Montenegro, S/N-PA--Participacao: 100,00000 | Registro-REG | Declaração zfB8MfGMG0Fe1Ab de 13/01/2022 | Registro | Registro de Capacidade Reduzida | N | Portel/PA-Norte | UFV.RS.PA.058527-0.01 | 50 |  | 14/12/2021 |  |  | -3.0565 | -50.2389 | Solar | Radiação solar | RS | Radiação solar
58528 | Miguel da Costa Ramos | 1 | 1 | UFV | Operação |  | Equatorial PA-EQUATORIAL PARÁ DISTRIBUIDORA DE ENERGIA S.A.(04.895.728/0001-80)-Rodovia Augusto Montenegro, S/N-PA--Participacao: 100,00000 | Registro-REG | Declaração R1QtB335dF5B2t0 de 13/01/2022 | Registro | Registro de Capacidade Reduzida | N | Portel/PA-Norte | UFV.RS.PA.058528-9.01 | 50 |  | 14/12/2021 |  |  | -2.8139 | -50.3156 | Solar | Radiação solar | RS | Radiação solar
58529 | Benedito do Socorro N. Alves | 1 | 1 | UFV | Operação |  | Equatorial PA-EQUATORIAL PARÁ DISTRIBUIDORA DE ENERGIA S.A.(04.895.728/0001-80)-Rodovia Augusto Montenegro, S/N-PA--Participacao: 100,00000 | Registro-REG | Declaração 1Bf8JlzPn7AxOYe de 13/01/2022 | Registro | Registro de Capacidade Reduzida | N | Portel/PA-Norte | UFV.RS.PA.058529-7.01 | 50 |  | 14/12/2021 |  |  | -2.8344 | -50.287 | Solar | Radiação solar | RS | Radiação solar
58530 | Miguel Paiva Clementino | 1 | 1 | UFV | Operação |  | Equatorial PA-EQUATORIAL PARÁ DISTRIBUIDORA DE ENERGIA S.A.(04.895.728/0001-80)-Rodovia Augusto Montenegro, S/N-PA--Participacao: 100,00000 | Registro-REG | Declaração KU61nCeDhfDnF3b de 13/01/2022 | Registro | Registro de Capacidade Reduzida | N | Portel/PA-Norte | UFV.RS.PA.058530-0.01 | 50 |  | 14/12/2021 |  |  | -2.819 | -50.2967 | Solar | Radiação solar | RS | Radiação solar
58531 | Cleicilene Ramos Ferreira | 1 | 1 | UFV | Operação |  | Equatorial PA-EQUATORIAL PARÁ DISTRIBUIDORA DE ENERGIA S.A.(04.895.728/0001-80)-Rodovia Augusto Montenegro, S/N-PA--Participacao: 100,00000 | Registro-REG | Declaração BSJOCz9dAWP61z6 de 13/01/2022 | Registro | Registro de Capacidade Reduzida | N | Portel/PA-Norte | UFV.RS.PA.058531-9.01 | 50 |  | 14/12/2021 |  |  | -2.8317 | -50.2904 | Solar | Radiação solar | RS | Radiação solar
58532 | Antonio da Silva E. Silva | 1 | 1 | UFV | Operação |  | Equatorial PA-EQUATORIAL PARÁ DISTRIBUIDORA DE ENERGIA S.A.(04.895.728/0001-80)-Rodovia Augusto Montenegro, S/N-PA--Participacao: 100,00000 | Registro-REG | Declaração Q3W8BMz6lZ1F6ZF de 13/01/2022 | Registro | Registro de Capacidade Reduzida | N | Portel/PA-Norte | UFV.RS.PA.058532-7.01 | 50 |  | 14/12/2021 |  |  | -2.9136 | -50.3108 | Solar | Radiação solar | RS | Radiação solar
58533 | Osvaldina Clementina de Paiva | 1 | 1 | UFV | Operação |  | Equatorial PA-EQUATORIAL PARÁ DISTRIBUIDORA DE ENERGIA S.A.(04.895.728/0001-80)-Rodovia Augusto Montenegro, S/N-PA--Participacao: 100,00000 | Registro-REG | Declaração tZFFI0SKAAUd1G2 de 13/01/2022 | Registro | Registro de Capacidade Reduzida | N | Portel/PA-Norte | UFV.RS.PA.058533-5.01 | 50 |  | 14/12/2021 |  |  | -2.9597 | -50.2788 | Solar | Radiação solar | RS | Radiação solar
58534 | Raimundo Ramos da Costa | 1 | 1 | UFV | Operação |  | Equatorial PA-EQUATORIAL PARÁ DISTRIBUIDORA DE ENERGIA S.A.(04.895.728/0001-80)-Rodovia Augusto Montenegro, S/N-PA--Participacao: 100,00000 | Registro-REG | Declaração feC21Qhz88YbnfC de 13/01/2022 | Registro | Registro de Capacidade Reduzida | N | Portel/PA-Norte | UFV.RS.PA.058534-3.01 | 50 |  | 14/12/2021 |  |  | -2.884 | -50.306 | Solar | Radiação solar | RS | Radiação solar
58535 | Eleonara Dos Anjos da Silva | 1 | 1 | UFV | Operação |  | Equatorial PA-EQUATORIAL PARÁ DISTRIBUIDORA DE ENERGIA S.A.(04.895.728/0001-80)-Rodovia Augusto Montenegro, S/N-PA--Participacao: 100,00000 | Registro-REG | Declaração GnAnC8SJBe931f8 de 13/01/2022 | Registro | Registro de Capacidade Reduzida | N | Portel/PA-Norte | UFV.RS.PA.058535-1.01 | 50 |  | 14/12/2021 |  |  | -2.5185 | -50.8001 | Solar | Radiação solar | RS | Radiação solar
58536 | Jheila Costa Ferreira | 1 | 1 | UFV | Operação |  | Equatorial PA-EQUATORIAL PARÁ DISTRIBUIDORA DE ENERGIA S.A.(04.895.728/0001-80)-Rodovia Augusto Montenegro, S/N-PA--Participacao: 100,00000 | Registro-REG | Declaração IY0K1GQCYUS6K5C de 13/01/2022 | Registro | Registro de Capacidade Reduzida | N | Portel/PA-Norte | UFV.RS.PA.058536-0.01 | 50 |  | 14/12/2021 |  |  | -2.8499 | -50.2723 | Solar | Radiação solar | RS | Radiação solar
58537 | Joao Costa Pinto | 1 | 1 | UFV | Operação |  | Equatorial PA-EQUATORIAL PARÁ DISTRIBUIDORA DE ENERGIA S.A.(04.895.728/0001-80)-Rodovia Augusto Montenegro, S/N-PA--Participacao: 100,00000 | Registro-REG | Declaração ZK60d006C8nPndM de 13/01/2022 | Registro | Registro de Capacidade Reduzida | N | Portel/PA-Norte | UFV.RS.PA.058537-8.01 | 50 |  | 14/12/2021 |  |  | -2.6083 | -50.7096 | Solar | Radiação solar | RS | Radiação solar
58538 | Raunis Israel Machado | 1 | 1 | UFV | Operação |  | Equatorial PA-EQUATORIAL PARÁ DISTRIBUIDORA DE ENERGIA S.A.(04.895.728/0001-80)-Rodovia Augusto Montenegro, S/N-PA--Participacao: 100,00000 | Registro-REG | Declaração 2n4S63KD019dPY5 de 13/01/2022 | Registro | Registro de Capacidade Reduzida | N | Portel/PA-Norte | UFV.RS.PA.058538-6.01 | 50 |  | 14/12/2021 |  |  | -2.9815 | -50.2822 | Solar | Radiação solar | RS | Radiação solar
58539 | Regiane Nascimento Silva | 1 | 1 | UFV | Operação |  | Equatorial PA-EQUATORIAL PARÁ DISTRIBUIDORA DE ENERGIA S.A.(04.895.728/0001-80)-Rodovia Augusto Montenegro, S/N-PA--Participacao: 100,00000 | Registro-REG | Declaração 1GJWhx2x2JWMdC9 de 13/01/2022 | Registro | Registro de Capacidade Reduzida | N | Portel/PA-Norte | UFV.RS.PA.058539-4.01 | 50 |  | 14/12/2021 |  |  | -3.0228 | -50.2754 | Solar | Radiação solar | RS | Radiação solar
58540 | Sandro Lucio da Costa Ramos | 1 | 1 | UFV | Operação |  | Equatorial PA-EQUATORIAL PARÁ DISTRIBUIDORA DE ENERGIA S.A.(04.895.728/0001-80)-Rodovia Augusto Montenegro, S/N-PA--Participacao: 100,00000 | Registro-REG | Declaração fhbD0x94U1ODeQM de 13/01/2022 | Registro | Registro de Capacidade Reduzida | N | Portel/PA-Norte | UFV.RS.PA.058540-8.01 | 50 |  | 14/12/2021 |  |  | -2.8133 | -50.3158 | Solar | Radiação solar | RS | Radiação solar
58541 | Josenilda Batista Ferreira | 1 | 1 | UFV | Operação |  | Equatorial PA-EQUATORIAL PARÁ DISTRIBUIDORA DE ENERGIA S.A.(04.895.728/0001-80)-Rodovia Augusto Montenegro, S/N-PA--Participacao: 100,00000 | Registro-REG | Declaração RWnM1t2xl84A6nA de 13/01/2022 | Registro | Registro de Capacidade Reduzida | N | Portel/PA-Norte | UFV.RS.PA.058541-6.01 | 50 |  | 14/12/2021 |  |  | -2.887 | -50.3064 | Solar | Radiação solar | RS | Radiação solar
58542 | Joao Henrique Barbosa Baia | 1 | 1 | UFV | Operação |  | Equatorial PA-EQUATORIAL PARÁ DISTRIBUIDORA DE ENERGIA S.A.(04.895.728/0001-80)-Rodovia Augusto Montenegro, S/N-PA--Participacao: 100,00000 | Registro-REG | Declaração 6f0J7SQt6fGD6bW de 13/01/2022 | Registro | Registro de Capacidade Reduzida | N | Portel/PA-Norte | UFV.RS.PA.058542-4.01 | 50 |  | 14/12/2021 |  |  | -2.8555 | -50.3027 | Solar | Radiação solar | RS | Radiação solar
58543 | Sandro Nascimento Noronha | 1 | 1 | UFV | Operação |  | Equatorial PA-EQUATORIAL PARÁ DISTRIBUIDORA DE ENERGIA S.A.(04.895.728/0001-80)-Rodovia Augusto Montenegro, S/N-PA--Participacao: 100,00000 | Registro-REG | Declaração eB0VG1WBMSZFUfY de 13/01/2022 | Registro | Registro de Capacidade Reduzida | N | Portel/PA-Norte | UFV.RS.PA.058543-2.01 | 50 |  | 14/12/2021 |  |  | -3.0434 | -50.2438 | Solar | Radiação solar | RS | Radiação solar
58544 | Maria Das Gracas Ferreira de Silva | 1 | 1 | UFV | Operação |  | Equatorial PA-EQUATORIAL PARÁ DISTRIBUIDORA DE ENERGIA S.A.(04.895.728/0001-80)-Rodovia Augusto Montenegro, S/N-PA--Participacao: 100,00000 | Registro-REG | Declaração 1ln57YOnJ76htIP de 13/01/2022 | Registro | Registro de Capacidade Reduzida | N | Portel/PA-Norte | UFV.RS.PA.058544-0.01 | 50 |  | 14/12/2021 |  |  | -2.6063 | -50.7172 | Solar | Radiação solar | RS | Radiação solar
58545 | Maria Telma Freitas Fonseca | 1 | 1 | UFV | Operação |  | Equatorial PA-EQUATORIAL PARÁ DISTRIBUIDORA DE ENERGIA S.A.(04.895.728/0001-80)-Rodovia Augusto Montenegro, S/N-PA--Participacao: 100,00000 | Registro-REG | Declaração Inl2fZnhldVhA5Q de 13/01/2022 | Registro | Registro de Capacidade Reduzida | N | Portel/PA-Norte | UFV.RS.PA.058545-9.01 | 50 |  | 14/12/2021 |  |  | -2.6037 | -50.716 | Solar | Radiação solar | RS | Radiação solar
58546 | Nilson de Almeida da Silva | 1 | 1 | UFV | Operação |  | Equatorial PA-EQUATORIAL PARÁ DISTRIBUIDORA DE ENERGIA S.A.(04.895.728/0001-80)-Rodovia Augusto Montenegro, S/N-PA--Participacao: 100,00000 | Registro-REG | Declaração 7hZF6W9Clen9h77 de 13/01/2022 | Registro | Registro de Capacidade Reduzida | N | Portel/PA-Norte | UFV.RS.PA.058546-7.01 | 50 |  | 14/12/2021 |  |  | -2.8516 | -50.2697 | Solar | Radiação solar | RS | Radiação solar
58547 | Keuli Sobrinho de Lima | 1 | 1 | UFV | Operação |  | Equatorial PA-EQUATORIAL PARÁ DISTRIBUIDORA DE ENERGIA S.A.(04.895.728/0001-80)-Rodovia Augusto Montenegro, S/N-PA--Participacao: 100,00000 | Registro-REG | Declaração S0d9UMetbVYKGdB de 13/01/2022 | Registro | Registro de Capacidade Reduzida | N | Portel/PA-Norte | UFV.RS.PA.058547-5.01 | 50 |  | 14/12/2021 |  |  | -2.8914 | -50.307 | Solar | Radiação solar | RS | Radiação solar
58548 | Dinaelson Alves Ferreira | 1 | 1 | UFV | Operação |  | Equatorial PA-EQUATORIAL PARÁ DISTRIBUIDORA DE ENERGIA S.A.(04.895.728/0001-80)-Rodovia Augusto Montenegro, S/N-PA--Participacao: 100,00000 | Registro-REG | Declaração V5d65WdS9U2D357 de 13/01/2022 | Registro | Registro de Capacidade Reduzida | N | Portel/PA-Norte | UFV.RS.PA.058548-3.01 | 50 |  | 14/12/2021 |  |  | -2.8496 | -50.2744 | Solar | Radiação solar | RS | Radiação solar
58549 | Graciley Costa da Silva | 1 | 1 | UFV | Operação |  | Equatorial PA-EQUATORIAL PARÁ DISTRIBUIDORA DE ENERGIA S.A.(04.895.728/0001-80)-Rodovia Augusto Montenegro, S/N-PA--Participacao: 100,00000 | Registro-REG | Declaração 7WQK9678n5O67Dz de 13/01/2022 | Registro | Registro de Capacidade Reduzida | N | Portel/PA-Norte | UFV.RS.PA.058549-1.01 | 50 |  | 14/12/2021 |  |  | -2.6061 | -50.7172 | Solar | Radiação solar | RS | Radiação solar
58550 | Abenaeas Martins Brasil | 1 | 1 | UFV | Operação |  | Equatorial PA-EQUATORIAL PARÁ DISTRIBUIDORA DE ENERGIA S.A.(04.895.728/0001-80)-Rodovia Augusto Montenegro, S/N-PA--Participacao: 100,00000 | Registro-REG | Declaração P827KFJIFfCJ3Zb de 13/01/2022 | Registro | Registro de Capacidade Reduzida | N | Portel/PA-Norte | UFV.RS.PA.058550-5.01 | 50 |  | 14/12/2021 |  |  | -3.0424 | -50.2571 | Solar | Radiação solar | RS | Radiação solar
58551 | Adamilson de Souza Rodrigues | 1 | 1 | UFV | Operação |  | Equatorial PA-EQUATORIAL PARÁ DISTRIBUIDORA DE ENERGIA S.A.(04.895.728/0001-80)-Rodovia Augusto Montenegro, S/N-PA--Participacao: 100,00000 | Registro-REG | Declaração IYfCnUPeS7e7GIF de 13/01/2022 | Registro | Registro de Capacidade Reduzida | N | Portel/PA-Norte | UFV.RS.PA.058551-3.01 | 50 |  | 14/12/2021 |  |  | -2.6102 | -50.7093 | Solar | Radiação solar | RS | Radiação solar
58552 | Milton de Souza Rodrigues | 1 | 1 | UFV | Operação |  | Equatorial PA-EQUATORIAL PARÁ DISTRIBUIDORA DE ENERGIA S.A.(04.895.728/0001-80)-Rodovia Augusto Montenegro, S/N-PA--Participacao: 100,00000 | Registro-REG | Declaração dVhDhUbK1t5b17l de 13/01/2022 | Registro | Registro de Capacidade Reduzida | N | Portel/PA-Norte | UFV.RS.PA.058552-1.01 | 50 |  | 14/12/2021 |  |  | -2.6068 | -50.6999 | Solar | Radiação solar | RS | Radiação solar
58553 | Claudio Clementina de Paiva | 1 | 1 | UFV | Operação |  | Equatorial PA-EQUATORIAL PARÁ DISTRIBUIDORA DE ENERGIA S.A.(04.895.728/0001-80)-Rodovia Augusto Montenegro, S/N-PA--Participacao: 100,00000 | Registro-REG | Declaração QK53M3Z09UfOFVS de 13/01/2022 | Registro | Registro de Capacidade Reduzida | N | Portel/PA-Norte | UFV.RS.PA.058553-0.01 | 50 |  | 14/12/2021 |  |  | -2.9615 | -50.2773 | Solar | Radiação solar | RS | Radiação solar
58554 | Miguel Silva do Nascimento | 1 | 1 | UFV | Operação |  | Equatorial PA-EQUATORIAL PARÁ DISTRIBUIDORA DE ENERGIA S.A.(04.895.728/0001-80)-Rodovia Augusto Montenegro, S/N-PA--Participacao: 100,00000 | Registro-REG | Declaração lIPQPeCQxnUefPh de 13/01/2022 | Registro | Registro de Capacidade Reduzida | N | Portel/PA-Norte | UFV.RS.PA.058554-8.01 | 50 |  | 14/12/2021 |  |  | -2.797 | -50.3644 | Solar | Radiação solar | RS | Radiação solar
58555 | Maria Creuza Alves Cabral | 1 | 1 | UFV | Operação |  | Equatorial PA-EQUATORIAL PARÁ DISTRIBUIDORA DE ENERGIA S.A.(04.895.728/0001-80)-Rodovia Augusto Montenegro, S/N-PA--Participacao: 100,00000 | Registro-REG | Declaração VQA2MCI9flnnZ2n de 13/01/2022 | Registro | Registro de Capacidade Reduzida | N | Portel/PA-Norte | UFV.RS.PA.058555-6.01 | 50 |  | 14/12/2021 |  |  | -3.0548 | -50.2341 | Solar | Radiação solar | RS | Radiação solar
58556 | Oziel da Silva Dos Santos | 1 | 1 | UFV | Operação |  | Equatorial PA-EQUATORIAL PARÁ DISTRIBUIDORA DE ENERGIA S.A.(04.895.728/0001-80)-Rodovia Augusto Montenegro, S/N-PA--Participacao: 100,00000 | Registro-REG | Declaração RGe77IVO7YnJWM5 de 13/01/2022 | Registro | Registro de Capacidade Reduzida | N | Portel/PA-Norte | UFV.RS.PA.058556-4.01 | 50 |  | 14/12/2021 |  |  | -2.603 | -50.7159 | Solar | Radiação solar | RS | Radiação solar
58557 | Raimunda Ramos da Costa | 1 | 1 | UFV | Operação |  | Equatorial PA-EQUATORIAL PARÁ DISTRIBUIDORA DE ENERGIA S.A.(04.895.728/0001-80)-Rodovia Augusto Montenegro, S/N-PA--Participacao: 100,00000 | Registro-REG | Declaração V0VxnK5hMDK3O3x de 13/01/2022 | Registro | Registro de Capacidade Reduzida | N | Portel/PA-Norte | UFV.RS.PA.058557-2.01 | 50 |  | 14/12/2021 |  |  | -2.9264 | -50.2973 | Solar | Radiação solar | RS | Radiação solar
58558 | Abraao Farias Pinto | 1 | 1 | UFV | Operação |  | Equatorial PA-EQUATORIAL PARÁ DISTRIBUIDORA DE ENERGIA S.A.(04.895.728/0001-80)-Rodovia Augusto Montenegro, S/N-PA--Participacao: 100,00000 | Registro-REG | Declaração CUWAtOBKzlGzV63 de 13/01/2022 | Registro | Registro de Capacidade Reduzida | N | Portel/PA-Norte | UFV.RS.PA.058558-0.01 | 50 |  | 14/12/2021 |  |  | -2.6069 | -50.7067 | Solar | Radiação solar | RS | Radiação solar
58559 | Domingos Cardoso da Silva Filho | 1 | 1 | UFV | Operação |  | Equatorial PA-EQUATORIAL PARÁ DISTRIBUIDORA DE ENERGIA S.A.(04.895.728/0001-80)-Rodovia Augusto Montenegro, S/N-PA--Participacao: 100,00000 | Registro-REG | Declaração ntldDdz6K2bl5C9 de 13/01/2022 | Registro | Registro de Capacidade Reduzida | N | Portel/PA-Norte | UFV.RS.PA.058559-9.01 | 50 |  | 14/12/2021 |  |  | -3.0259 | -50.2757 | Solar | Radiação solar | RS | Radiação solar
58560 | Adenildo de Jesus Dos Santos | 1 | 1 | UFV | Operação |  | Equatorial PA-EQUATORIAL PARÁ DISTRIBUIDORA DE ENERGIA S.A.(04.895.728/0001-80)-Rodovia Augusto Montenegro, S/N-PA--Participacao: 100,00000 | Registro-REG | Declaração dGP6O619Wn3B596 de 13/01/2022 | Registro | Registro de Capacidade Reduzida | N | Portel/PA-Norte | UFV.RS.PA.058560-2.01 | 50 |  | 14/12/2021 |  |  | -3.043 | -50.2447 | Solar | Radiação solar | RS | Radiação solar
58561 | Ebinazeu Martins Teixeira Dos Santos | 1 | 1 | UFV | Operação |  | Equatorial PA-EQUATORIAL PARÁ DISTRIBUIDORA DE ENERGIA S.A.(04.895.728/0001-80)-Rodovia Augusto Montenegro, S/N-PA--Participacao: 100,00000 | Registro-REG | Declaração 56VIPA4QhWbhOCF de 13/01/2022 | Registro | Registro de Capacidade Reduzida | N | Portel/PA-Norte | UFV.RS.PA.058561-0.01 | 50 |  | 14/12/2021 |  |  | -3.038 | -50.2558 | Solar | Radiação solar | RS | Radiação solar
58562 | Adenildo Gomes Dos Santos | 1 | 1 | UFV | Operação |  | Equatorial PA-EQUATORIAL PARÁ DISTRIBUIDORA DE ENERGIA S.A.(04.895.728/0001-80)-Rodovia Augusto Montenegro, S/N-PA--Participacao: 100,00000 | Registro-REG | Declaração nQxO8CnnWO1KK5I de 13/01/2022 | Registro | Registro de Capacidade Reduzida | N | Portel/PA-Norte | UFV.RS.PA.058562-9.01 | 50 |  | 14/12/2021 |  |  | -3.0545 | -50.2229 | Solar | Radiação solar | RS | Radiação solar
58563 | Antonio Alves de Freitas | 1 | 1 | UFV | Operação |  | Equatorial PA-EQUATORIAL PARÁ DISTRIBUIDORA DE ENERGIA S.A.(04.895.728/0001-80)-Rodovia Augusto Montenegro, S/N-PA--Participacao: 100,00000 | Registro-REG | Declaração MznfB3V7MMMA331 de 13/01/2022 | Registro | Registro de Capacidade Reduzida | N | Portel/PA-Norte | UFV.RS.PA.058563-7.01 | 50 |  | 14/12/2021 |  |  | -3.0674 | -50.2451 | Solar | Radiação solar | RS | Radiação solar
58564 | Joyce Mayara da Cruz Santos | 1 | 1 | UFV | Operação |  | Equatorial PA-EQUATORIAL PARÁ DISTRIBUIDORA DE ENERGIA S.A.(04.895.728/0001-80)-Rodovia Augusto Montenegro, S/N-PA--Participacao: 100,00000 | Registro-REG | Declaração VFfIfeSl4xP0ld6 de 13/01/2022 | Registro | Registro de Capacidade Reduzida | N | Portel/PA-Norte | UFV.RS.PA.058564-5.01 | 50 |  | 14/12/2021 |  |  | -2.9814 | -50.2823 | Solar | Radiação solar | RS | Radiação solar
58565 | Claudionor Ramos da Costa | 1 | 1 | UFV | Operação |  | Equatorial PA-EQUATORIAL PARÁ DISTRIBUIDORA DE ENERGIA S.A.(04.895.728/0001-80)-Rodovia Augusto Montenegro, S/N-PA--Participacao: 100,00000 | Registro-REG | Declaração BF4dCeee6Ce3b7C de 13/01/2022 | Registro | Registro de Capacidade Reduzida | N | Portel/PA-Norte | UFV.RS.PA.058565-3.01 | 50 |  | 14/12/2021 |  |  | -2.9065 | -50.3069 | Solar | Radiação solar | RS | Radiação solar
58566 | Santana Noberto de Almeida | 1 | 1 | UFV | Operação |  | Equatorial PA-EQUATORIAL PARÁ DISTRIBUIDORA DE ENERGIA S.A.(04.895.728/0001-80)-Rodovia Augusto Montenegro, S/N-PA--Participacao: 100,00000 | Registro-REG | Declaração W1xeYzGBZdC0h87 de 13/01/2022 | Registro | Registro de Capacidade Reduzida | N | Portel/PA-Norte | UFV.RS.PA.058566-1.01 | 50 |  | 14/12/2021 |  |  | -3.0435 | -50.2433 | Solar | Radiação solar | RS | Radiação solar
58567 | Elisvaldo Silva E. Silva | 1 | 1 | UFV | Operação |  | Equatorial PA-EQUATORIAL PARÁ DISTRIBUIDORA DE ENERGIA S.A.(04.895.728/0001-80)-Rodovia Augusto Montenegro, S/N-PA--Participacao: 100,00000 | Registro-REG | Declaração R81Y2CWxzU0eCJ2 de 13/01/2022 | Registro | Registro de Capacidade Reduzida | N | Portel/PA-Norte | UFV.RS.PA.058567-0.01 | 50 |  | 14/12/2021 |  |  | -2.6065 | -50.7164 | Solar | Radiação solar | RS | Radiação solar
58568 | Francisco da Silva Ferreira | 1 | 1 | UFV | Operação |  | Equatorial PA-EQUATORIAL PARÁ DISTRIBUIDORA DE ENERGIA S.A.(04.895.728/0001-80)-Rodovia Augusto Montenegro, S/N-PA--Participacao: 100,00000 | Registro-REG | Declaração WzZKhzff2Mx6IMe de 13/01/2022 | Registro | Registro de Capacidade Reduzida | N | Portel/PA-Norte | UFV.RS.PA.058568-8.01 | 50 |  | 14/12/2021 |  |  | -2.846 | -50.2881 | Solar | Radiação solar | RS | Radiação solar
58569 | Francisco de Jesus Ramos Souza | 1 | 1 | UFV | Operação |  | Equatorial PA-EQUATORIAL PARÁ DISTRIBUIDORA DE ENERGIA S.A.(04.895.728/0001-80)-Rodovia Augusto Montenegro, S/N-PA--Participacao: 100,00000 | Registro-REG | Declaração 6A9ZZ5tAPC11dI6 de 13/01/2022 | Registro | Registro de Capacidade Reduzida | N | Portel/PA-Norte | UFV.RS.PA.058569-6.01 | 50 |  | 14/12/2021 |  |  | -2.9318 | -50.3017 | Solar | Radiação solar | RS | Radiação solar
58570 | Gedeao Dos Santos Ribeiro | 1 | 1 | UFV | Operação |  | Equatorial PA-EQUATORIAL PARÁ DISTRIBUIDORA DE ENERGIA S.A.(04.895.728/0001-80)-Rodovia Augusto Montenegro, S/N-PA--Participacao: 100,00000 | Registro-REG | Declaração KQlIMl1Wl39Zdf6 de 13/01/2022 | Registro | Registro de Capacidade Reduzida | N | Portel/PA-Norte | UFV.RS.PA.058570-0.01 | 50 |  | 14/12/2021 |  |  | -2.841 | -50.3046 | Solar | Radiação solar | RS | Radiação solar
58571 | Janaina Fonseca Rodrigues | 1 | 1 | UFV | Operação |  | Equatorial PA-EQUATORIAL PARÁ DISTRIBUIDORA DE ENERGIA S.A.(04.895.728/0001-80)-Rodovia Augusto Montenegro, S/N-PA--Participacao: 100,00000 | Registro-REG | Declaração C6J8nx7FI6IxQB5 de 13/01/2022 | Registro | Registro de Capacidade Reduzida | N | Portel/PA-Norte | UFV.RS.PA.058571-8.01 | 50 |  | 14/12/2021 |  |  | -2.6033 | -50.7159 | Solar | Radiação solar | RS | Radiação solar
58572 | Joao Nunes Fernandes | 1 | 1 | UFV | Operação |  | Equatorial PA-EQUATORIAL PARÁ DISTRIBUIDORA DE ENERGIA S.A.(04.895.728/0001-80)-Rodovia Augusto Montenegro, S/N-PA--Participacao: 100,00000 | Registro-REG | Declaração U5OQWMDWYd10bVW de 13/01/2022 | Registro | Registro de Capacidade Reduzida | N | Portel/PA-Norte | UFV.RS.PA.058572-6.01 | 50 |  | 14/12/2021 |  |  | -2.8345 | -50.2905 | Solar | Radiação solar | RS | Radiação solar
58573 | Joao Silvestre Vilarinho de Sena | 1 | 1 | UFV | Operação |  | Equatorial PA-EQUATORIAL PARÁ DISTRIBUIDORA DE ENERGIA S.A.(04.895.728/0001-80)-Rodovia Augusto Montenegro, S/N-PA--Participacao: 100,00000 | Registro-REG | Declaração VSAbCWZOf2nbUS2 de 13/01/2022 | Registro | Registro de Capacidade Reduzida | N | Portel/PA-Norte | UFV.RS.PA.058573-4.01 | 50 |  | 14/12/2021 |  |  | -2.9263 | -50.2976 | Solar | Radiação solar | RS | Radiação solar
58574 | Jocebias Soares Gibson | 1 | 1 | UFV | Operação |  | Equatorial PA-EQUATORIAL PARÁ DISTRIBUIDORA DE ENERGIA S.A.(04.895.728/0001-80)-Rodovia Augusto Montenegro, S/N-PA--Participacao: 100,00000 | Registro-REG | Declaração 82UJO6z5Z6bfOe7 de 13/01/2022 | Registro | Registro de Capacidade Reduzida | N | Portel/PA-Norte | UFV.RS.PA.058574-2.01 | 50 |  | 15/12/2021 |  |  | -2.9318 | -50.3017 | Solar | Radiação solar | RS | Radiação solar
58575 | Juliana de Aquino Brazao | 1 | 1 | UFV | Operação |  | Equatorial PA-EQUATORIAL PARÁ DISTRIBUIDORA DE ENERGIA S.A.(04.895.728/0001-80)-Rodovia Augusto Montenegro, S/N-PA--Participacao: 100,00000 | Registro-REG | Declaração 1dz9VG1Y51A4M7P de 13/01/2022 | Registro | Registro de Capacidade Reduzida | N | Portel/PA-Norte | UFV.RS.PA.058575-0.01 | 50 |  | 15/12/2021 |  |  | -2.8181 | -50.3204 | Solar | Radiação solar | RS | Radiação solar
58576 | Luiz Ramos da Costa | 1 | 1 | UFV | Operação |  | Equatorial PA-EQUATORIAL PARÁ DISTRIBUIDORA DE ENERGIA S.A.(04.895.728/0001-80)-Rodovia Augusto Montenegro, S/N-PA--Participacao: 100,00000 | Registro-REG | Declaração bDOZlB0WSAYUx4Z de 13/01/2022 | Registro | Registro de Capacidade Reduzida | N | Portel/PA-Norte | UFV.RS.PA.058576-9.01 | 50 |  | 15/12/2021 |  |  | -2.9051 | -50.3066 | Solar | Radiação solar | RS | Radiação solar
58577 | Beijamim Pereira Moreira | 1 | 1 | UFV | Operação |  | Equatorial PA-EQUATORIAL PARÁ DISTRIBUIDORA DE ENERGIA S.A.(04.895.728/0001-80)-Rodovia Augusto Montenegro, S/N-PA--Participacao: 100,00000 | Registro-REG | Declaração JFdAPAK6ZfQ9eK1 de 13/01/2022 | Registro | Registro de Capacidade Reduzida | N | Portel/PA-Norte | UFV.RS.PA.058577-7.01 | 50 |  | 15/12/2021 |  |  | -2.8788 | -50.311 | Solar | Radiação solar | RS | Radiação solar
58578 | Maria Ivoneide Alves Dos Santos | 1 | 1 | UFV | Operação |  | Equatorial PA-EQUATORIAL PARÁ DISTRIBUIDORA DE ENERGIA S.A.(04.895.728/0001-80)-Rodovia Augusto Montenegro, S/N-PA--Participacao: 100,00000 | Registro-REG | Declaração RVd7hY6YAC7nVYZ de 13/01/2022 | Registro | Registro de Capacidade Reduzida | N | Portel/PA-Norte | UFV.RS.PA.058578-5.01 | 50 |  | 15/12/2021 |  |  | -2.9318 | -50.3017 | Solar | Radiação solar | RS | Radiação solar
58579 | Terezinha Silva Dos Santos | 1 | 1 | UFV | Operação |  | Equatorial PA-EQUATORIAL PARÁ DISTRIBUIDORA DE ENERGIA S.A.(04.895.728/0001-80)-Rodovia Augusto Montenegro, S/N-PA--Participacao: 100,00000 | Registro-REG | Declaração 80WlzZ4dJnV5220 de 13/01/2022 | Registro | Registro de Capacidade Reduzida | N | Portel/PA-Norte | UFV.RS.PA.058579-3.01 | 50 |  | 15/12/2021 |  |  | -2.9318 | -50.3017 | Solar | Radiação solar | RS | Radiação solar
58580 | Ckecio Goncalves da Silva | 1 | 1 | UFV | Operação |  | Equatorial PA-EQUATORIAL PARÁ DISTRIBUIDORA DE ENERGIA S.A.(04.895.728/0001-80)-Rodovia Augusto Montenegro, S/N-PA--Participacao: 100,00000 | Registro-REG | Declaração 9FY8nY3tK0IWf5W de 13/01/2022 | Registro | Registro de Capacidade Reduzida | N | Portel/PA-Norte | UFV.RS.PA.058580-7.01 | 50 |  | 15/12/2021 |  |  | -2.935 | -50.294 | Solar | Radiação solar | RS | Radiação solar
58581 | Diego Alves Ferreira | 1 | 1 | UFV | Operação |  | Equatorial PA-EQUATORIAL PARÁ DISTRIBUIDORA DE ENERGIA S.A.(04.895.728/0001-80)-Rodovia Augusto Montenegro, S/N-PA--Participacao: 100,00000 | Registro-REG | Declaração 141ACYn0Y8UQ444 de 13/01/2022 | Registro | Registro de Capacidade Reduzida | N | Portel/PA-Norte | UFV.RS.PA.058581-5.01 | 50 |  | 15/12/2021 |  |  | -2.8392 | -50.2892 | Solar | Radiação solar | RS | Radiação solar
58582 | Flora Lice Tavares Ramos | 1 | 1 | UFV | Operação |  | Equatorial PA-EQUATORIAL PARÁ DISTRIBUIDORA DE ENERGIA S.A.(04.895.728/0001-80)-Rodovia Augusto Montenegro, S/N-PA--Participacao: 100,00000 | Registro-REG | Declaração ft4GVzB7zI0leV3 de 13/01/2022 | Registro | Registro de Capacidade Reduzida | N | Portel/PA-Norte | UFV.RS.PA.058582-3.01 | 50 |  | 15/12/2021 |  |  | -2.8156 | -50.3079 | Solar | Radiação solar | RS | Radiação solar
58583 | Gedinaldo da Silva Guimaraes | 1 | 1 | UFV | Operação |  | Equatorial PA-EQUATORIAL PARÁ DISTRIBUIDORA DE ENERGIA S.A.(04.895.728/0001-80)-Rodovia Augusto Montenegro, S/N-PA--Participacao: 100,00000 | Registro-REG | Declaração UQhDJI6ltBM4MCF de 13/01/2022 | Registro | Registro de Capacidade Reduzida | N | Portel/PA-Norte | UFV.RS.PA.058583-1.01 | 50 |  | 15/12/2021 |  |  | -2.6064 | -50.7174 | Solar | Radiação solar | RS | Radiação solar
58584 | Isaias Santana Goncalves | 1 | 1 | UFV | Operação |  | Equatorial PA-EQUATORIAL PARÁ DISTRIBUIDORA DE ENERGIA S.A.(04.895.728/0001-80)-Rodovia Augusto Montenegro, S/N-PA--Participacao: 100,00000 | Registro-REG | Declaração 0dfYthB3eKhZMnA de 13/01/2022 | Registro | Registro de Capacidade Reduzida | N | Portel/PA-Norte | UFV.RS.PA.058584-0.01 | 50 |  | 15/12/2021 |  |  | -3.0591 | -50.2421 | Solar | Radiação solar | RS | Radiação solar
58585 | Joziel Soares de Paiva | 1 | 1 | UFV | Operação |  | Equatorial PA-EQUATORIAL PARÁ DISTRIBUIDORA DE ENERGIA S.A.(04.895.728/0001-80)-Rodovia Augusto Montenegro, S/N-PA--Participacao: 100,00000 | Registro-REG | Declaração 3JhF0BK8nDK9WZS de 13/01/2022 | Registro | Registro de Capacidade Reduzida | N | Portel/PA-Norte | UFV.RS.PA.058585-8.01 | 50 |  | 15/12/2021 |  |  | -2.9596 | -50.2795 | Solar | Radiação solar | RS | Radiação solar
58586 | Julivan Martins Barros | 1 | 1 | UFV | Operação |  | Equatorial PA-EQUATORIAL PARÁ DISTRIBUIDORA DE ENERGIA S.A.(04.895.728/0001-80)-Rodovia Augusto Montenegro, S/N-PA--Participacao: 100,00000 | Registro-REG | Declaração ZF0lYC3lKJ5z8db de 13/01/2022 | Registro | Registro de Capacidade Reduzida | N | Portel/PA-Norte | UFV.RS.PA.058586-6.01 | 50 |  | 15/12/2021 |  |  | -2.9301 | -50.2862 | Solar | Radiação solar | RS | Radiação solar
58587 | Miguel do Socorro de Oliveira Baia | 1 | 1 | UFV | Operação |  | Equatorial PA-EQUATORIAL PARÁ DISTRIBUIDORA DE ENERGIA S.A.(04.895.728/0001-80)-Rodovia Augusto Montenegro, S/N-PA--Participacao: 100,00000 | Registro-REG | Declaração 6YVlBSO16ADdVBV de 13/01/2022 | Registro | Registro de Capacidade Reduzida | N | Portel/PA-Norte | UFV.RS.PA.058587-4.01 | 50 |  | 15/12/2021 |  |  | -2.8555 | -50.3027 | Solar | Radiação solar | RS | Radiação solar
58588 | Ozeias Almeida Dos Santos | 1 | 1 | UFV | Operação |  | Equatorial PA-EQUATORIAL PARÁ DISTRIBUIDORA DE ENERGIA S.A.(04.895.728/0001-80)-Rodovia Augusto Montenegro, S/N-PA--Participacao: 100,00000 | Registro-REG | Declaração beQGYFJGKMJ0VY1 de 13/01/2022 | Registro | Registro de Capacidade Reduzida | N | Portel/PA-Norte | UFV.RS.PA.058588-2.01 | 50 |  | 15/12/2021 |  |  | -3.0459 | -50.2394 | Solar | Radiação solar | RS | Radiação solar
58589 | Sandra do Socorro Marques Tavares | 1 | 1 | UFV | Operação |  | Equatorial PA-EQUATORIAL PARÁ DISTRIBUIDORA DE ENERGIA S.A.(04.895.728/0001-80)-Rodovia Augusto Montenegro, S/N-PA--Participacao: 100,00000 | Registro-REG | Declaração DOMQBIb1ZYY8bFI de 13/01/2022 | Registro | Registro de Capacidade Reduzida | N | Portel/PA-Norte | UFV.RS.PA.058589-0.01 | 50 |  | 15/12/2021 |  |  | -2.8314 | -50.2903 | Solar | Radiação solar | RS | Radiação solar
58590 | Nilson Barbosa da Silva | 1 | 1 | UFV | Operação |  | Equatorial PA-EQUATORIAL PARÁ DISTRIBUIDORA DE ENERGIA S.A.(04.895.728/0001-80)-Rodovia Augusto Montenegro, S/N-PA--Participacao: 100,00000 | Registro-REG | Declaração 109DAW9Ax5lMh8Q de 13/01/2022 | Registro | Registro de Capacidade Reduzida | N | Portel/PA-Norte | UFV.RS.PA.058590-4.01 | 50 |  | 15/12/2021 |  |  | 2.6037 | -50.7156 | Solar | Radiação solar | RS | Radiação solar
58591 | Roberto Lima Dos Santos | 1 | 1 | UFV | Operação |  | Equatorial PA-EQUATORIAL PARÁ DISTRIBUIDORA DE ENERGIA S.A.(04.895.728/0001-80)-Rodovia Augusto Montenegro, S/N-PA--Participacao: 100,00000 | Registro-REG | Declaração I3Ibh6hYSbb14bM de 13/01/2022 | Registro | Registro de Capacidade Reduzida | N | Portel/PA-Norte | UFV.RS.PA.058591-2.01 | 50 |  | 15/12/2021 |  |  | -3.0261 | -50.2739 | Solar | Radiação solar | RS | Radiação solar
58592 | Silvana Pinho Primavera | 1 | 1 | UFV | Operação |  | Equatorial PA-EQUATORIAL PARÁ DISTRIBUIDORA DE ENERGIA S.A.(04.895.728/0001-80)-Rodovia Augusto Montenegro, S/N-PA--Participacao: 100,00000 | Registro-REG | Declaração d1fKlhZM9WtWnDS de 13/01/2022 | Registro | Registro de Capacidade Reduzida | N | Portel/PA-Norte | UFV.RS.PA.058592-0.01 | 50 |  | 15/12/2021 |  |  | -3.0436 | -50.2521 | Solar | Radiação solar | RS | Radiação solar
58593 | Claudio do Socorro Nunes Alves | 1 | 1 | UFV | Operação |  | Equatorial PA-EQUATORIAL PARÁ DISTRIBUIDORA DE ENERGIA S.A.(04.895.728/0001-80)-Rodovia Augusto Montenegro, S/N-PA--Participacao: 100,00000 | Registro-REG | Declaração PWPSGJQF9JlIh90 de 13/01/2022 | Registro | Registro de Capacidade Reduzida | N | Portel/PA-Norte | UFV.RS.PA.058593-9.01 | 50 |  | 15/12/2021 |  |  | -2.8698 | -50.3085 | Solar | Radiação solar | RS | Radiação solar
58594 | Amarilda Alves Clementino | 1 | 1 | UFV | Operação |  | Equatorial PA-EQUATORIAL PARÁ DISTRIBUIDORA DE ENERGIA S.A.(04.895.728/0001-80)-Rodovia Augusto Montenegro, S/N-PA--Participacao: 100,00000 | Registro-REG | Declaração PDJZZdMdCh2nOVS de 13/01/2022 | Registro | Registro de Capacidade Reduzida | N | Portel/PA-Norte | UFV.RS.PA.058594-7.01 | 50 |  | 15/12/2021 |  |  | -3.0569 | -50.2392 | Solar | Radiação solar | RS | Radiação solar
58595 | Bezaleel Noronha Dos Santos | 1 | 1 | UFV | Operação |  | Equatorial PA-EQUATORIAL PARÁ DISTRIBUIDORA DE ENERGIA S.A.(04.895.728/0001-80)-Rodovia Augusto Montenegro, S/N-PA--Participacao: 100,00000 | Registro-REG | Declaração BQIx9FDJP6fx948 de 13/01/2022 | Registro | Registro de Capacidade Reduzida | N | Portel/PA-Norte | UFV.RS.PA.058595-5.01 | 50 |  | 15/12/2021 |  |  | -3.0564 | -50.2385 | Solar | Radiação solar | RS | Radiação solar
58596 | Edson Paiva Baia | 1 | 1 | UFV | Operação |  | Equatorial PA-EQUATORIAL PARÁ DISTRIBUIDORA DE ENERGIA S.A.(04.895.728/0001-80)-Rodovia Augusto Montenegro, S/N-PA--Participacao: 100,00000 | Registro-REG | Declaração dfACDndBOCQxxVF de 13/01/2022 | Registro | Registro de Capacidade Reduzida | N | Portel/PA-Norte | UFV.RS.PA.058596-3.01 | 50 |  | 15/12/2021 |  |  | -2.8321 | -50.2932 | Solar | Radiação solar | RS | Radiação solar
58597 | Cleiciane Ramos Ferreira | 1 | 1 | UFV | Operação |  | Equatorial PA-EQUATORIAL PARÁ DISTRIBUIDORA DE ENERGIA S.A.(04.895.728/0001-80)-Rodovia Augusto Montenegro, S/N-PA--Participacao: 100,00000 | Registro-REG | Declaração 7UbB8JOVF59FCdf de 13/01/2022 | Registro | Registro de Capacidade Reduzida | N | Portel/PA-Norte | UFV.RS.PA.058597-1.01 | 50 |  | 15/12/2021 |  |  | -2.8151 | -50.3099 | Solar | Radiação solar | RS | Radiação solar
58598 | Cleoco Aquino de Almeida | 1 | 1 | UFV | Operação |  | Equatorial PA-EQUATORIAL PARÁ DISTRIBUIDORA DE ENERGIA S.A.(04.895.728/0001-80)-Rodovia Augusto Montenegro, S/N-PA--Participacao: 100,00000 | Registro-REG | Declaração QS2tW7PDtIVzKb5 de 13/01/2022 | Registro | Registro de Capacidade Reduzida | N | Portel/PA-Norte | UFV.RS.PA.058598-0.01 | 50 |  | 15/12/2021 |  |  | -2.9603 | -50.2932 | Solar | Radiação solar | RS | Radiação solar
58599 | Elenize Noronha do Vale | 1 | 1 | UFV | Operação |  | Equatorial PA-EQUATORIAL PARÁ DISTRIBUIDORA DE ENERGIA S.A.(04.895.728/0001-80)-Rodovia Augusto Montenegro, S/N-PA--Participacao: 100,00000 | Registro-REG | Declaração f3Y8dGeOQAMfVJh de 13/01/2022 | Registro | Registro de Capacidade Reduzida | N | Portel/PA-Norte | UFV.RS.PA.058599-8.01 | 50 |  | 15/12/2021 |  |  | -3.0443 | -50.2506 | Solar | Radiação solar | RS | Radiação solar
58600 | Giselle Soares Gibson | 1 | 1 | UFV | Operação |  | Equatorial PA-EQUATORIAL PARÁ DISTRIBUIDORA DE ENERGIA S.A.(04.895.728/0001-80)-Rodovia Augusto Montenegro, S/N-PA--Participacao: 100,00000 | Registro-REG | Declaração RCOPBxP9WWUA0bD de 13/01/2022 | Registro | Registro de Capacidade Reduzida | N | Portel/PA-Norte | UFV.RS.PA.058600-5.01 | 50 |  | 15/12/2021 |  |  | -3.0271 | -50.2984 | Solar | Radiação solar | RS | Radiação solar
58601 | Graciney Costa da Silva | 1 | 1 | UFV | Operação |  | Equatorial PA-EQUATORIAL PARÁ DISTRIBUIDORA DE ENERGIA S.A.(04.895.728/0001-80)-Rodovia Augusto Montenegro, S/N-PA--Participacao: 100,00000 | Registro-REG | Declaração e0hWMYAOh6OVKS4 de 13/01/2022 | Registro | Registro de Capacidade Reduzida | N | Portel/PA-Norte | UFV.RS.PA.058601-3.01 | 50 |  | 15/12/2021 |  |  | -2.6064 | -50.715 | Solar | Radiação solar | RS | Radiação solar
58602 | Janaina de Almeida Paiva | 1 | 1 | UFV | Operação |  | Equatorial PA-EQUATORIAL PARÁ DISTRIBUIDORA DE ENERGIA S.A.(04.895.728/0001-80)-Rodovia Augusto Montenegro, S/N-PA--Participacao: 100,00000 | Registro-REG | Declaração 5GGKn4G8eAYUY13 de 13/01/2022 | Registro | Registro de Capacidade Reduzida | N | Portel/PA-Norte | UFV.RS.PA.058602-1.01 | 50 |  | 15/12/2021 |  |  | -2.9211 | -50.2945 | Solar | Radiação solar | RS | Radiação solar
58603 | Jhemersson Alves Ferreira | 1 | 1 | UFV | Operação |  | Equatorial PA-EQUATORIAL PARÁ DISTRIBUIDORA DE ENERGIA S.A.(04.895.728/0001-80)-Rodovia Augusto Montenegro, S/N-PA--Participacao: 100,00000 | Registro-REG | Declaração B5VYFeU8SIVFQAG de 13/01/2022 | Registro | Registro de Capacidade Reduzida | N | Portel/PA-Norte | UFV.RS.PA.058603-0.01 | 50 |  | 15/12/2021 |  |  | -2.8397 | -50.2891 | Solar | Radiação solar | RS | Radiação solar
58604 | Leandro Vieira Moraes | 1 | 1 | UFV | Operação |  | Equatorial PA-EQUATORIAL PARÁ DISTRIBUIDORA DE ENERGIA S.A.(04.895.728/0001-80)-Rodovia Augusto Montenegro, S/N-PA--Participacao: 100,00000 | Registro-REG | Declaração B9DhUSO4IWzV8h8 de 13/01/2022 | Registro | Registro de Capacidade Reduzida | N | Portel/PA-Norte | UFV.RS.PA.058604-8.01 | 50 |  | 15/12/2021 |  |  | -2.9369 | -50.2914 | Solar | Radiação solar | RS | Radiação solar
58614 | Bertulino Nascimento da Costa | 1 | 1 | UFV | Operação |  | Equatorial PA-EQUATORIAL PARÁ DISTRIBUIDORA DE ENERGIA S.A.(04.895.728/0001-80)-Rodovia Augusto Montenegro, S/N-PA--Participacao: 100,00000 | Registro-REG | Declaração WSfKlIWxl0Cbftd de 13/01/2022 | Registro | Registro de Capacidade Reduzida | N | Portel/PA-Norte | UFV.RS.PA.058614-5.01 | 50 |  | 15/12/2021 |  |  | -2.8025 | -50.3307 | Solar | Radiação solar | RS | Radiação solar
58615 | Amarildo Alves Clementino | 1 | 1 | UFV | Operação |  | Equatorial PA-EQUATORIAL PARÁ DISTRIBUIDORA DE ENERGIA S.A.(04.895.728/0001-80)-Rodovia Augusto Montenegro, S/N-PA--Participacao: 100,00000 | Registro-REG | Declaração 02nMt0G3A7WIzGz de 13/01/2022 | Registro | Registro de Capacidade Reduzida | N | Portel/PA-Norte | UFV.RS.PA.058615-3.01 | 50 |  | 15/12/2021 |  |  | -2.9793 | -50.283 | Solar | Radiação solar | RS | Radiação solar
58616 | Ismael Carlos Marques Tavares | 1 | 1 | UFV | Operação |  | Equatorial PA-EQUATORIAL PARÁ DISTRIBUIDORA DE ENERGIA S.A.(04.895.728/0001-80)-Rodovia Augusto Montenegro, S/N-PA--Participacao: 100,00000 | Registro-REG | Declaração RnnBKQOOlV3BlW1 de 13/01/2022 | Registro | Registro de Capacidade Reduzida | N | Portel/PA-Norte | UFV.RS.PA.058616-1.01 | 50 |  | 15/12/2021 |  |  | -2.7962 | -50.3358 | Solar | Radiação solar | RS | Radiação solar
58617 | Wilson Santana da Silva | 1 | 1 | UFV | Operação |  | Equatorial PA-EQUATORIAL PARÁ DISTRIBUIDORA DE ENERGIA S.A.(04.895.728/0001-80)-Rodovia Augusto Montenegro, S/N-PA--Participacao: 100,00000 | Registro-REG | Declaração QDntOCF8nAdFAVF de 13/01/2022 | Registro | Registro de Capacidade Reduzida | N | Portel/PA-Norte | UFV.RS.PA.058617-0.01 | 50 |  | 15/12/2021 |  |  | -3.0143 | -50.2933 | Solar | Radiação solar | RS | Radiação solar
58618 | Adailton Costa Freitas | 1 | 1 | UFV | Operação |  | Equatorial PA-EQUATORIAL PARÁ DISTRIBUIDORA DE ENERGIA S.A.(04.895.728/0001-80)-Rodovia Augusto Montenegro, S/N-PA--Participacao: 100,00000 | Registro-REG | Declaração W6D9f6OneDICSUd de 13/01/2022 | Registro | Registro de Capacidade Reduzida | N | Portel/PA-Norte | UFV.RS.PA.058618-8.01 | 50 |  | 15/12/2021 |  |  | -1.808 | -51.2248 | Solar | Radiação solar | RS | Radiação solar
58619 | Izamor Trindade de Souza | 1 | 1 | UFV | Operação |  | Equatorial PA-EQUATORIAL PARÁ DISTRIBUIDORA DE ENERGIA S.A.(04.895.728/0001-80)-Rodovia Augusto Montenegro, S/N-PA--Participacao: 100,00000 | Registro-REG | Declaração VfFJYx29Ie9Ixn4 de 13/01/2022 | Registro | Registro de Capacidade Reduzida | N | Portel/PA-Norte | UFV.RS.PA.058619-6.01 | 50 |  | 15/12/2021 |  |  | -2.7925 | -50.351 | Solar | Radiação solar | RS | Radiação solar
58620 | Jairo Serrao Rodrigues | 1 | 1 | UFV | Operação |  | Equatorial PA-EQUATORIAL PARÁ DISTRIBUIDORA DE ENERGIA S.A.(04.895.728/0001-80)-Rodovia Augusto Montenegro, S/N-PA--Participacao: 100,00000 | Registro-REG | Declaração O4DPSGVMCJYnUfK de 13/01/2022 | Registro | Registro de Capacidade Reduzida | N | Portel/PA-Norte | UFV.RS.PA.058620-0.01 | 50 |  | 15/12/2021 |  |  | -2.3407 | -50.8928 | Solar | Radiação solar | RS | Radiação solar
58621 | Amadeu da Costa Moreira Filho | 1 | 1 | UFV | Operação |  | Equatorial PA-EQUATORIAL PARÁ DISTRIBUIDORA DE ENERGIA S.A.(04.895.728/0001-80)-Rodovia Augusto Montenegro, S/N-PA--Participacao: 100,00000 | Registro-REG | Declaração R6dJKtBCePI52D6 de 13/01/2022 | Registro | Registro de Capacidade Reduzida | N | Portel/PA-Norte | UFV.RS.PA.058621-8.01 | 50 |  | 15/12/2021 |  |  | -2.8117 | -50.3332 | Solar | Radiação solar | RS | Radiação solar
58622 | Jose Neris de Freitas | 1 | 1 | UFV | Operação |  | Equatorial PA-EQUATORIAL PARÁ DISTRIBUIDORA DE ENERGIA S.A.(04.895.728/0001-80)-Rodovia Augusto Montenegro, S/N-PA--Participacao: 100,00000 | Registro-REG | Declaração BzdnVJSBlO6PJfS de 13/01/2022 | Registro | Registro de Capacidade Reduzida | N | Portel/PA-Norte | UFV.RS.PA.058622-6.01 | 50 |  | 15/12/2021 |  |  | -1.8146 | -51.222 | Solar | Radiação solar | RS | Radiação solar
58623 | Amiraldo de Souza Lobo | 1 | 1 | UFV | Operação |  | Equatorial PA-EQUATORIAL PARÁ DISTRIBUIDORA DE ENERGIA S.A.(04.895.728/0001-80)-Rodovia Augusto Montenegro, S/N-PA--Participacao: 100,00000 | Registro-REG | Declaração hl0AI13PJ1GbAY1 de 13/01/2022 | Registro | Registro de Capacidade Reduzida | N | Portel/PA-Norte | UFV.RS.PA.058623-4.01 | 50 |  | 15/12/2021 |  |  | -2.8122 | -50.3334 | Solar | Radiação solar | RS | Radiação solar
58624 | Jose Soares Viana | 1 | 1 | UFV | Operação |  | Equatorial PA-EQUATORIAL PARÁ DISTRIBUIDORA DE ENERGIA S.A.(04.895.728/0001-80)-Rodovia Augusto Montenegro, S/N-PA--Participacao: 100,00000 | Registro-REG | Declaração fPSS0MWzfP6dGAP de 13/01/2022 | Registro | Registro de Capacidade Reduzida | N | Portel/PA-Norte | UFV.RS.PA.058624-2.01 | 50 |  | 15/12/2021 |  |  | 1.831 | -51.1945 | Solar | Radiação solar | RS | Radiação solar
58625 | Josivane Braga da Cruz | 1 | 1 | UFV | Operação |  | Equatorial PA-EQUATORIAL PARÁ DISTRIBUIDORA DE ENERGIA S.A.(04.895.728/0001-80)-Rodovia Augusto Montenegro, S/N-PA--Participacao: 100,00000 | Registro-REG | Declaração 2QM82095IIQ0G4l de 13/01/2022 | Registro | Registro de Capacidade Reduzida | N | Portel/PA-Norte | UFV.RS.PA.058625-0.01 | 50 |  | 15/12/2021 |  |  | -2.8218 | -50.4362 | Solar | Radiação solar | RS | Radiação solar
58626 | Antonio Machado Dos Santos | 1 | 1 | UFV | Operação |  | Equatorial PA-EQUATORIAL PARÁ DISTRIBUIDORA DE ENERGIA S.A.(04.895.728/0001-80)-Rodovia Augusto Montenegro, S/N-PA--Participacao: 100,00000 | Registro-REG | Declaração RZhUeMOOUMdJ3W5 de 13/01/2022 | Registro | Registro de Capacidade Reduzida | N | Portel/PA-Norte | UFV.RS.PA.058626-9.01 | 50 |  | 15/12/2021 |  |  | -1.8137 | -51.2012 | Solar | Radiação solar | RS | Radiação solar
58627 | Luiz Paiva Darao | 1 | 1 | UFV | Operação |  | Equatorial PA-EQUATORIAL PARÁ DISTRIBUIDORA DE ENERGIA S.A.(04.895.728/0001-80)-Rodovia Augusto Montenegro, S/N-PA--Participacao: 100,00000 | Registro-REG | Declaração PlB39fhPV5b4n5x de 13/01/2022 | Registro | Registro de Capacidade Reduzida | N | Portel/PA-Norte | UFV.RS.PA.058627-7.01 | 50 |  | 15/12/2021 |  |  | -2.8172 | -50.3252 | Solar | Radiação solar | RS | Radiação solar
58628 | Benedito Braga de Lima | 1 | 1 | UFV | Operação |  | Equatorial PA-EQUATORIAL PARÁ DISTRIBUIDORA DE ENERGIA S.A.(04.895.728/0001-80)-Rodovia Augusto Montenegro, S/N-PA--Participacao: 100,00000 | Registro-REG | Declaração YhS4e3bDDWeJItY de 13/01/2022 | Registro | Registro de Capacidade Reduzida | N | Portel/PA-Norte | UFV.RS.PA.058628-5.01 | 50 |  | 15/12/2021 |  |  | -2.7927 | -50.3434 | Solar | Radiação solar | RS | Radiação solar
58629 | Cristiane de Almeida Costa | 1 | 1 | UFV | Operação |  | Equatorial PA-EQUATORIAL PARÁ DISTRIBUIDORA DE ENERGIA S.A.(04.895.728/0001-80)-Rodovia Augusto Montenegro, S/N-PA--Participacao: 100,00000 | Registro-REG | Declaração CAz142Y8VZMSO46 de 13/01/2022 | Registro | Registro de Capacidade Reduzida | N | Portel/PA-Norte | UFV.RS.PA.058629-3.01 | 50 |  | 15/12/2021 |  |  | -1.805 | -51.2155 | Solar | Radiação solar | RS | Radiação solar
58630 | Maria de Lourdes Teixeira Macedo | 1 | 1 | UFV | Operação |  | Equatorial PA-EQUATORIAL PARÁ DISTRIBUIDORA DE ENERGIA S.A.(04.895.728/0001-80)-Rodovia Augusto Montenegro, S/N-PA--Participacao: 100,00000 | Registro-REG | Declaração RnUFM9MYW9WVJ0W de 13/01/2022 | Registro | Registro de Capacidade Reduzida | N | Portel/PA-Norte | UFV.RS.PA.058630-7.01 | 50 |  | 15/12/2021 |  |  | -1.8217 | -51.1935 | Solar | Radiação solar | RS | Radiação solar
58631 | Maria de Nazare Ribeiro Freitas | 1 | 1 | UFV | Operação |  | Equatorial PA-EQUATORIAL PARÁ DISTRIBUIDORA DE ENERGIA S.A.(04.895.728/0001-80)-Rodovia Augusto Montenegro, S/N-PA--Participacao: 100,00000 | Registro-REG | Declaração zOnOAD4CQWYlZZd de 13/01/2022 | Registro | Registro de Capacidade Reduzida | N | Portel/PA-Norte | UFV.RS.PA.058631-5.01 | 50 |  | 15/12/2021 |  |  | -1.8287 | -51.1994 | Solar | Radiação solar | RS | Radiação solar
58632 | Edimilson Gomes de Souza | 1 | 1 | UFV | Operação |  | Equatorial PA-EQUATORIAL PARÁ DISTRIBUIDORA DE ENERGIA S.A.(04.895.728/0001-80)-Rodovia Augusto Montenegro, S/N-PA--Participacao: 100,00000 | Registro-REG | Declaração WVFFlM6Y3hFZxx6 de 13/01/2022 | Registro | Registro de Capacidade Reduzida | N | Portel/PA-Norte | UFV.RS.PA.058632-3.01 | 50 |  | 15/12/2021 |  |  | -1.8334 | -51.2016 | Solar | Radiação solar | RS | Radiação solar
58633 | Raimundo do Socorro do Nascimento | 1 | 1 | UFV | Operação |  | Equatorial PA-EQUATORIAL PARÁ DISTRIBUIDORA DE ENERGIA S.A.(04.895.728/0001-80)-Rodovia Augusto Montenegro, S/N-PA--Participacao: 100,00000 | Registro-REG | Declaração KM3DMfnWnZ6BMP0 de 13/01/2022 | Registro | Registro de Capacidade Reduzida | N | Portel/PA-Norte | UFV.RS.PA.058633-1.01 | 50 |  | 15/12/2021 |  |  | 2.7963 | -50.3619 | Solar | Radiação solar | RS | Radiação solar
58634 | Elizabete de Carvalho Moreira | 1 | 1 | UFV | Operação |  | Equatorial PA-EQUATORIAL PARÁ DISTRIBUIDORA DE ENERGIA S.A.(04.895.728/0001-80)-Rodovia Augusto Montenegro, S/N-PA--Participacao: 100,00000 | Registro-REG | Declaração hWF4660WnYBzV3n de 13/01/2022 | Registro | Registro de Capacidade Reduzida | N | Portel/PA-Norte | UFV.RS.PA.058634-0.01 | 50 |  | 15/12/2021 |  |  | -2.793 | -50.3559 | Solar | Radiação solar | RS | Radiação solar
58635 | Rocicleia Paiva | 1 | 1 | UFV | Operação |  | Equatorial PA-EQUATORIAL PARÁ DISTRIBUIDORA DE ENERGIA S.A.(04.895.728/0001-80)-Rodovia Augusto Montenegro, S/N-PA--Participacao: 100,00000 | Registro-REG | Declaração 4114CIzeIIUlf82 de 13/01/2022 | Registro | Registro de Capacidade Reduzida | N | Portel/PA-Norte | UFV.RS.PA.058635-8.01 | 50 |  | 15/12/2021 |  |  | -1.8313 | -51.1935 | Solar | Radiação solar | RS | Radiação solar
58636 | Alexandre da Silva Lima | 1 | 1 | UFV | Operação |  | Equatorial PA-EQUATORIAL PARÁ DISTRIBUIDORA DE ENERGIA S.A.(04.895.728/0001-80)-Rodovia Augusto Montenegro, S/N-PA--Participacao: 100,00000 | Registro-REG | Declaração M0nZZA0ZDP004WB de 13/01/2022 | Registro | Registro de Capacidade Reduzida | N | Portel/PA-Norte | UFV.RS.PA.058636-6.01 | 50 |  | 15/12/2021 |  |  | -1.8046 | -51.2158 | Solar | Radiação solar | RS | Radiação solar
58637 | Francisca Lobo de Moraes | 1 | 1 | UFV | Operação |  | Equatorial PA-EQUATORIAL PARÁ DISTRIBUIDORA DE ENERGIA S.A.(04.895.728/0001-80)-Rodovia Augusto Montenegro, S/N-PA--Participacao: 100,00000 | Registro-REG | Declaração W8V16ZtUW96Y7DB de 13/01/2022 | Registro | Registro de Capacidade Reduzida | N | Portel/PA-Norte | UFV.RS.PA.058637-4.01 | 50 |  | 15/12/2021 |  |  | -2.3382 | -50.894 | Solar | Radiação solar | RS | Radiação solar
58638 | Andreia da Silva Braga | 1 | 1 | UFV | Operação |  | Equatorial PA-EQUATORIAL PARÁ DISTRIBUIDORA DE ENERGIA S.A.(04.895.728/0001-80)-Rodovia Augusto Montenegro, S/N-PA--Participacao: 100,00000 | Registro-REG | Declaração RADVe4fQW0M6WS2 de 13/01/2022 | Registro | Registro de Capacidade Reduzida | N | Portel/PA-Norte | UFV.RS.PA.058638-2.01 | 50 |  | 15/12/2021 |  |  | -1.8041 | -51.2156 | Solar | Radiação solar | RS | Radiação solar
58639 | Geovana Souza da Cunha | 1 | 1 | UFV | Operação |  | Equatorial PA-EQUATORIAL PARÁ DISTRIBUIDORA DE ENERGIA S.A.(04.895.728/0001-80)-Rodovia Augusto Montenegro, S/N-PA--Participacao: 100,00000 | Registro-REG | Declaração RFIz0SY9bx78D0d de 13/01/2022 | Registro | Registro de Capacidade Reduzida | N | Portel/PA-Norte | UFV.RS.PA.058639-0.01 | 50 |  | 15/12/2021 |  |  | -1.8319 | -51.1941 | Solar | Radiação solar | RS | Radiação solar
58640 | Benedito Mesquita Lobato | 1 | 1 | UFV | Operação |  | Equatorial PA-EQUATORIAL PARÁ DISTRIBUIDORA DE ENERGIA S.A.(04.895.728/0001-80)-Rodovia Augusto Montenegro, S/N-PA--Participacao: 100,00000 | Registro-REG | Declaração RS8PZBUhlI01t77 de 13/01/2022 | Registro | Registro de Capacidade Reduzida | N | Portel/PA-Norte | UFV.RS.PA.058640-4.01 | 50 |  | 15/12/2021 |  |  | -1.8076 | -51.2202 | Solar | Radiação solar | RS | Radiação solar
58641 | Daria Ribeiro da Costa | 1 | 1 | UFV | Operação |  | Equatorial PA-EQUATORIAL PARÁ DISTRIBUIDORA DE ENERGIA S.A.(04.895.728/0001-80)-Rodovia Augusto Montenegro, S/N-PA--Participacao: 100,00000 | Registro-REG | Declaração tte0Kxt59PnWZK2 de 13/01/2022 | Registro | Registro de Capacidade Reduzida | N | Portel/PA-Norte | UFV.RS.PA.058641-2.01 | 50 |  | 15/12/2021 |  |  | -1.8061 | -51.2261 | Solar | Radiação solar | RS | Radiação solar
58642 | Jorges Matos Alves | 1 | 1 | UFV | Operação |  | Equatorial PA-EQUATORIAL PARÁ DISTRIBUIDORA DE ENERGIA S.A.(04.895.728/0001-80)-Rodovia Augusto Montenegro, S/N-PA--Participacao: 100,00000 | Registro-REG | Declaração 4Ph8bO4InQd3BdG de 13/01/2022 | Registro | Registro de Capacidade Reduzida | N | Portel/PA-Norte | UFV.RS.PA.058642-0.01 | 50 |  | 16/12/2021 |  |  | -2.3298 | -50.9011 | Solar | Radiação solar | RS | Radiação solar
58643 | Rozileuza Pantoja de Souza | 1 | 1 | UFV | Operação |  | Equatorial PA-EQUATORIAL PARÁ DISTRIBUIDORA DE ENERGIA S.A.(04.895.728/0001-80)-Rodovia Augusto Montenegro, S/N-PA--Participacao: 100,00000 | Registro-REG | Declaração CbPF990CFAODelG de 13/01/2022 | Registro | Registro de Capacidade Reduzida | N | Portel/PA-Norte | UFV.RS.PA.058643-9.01 | 50 |  | 16/12/2021 |  |  | -1.8126 | -51.2021 | Solar | Radiação solar | RS | Radiação solar
58644 | Sebastiao Martins | 1 | 1 | UFV | Operação |  | Equatorial PA-EQUATORIAL PARÁ DISTRIBUIDORA DE ENERGIA S.A.(04.895.728/0001-80)-Rodovia Augusto Montenegro, S/N-PA--Participacao: 100,00000 | Registro-REG | Declaração I8tJfUhAxFhMFJD de 13/01/2022 | Registro | Registro de Capacidade Reduzida | N | Portel/PA-Norte | UFV.RS.PA.058644-7.01 | 50 |  | 16/12/2021 |  |  | -1.8194 | -51.1995 | Solar | Radiação solar | RS | Radiação solar
58645 | Sineldo de Carvalho Pereira | 1 | 1 | UFV | Operação |  | Equatorial PA-EQUATORIAL PARÁ DISTRIBUIDORA DE ENERGIA S.A.(04.895.728/0001-80)-Rodovia Augusto Montenegro, S/N-PA--Participacao: 100,00000 | Registro-REG | Declaração FFIGVJW9VWG528G de 13/01/2022 | Registro | Registro de Capacidade Reduzida | N | Portel/PA-Norte | UFV.RS.PA.058645-5.01 | 50 |  | 16/12/2021 |  |  | -2.7978 | -50.3348 | Solar | Radiação solar | RS | Radiação solar
58646 | Maciel da Costa Nascimento | 1 | 1 | UFV | Operação |  | Equatorial PA-EQUATORIAL PARÁ DISTRIBUIDORA DE ENERGIA S.A.(04.895.728/0001-80)-Rodovia Augusto Montenegro, S/N-PA--Participacao: 100,00000 | Registro-REG | Declaração SSxOGCY1WF7K5Ct de 13/01/2022 | Registro | Registro de Capacidade Reduzida | N | Portel/PA-Norte | UFV.RS.PA.058646-3.01 | 50 |  | 16/12/2021 |  |  | -2.81 | -50.4121 | Solar | Radiação solar | RS | Radiação solar
58647 | Maria Jose de Sousa Penha | 1 | 1 | UFV | Operação |  | Equatorial PA-EQUATORIAL PARÁ DISTRIBUIDORA DE ENERGIA S.A.(04.895.728/0001-80)-Rodovia Augusto Montenegro, S/N-PA--Participacao: 100,00000 | Registro-REG | Declaração t5Z7dnbD25dYxdl de 13/01/2022 | Registro | Registro de Capacidade Reduzida | N | Portel/PA-Norte | UFV.RS.PA.058647-1.01 | 50 |  | 16/12/2021 |  |  | -1.8129 | -51.2014 | Solar | Radiação solar | RS | Radiação solar
58648 | Alcilene Braga de Carvalho | 1 | 1 | UFV | Operação |  | Equatorial PA-EQUATORIAL PARÁ DISTRIBUIDORA DE ENERGIA S.A.(04.895.728/0001-80)-Rodovia Augusto Montenegro, S/N-PA--Participacao: 100,00000 | Registro-REG | Declaração hK7Zdddt9MDD0AD de 13/01/2022 | Registro | Registro de Capacidade Reduzida | N | Portel/PA-Norte | UFV.RS.PA.058648-0.01 | 50 |  | 16/12/2021 |  |  | -2.7973 | -50.3351 | Solar | Radiação solar | RS | Radiação solar
58649 | Carlinho Gama Pantoja | 1 | 1 | UFV | Operação |  | Equatorial PA-EQUATORIAL PARÁ DISTRIBUIDORA DE ENERGIA S.A.(04.895.728/0001-80)-Rodovia Augusto Montenegro, S/N-PA--Participacao: 100,00000 | Registro-REG | Declaração GdF7t9ODDn5fY21 de 13/01/2022 | Registro | Registro de Capacidade Reduzida | N | Portel/PA-Norte | UFV.RS.PA.058649-8.01 | 50 |  | 16/12/2021 |  |  | -2.3379 | -50.8962 | Solar | Radiação solar | RS | Radiação solar
58650 | Daniele Rodrigues da Costa | 1 | 1 | UFV | Operação |  | Equatorial PA-EQUATORIAL PARÁ DISTRIBUIDORA DE ENERGIA S.A.(04.895.728/0001-80)-Rodovia Augusto Montenegro, S/N-PA--Participacao: 100,00000 | Registro-REG | Declaração bU28GbKDxxz7t0F de 13/01/2022 | Registro | Registro de Capacidade Reduzida | N | Portel/PA-Norte | UFV.RS.PA.058650-1.01 | 50 |  | 16/12/2021 |  |  | -1.831 | -51.1991 | Solar | Radiação solar | RS | Radiação solar
58651 | Divaldo do Socorro Nascimento da Costa | 1 | 1 | UFV | Operação |  | Equatorial PA-EQUATORIAL PARÁ DISTRIBUIDORA DE ENERGIA S.A.(04.895.728/0001-80)-Rodovia Augusto Montenegro, S/N-PA--Participacao: 100,00000 | Registro-REG | Declaração AdShF1t7nbAYF3d de 13/01/2022 | Registro | Registro de Capacidade Reduzida | N | Portel/PA-Norte | UFV.RS.PA.058651-0.01 | 50 |  | 16/12/2021 |  |  | -2.8135 | -50.3219 | Solar | Radiação solar | RS | Radiação solar
58652 | Fernanda Amorim Bento | 1 | 1 | UFV | Operação |  | Equatorial PA-EQUATORIAL PARÁ DISTRIBUIDORA DE ENERGIA S.A.(04.895.728/0001-80)-Rodovia Augusto Montenegro, S/N-PA--Participacao: 100,00000 | Registro-REG | Declaração 3If8CtWFfdFF0Ve de 13/01/2022 | Registro | Registro de Capacidade Reduzida | N | Portel/PA-Norte | UFV.RS.PA.058652-8.01 | 50 |  | 16/12/2021 |  |  | -2.8192 | -50.3869 | Solar | Radiação solar | RS | Radiação solar
58653 | Jesus do Nascimento | 1 | 1 | UFV | Operação |  | Equatorial PA-EQUATORIAL PARÁ DISTRIBUIDORA DE ENERGIA S.A.(04.895.728/0001-80)-Rodovia Augusto Montenegro, S/N-PA--Participacao: 100,00000 | Registro-REG | Declaração Z5M3xlUlOZZ7be6 de 13/01/2022 | Registro | Registro de Capacidade Reduzida | N | Portel/PA-Norte | UFV.RS.PA.058653-6.01 | 50 |  | 16/12/2021 |  |  | -2.8177 | -50.3858 | Solar | Radiação solar | RS | Radiação solar
58654 | Jucelino Balieiro Nogueira | 1 | 1 | UFV | Operação |  | Equatorial PA-EQUATORIAL PARÁ DISTRIBUIDORA DE ENERGIA S.A.(04.895.728/0001-80)-Rodovia Augusto Montenegro, S/N-PA--Participacao: 100,00000 | Registro-REG | Declaração ZYFO29GCz98PbdK de 13/01/2022 | Registro | Registro de Capacidade Reduzida | N | Portel/PA-Norte | UFV.RS.PA.058654-4.01 | 50 |  | 16/12/2021 |  |  | -1.8077 | -51.2037 | Solar | Radiação solar | RS | Radiação solar
58655 | Lauro Viana Dos Santos | 1 | 1 | UFV | Operação |  | Equatorial PA-EQUATORIAL PARÁ DISTRIBUIDORA DE ENERGIA S.A.(04.895.728/0001-80)-Rodovia Augusto Montenegro, S/N-PA--Participacao: 100,00000 | Registro-REG | Declaração Pedd3Jn0xChOAQJ de 13/01/2022 | Registro | Registro de Capacidade Reduzida | N | Portel/PA-Norte | UFV.RS.PA.058655-2.01 | 50 |  | 16/12/2021 |  |  | -1.8297 | -51.2021 | Solar | Radiação solar | RS | Radiação solar
58656 | Maria da Luz Machado Ferreira | 1 | 1 | UFV | Operação |  | Equatorial PA-EQUATORIAL PARÁ DISTRIBUIDORA DE ENERGIA S.A.(04.895.728/0001-80)-Rodovia Augusto Montenegro, S/N-PA--Participacao: 100,00000 | Registro-REG | Declaração zJBehdh98fz38SW de 13/01/2022 | Registro | Registro de Capacidade Reduzida | N | Portel/PA-Norte | UFV.RS.PA.058656-0.01 | 50 |  | 16/12/2021 |  |  | -1.8162 | -51.222 | Solar | Radiação solar | RS | Radiação solar
58657 | Marineide Cardoso da Silva | 1 | 1 | UFV | Operação |  | Equatorial PA-EQUATORIAL PARÁ DISTRIBUIDORA DE ENERGIA S.A.(04.895.728/0001-80)-Rodovia Augusto Montenegro, S/N-PA--Participacao: 100,00000 | Registro-REG | Declaração R81Y2CWxzU0eCJ2 de 13/01/2022 | Registro | Registro de Capacidade Reduzida | N | Portel/PA-Norte | UFV.RS.PA.058657-9.01 | 50 |  | 16/12/2021 |  |  | -2.8169 | -50.385 | Solar | Radiação solar | RS | Radiação solar
58658 | Raimunda Souza Ramos | 1 | 1 | UFV | Operação |  | Equatorial PA-EQUATORIAL PARÁ DISTRIBUIDORA DE ENERGIA S.A.(04.895.728/0001-80)-Rodovia Augusto Montenegro, S/N-PA--Participacao: 100,00000 | Registro-REG | Declaração eCzFzASCn5FhtKd de 13/01/2022 | Registro | Registro de Capacidade Reduzida | N | Portel/PA-Norte | UFV.RS.PA.058658-7.01 | 50 |  | 16/12/2021 |  |  | -2.7978 | -50.3353 | Solar | Radiação solar | RS | Radiação solar
58659 | Maria de Jesus Tenorio Moraes | 1 | 1 | UFV | Operação |  | Equatorial PA-EQUATORIAL PARÁ DISTRIBUIDORA DE ENERGIA S.A.(04.895.728/0001-80)-Rodovia Augusto Montenegro, S/N-PA--Participacao: 100,00000 | Registro-REG | Declaração nO3JG6OUO3PeVZ0 de 13/01/2022 | Registro | Registro de Capacidade Reduzida | N | Portel/PA-Norte | UFV.RS.PA.058659-5.01 | 50 |  | 16/12/2021 |  |  | -2.8104 | -50.4106 | Solar | Radiação solar | RS | Radiação solar
58660 | Genese Souza Goncalves | 1 | 1 | UFV | Operação |  | Equatorial PA-EQUATORIAL PARÁ DISTRIBUIDORA DE ENERGIA S.A.(04.895.728/0001-80)-Rodovia Augusto Montenegro, S/N-PA--Participacao: 100,00000 | Registro-REG | Declaração 7tAOCYl1hG7d39W de 13/01/2022 | Registro | Registro de Capacidade Reduzida | N | Portel/PA-Norte | UFV.RS.PA.058660-9.01 | 50 |  | 16/12/2021 |  |  | -1.8131 | -51.2011 | Solar | Radiação solar | RS | Radiação solar
58661 | Tainara Moraes da Silva | 1 | 1 | UFV | Operação |  | Equatorial PA-EQUATORIAL PARÁ DISTRIBUIDORA DE ENERGIA S.A.(04.895.728/0001-80)-Rodovia Augusto Montenegro, S/N-PA--Participacao: 100,00000 | Registro-REG | Declaração SZUdMVSVU8SIW1f de 13/01/2022 | Registro | Registro de Capacidade Reduzida | N | Portel/PA-Norte | UFV.RS.PA.058661-7.01 | 50 |  | 16/12/2021 |  |  | -2.7977 | -50.4614 | Solar | Radiação solar | RS | Radiação solar
58662 | Raimundo Costa de Freitas | 1 | 1 | UFV | Operação |  | Equatorial PA-EQUATORIAL PARÁ DISTRIBUIDORA DE ENERGIA S.A.(04.895.728/0001-80)-Rodovia Augusto Montenegro, S/N-PA--Participacao: 100,00000 | Registro-REG | Declaração OzA2GKMd8BMzB44 de 13/01/2022 | Registro | Registro de Capacidade Reduzida | N | Portel/PA-Norte | UFV.RS.PA.058662-5.01 | 50 |  | 16/12/2021 |  |  | -1.8061 | -51.2264 | Solar | Radiação solar | RS | Radiação solar
58663 | Nazare de Carvalho Braga | 1 | 1 | UFV | Operação |  | Equatorial PA-EQUATORIAL PARÁ DISTRIBUIDORA DE ENERGIA S.A.(04.895.728/0001-80)-Rodovia Augusto Montenegro, S/N-PA--Participacao: 100,00000 | Registro-REG | Declaração hPFFh5ODG4te2Ae de 13/01/2022 | Registro | Registro de Capacidade Reduzida | N | Portel/PA-Norte | UFV.RS.PA.058663-3.01 | 50 |  | 16/12/2021 |  |  | -2.8194 | -50.3892 | Solar | Radiação solar | RS | Radiação solar
58664 | Claudiana Vieira Carvalho Moraes | 1 | 1 | UFV | Operação |  | Equatorial PA-EQUATORIAL PARÁ DISTRIBUIDORA DE ENERGIA S.A.(04.895.728/0001-80)-Rodovia Augusto Montenegro, S/N-PA--Participacao: 100,00000 | Registro-REG | Declaração CnOCbd1Bn026dbd de 13/01/2022 | Registro | Registro de Capacidade Reduzida | N | Portel/PA-Norte | UFV.RS.PA.058664-1.01 | 50 |  | 16/12/2021 |  |  | -1.805 | -51.2282 | Solar | Radiação solar | RS | Radiação solar
58665 | Manoel Benedito Pacheco Moura | 1 | 1 | UFV | Operação |  | Equatorial PA-EQUATORIAL PARÁ DISTRIBUIDORA DE ENERGIA S.A.(04.895.728/0001-80)-Rodovia Augusto Montenegro, S/N-PA--Participacao: 100,00000 | Registro-REG | Declaração M7f4bMKUJzY7KKY de 13/01/2022 | Registro | Registro de Capacidade Reduzida | N | Portel/PA-Norte | UFV.RS.PA.058665-0.01 | 50 |  | 16/12/2021 |  |  | -1.8264 | -51.1936 | Solar | Radiação solar | RS | Radiação solar
58666 | Manoel Benedito Souza de Abreu | 1 | 1 | UFV | Operação |  | Equatorial PA-EQUATORIAL PARÁ DISTRIBUIDORA DE ENERGIA S.A.(04.895.728/0001-80)-Rodovia Augusto Montenegro, S/N-PA--Participacao: 100,00000 | Registro-REG | Declaração WK4eDZ6D2640CnF de 13/01/2022 | Registro | Registro de Capacidade Reduzida | N | Portel/PA-Norte | UFV.RS.PA.058666-8.01 | 50 |  | 16/12/2021 |  |  | -1.82 | -51.1937 | Solar | Radiação solar | RS | Radiação solar
58667 | Maria Dos S. da Silva | 1 | 1 | UFV | Operação |  | Equatorial PA-EQUATORIAL PARÁ DISTRIBUIDORA DE ENERGIA S.A.(04.895.728/0001-80)-Rodovia Augusto Montenegro, S/N-PA--Participacao: 100,00000 | Registro-REG | Declaração t2C4Oel983AZezF de 13/01/2022 | Registro | Registro de Capacidade Reduzida | N | Portel/PA-Norte | UFV.RS.PA.058667-6.01 | 50 |  | 16/12/2021 |  |  | -1.8263 | -51.1936 | Solar | Radiação solar | RS | Radiação solar
58668 | Benedito de Souza Penha | 1 | 1 | UFV | Operação |  | Equatorial PA-EQUATORIAL PARÁ DISTRIBUIDORA DE ENERGIA S.A.(04.895.728/0001-80)-Rodovia Augusto Montenegro, S/N-PA--Participacao: 100,00000 | Registro-REG | Declaração bFhIhF2zMlUlY7Y de 13/01/2022 | Registro | Registro de Capacidade Reduzida | N | Portel/PA-Norte | UFV.RS.PA.058668-4.01 | 50 |  | 16/12/2021 |  |  | -1.8139 | -51.2015 | Solar | Radiação solar | RS | Radiação solar
58669 | Denilda Braga de Carvalho | 1 | 1 | UFV | Operação |  | Equatorial PA-EQUATORIAL PARÁ DISTRIBUIDORA DE ENERGIA S.A.(04.895.728/0001-80)-Rodovia Augusto Montenegro, S/N-PA--Participacao: 100,00000 | Registro-REG | Declaração ZGzhnVJbJ593bGh de 13/01/2022 | Registro | Registro de Capacidade Reduzida | N | Portel/PA-Norte | UFV.RS.PA.058669-2.01 | 50 |  | 16/12/2021 |  |  | -2.795 | -50.3377 | Solar | Radiação solar | RS | Radiação solar
58670 | Dinaelma Ribeiro Freitas | 1 | 1 | UFV | Operação |  | Equatorial PA-EQUATORIAL PARÁ DISTRIBUIDORA DE ENERGIA S.A.(04.895.728/0001-80)-Rodovia Augusto Montenegro, S/N-PA--Participacao: 100,00000 | Registro-REG | Declaração QUtVF54Wt4lx6JK de 13/01/2022 | Registro | Registro de Capacidade Reduzida | N | Portel/PA-Norte | UFV.RS.PA.058670-6.01 | 50 |  | 16/12/2021 |  |  | -1.8287 | -51.1998 | Solar | Radiação solar | RS | Radiação solar
58671 | Douglas da Costa Jardim | 1 | 1 | UFV | Operação |  | Equatorial PA-EQUATORIAL PARÁ DISTRIBUIDORA DE ENERGIA S.A.(04.895.728/0001-80)-Rodovia Augusto Montenegro, S/N-PA--Participacao: 100,00000 | Registro-REG | Declaração BPtI1bKCYIAe82K de 13/01/2022 | Registro | Registro de Capacidade Reduzida | N | Portel/PA-Norte | UFV.RS.PA.058671-4.01 | 50 |  | 16/12/2021 |  |  | -1.8204 | -51.1969 | Solar | Radiação solar | RS | Radiação solar
58672 | Jose Raimundo Barbosa da Costa | 1 | 1 | UFV | Operação |  | Equatorial PA-EQUATORIAL PARÁ DISTRIBUIDORA DE ENERGIA S.A.(04.895.728/0001-80)-Rodovia Augusto Montenegro, S/N-PA--Participacao: 100,00000 | Registro-REG | Declaração 6n8148f2GC14Wb9 de 13/01/2022 | Registro | Registro de Capacidade Reduzida | N | Portel/PA-Norte | UFV.RS.PA.058672-2.01 | 50 |  | 16/12/2021 |  |  | -1.8305 | -51.1963 | Solar | Radiação solar | RS | Radiação solar
58673 | Manoel Pantoja | 1 | 1 | UFV | Operação |  | Equatorial PA-EQUATORIAL PARÁ DISTRIBUIDORA DE ENERGIA S.A.(04.895.728/0001-80)-Rodovia Augusto Montenegro, S/N-PA--Participacao: 100,00000 | Registro-REG | Declaração 1b67PSlel09llQ2 de 13/01/2022 | Registro | Registro de Capacidade Reduzida | N | Portel/PA-Norte | UFV.RS.PA.058673-0.01 | 50 |  | 16/12/2021 |  |  | -2.3377 | -50.8955 | Solar | Radiação solar | RS | Radiação solar
58674 | Maria de Nazare Alves de Souza | 1 | 1 | UFV | Operação |  | Equatorial PA-EQUATORIAL PARÁ DISTRIBUIDORA DE ENERGIA S.A.(04.895.728/0001-80)-Rodovia Augusto Montenegro, S/N-PA--Participacao: 100,00000 | Registro-REG | Declaração 474BMe96C1MJz1P de 13/01/2022 | Registro | Registro de Capacidade Reduzida | N | Portel/PA-Norte | UFV.RS.PA.058674-9.01 | 50 |  | 16/12/2021 |  |  | -2.8112 | -50.4212 | Solar | Radiação solar | RS | Radiação solar
58675 | Raimundo Pereira Bezerra | 1 | 1 | UFV | Operação |  | Equatorial PA-EQUATORIAL PARÁ DISTRIBUIDORA DE ENERGIA S.A.(04.895.728/0001-80)-Rodovia Augusto Montenegro, S/N-PA--Participacao: 100,00000 | Registro-REG | Declaração YfYf01Dn9UDMMB4 de 13/01/2022 | Registro | Registro de Capacidade Reduzida | N | Portel/PA-Norte | UFV.RS.PA.058675-7.01 | 50 |  | 16/12/2021 |  |  | -1.8092 | -51.2413 | Solar | Radiação solar | RS | Radiação solar
58676 | Maria do Carmo Nascimento Pantoja | 1 | 1 | UFV | Operação |  | Equatorial PA-EQUATORIAL PARÁ DISTRIBUIDORA DE ENERGIA S.A.(04.895.728/0001-80)-Rodovia Augusto Montenegro, S/N-PA--Participacao: 100,00000 | Registro-REG | Declaração U6K4D7d6MSFKAn1 de 13/01/2022 | Registro | Registro de Capacidade Reduzida | N | Portel/PA-Norte | UFV.RS.PA.058676-5.01 | 50 |  | 16/12/2021 |  |  | -2.8069 | -50.3698 | Solar | Radiação solar | RS | Radiação solar
58677 | Zefirina de Carvalho | 1 | 1 | UFV | Operação |  | Equatorial PA-EQUATORIAL PARÁ DISTRIBUIDORA DE ENERGIA S.A.(04.895.728/0001-80)-Rodovia Augusto Montenegro, S/N-PA--Participacao: 100,00000 | Registro-REG | Declaração lGPz5hJZYMUQ8GJ de 13/01/2022 | Registro | Registro de Capacidade Reduzida | N | Portel/PA-Norte | UFV.RS.PA.058677-3.01 | 50 |  | 16/12/2021 |  |  | -1.8076 | -51.2424 | Solar | Radiação solar | RS | Radiação solar
58678 | Clemente Guedes de Carvalho | 1 | 1 | UFV | Operação |  | Equatorial PA-EQUATORIAL PARÁ DISTRIBUIDORA DE ENERGIA S.A.(04.895.728/0001-80)-Rodovia Augusto Montenegro, S/N-PA--Participacao: 100,00000 | Registro-REG | Declaração RFldtb8UMM1CYfC de 13/01/2022 | Registro | Registro de Capacidade Reduzida | N | Portel/PA-Norte | UFV.RS.PA.058678-1.01 | 50 |  | 16/12/2021 |  |  | -2.7952 | -50.3383 | Solar | Radiação solar | RS | Radiação solar
58679 | Josiane Pereira Abreu | 1 | 1 | UFV | Operação |  | Equatorial PA-EQUATORIAL PARÁ DISTRIBUIDORA DE ENERGIA S.A.(04.895.728/0001-80)-Rodovia Augusto Montenegro, S/N-PA--Participacao: 100,00000 | Registro-REG | Declaração M8xtSOn0Vn7Mn31 de 13/01/2022 | Registro | Registro de Capacidade Reduzida | N | Portel/PA-Norte | UFV.RS.PA.058679-0.01 | 50 |  | 16/12/2021 |  |  | -2.8148 | -50.3832 | Solar | Radiação solar | RS | Radiação solar
58680 | Edvilson Ferreira Dos Santos | 1 | 1 | UFV | Operação |  | Equatorial PA-EQUATORIAL PARÁ DISTRIBUIDORA DE ENERGIA S.A.(04.895.728/0001-80)-Rodovia Augusto Montenegro, S/N-PA--Participacao: 100,00000 | Registro-REG | Declaração K2642QUFhBDSxQO de 13/01/2022 | Registro | Registro de Capacidade Reduzida | N | Portel/PA-Norte | UFV.RS.PA.058680-3.01 | 50 |  | 16/12/2021 |  |  | -1.809 | -51.2409 | Solar | Radiação solar | RS | Radiação solar
58681 | Maria do Socorro de Carvalho Braga | 1 | 1 | UFV | Operação |  | Equatorial PA-EQUATORIAL PARÁ DISTRIBUIDORA DE ENERGIA S.A.(04.895.728/0001-80)-Rodovia Augusto Montenegro, S/N-PA--Participacao: 100,00000 | Registro-REG | Declaração 4Q4bSUVItY24leZ de 13/01/2022 | Registro | Registro de Capacidade Reduzida | N | Portel/PA-Norte | UFV.RS.PA.058681-1.01 | 50 |  | 16/12/2021 |  |  | -2.7958 | -50.3369 | Solar | Radiação solar | RS | Radiação solar
58682 | Josimar Silva Dos Santos | 1 | 1 | UFV | Operação |  | Equatorial PA-EQUATORIAL PARÁ DISTRIBUIDORA DE ENERGIA S.A.(04.895.728/0001-80)-Rodovia Augusto Montenegro, S/N-PA--Participacao: 100,00000 | Registro-REG | Declaração nJfeh6e5BeYUWFO de 13/01/2022 | Registro | Registro de Capacidade Reduzida | N | Portel/PA-Norte | UFV.RS.PA.058682-0.01 | 50 |  | 16/12/2021 |  |  | -2.8216 | -50.4338 | Solar | Radiação solar | RS | Radiação solar
58683 | Josivalda Brazao de Souza | 1 | 1 | UFV | Operação |  | Equatorial PA-EQUATORIAL PARÁ DISTRIBUIDORA DE ENERGIA S.A.(04.895.728/0001-80)-Rodovia Augusto Montenegro, S/N-PA--Participacao: 100,00000 | Registro-REG | Declaração ItnnCn5FD9QllbZ de 13/01/2022 | Registro | Registro de Capacidade Reduzida | N | Portel/PA-Norte | UFV.RS.PA.058683-8.01 | 50 |  | 16/12/2021 |  |  | -1.8076 | -51.2427 | Solar | Radiação solar | RS | Radiação solar
58684 | Ronaldo Nunes Vieira | 1 | 1 | UFV | Operação |  | Equatorial PA-EQUATORIAL PARÁ DISTRIBUIDORA DE ENERGIA S.A.(04.895.728/0001-80)-Rodovia Augusto Montenegro, S/N-PA--Participacao: 100,00000 | Registro-REG | Declaração RKtCAV940fdfFY8 de 13/01/2022 | Registro | Registro de Capacidade Reduzida | N | Portel/PA-Norte | UFV.RS.PA.058684-6.01 | 50 |  | 16/12/2021 |  |  | -2.8188 | -50.404 | Solar | Radiação solar | RS | Radiação solar
58685 | Maria Raimunda Brasao da Rocha | 1 | 1 | UFV | Operação |  | Equatorial PA-EQUATORIAL PARÁ DISTRIBUIDORA DE ENERGIA S.A.(04.895.728/0001-80)-Rodovia Augusto Montenegro, S/N-PA--Participacao: 100,00000 | Registro-REG | Declaração 2DtMnSDU7OBWBVQ de 13/01/2022 | Registro | Registro de Capacidade Reduzida | N | Portel/PA-Norte | UFV.RS.PA.058685-4.01 | 50 |  | 16/12/2021 |  |  | -1.809 | -51.2412 | Solar | Radiação solar | RS | Radiação solar
58686 | Rosilda Brabo da Silva | 1 | 1 | UFV | Operação |  | Equatorial PA-EQUATORIAL PARÁ DISTRIBUIDORA DE ENERGIA S.A.(04.895.728/0001-80)-Rodovia Augusto Montenegro, S/N-PA--Participacao: 100,00000 | Registro-REG | Declaração YJPeeQVzeKUQf1J de 13/01/2022 | Registro | Registro de Capacidade Reduzida | N | Portel/PA-Norte | UFV.RS.PA.058686-2.01 | 50 |  | 16/12/2021 |  |  | -2.3482 | -50.9399 | Solar | Radiação solar | RS | Radiação solar
58687 | Mauro Moura do Amaral | 1 | 1 | UFV | Operação |  | Equatorial PA-EQUATORIAL PARÁ DISTRIBUIDORA DE ENERGIA S.A.(04.895.728/0001-80)-Rodovia Augusto Montenegro, S/N-PA--Participacao: 100,00000 | Registro-REG | Declaração D8DS70CU8MhGJ8d de 13/01/2022 | Registro | Registro de Capacidade Reduzida | N | Portel/PA-Norte | UFV.RS.PA.058687-0.01 | 50 |  | 16/12/2021 |  |  | -1.808 | -51.2422 | Solar | Radiação solar | RS | Radiação solar
58688 | Miguel Ferreira do Nascimento | 1 | 1 | UFV | Operação |  | Equatorial PA-EQUATORIAL PARÁ DISTRIBUIDORA DE ENERGIA S.A.(04.895.728/0001-80)-Rodovia Augusto Montenegro, S/N-PA--Participacao: 100,00000 | Registro-REG | Declaração JZQWJ592YWGOJCP de 13/01/2022 | Registro | Registro de Capacidade Reduzida | N | Portel/PA-Norte | UFV.RS.PA.058688-9.01 | 50 |  | 16/12/2021 |  |  | -2.7927 | -50.3524 | Solar | Radiação solar | RS | Radiação solar
58689 | Meriam Brasao da Rocha | 1 | 1 | UFV | Operação |  | Equatorial PA-EQUATORIAL PARÁ DISTRIBUIDORA DE ENERGIA S.A.(04.895.728/0001-80)-Rodovia Augusto Montenegro, S/N-PA--Participacao: 100,00000 | Registro-REG | Declaração KzdPIWJSDh4BzUO de 13/01/2022 | Registro | Registro de Capacidade Reduzida | N | Portel/PA-Norte | UFV.RS.PA.058689-7.01 | 50 |  | 16/12/2021 |  |  | -1.8091 | -51.2409 | Solar | Radiação solar | RS | Radiação solar
58690 | Miqueias Brasao da Rocha | 1 | 1 | UFV | Operação |  | Equatorial PA-EQUATORIAL PARÁ DISTRIBUIDORA DE ENERGIA S.A.(04.895.728/0001-80)-Rodovia Augusto Montenegro, S/N-PA--Participacao: 100,00000 | Registro-REG | Declaração bhJA8Uhee7x9VOJ de 13/01/2022 | Registro | Registro de Capacidade Reduzida | N | Portel/PA-Norte | UFV.RS.PA.058690-0.01 | 50 |  | 16/12/2021 |  |  | -1.8089 | -51.241 | Solar | Radiação solar | RS | Radiação solar
58691 | Nelson Gama Pantoja | 1 | 1 | UFV | Operação |  | Equatorial PA-EQUATORIAL PARÁ DISTRIBUIDORA DE ENERGIA S.A.(04.895.728/0001-80)-Rodovia Augusto Montenegro, S/N-PA--Participacao: 100,00000 | Registro-REG | Declaração D9Yh3UAQ3f4O416 de 13/01/2022 | Registro | Registro de Capacidade Reduzida | N | Portel/PA-Norte | UFV.RS.PA.058691-9.01 | 50 |  | 16/12/2021 |  |  | -2.338 | -50.8963 | Solar | Radiação solar | RS | Radiação solar
58692 | Moises Carvalho Trindade | 1 | 1 | UFV | Operação |  | Equatorial PA-EQUATORIAL PARÁ DISTRIBUIDORA DE ENERGIA S.A.(04.895.728/0001-80)-Rodovia Augusto Montenegro, S/N-PA--Participacao: 100,00000 | Registro-REG | Declaração 41WFU8J5IJhD0eF de 13/01/2022 | Registro | Registro de Capacidade Reduzida | N | Portel/PA-Norte | UFV.RS.PA.058692-7.01 | 50 |  | 16/12/2021 |  |  | -1.8091 | -51.2409 | Solar | Radiação solar | RS | Radiação solar
58693 | Rosinete Rodrigues Penha | 1 | 1 | UFV | Operação |  | Equatorial PA-EQUATORIAL PARÁ DISTRIBUIDORA DE ENERGIA S.A.(04.895.728/0001-80)-Rodovia Augusto Montenegro, S/N-PA--Participacao: 100,00000 | Registro-REG | Declaração e7VG31dhz50IZFS de 13/01/2022 | Registro | Registro de Capacidade Reduzida | N | Portel/PA-Norte | UFV.RS.PA.058693-5.01 | 50 |  | 16/12/2021 |  |  | -1.8073 | -51.2038 | Solar | Radiação solar | RS | Radiação solar
58694 | Neuza de Carvalho Moreira | 1 | 1 | UFV | Operação |  | Equatorial PA-EQUATORIAL PARÁ DISTRIBUIDORA DE ENERGIA S.A.(04.895.728/0001-80)-Rodovia Augusto Montenegro, S/N-PA--Participacao: 100,00000 | Registro-REG | Declaração BIOStVeS6GWSOt0 de 13/01/2022 | Registro | Registro de Capacidade Reduzida | N | Portel/PA-Norte | UFV.RS.PA.058694-3.01 | 50 |  | 16/12/2021 |  |  | -2.8119 | -50.3332 | Solar | Radiação solar | RS | Radiação solar
58695 | Pedro Ferreira da Rocha | 1 | 1 | UFV | Operação |  | Equatorial PA-EQUATORIAL PARÁ DISTRIBUIDORA DE ENERGIA S.A.(04.895.728/0001-80)-Rodovia Augusto Montenegro, S/N-PA--Participacao: 100,00000 | Registro-REG | Declaração SZxf4Z8WxKdG7Y8 de 13/01/2022 | Registro | Registro de Capacidade Reduzida | N | Portel/PA-Norte | UFV.RS.PA.058695-1.01 | 50 |  | 16/12/2021 |  |  | -1.8082 | -51.2424 | Solar | Radiação solar | RS | Radiação solar
58696 | Tadeu de Souza Machado | 1 | 1 | UFV | Operação |  | Equatorial PA-EQUATORIAL PARÁ DISTRIBUIDORA DE ENERGIA S.A.(04.895.728/0001-80)-Rodovia Augusto Montenegro, S/N-PA--Participacao: 100,00000 | Registro-REG | Declaração V5M4MVW88B17d61 de 13/01/2022 | Registro | Registro de Capacidade Reduzida | N | Portel/PA-Norte | UFV.RS.PA.058696-0.01 | 50 |  | 16/12/2021 |  |  | -1.8216 | -51.1965 | Solar | Radiação solar | RS | Radiação solar
58697 | Vitalina Santana | 1 | 1 | UFV | Operação |  | Equatorial PA-EQUATORIAL PARÁ DISTRIBUIDORA DE ENERGIA S.A.(04.895.728/0001-80)-Rodovia Augusto Montenegro, S/N-PA--Participacao: 100,00000 | Registro-REG | Declaração 5JDdhOWt8U934C2 de 13/01/2022 | Registro | Registro de Capacidade Reduzida | N | Portel/PA-Norte | UFV.RS.PA.058697-8.01 | 50 |  | 16/12/2021 |  |  | -2.7966 | -50.3626 | Solar | Radiação solar | RS | Radiação solar
58698 | Adriel Lobo de Moraes | 1 | 1 | UFV | Operação |  | Equatorial PA-EQUATORIAL PARÁ DISTRIBUIDORA DE ENERGIA S.A.(04.895.728/0001-80)-Rodovia Augusto Montenegro, S/N-PA--Participacao: 100,00000 | Registro-REG | Declaração B87M9Q8JOAKnOVZ de 13/01/2022 | Registro | Registro de Capacidade Reduzida | N | Portel/PA-Norte | UFV.RS.PA.058698-6.01 | 50 |  | 16/12/2021 |  |  | -2.3382 | -50.894 | Solar | Radiação solar | RS | Radiação solar
58699 | Jose Ramos da Luz | 1 | 1 | UFV | Operação |  | Equatorial PA-EQUATORIAL PARÁ DISTRIBUIDORA DE ENERGIA S.A.(04.895.728/0001-80)-Rodovia Augusto Montenegro, S/N-PA--Participacao: 100,00000 | Registro-REG | Declaração BMCQd5IVt8Y79QW de 13/01/2022 | Registro | Registro de Capacidade Reduzida | N | Portel/PA-Norte | UFV.RS.PA.058699-4.01 | 50 |  | 16/12/2021 |  |  | -2.7967 | -50.3361 | Solar | Radiação solar | RS | Radiação solar
58700 | Ana Lucia Dos Santos da Silva | 1 | 1 | UFV | Operação |  | Equatorial PA-EQUATORIAL PARÁ DISTRIBUIDORA DE ENERGIA S.A.(04.895.728/0001-80)-Rodovia Augusto Montenegro, S/N-PA--Participacao: 100,00000 | Registro-REG | Declaração hZzGt4dYGJ1KGt0 de 14/01/2022 | Registro | Registro de Capacidade Reduzida | N | Portel/PA-Norte | UFV.RS.PA.058700-1.01 | 50 |  | 16/12/2021 |  |  | -1.8259 | -51.1969 | Solar | Radiação solar | RS | Radiação solar
58701 | Benedito Pantoja Bento | 1 | 1 | UFV | Operação |  | Equatorial PA-EQUATORIAL PARÁ DISTRIBUIDORA DE ENERGIA S.A.(04.895.728/0001-80)-Rodovia Augusto Montenegro, S/N-PA--Participacao: 100,00000 | Registro-REG | Declaração C904l5YMnzzQV3e de 14/01/2022 | Registro | Registro de Capacidade Reduzida | N | Portel/PA-Norte | UFV.RS.PA.058701-0.01 | 50 |  | 16/12/2021 |  |  | -2.7923 | -50.3501 | Solar | Radiação solar | RS | Radiação solar
58702 | Benedito Socorro de Carvalho Moreira | 1 | 1 | UFV | Operação |  | Equatorial PA-EQUATORIAL PARÁ DISTRIBUIDORA DE ENERGIA S.A.(04.895.728/0001-80)-Rodovia Augusto Montenegro, S/N-PA--Participacao: 100,00000 | Registro-REG | Declaração GJebGB0VnB583e8 de 14/01/2022 | Registro | Registro de Capacidade Reduzida | N | Portel/PA-Norte | UFV.RS.PA.058702-8.01 | 50 |  | 16/12/2021 |  |  | -2.8092 | -50.3342 | Solar | Radiação solar | RS | Radiação solar
58703 | Leones Ferreira da Silva | 1 | 1 | UFV | Operação |  | Equatorial PA-EQUATORIAL PARÁ DISTRIBUIDORA DE ENERGIA S.A.(04.895.728/0001-80)-Rodovia Augusto Montenegro, S/N-PA--Participacao: 100,00000 | Registro-REG | Declaração Y1GYO0dBP20YJdY de 14/01/2022 | Registro | Registro de Capacidade Reduzida | N | Portel/PA-Norte | UFV.RS.PA.058703-6.01 | 50 |  | 16/12/2021 |  |  | -1.8298 | -51.194 | Solar | Radiação solar | RS | Radiação solar
58704 | Josivan Santana de Paiva | 1 | 1 | UFV | Operação |  | Equatorial PA-EQUATORIAL PARÁ DISTRIBUIDORA DE ENERGIA S.A.(04.895.728/0001-80)-Rodovia Augusto Montenegro, S/N-PA--Participacao: 100,00000 | Registro-REG | Declaração 2xtxZPSfn75O0Ud de 14/01/2022 | Registro | Registro de Capacidade Reduzida | N | Portel/PA-Norte | UFV.RS.PA.058704-4.01 | 50 |  | 16/12/2021 |  |  | -2.5732 | -50.1722 | Solar | Radiação solar | RS | Radiação solar
58705 | Jardenilson da Silva Araujo | 1 | 1 | UFV | Operação |  | Equatorial PA-EQUATORIAL PARÁ DISTRIBUIDORA DE ENERGIA S.A.(04.895.728/0001-80)-Rodovia Augusto Montenegro, S/N-PA--Participacao: 100,00000 | Registro-REG | Declaração V2VeBCD8eAQPYZ8 de 14/01/2022 | Registro | Registro de Capacidade Reduzida | N | Portel/PA-Norte | UFV.RS.PA.058705-2.01 | 50 |  | 16/12/2021 |  |  | -2.8196 | -50.3902 | Solar | Radiação solar | RS | Radiação solar
58706 | Josilene Vilarinho da Cruz | 1 | 1 | UFV | Operação |  | Equatorial PA-EQUATORIAL PARÁ DISTRIBUIDORA DE ENERGIA S.A.(04.895.728/0001-80)-Rodovia Augusto Montenegro, S/N-PA--Participacao: 100,00000 | Registro-REG | Declaração DJhOPV0fMSZd0JA de 14/01/2022 | Registro | Registro de Capacidade Reduzida | N | Portel/PA-Norte | UFV.RS.PA.058706-0.01 | 50 |  | 16/12/2021 |  |  | -2.3478 | -50.9126 | Solar | Radiação solar | RS | Radiação solar
58707 | Manoel de Souza Ribeiro | 1 | 1 | UFV | Operação |  | Equatorial PA-EQUATORIAL PARÁ DISTRIBUIDORA DE ENERGIA S.A.(04.895.728/0001-80)-Rodovia Augusto Montenegro, S/N-PA--Participacao: 100,00000 | Registro-REG | Declaração 137QnWKtMKF3tM3 de 14/01/2022 | Registro | Registro de Capacidade Reduzida | N | Portel/PA-Norte | UFV.RS.PA.058707-9.01 | 50 |  | 16/12/2021 |  |  | -1.8031 | -51.2307 | Solar | Radiação solar | RS | Radiação solar
58708 | Lindo Jonhson Israel Machado | 1 | 1 | UFV | Operação |  | Equatorial PA-EQUATORIAL PARÁ DISTRIBUIDORA DE ENERGIA S.A.(04.895.728/0001-80)-Rodovia Augusto Montenegro, S/N-PA--Participacao: 100,00000 | Registro-REG | Declaração P7FStUnOP602D2l de 14/01/2022 | Registro | Registro de Capacidade Reduzida | N | Portel/PA-Norte | UFV.RS.PA.058708-7.01 | 50 |  | 16/12/2021 |  |  | -2.9817 | -50.282 | Solar | Radiação solar | RS | Radiação solar
58709 | Manoel Jose Andrade da Silva | 1 | 1 | UFV | Operação |  | Equatorial PA-EQUATORIAL PARÁ DISTRIBUIDORA DE ENERGIA S.A.(04.895.728/0001-80)-Rodovia Augusto Montenegro, S/N-PA--Participacao: 100,00000 | Registro-REG | Declaração hFbKxVJ4hYl9MAe de 14/01/2022 | Registro | Registro de Capacidade Reduzida | N | Portel/PA-Norte | UFV.RS.PA.058709-5.01 | 50 |  | 16/12/2021 |  |  | -2.7951 | -50.3599 | Solar | Radiação solar | RS | Radiação solar
58710 | Lucicleia Lobo de Moraes | 1 | 1 | UFV | Operação |  | Equatorial PA-EQUATORIAL PARÁ DISTRIBUIDORA DE ENERGIA S.A.(04.895.728/0001-80)-Rodovia Augusto Montenegro, S/N-PA--Participacao: 100,00000 | Registro-REG | Declaração 3JII9nxS96zzB36 de 14/01/2022 | Registro | Registro de Capacidade Reduzida | N | Portel/PA-Norte | UFV.RS.PA.058710-9.01 | 50 |  | 16/12/2021 |  |  | -2.3393 | -50.8927 | Solar | Radiação solar | RS | Radiação solar
58711 | Marcley da Costa de Souza | 1 | 1 | UFV | Operação |  | Equatorial PA-EQUATORIAL PARÁ DISTRIBUIDORA DE ENERGIA S.A.(04.895.728/0001-80)-Rodovia Augusto Montenegro, S/N-PA--Participacao: 100,00000 | Registro-REG | Declaração RtVbQPMZel79V1t de 14/01/2022 | Registro | Registro de Capacidade Reduzida | N | Portel/PA-Norte | UFV.RS.PA.058711-7.01 | 50 |  | 16/12/2021 |  |  | -1.8303 | -51.197 | Solar | Radiação solar | RS | Radiação solar
58712 | Manoel Raimundo de Sousa Penha | 1 | 1 | UFV | Operação |  | Equatorial PA-EQUATORIAL PARÁ DISTRIBUIDORA DE ENERGIA S.A.(04.895.728/0001-80)-Rodovia Augusto Montenegro, S/N-PA--Participacao: 100,00000 | Registro-REG | Declaração 8VSnMIJQDFBYCIG de 14/01/2022 | Registro | Registro de Capacidade Reduzida | N | Portel/PA-Norte | UFV.RS.PA.058712-5.01 | 50 |  | 16/12/2021 |  |  | -1.8173 | -51.1983 | Solar | Radiação solar | RS | Radiação solar
58713 | Maria Helena M. da Silva | 1 | 1 | UFV | Operação |  | Equatorial PA-EQUATORIAL PARÁ DISTRIBUIDORA DE ENERGIA S.A.(04.895.728/0001-80)-Rodovia Augusto Montenegro, S/N-PA--Participacao: 100,00000 | Registro-REG | Declaração 7fUldBQAYD4IDJ0 de 14/01/2022 | Registro | Registro de Capacidade Reduzida | N | Portel/PA-Norte | UFV.RS.PA.058713-3.01 | 50 |  | 16/12/2021 |  |  | -2.8017 | -50.4554 | Solar | Radiação solar | RS | Radiação solar
58714 | Maria de Souza Penha | 1 | 1 | UFV | Operação |  | Equatorial PA-EQUATORIAL PARÁ DISTRIBUIDORA DE ENERGIA S.A.(04.895.728/0001-80)-Rodovia Augusto Montenegro, S/N-PA--Participacao: 100,00000 | Registro-REG | Declaração QFDBV4f2CZJAt0f de 14/01/2022 | Registro | Registro de Capacidade Reduzida | N | Portel/PA-Norte | UFV.RS.PA.058714-1.01 | 50 |  | 16/12/2021 |  |  | -1.8297 | -51.1941 | Solar | Radiação solar | RS | Radiação solar
58715 | Marivaldo Vale Brazao | 1 | 1 | UFV | Operação |  | Equatorial PA-EQUATORIAL PARÁ DISTRIBUIDORA DE ENERGIA S.A.(04.895.728/0001-80)-Rodovia Augusto Montenegro, S/N-PA--Participacao: 100,00000 | Registro-REG | Declaração PYGISfIF2K0JU2d de 14/01/2022 | Registro | Registro de Capacidade Reduzida | N | Portel/PA-Norte | UFV.RS.PA.058715-0.01 | 50 |  | 16/12/2021 |  |  | -1.8163 | -51.2005 | Solar | Radiação solar | RS | Radiação solar
58716 | Pedro da Silva da Luz | 1 | 1 | UFV | Operação |  | Equatorial PA-EQUATORIAL PARÁ DISTRIBUIDORA DE ENERGIA S.A.(04.895.728/0001-80)-Rodovia Augusto Montenegro, S/N-PA--Participacao: 100,00000 | Registro-REG | Declaração nI21J3OFnJJxnf0 de 14/01/2022 | Registro | Registro de Capacidade Reduzida | N | Portel/PA-Norte | UFV.RS.PA.058716-8.01 | 50 |  | 16/12/2021 |  |  | -2.7961 | -50.3358 | Solar | Radiação solar | RS | Radiação solar
58717 | Wanderleio Vieira Moreira | 1 | 1 | UFV | Operação |  | Equatorial PA-EQUATORIAL PARÁ DISTRIBUIDORA DE ENERGIA S.A.(04.895.728/0001-80)-Rodovia Augusto Montenegro, S/N-PA--Participacao: 100,00000 | Registro-REG | Declaração QUtnB5b0K7Z67tF de 14/01/2022 | Registro | Registro de Capacidade Reduzida | N | Portel/PA-Norte | UFV.RS.PA.058717-6.01 | 50 |  | 17/12/2021 |  |  | -2.8104 | -50.4193 | Solar | Radiação solar | RS | Radiação solar
58718 | Raimundo Paiva Darao | 1 | 1 | UFV | Operação |  | Equatorial PA-EQUATORIAL PARÁ DISTRIBUIDORA DE ENERGIA S.A.(04.895.728/0001-80)-Rodovia Augusto Montenegro, S/N-PA--Participacao: 100,00000 | Registro-REG | Declaração 50dC9bSdCGddn34 de 14/01/2022 | Registro | Registro de Capacidade Reduzida | N | Portel/PA-Norte | UFV.RS.PA.058718-4.01 | 50 |  | 17/12/2021 |  |  | -2.816 | -50.3283 | Solar | Radiação solar | RS | Radiação solar
58719 | Sebastiao Ferreira Araujo | 1 | 1 | UFV | Operação |  | Equatorial PA-EQUATORIAL PARÁ DISTRIBUIDORA DE ENERGIA S.A.(04.895.728/0001-80)-Rodovia Augusto Montenegro, S/N-PA--Participacao: 100,00000 | Registro-REG | Declaração JDZhVSG38CZD2hM de 14/01/2022 | Registro | Registro de Capacidade Reduzida | N | Portel/PA-Norte | UFV.RS.PA.058719-2.01 | 50 |  | 17/12/2021 |  |  | -2.8196 | -50.3895 | Solar | Radiação solar | RS | Radiação solar
58720 | Sandra do Socorro Silva Gama | 1 | 1 | UFV | Operação |  | Equatorial PA-EQUATORIAL PARÁ DISTRIBUIDORA DE ENERGIA S.A.(04.895.728/0001-80)-Rodovia Augusto Montenegro, S/N-PA--Participacao: 100,00000 | Registro-REG | Declaração Mfdz0S1BFJB2x8h de 14/01/2022 | Registro | Registro de Capacidade Reduzida | N | Portel/PA-Norte | UFV.RS.PA.058720-6.01 | 50 |  | 17/12/2021 |  |  | -1.8211 | -51.1932 | Solar | Radiação solar | RS | Radiação solar
58721 | Gilzinete Rodrigues Penha | 1 | 1 | UFV | Operação |  | Equatorial PA-EQUATORIAL PARÁ DISTRIBUIDORA DE ENERGIA S.A.(04.895.728/0001-80)-Rodovia Augusto Montenegro, S/N-PA--Participacao: 100,00000 | Registro-REG | Declaração heFQVYf46SGb6VZ de 14/01/2022 | Registro | Registro de Capacidade Reduzida | N | Portel/PA-Norte | UFV.RS.PA.058721-4.01 | 50 |  | 17/12/2021 |  |  | -1.8149 | -51.2024 | Solar | Radiação solar | RS | Radiação solar
58722 | Rosilene Bezerra Nery | 1 | 1 | UFV | Operação |  | Equatorial PA-EQUATORIAL PARÁ DISTRIBUIDORA DE ENERGIA S.A.(04.895.728/0001-80)-Rodovia Augusto Montenegro, S/N-PA--Participacao: 100,00000 | Registro-REG | Declaração 2YQ6GCZWbQ586t1 de 14/01/2022 | Registro | Registro de Capacidade Reduzida | N | Portel/PA-Norte | UFV.RS.PA.058722-2.01 | 50 |  | 17/12/2021 |  |  | -1.8135 | -51.2225 | Solar | Radiação solar | RS | Radiação solar
58723 | Maria de Nazare do Nascimento | 1 | 1 | UFV | Operação |  | Equatorial PA-EQUATORIAL PARÁ DISTRIBUIDORA DE ENERGIA S.A.(04.895.728/0001-80)-Rodovia Augusto Montenegro, S/N-PA--Participacao: 100,00000 | Registro-REG | Declaração 8MzChQh7MlGUOCh de 14/01/2022 | Registro | Registro de Capacidade Reduzida | N | Portel/PA-Norte | UFV.RS.PA.058723-0.01 | 50 |  | 17/12/2021 |  |  | -2.7958 | -50.3607 | Solar | Radiação solar | RS | Radiação solar
58724 | Ivanildo Rodrigues Nascimento | 1 | 1 | UFV | Operação |  | Equatorial PA-EQUATORIAL PARÁ DISTRIBUIDORA DE ENERGIA S.A.(04.895.728/0001-80)-Rodovia Augusto Montenegro, S/N-PA--Participacao: 100,00000 | Registro-REG | Declaração AJ6xY0Q86YPB5IB de 14/01/2022 | Registro | Registro de Capacidade Reduzida | N | Portel/PA-Norte | UFV.RS.PA.058724-9.01 | 50 |  | 20/12/2021 |  |  | -2.2996 | -50.9866 | Solar | Radiação solar | RS | Radiação solar
58725 | Danaria Pantoja de Souza | 1 | 1 | UFV | Operação |  | Equatorial PA-EQUATORIAL PARÁ DISTRIBUIDORA DE ENERGIA S.A.(04.895.728/0001-80)-Rodovia Augusto Montenegro, S/N-PA--Participacao: 100,00000 | Registro-REG | Declaração RDBKxUnBW827efM de 14/01/2022 | Registro | Registro de Capacidade Reduzida | N | Portel/PA-Norte | UFV.RS.PA.058725-7.01 | 50 |  | 20/12/2021 |  |  | -1.8114 | -51.2035 | Solar | Radiação solar | RS | Radiação solar
58726 | Jorge Yano | 1 | 1 | UFV | Operação |  | Equatorial PA-EQUATORIAL PARÁ DISTRIBUIDORA DE ENERGIA S.A.(04.895.728/0001-80)-Rodovia Augusto Montenegro, S/N-PA--Participacao: 100,00000 | Registro-REG | Declaração R4xAO972tP9lx3Y de 14/01/2022 | Registro | Registro de Capacidade Reduzida | N | Portel/PA-Norte | UFV.RS.PA.058726-5.01 | 50 |  | 20/12/2021 |  |  | -1.959 | -50.9351 | Solar | Radiação solar | RS | Radiação solar
58727 | Miguel Barbosa Alves | 1 | 1 | UFV | Operação |  | Equatorial PA-EQUATORIAL PARÁ DISTRIBUIDORA DE ENERGIA S.A.(04.895.728/0001-80)-Rodovia Augusto Montenegro, S/N-PA--Participacao: 100,00000 | Registro-REG | Declaração BG469e7JfFSIWzK de 14/01/2022 | Registro | Registro de Capacidade Reduzida | N | Portel/PA-Norte | UFV.RS.PA.058727-3.01 | 50 |  | 20/12/2021 |  |  | -2.2865 | -50.8522 | Solar | Radiação solar | RS | Radiação solar
58728 | Odair Jose Ramos Alves | 1 | 1 | UFV | Operação |  | Equatorial PA-EQUATORIAL PARÁ DISTRIBUIDORA DE ENERGIA S.A.(04.895.728/0001-80)-Rodovia Augusto Montenegro, S/N-PA--Participacao: 100,00000 | Registro-REG | Declaração Q4Kh2f5Cdl9W029 de 14/01/2022 | Registro | Registro de Capacidade Reduzida | N | Portel/PA-Norte | UFV.RS.PA.058728-1.01 | 50 |  | 20/12/2021 |  |  | -2.6706 | -50.546 | Solar | Radiação solar | RS | Radiação solar
58729 | Maria Franciane Barbosa Dias | 1 | 1 | UFV | Operação |  | Equatorial PA-EQUATORIAL PARÁ DISTRIBUIDORA DE ENERGIA S.A.(04.895.728/0001-80)-Rodovia Augusto Montenegro, S/N-PA--Participacao: 100,00000 | Registro-REG | Declaração tA2ZIOSBO4I7GFU de 14/01/2022 | Registro | Registro de Capacidade Reduzida | N | Portel/PA-Norte | UFV.RS.PA.058729-0.01 | 50 |  | 20/12/2021 |  |  | -2.3876 | -50.0023 | Solar | Radiação solar | RS | Radiação solar
58730 | Clodoaldo Fernandes Dos Santos | 1 | 1 | UFV | Operação |  | Equatorial PA-EQUATORIAL PARÁ DISTRIBUIDORA DE ENERGIA S.A.(04.895.728/0001-80)-Rodovia Augusto Montenegro, S/N-PA--Participacao: 100,00000 | Registro-REG | Declaração DlfKDUh7J353f8C de 14/01/2022 | Registro | Registro de Capacidade Reduzida | N | Portel/PA-Norte | UFV.RS.PA.058730-3.01 | 50 |  | 20/12/2021 |  |  | -1.8367 | -51.1767 | Solar | Radiação solar | RS | Radiação solar
58731 | Daniel Braga Soares | 1 | 1 | UFV | Operação |  | Equatorial PA-EQUATORIAL PARÁ DISTRIBUIDORA DE ENERGIA S.A.(04.895.728/0001-80)-Rodovia Augusto Montenegro, S/N-PA--Participacao: 100,00000 | Registro-REG | Declaração 650zxIdOVB0z8GG de 14/01/2022 | Registro | Registro de Capacidade Reduzida | N | Portel/PA-Norte | UFV.RS.PA.058731-1.01 | 50 |  | 20/12/2021 |  |  | -1.7872 | -51.3097 | Solar | Radiação solar | RS | Radiação solar
58732 | Manoel Benedito Costa Rodrigues | 1 | 1 | UFV | Operação |  | Equatorial PA-EQUATORIAL PARÁ DISTRIBUIDORA DE ENERGIA S.A.(04.895.728/0001-80)-Rodovia Augusto Montenegro, S/N-PA--Participacao: 100,00000 | Registro-REG | Declaração RStWl9xSfdZY1YI de 14/01/2022 | Registro | Registro de Capacidade Reduzida | N | Portel/PA-Norte | UFV.RS.PA.058732-0.01 | 50 |  | 20/12/2021 |  |  | -1.8347 | -51.2022 | Solar | Radiação solar | RS | Radiação solar
58733 | Maria Simone da Costa Jardim | 1 | 1 | UFV | Operação |  | Equatorial PA-EQUATORIAL PARÁ DISTRIBUIDORA DE ENERGIA S.A.(04.895.728/0001-80)-Rodovia Augusto Montenegro, S/N-PA--Participacao: 100,00000 | Registro-REG | Declaração QBeZYdxVPbG7x3D de 14/01/2022 | Registro | Registro de Capacidade Reduzida | N | Portel/PA-Norte | UFV.RS.PA.058733-8.01 | 50 |  | 20/12/2021 |  |  | -1.838 | -51.1766 | Solar | Radiação solar | RS | Radiação solar
58734 | Coriolando Silva de Oliveira | 1 | 1 | UFV | Operação |  | Equatorial PA-EQUATORIAL PARÁ DISTRIBUIDORA DE ENERGIA S.A.(04.895.728/0001-80)-Rodovia Augusto Montenegro, S/N-PA--Participacao: 100,00000 | Registro-REG | Declaração 5zO049b1bJB0M4A de 14/01/2022 | Registro | Registro de Capacidade Reduzida | N | Portel/PA-Norte | UFV.RS.PA.058734-6.01 | 50 |  | 20/12/2021 |  |  | -2.5789 | -50.7074 | Solar | Radiação solar | RS | Radiação solar
58735 | Ana Darlene da Silva Tavares | 1 | 1 | UFV | Operação |  | Equatorial PA-EQUATORIAL PARÁ DISTRIBUIDORA DE ENERGIA S.A.(04.895.728/0001-80)-Rodovia Augusto Montenegro, S/N-PA--Participacao: 100,00000 | Registro-REG | Declaração 5SQGzAxIe141GZD de 14/01/2022 | Registro | Registro de Capacidade Reduzida | N | Portel/PA-Norte | UFV.RS.PA.058735-4.01 | 50 |  | 20/12/2021 |  |  | -1.8351 | -51.1599 | Solar | Radiação solar | RS | Radiação solar
58736 | Natanael Braga Soares | 1 | 1 | UFV | Operação |  | Equatorial PA-EQUATORIAL PARÁ DISTRIBUIDORA DE ENERGIA S.A.(04.895.728/0001-80)-Rodovia Augusto Montenegro, S/N-PA--Participacao: 100,00000 | Registro-REG | Declaração 81DF7QUePB95xIV de 14/01/2022 | Registro | Registro de Capacidade Reduzida | N | Portel/PA-Norte | UFV.RS.PA.058736-2.01 | 50 |  | 20/12/2021 |  |  | -1.7838 | -51.3097 | Solar | Radiação solar | RS | Radiação solar
58737 | Jacinete Macedo Cunha | 1 | 1 | UFV | Operação |  | Equatorial PA-EQUATORIAL PARÁ DISTRIBUIDORA DE ENERGIA S.A.(04.895.728/0001-80)-Rodovia Augusto Montenegro, S/N-PA--Participacao: 100,00000 | Registro-REG | Declaração JB3JnAl6VG6AU9x de 14/01/2022 | Registro | Registro de Capacidade Reduzida | N | Portel/PA-Norte | UFV.RS.PA.058737-0.01 | 50 |  | 20/12/2021 |  |  | -1.837 | -51.2062 | Solar | Radiação solar | RS | Radiação solar
58738 | Jose Raimundo Barbosa de Lima | 1 | 1 | UFV | Operação |  | Equatorial PA-EQUATORIAL PARÁ DISTRIBUIDORA DE ENERGIA S.A.(04.895.728/0001-80)-Rodovia Augusto Montenegro, S/N-PA--Participacao: 100,00000 | Registro-REG | Declaração beMx8lAK2J7K1Ul de 14/01/2022 | Registro | Registro de Capacidade Reduzida | N | Portel/PA-Norte | UFV.RS.PA.058738-9.01 | 50 |  | 20/12/2021 |  |  | -1.835 | -51.16 | Solar | Radiação solar | RS | Radiação solar
58739 | Domingas da Silva Moura | 1 | 1 | UFV | Operação |  | Equatorial PA-EQUATORIAL PARÁ DISTRIBUIDORA DE ENERGIA S.A.(04.895.728/0001-80)-Rodovia Augusto Montenegro, S/N-PA--Participacao: 100,00000 | Registro-REG | Declaração A8Kn3935ZzI93D9 de 14/01/2022 | Registro | Registro de Capacidade Reduzida | N | Portel/PA-Norte | UFV.RS.PA.058739-7.01 | 50 |  | 21/12/2021 |  |  | -1.8586 | -51.3306 | Solar | Radiação solar | RS | Radiação solar
58740 | Jackson da Silva Brabo | 1 | 1 | UFV | Operação |  | Equatorial PA-EQUATORIAL PARÁ DISTRIBUIDORA DE ENERGIA S.A.(04.895.728/0001-80)-Rodovia Augusto Montenegro, S/N-PA--Participacao: 100,00000 | Registro-REG | Declaração 4IdhOIfYzOZGSDY de 14/01/2022 | Registro | Registro de Capacidade Reduzida | N | Portel/PA-Norte | UFV.RS.PA.058740-0.01 | 50 |  | 21/12/2021 |  |  | -2.6477 | -50.5537 | Solar | Radiação solar | RS | Radiação solar
58741 | Domingas Das Dores Sales Dos Santos | 1 | 1 | UFV | Operação |  | Equatorial PA-EQUATORIAL PARÁ DISTRIBUIDORA DE ENERGIA S.A.(04.895.728/0001-80)-Rodovia Augusto Montenegro, S/N-PA--Participacao: 100,00000 | Registro-REG | Declaração dIe9MxhWVPxhZPh de 14/01/2022 | Registro | Registro de Capacidade Reduzida | N | Portel/PA-Norte | UFV.RS.PA.058741-9.01 | 50 |  | 21/12/2021 |  |  | -1.8623 | -51.329 | Solar | Radiação solar | RS | Radiação solar
58742 | Eny Ferreira Rocha | 1 | 1 | UFV | Operação |  | Equatorial PA-EQUATORIAL PARÁ DISTRIBUIDORA DE ENERGIA S.A.(04.895.728/0001-80)-Rodovia Augusto Montenegro, S/N-PA--Participacao: 100,00000 | Registro-REG | Declaração 1fxeUOlxOn3b83Y de 14/01/2022 | Registro | Registro de Capacidade Reduzida | N | Portel/PA-Norte | UFV.RS.PA.058742-7.01 | 50 |  | 21/12/2021 |  |  | -1.7649 | -51.2876 | Solar | Radiação solar | RS | Radiação solar
58743 | Alcidio Pinheiro Pimenta | 1 | 1 | UFV | Operação |  | Equatorial PA-EQUATORIAL PARÁ DISTRIBUIDORA DE ENERGIA S.A.(04.895.728/0001-80)-Rodovia Augusto Montenegro, S/N-PA--Participacao: 100,00000 | Registro-REG | Declaração R1h6tnC7bdFl2PP de 14/01/2022 | Registro | Registro de Capacidade Reduzida | N | Portel/PA-Norte | UFV.RS.PA.058743-5.01 | 50 |  | 21/12/2021 |  |  | -2.5368 | -50.7754 | Solar | Radiação solar | RS | Radiação solar
58744 | Francina de Souza Machado | 1 | 1 | UFV | Operação |  | Equatorial PA-EQUATORIAL PARÁ DISTRIBUIDORA DE ENERGIA S.A.(04.895.728/0001-80)-Rodovia Augusto Montenegro, S/N-PA--Participacao: 100,00000 | Registro-REG | Declaração FJPAf1GDDSnG0G7 de 14/01/2022 | Registro | Registro de Capacidade Reduzida | N | Portel/PA-Norte | UFV.RS.PA.058744-3.01 | 50 |  | 21/12/2021 |  |  | -1.8383 | -51.2141 | Solar | Radiação solar | RS | Radiação solar
58745 | Adenalva da Luz Ribeiro | 1 | 1 | UFV | Operação |  | Equatorial PA-EQUATORIAL PARÁ DISTRIBUIDORA DE ENERGIA S.A.(04.895.728/0001-80)-Rodovia Augusto Montenegro, S/N-PA--Participacao: 100,00000 | Registro-REG | Declaração Reh7ItQ0e9YJMZh de 14/01/2022 | Registro | Registro de Capacidade Reduzida | N | Portel/PA-Norte | UFV.RS.PA.058745-1.01 | 50 |  | 21/12/2021 |  |  | -1.7933 | -51.2802 | Solar | Radiação solar | RS | Radiação solar
58746 | Dacilene Santos de Novaes Coelho | 1 | 1 | UFV | Operação |  | Equatorial PA-EQUATORIAL PARÁ DISTRIBUIDORA DE ENERGIA S.A.(04.895.728/0001-80)-Rodovia Augusto Montenegro, S/N-PA--Participacao: 100,00000 | Registro-REG | Declaração bI3fShKSQ9AJl2M de 14/01/2022 | Registro | Registro de Capacidade Reduzida | N | Portel/PA-Norte | UFV.RS.PA.058746-0.01 | 50 |  | 21/12/2021 |  |  | -1.8508 | -51.1729 | Solar | Radiação solar | RS | Radiação solar
58747 | Maria Lucia da Silva Brabo | 1 | 1 | UFV | Operação |  | Equatorial PA-EQUATORIAL PARÁ DISTRIBUIDORA DE ENERGIA S.A.(04.895.728/0001-80)-Rodovia Augusto Montenegro, S/N-PA--Participacao: 100,00000 | Registro-REG | Declaração KBSWd5M7A2z8Kxh de 14/01/2022 | Registro | Registro de Capacidade Reduzida | N | Portel/PA-Norte | UFV.RS.PA.058747-8.01 | 50 |  | 21/12/2021 |  |  | -1.8401 | -51.1682 | Solar | Radiação solar | RS | Radiação solar
58748 | Mario Ferreira de Souza | 1 | 1 | UFV | Operação |  | Equatorial PA-EQUATORIAL PARÁ DISTRIBUIDORA DE ENERGIA S.A.(04.895.728/0001-80)-Rodovia Augusto Montenegro, S/N-PA--Participacao: 100,00000 | Registro-REG | Declaração eB6YSMV4BQel9S4 de 14/01/2022 | Registro | Registro de Capacidade Reduzida | N | Portel/PA-Norte | UFV.RS.PA.058748-6.01 | 50 |  | 21/12/2021 |  |  | -1.8106 | -51.2443 | Solar | Radiação solar | RS | Radiação solar
58749 | Eustorgio Goncalves da Cunha Filho | 1 | 1 | UFV | Operação |  | Equatorial PA-EQUATORIAL PARÁ DISTRIBUIDORA DE ENERGIA S.A.(04.895.728/0001-80)-Rodovia Augusto Montenegro, S/N-PA--Participacao: 100,00000 | Registro-REG | Declaração Ql0563hFB7Dh6VY de 14/01/2022 | Registro | Registro de Capacidade Reduzida | N | Portel/PA-Norte | UFV.RS.PA.058749-4.01 | 50 |  | 21/12/2021 |  |  | -1.8372 | -51.2063 | Solar | Radiação solar | RS | Radiação solar
58750 | Francisco de Moura Pinho | 1 | 1 | UFV | Operação |  | Equatorial PA-EQUATORIAL PARÁ DISTRIBUIDORA DE ENERGIA S.A.(04.895.728/0001-80)-Rodovia Augusto Montenegro, S/N-PA--Participacao: 100,00000 | Registro-REG | Declaração 0b551PAMt3UZxlS de 14/01/2022 | Registro | Registro de Capacidade Reduzida | N | Portel/PA-Norte | UFV.RS.PA.058750-8.01 | 50 |  | 21/12/2021 |  |  | -1.8151 | -51.3453 | Solar | Radiação solar | RS | Radiação solar
58751 | Ivana Sanches Marques | 1 | 1 | UFV | Operação |  | Equatorial PA-EQUATORIAL PARÁ DISTRIBUIDORA DE ENERGIA S.A.(04.895.728/0001-80)-Rodovia Augusto Montenegro, S/N-PA--Participacao: 100,00000 | Registro-REG | Declaração 3Gf6SPFP7nGB9QU de 14/01/2022 | Registro | Registro de Capacidade Reduzida | N | Portel/PA-Norte | UFV.RS.PA.058751-6.01 | 50 |  | 21/12/2021 |  |  | -1.8107 | -51.2419 | Solar | Radiação solar | RS | Radiação solar
58752 | Alzira Barbosa Dos Santos | 1 | 1 | UFV | Operação |  | Equatorial PA-EQUATORIAL PARÁ DISTRIBUIDORA DE ENERGIA S.A.(04.895.728/0001-80)-Rodovia Augusto Montenegro, S/N-PA--Participacao: 100,00000 | Registro-REG | Declaração dlUBMxVIt9926I6 de 14/01/2022 | Registro | Registro de Capacidade Reduzida | N | Portel/PA-Norte | UFV.RS.PA.058752-4.01 | 50 |  | 21/12/2021 |  |  | -1.8343 | -51.1608 | Solar | Radiação solar | RS | Radiação solar
58753 | Iracildo Machado Farias | 1 | 1 | UFV | Operação |  | Equatorial PA-EQUATORIAL PARÁ DISTRIBUIDORA DE ENERGIA S.A.(04.895.728/0001-80)-Rodovia Augusto Montenegro, S/N-PA--Participacao: 100,00000 | Registro-REG | Declaração RUbxAJD2lxVY75A de 14/01/2022 | Registro | Registro de Capacidade Reduzida | N | Portel/PA-Norte | UFV.RS.PA.058753-2.01 | 50 |  | 21/12/2021 |  |  | -1.8362 | -51.2119 | Solar | Radiação solar | RS | Radiação solar
58754 | Antonio Valente da Silva | 1 | 1 | UFV | Operação |  | Equatorial PA-EQUATORIAL PARÁ DISTRIBUIDORA DE ENERGIA S.A.(04.895.728/0001-80)-Rodovia Augusto Montenegro, S/N-PA--Participacao: 100,00000 | Registro-REG | Declaração tlhDe4FGKQ2PFWx de 14/01/2022 | Registro | Registro de Capacidade Reduzida | N | Portel/PA-Norte | UFV.RS.PA.058754-0.01 | 50 |  | 21/12/2021 |  |  | -1.8344 | -51.1606 | Solar | Radiação solar | RS | Radiação solar
58755 | Manoel de Matos Coelho | 1 | 1 | UFV | Operação |  | Equatorial PA-EQUATORIAL PARÁ DISTRIBUIDORA DE ENERGIA S.A.(04.895.728/0001-80)-Rodovia Augusto Montenegro, S/N-PA--Participacao: 100,00000 | Registro-REG | Declaração FV03KJbx9WZUheS de 14/01/2022 | Registro | Registro de Capacidade Reduzida | N | Portel/PA-Norte | UFV.RS.PA.058755-9.01 | 50 |  | 21/12/2021 |  |  | -1.8481 | -51.1699 | Solar | Radiação solar | RS | Radiação solar
58756 | Izaurino Alves Mavigno | 1 | 1 | UFV | Operação |  | Equatorial PA-EQUATORIAL PARÁ DISTRIBUIDORA DE ENERGIA S.A.(04.895.728/0001-80)-Rodovia Augusto Montenegro, S/N-PA--Participacao: 100,00000 | Registro-REG | Declaração FDU7lAYhIt27f9Z de 14/01/2022 | Registro | Registro de Capacidade Reduzida | N | Portel/PA-Norte | UFV.RS.PA.058756-7.01 | 50 |  | 21/12/2021 |  |  | -1.8254 | -51.3423 | Solar | Radiação solar | RS | Radiação solar
58757 | Keyla Brasao de Moraes | 1 | 1 | UFV | Operação |  | Equatorial PA-EQUATORIAL PARÁ DISTRIBUIDORA DE ENERGIA S.A.(04.895.728/0001-80)-Rodovia Augusto Montenegro, S/N-PA--Participacao: 100,00000 | Registro-REG | Declaração 3MftFh9GDZnYIh6 de 14/01/2022 | Registro | Registro de Capacidade Reduzida | N | Portel/PA-Norte | UFV.RS.PA.058757-5.01 | 50 |  | 21/12/2021 |  |  | -1.8272 | -51.2508 | Solar | Radiação solar | RS | Radiação solar
58758 | Leonor Barbosa Rodrigues | 1 | 1 | UFV | Operação |  | Equatorial PA-EQUATORIAL PARÁ DISTRIBUIDORA DE ENERGIA S.A.(04.895.728/0001-80)-Rodovia Augusto Montenegro, S/N-PA--Participacao: 100,00000 | Registro-REG | Declaração enJGeB9QBxB2ZD8 de 14/01/2022 | Registro | Registro de Capacidade Reduzida | N | Portel/PA-Norte | UFV.RS.PA.058758-3.01 | 50 |  | 21/12/2021 |  |  | -2.3406 | -50.8928 | Solar | Radiação solar | RS | Radiação solar
58759 | Manoel de Souza Machado Filho | 1 | 1 | UFV | Operação |  | Equatorial PA-EQUATORIAL PARÁ DISTRIBUIDORA DE ENERGIA S.A.(04.895.728/0001-80)-Rodovia Augusto Montenegro, S/N-PA--Participacao: 100,00000 | Registro-REG | Declaração AMIY48ehlICndt6 de 14/01/2022 | Registro | Registro de Capacidade Reduzida | N | Portel/PA-Norte | UFV.RS.PA.058759-1.01 | 50 |  | 21/12/2021 |  |  | -1.8345 | -51.1605 | Solar | Radiação solar | RS | Radiação solar
58760 | Maria Benedita Novaes Coelho | 1 | 1 | UFV | Operação |  | Equatorial PA-EQUATORIAL PARÁ DISTRIBUIDORA DE ENERGIA S.A.(04.895.728/0001-80)-Rodovia Augusto Montenegro, S/N-PA--Participacao: 100,00000 | Registro-REG | Declaração z73COVC7QZnxM44 de 14/01/2022 | Registro | Registro de Capacidade Reduzida | N | Portel/PA-Norte | UFV.RS.PA.058760-5.01 | 50 |  | 21/12/2021 |  |  | -1.8456 | -51.1687 | Solar | Radiação solar | RS | Radiação solar
58761 | Michael Moura Amaral de Araujo | 1 | 1 | UFV | Operação |  | Equatorial PA-EQUATORIAL PARÁ DISTRIBUIDORA DE ENERGIA S.A.(04.895.728/0001-80)-Rodovia Augusto Montenegro, S/N-PA--Participacao: 100,00000 | Registro-REG | Declaração ffVItUnUxbxxnVz de 14/01/2022 | Registro | Registro de Capacidade Reduzida | N | Portel/PA-Norte | UFV.RS.PA.058761-3.01 | 50 |  | 21/12/2021 |  |  | -1.8241 | -51.3467 | Solar | Radiação solar | RS | Radiação solar
58762 | Oziel Farias | 1 | 1 | UFV | Operação |  | Equatorial PA-EQUATORIAL PARÁ DISTRIBUIDORA DE ENERGIA S.A.(04.895.728/0001-80)-Rodovia Augusto Montenegro, S/N-PA--Participacao: 100,00000 | Registro-REG | Declaração 8AS9SZDF8WIbWPG de 14/01/2022 | Registro | Registro de Capacidade Reduzida | N | Portel/PA-Norte | UFV.RS.PA.058762-1.01 | 50 |  | 21/12/2021 |  |  | -1.8384 | -51.214 | Solar | Radiação solar | RS | Radiação solar
58763 | Sebastiao Ribeiro da Costa | 1 | 1 | UFV | Operação |  | Equatorial PA-EQUATORIAL PARÁ DISTRIBUIDORA DE ENERGIA S.A.(04.895.728/0001-80)-Rodovia Augusto Montenegro, S/N-PA--Participacao: 100,00000 | Registro-REG | Declaração YVYMeM265QJZeBD de 14/01/2022 | Registro | Registro de Capacidade Reduzida | N | Portel/PA-Norte | UFV.RS.PA.058763-0.01 | 50 |  | 21/12/2021 |  |  | -1.7903 | -51.3139 | Solar | Radiação solar | RS | Radiação solar
58764 | Alvaro Bispo de Freitas | 1 | 1 | UFV | Operação |  | Equatorial PA-EQUATORIAL PARÁ DISTRIBUIDORA DE ENERGIA S.A.(04.895.728/0001-80)-Rodovia Augusto Montenegro, S/N-PA--Participacao: 100,00000 | Registro-REG | Declaração QDA2leCtlxV1l2O de 14/01/2022 | Registro | Registro de Capacidade Reduzida | N | Portel/PA-Norte | UFV.RS.PA.058764-8.01 | 50 |  | 21/12/2021 |  |  | -1.8348 | -51.1615 | Solar | Radiação solar | RS | Radiação solar
58765 | Arlene Rodrigues Jardim | 1 | 1 | UFV | Operação |  | Equatorial PA-EQUATORIAL PARÁ DISTRIBUIDORA DE ENERGIA S.A.(04.895.728/0001-80)-Rodovia Augusto Montenegro, S/N-PA--Participacao: 100,00000 | Registro-REG | Declaração BG382YVU5YehxWW de 14/01/2022 | Registro | Registro de Capacidade Reduzida | N | Portel/PA-Norte | UFV.RS.PA.058765-6.01 | 50 |  | 21/12/2021 |  |  | -1.7929 | -51.2813 | Solar | Radiação solar | RS | Radiação solar
58766 | Cleudiana Gomes da Silva | 1 | 1 | UFV | Operação |  | Equatorial PA-EQUATORIAL PARÁ DISTRIBUIDORA DE ENERGIA S.A.(04.895.728/0001-80)-Rodovia Augusto Montenegro, S/N-PA--Participacao: 100,00000 | Registro-REG | Declaração CBYPxWYC1QUeZKh de 14/01/2022 | Registro | Registro de Capacidade Reduzida | N | Portel/PA-Norte | UFV.RS.PA.058766-4.01 | 50 |  | 21/12/2021 |  |  | -1.8246 | -51.2511 | Solar | Radiação solar | RS | Radiação solar
58767 | Manoel Carneiro Mesquita | 1 | 1 | UFV | Operação |  | Equatorial PA-EQUATORIAL PARÁ DISTRIBUIDORA DE ENERGIA S.A.(04.895.728/0001-80)-Rodovia Augusto Montenegro, S/N-PA--Participacao: 100,00000 | Registro-REG | Declaração ODODtDxhMFtfIIA de 14/01/2022 | Registro | Registro de Capacidade Reduzida | N | Portel/PA-Norte | UFV.RS.PA.058767-2.01 | 50 |  | 21/12/2021 |  |  | -1.8467 | -51.3369 | Solar | Radiação solar | RS | Radiação solar
58768 | Derivaldo Carneiro Moura | 1 | 1 | UFV | Operação |  | Equatorial PA-EQUATORIAL PARÁ DISTRIBUIDORA DE ENERGIA S.A.(04.895.728/0001-80)-Rodovia Augusto Montenegro, S/N-PA--Participacao: 100,00000 | Registro-REG | Declaração KG1UledMbPdenfb de 14/01/2022 | Registro | Registro de Capacidade Reduzida | N | Portel/PA-Norte | UFV.RS.PA.058768-0.01 | 50 |  | 21/12/2021 |  |  | -1.8584 | -51.3307 | Solar | Radiação solar | RS | Radiação solar
58769 | Eliane Rocha Rodrigues | 1 | 1 | UFV | Operação |  | Equatorial PA-EQUATORIAL PARÁ DISTRIBUIDORA DE ENERGIA S.A.(04.895.728/0001-80)-Rodovia Augusto Montenegro, S/N-PA--Participacao: 100,00000 | Registro-REG | Declaração RV5d65WdS9U2D35 de 14/01/2022 | Registro | Registro de Capacidade Reduzida | N | Portel/PA-Norte | UFV.RS.PA.058769-9.01 | 50 |  | 21/12/2021 |  |  | -1.8344 | -51.2022 | Solar | Radiação solar | RS | Radiação solar
58770 | Elzo Jardim Marques | 1 | 1 | UFV | Operação |  | Equatorial PA-EQUATORIAL PARÁ DISTRIBUIDORA DE ENERGIA S.A.(04.895.728/0001-80)-Rodovia Augusto Montenegro, S/N-PA--Participacao: 100,00000 | Registro-REG | Declaração n7ZZGf0tz7zWDt4 de 14/01/2022 | Registro | Registro de Capacidade Reduzida | N | Portel/PA-Norte | UFV.RS.PA.058770-2.01 | 50 |  | 21/12/2021 |  |  | -1.8267 | -51.1787 | Solar | Radiação solar | RS | Radiação solar
58771 | Alessandro Jardim Carvalho | 1 | 1 | UFV | Operação |  | Equatorial PA-EQUATORIAL PARÁ DISTRIBUIDORA DE ENERGIA S.A.(04.895.728/0001-80)-Rodovia Augusto Montenegro, S/N-PA--Participacao: 100,00000 | Registro-REG | Declaração VCCVS2VU8I0ldYY de 14/01/2022 | Registro | Registro de Capacidade Reduzida | N | Portel/PA-Norte | UFV.RS.PA.058771-0.01 | 50 |  | 21/12/2021 |  |  | -1.7925 | -51.2821 | Solar | Radiação solar | RS | Radiação solar
58772 | Evaristo Barbosa da Silva | 1 | 1 | UFV | Operação |  | Equatorial PA-EQUATORIAL PARÁ DISTRIBUIDORA DE ENERGIA S.A.(04.895.728/0001-80)-Rodovia Augusto Montenegro, S/N-PA--Participacao: 100,00000 | Registro-REG | Declaração RfClPPn4015KUxA de 14/01/2022 | Registro | Registro de Capacidade Reduzida | N | Portel/PA-Norte | UFV.RS.PA.058772-9.01 | 50 |  | 21/12/2021 |  |  | -1.8358 | -51.1591 | Solar | Radiação solar | RS | Radiação solar
58773 | Hilario Baia da Costa | 1 | 1 | UFV | Operação |  | Equatorial PA-EQUATORIAL PARÁ DISTRIBUIDORA DE ENERGIA S.A.(04.895.728/0001-80)-Rodovia Augusto Montenegro, S/N-PA--Participacao: 100,00000 | Registro-REG | Declaração J0BPxhdVb2WOY4U de 14/01/2022 | Registro | Registro de Capacidade Reduzida | N | Portel/PA-Norte | UFV.RS.PA.058773-7.01 | 50 |  | 21/12/2021 |  |  | -1.7884 | -51.312 | Solar | Radiação solar | RS | Radiação solar
58774 | Joao Ribeiro | 1 | 1 | UFV | Operação |  | Equatorial PA-EQUATORIAL PARÁ DISTRIBUIDORA DE ENERGIA S.A.(04.895.728/0001-80)-Rodovia Augusto Montenegro, S/N-PA--Participacao: 100,00000 | Registro-REG | Declaração GOxBA3J1bK22Y2f de 14/01/2022 | Registro | Registro de Capacidade Reduzida | N | Portel/PA-Norte | UFV.RS.PA.058774-5.01 | 50 |  | 21/12/2021 |  |  | -1.765 | -51.2871 | Solar | Radiação solar | RS | Radiação solar
58775 | Marciano Moura do Amaral | 1 | 1 | UFV | Operação |  | Equatorial PA-EQUATORIAL PARÁ DISTRIBUIDORA DE ENERGIA S.A.(04.895.728/0001-80)-Rodovia Augusto Montenegro, S/N-PA--Participacao: 100,00000 | Registro-REG | Declaração dKzzz2I3W8x16n6 de 14/01/2022 | Registro | Registro de Capacidade Reduzida | N | Portel/PA-Norte | UFV.RS.PA.058775-3.01 | 50 |  | 21/12/2021 |  |  | -1.8232 | -51.3466 | Solar | Radiação solar | RS | Radiação solar
58776 | Jose Raimundo Soares Palheta | 1 | 1 | UFV | Operação |  | Equatorial PA-EQUATORIAL PARÁ DISTRIBUIDORA DE ENERGIA S.A.(04.895.728/0001-80)-Rodovia Augusto Montenegro, S/N-PA--Participacao: 100,00000 | Registro-REG | Declaração 0f3JMBIF2MVJ2AV de 14/01/2022 | Registro | Registro de Capacidade Reduzida | N | Portel/PA-Norte | UFV.RS.PA.058776-1.01 | 50 |  | 21/12/2021 |  |  | -1.7651 | -51.2874 | Solar | Radiação solar | RS | Radiação solar
58777 | Kairo da Luz Ribeiro | 1 | 1 | UFV | Operação |  | Equatorial PA-EQUATORIAL PARÁ DISTRIBUIDORA DE ENERGIA S.A.(04.895.728/0001-80)-Rodovia Augusto Montenegro, S/N-PA--Participacao: 100,00000 | Registro-REG | Declaração 42Z01VGMKC3tKDZ de 14/01/2022 | Registro | Registro de Capacidade Reduzida | N | Portel/PA-Norte | UFV.RS.PA.058777-0.01 | 50 |  | 21/12/2021 |  |  | -1.7599 | -51.2995 | Solar | Radiação solar | RS | Radiação solar
58778 | Odilene Santos de Novaes | 1 | 1 | UFV | Operação |  | Equatorial PA-EQUATORIAL PARÁ DISTRIBUIDORA DE ENERGIA S.A.(04.895.728/0001-80)-Rodovia Augusto Montenegro, S/N-PA--Participacao: 100,00000 | Registro-REG | Declaração RJ078BOAUQb5ZAd de 14/01/2022 | Registro | Registro de Capacidade Reduzida | N | Portel/PA-Norte | UFV.RS.PA.058778-8.01 | 50 |  | 21/12/2021 |  |  | -1.8518 | -51.1741 | Solar | Radiação solar | RS | Radiação solar
58779 | Maria Benedita Barbosa Braga | 1 | 1 | UFV | Operação |  | Equatorial PA-EQUATORIAL PARÁ DISTRIBUIDORA DE ENERGIA S.A.(04.895.728/0001-80)-Rodovia Augusto Montenegro, S/N-PA--Participacao: 100,00000 | Registro-REG | Declaração 5MG2B0AD6lB2xK2 de 14/01/2022 | Registro | Registro de Capacidade Reduzida | N | Portel/PA-Norte | UFV.RS.PA.058779-6.01 | 50 |  | 21/12/2021 |  |  | -1.8268 | -51.1787 | Solar | Radiação solar | RS | Radiação solar
58780 | Maria da Luz Baratinha Martins | 1 | 1 | UFV | Operação |  | Equatorial PA-EQUATORIAL PARÁ DISTRIBUIDORA DE ENERGIA S.A.(04.895.728/0001-80)-Rodovia Augusto Montenegro, S/N-PA--Participacao: 100,00000 | Registro-REG | Declaração R3bS0J8976fUUt0 de 14/01/2022 | Registro | Registro de Capacidade Reduzida | N | Portel/PA-Norte | UFV.RS.PA.058780-0.01 | 50 |  | 21/12/2021 |  |  | -1.8105 | -51.3422 | Solar | Radiação solar | RS | Radiação solar
58781 | Marinelda Dos Santos Mesquita | 1 | 1 | UFV | Operação |  | Equatorial PA-EQUATORIAL PARÁ DISTRIBUIDORA DE ENERGIA S.A.(04.895.728/0001-80)-Rodovia Augusto Montenegro, S/N-PA--Participacao: 100,00000 | Registro-REG | Declaração 43O39fGtKZxKeWx de 14/01/2022 | Registro | Registro de Capacidade Reduzida | N | Portel/PA-Norte | UFV.RS.PA.058781-8.01 | 50 |  | 21/12/2021 |  |  | -1.8373 | -51.3411 | Solar | Radiação solar | RS | Radiação solar
58782 | Andrei da Costa Carvalho | 1 | 1 | UFV | Operação |  | Equatorial PA-EQUATORIAL PARÁ DISTRIBUIDORA DE ENERGIA S.A.(04.895.728/0001-80)-Rodovia Augusto Montenegro, S/N-PA--Participacao: 100,00000 | Registro-REG | Declaração WOIBBYQ95K82FWV de 14/01/2022 | Registro | Registro de Capacidade Reduzida | N | Portel/PA-Norte | UFV.RS.PA.058782-6.01 | 50 |  | 21/12/2021 |  |  | -1.7883 | -51.311 | Solar | Radiação solar | RS | Radiação solar
58783 | Paula Dos Santos Coelho | 1 | 1 | UFV | Operação |  | Equatorial PA-EQUATORIAL PARÁ DISTRIBUIDORA DE ENERGIA S.A.(04.895.728/0001-80)-Rodovia Augusto Montenegro, S/N-PA--Participacao: 100,00000 | Registro-REG | Declaração ebQUSQxVnA82GZI de 14/01/2022 | Registro | Registro de Capacidade Reduzida | N | Portel/PA-Norte | UFV.RS.PA.058783-4.01 | 50 |  | 21/12/2021 |  |  | -1.8488 | -51.1727 | Solar | Radiação solar | RS | Radiação solar
58784 | Raimundo Correa Dos Santos | 1 | 1 | UFV | Operação |  | Equatorial PA-EQUATORIAL PARÁ DISTRIBUIDORA DE ENERGIA S.A.(04.895.728/0001-80)-Rodovia Augusto Montenegro, S/N-PA--Participacao: 100,00000 | Registro-REG | Declaração JUCdbPne5P3MIbI de 14/01/2022 | Registro | Registro de Capacidade Reduzida | N | Portel/PA-Norte | UFV.RS.PA.058784-2.01 | 50 |  | 21/12/2021 |  |  | -1.8586 | -51.3307 | Solar | Radiação solar | RS | Radiação solar
58785 | Ricardo Nascimento Fernandes | 1 | 1 | UFV | Operação |  | Equatorial PA-EQUATORIAL PARÁ DISTRIBUIDORA DE ENERGIA S.A.(04.895.728/0001-80)-Rodovia Augusto Montenegro, S/N-PA--Participacao: 100,00000 | Registro-REG | Declaração V6eD5lzShn2ebzA de 14/01/2022 | Registro | Registro de Capacidade Reduzida | N | Portel/PA-Norte | UFV.RS.PA.058785-0.01 | 50 |  | 21/12/2021 |  |  | -1.8292 | -51.2511 | Solar | Radiação solar | RS | Radiação solar
58786 | Roberlene Lopes Pacheco | 1 | 1 | UFV | Operação |  | Equatorial PA-EQUATORIAL PARÁ DISTRIBUIDORA DE ENERGIA S.A.(04.895.728/0001-80)-Rodovia Augusto Montenegro, S/N-PA--Participacao: 100,00000 | Registro-REG | Declaração 0SZ6G6MZB1W05UA de 14/01/2022 | Registro | Registro de Capacidade Reduzida | N | Portel/PA-Norte | UFV.RS.PA.058786-9.01 | 50 |  | 21/12/2021 |  |  | -1.8378 | -51.21 | Solar | Radiação solar | RS | Radiação solar
58787 | Carlos Manoel Nascimento Silva | 1 | 1 | UFV | Operação |  | Equatorial PA-EQUATORIAL PARÁ DISTRIBUIDORA DE ENERGIA S.A.(04.895.728/0001-80)-Rodovia Augusto Montenegro, S/N-PA--Participacao: 100,00000 | Registro-REG | Declaração 2A2ZKh6zzC0ZGGP de 14/01/2022 | Registro | Registro de Capacidade Reduzida | N | Portel/PA-Norte | UFV.RS.PA.058787-7.01 | 50 |  | 21/12/2021 |  |  | -2.9793 | -50.2835 | Solar | Radiação solar | RS | Radiação solar
58788 | Daniel Nobre Machado | 1 | 1 | UFV | Operação |  | Equatorial PA-EQUATORIAL PARÁ DISTRIBUIDORA DE ENERGIA S.A.(04.895.728/0001-80)-Rodovia Augusto Montenegro, S/N-PA--Participacao: 100,00000 | Registro-REG | Declaração lS13eAKI6eDVA9b de 14/01/2022 | Registro | Registro de Capacidade Reduzida | N | Portel/PA-Norte | UFV.RS.PA.058788-5.01 | 50 |  | 21/12/2021 |  |  | -1.8471 | -51.1775 | Solar | Radiação solar | RS | Radiação solar
58789 | Dinomar da Luz Ribeiro | 1 | 1 | UFV | Operação |  | Equatorial PA-EQUATORIAL PARÁ DISTRIBUIDORA DE ENERGIA S.A.(04.895.728/0001-80)-Rodovia Augusto Montenegro, S/N-PA--Participacao: 100,00000 | Registro-REG | Declaração zU9BCZZn5I1dFMK de 14/01/2022 | Registro | Registro de Capacidade Reduzida | N | Portel/PA-Norte | UFV.RS.PA.058789-3.01 | 50 |  | 21/12/2021 |  |  | -1.7596 | -51.3016 | Solar | Radiação solar | RS | Radiação solar
58790 | Claudia de Oliveira Souza | 1 | 1 | UFV | Operação |  | Equatorial PA-EQUATORIAL PARÁ DISTRIBUIDORA DE ENERGIA S.A.(04.895.728/0001-80)-Rodovia Augusto Montenegro, S/N-PA--Participacao: 100,00000 | Registro-REG | Declaração 17VF4fMUt5WZGPV de 14/01/2022 | Registro | Registro de Capacidade Reduzida | N | Portel/PA-Norte | UFV.RS.PA.058790-7.01 | 50 |  | 21/12/2021 |  |  | -1.9572 | -51.4262 | Solar | Radiação solar | RS | Radiação solar
58791 | Ezequias Gloria de Oliveira | 1 | 1 | UFV | Operação |  | Equatorial PA-EQUATORIAL PARÁ DISTRIBUIDORA DE ENERGIA S.A.(04.895.728/0001-80)-Rodovia Augusto Montenegro, S/N-PA--Participacao: 100,00000 | Registro-REG | Declaração DIdBdIlJS01VzKW de 14/01/2022 | Registro | Registro de Capacidade Reduzida | N | Portel/PA-Norte | UFV.RS.PA.058791-5.01 | 50 |  | 21/12/2021 |  |  | -1.8491 | -51.172 | Solar | Radiação solar | RS | Radiação solar
58792 | Francinaldo Fialho Caudas | 1 | 1 | UFV | Operação |  | Equatorial PA-EQUATORIAL PARÁ DISTRIBUIDORA DE ENERGIA S.A.(04.895.728/0001-80)-Rodovia Augusto Montenegro, S/N-PA--Participacao: 100,00000 | Registro-REG | Declaração Z09lVZPU547nBSJ de 14/01/2022 | Registro | Registro de Capacidade Reduzida | N | Portel/PA-Norte | UFV.RS.PA.058792-3.01 | 50 |  | 21/12/2021 |  |  | -1.8165 | -51.2422 | Solar | Radiação solar | RS | Radiação solar
58793 | Helena Queiroz da Silva Dos Santos | 1 | 1 | UFV | Operação |  | Equatorial PA-EQUATORIAL PARÁ DISTRIBUIDORA DE ENERGIA S.A.(04.895.728/0001-80)-Rodovia Augusto Montenegro, S/N-PA--Participacao: 100,00000 | Registro-REG | Declaração R7dle7Znl3554zh de 14/01/2022 | Registro | Registro de Capacidade Reduzida | N | Portel/PA-Norte | UFV.RS.PA.058793-1.01 | 50 |  | 21/12/2021 |  |  | -1.8588 | -51.3308 | Solar | Radiação solar | RS | Radiação solar
58794 | Irene Farias Brazao | 1 | 1 | UFV | Operação |  | Equatorial PA-EQUATORIAL PARÁ DISTRIBUIDORA DE ENERGIA S.A.(04.895.728/0001-80)-Rodovia Augusto Montenegro, S/N-PA--Participacao: 100,00000 | Registro-REG | Declaração JWe2MeM0dZJDKe5 de 14/01/2022 | Registro | Registro de Capacidade Reduzida | N | Portel/PA-Norte | UFV.RS.PA.058794-0.01 | 50 |  | 21/12/2021 |  |  | -1.8385 | -51.2138 | Solar | Radiação solar | RS | Radiação solar
58795 | Jaurilene Macedo da Cunha | 1 | 1 | UFV | Operação |  | Equatorial PA-EQUATORIAL PARÁ DISTRIBUIDORA DE ENERGIA S.A.(04.895.728/0001-80)-Rodovia Augusto Montenegro, S/N-PA--Participacao: 100,00000 | Registro-REG | Declaração fdG4WhUGdU7C51d de 14/01/2022 | Registro | Registro de Capacidade Reduzida | N | Portel/PA-Norte | UFV.RS.PA.058795-8.01 | 50 |  | 21/12/2021 |  |  | -1.8092 | -51.2413 | Solar | Radiação solar | RS | Radiação solar
58796 | Jeremias da Silva Machado | 1 | 1 | UFV | Operação |  | Equatorial PA-EQUATORIAL PARÁ DISTRIBUIDORA DE ENERGIA S.A.(04.895.728/0001-80)-Rodovia Augusto Montenegro, S/N-PA--Participacao: 100,00000 | Registro-REG | Declaração bO1W68Sz1ChQffB de 14/01/2022 | Registro | Registro de Capacidade Reduzida | N | Portel/PA-Norte | UFV.RS.PA.058796-6.01 | 50 |  | 21/12/2021 |  |  | -1.8473 | -51.1766 | Solar | Radiação solar | RS | Radiação solar
58797 | Edson de Souza Fialho | 1 | 1 | UFV | Operação |  | Equatorial PA-EQUATORIAL PARÁ DISTRIBUIDORA DE ENERGIA S.A.(04.895.728/0001-80)-Rodovia Augusto Montenegro, S/N-PA--Participacao: 100,00000 | Registro-REG | Declaração Vz1GIxF572IQn3f de 14/01/2022 | Registro | Registro de Capacidade Reduzida | N | Portel/PA-Norte | UFV.RS.PA.058797-4.01 | 50 |  | 21/12/2021 |  |  | -1.8147 | -51.0994 | Solar | Radiação solar | RS | Radiação solar
58798 | Roseli Farias Pereira | 1 | 1 | UFV | Operação |  | Equatorial PA-EQUATORIAL PARÁ DISTRIBUIDORA DE ENERGIA S.A.(04.895.728/0001-80)-Rodovia Augusto Montenegro, S/N-PA--Participacao: 100,00000 | Registro-REG | Declaração x54S3n5SAUVUC3M de 14/01/2022 | Registro | Registro de Capacidade Reduzida | N | Portel/PA-Norte | UFV.RS.PA.058798-2.01 | 50 |  | 21/12/2021 |  |  | -1.8149 | -51.0764 | Solar | Radiação solar | RS | Radiação solar
58799 | Ladislau Pantoja Pena | 1 | 1 | UFV | Operação |  | Equatorial PA-EQUATORIAL PARÁ DISTRIBUIDORA DE ENERGIA S.A.(04.895.728/0001-80)-Rodovia Augusto Montenegro, S/N-PA--Participacao: 100,00000 | Registro-REG | Declaração JABO2A5Mb0W24Cz de 14/01/2022 | Registro | Registro de Capacidade Reduzida | N | Portel/PA-Norte | UFV.RS.PA.058799-0.01 | 50 |  | 21/12/2021 |  |  | -1.7926 | -51.2821 | Solar | Radiação solar | RS | Radiação solar
58800 | Marcio Carvalho do Nascimento | 1 | 1 | UFV | Operação |  | Equatorial PA-EQUATORIAL PARÁ DISTRIBUIDORA DE ENERGIA S.A.(04.895.728/0001-80)-Rodovia Augusto Montenegro, S/N-PA--Participacao: 100,00000 | Registro-REG | Declaração hS21dVSUf56VO6G de 14/01/2022 | Registro | Registro de Capacidade Reduzida | N | Portel/PA-Norte | UFV.RS.PA.058800-8.01 | 50 |  | 21/12/2021 |  |  | -1.7922 | -51.2597 | Solar | Radiação solar | RS | Radiação solar
58801 | Rosilene da Silva Machado | 1 | 1 | UFV | Operação |  | Equatorial PA-EQUATORIAL PARÁ DISTRIBUIDORA DE ENERGIA S.A.(04.895.728/0001-80)-Rodovia Augusto Montenegro, S/N-PA--Participacao: 100,00000 | Registro-REG | Declaração S0JFn7x65226687 de 14/01/2022 | Registro | Registro de Capacidade Reduzida | N | Portel/PA-Norte | UFV.RS.PA.058801-6.01 | 50 |  | 21/12/2021 |  |  | -1.8476 | -51.1767 | Solar | Radiação solar | RS | Radiação solar
58802 | Vicente de Oliveira Braga | 1 | 1 | UFV | Operação |  | Equatorial PA-EQUATORIAL PARÁ DISTRIBUIDORA DE ENERGIA S.A.(04.895.728/0001-80)-Rodovia Augusto Montenegro, S/N-PA--Participacao: 100,00000 | Registro-REG | Declaração SfB97f0PFd3eVbG de 14/01/2022 | Registro | Registro de Capacidade Reduzida | N | Portel/PA-Norte | UFV.RS.PA.058802-4.01 | 50 |  | 21/12/2021 |  |  | -1.8374 | -51.1763 | Solar | Radiação solar | RS | Radiação solar
58803 | Celita da Silva Barros | 1 | 1 | UFV | Operação |  | Equatorial PA-EQUATORIAL PARÁ DISTRIBUIDORA DE ENERGIA S.A.(04.895.728/0001-80)-Rodovia Augusto Montenegro, S/N-PA--Participacao: 100,00000 | Registro-REG | Declaração S494K7Q4bzbK8VF de 14/01/2022 | Registro | Registro de Capacidade Reduzida | N | Portel/PA-Norte | UFV.RS.PA.058803-2.01 | 50 |  | 21/12/2021 |  |  | -1.7616 | -51.2931 | Solar | Radiação solar | RS | Radiação solar
58804 | Leucinha Pastique | 1 | 1 | UFV | Operação |  | Equatorial PA-EQUATORIAL PARÁ DISTRIBUIDORA DE ENERGIA S.A.(04.895.728/0001-80)-Rodovia Augusto Montenegro, S/N-PA--Participacao: 100,00000 | Registro-REG | Declaração Q0SFYQYfB2tdG5C de 14/01/2022 | Registro | Registro de Capacidade Reduzida | N | Portel/PA-Norte | UFV.RS.PA.058804-0.01 | 50 |  | 21/12/2021 |  |  | -1.8415 | -51.341 | Solar | Radiação solar | RS | Radiação solar
58805 | Elisabete Guedes Serrao | 1 | 1 | UFV | Operação |  | Equatorial PA-EQUATORIAL PARÁ DISTRIBUIDORA DE ENERGIA S.A.(04.895.728/0001-80)-Rodovia Augusto Montenegro, S/N-PA--Participacao: 100,00000 | Registro-REG | Declaração Yxt3de8dl8K9YMD de 14/01/2022 | Registro | Registro de Capacidade Reduzida | N | Portel/PA-Norte | UFV.RS.PA.058805-9.01 | 50 |  | 22/12/2021 |  |  | -2.3406 | -50.8929 | Solar | Radiação solar | RS | Radiação solar
58806 | Marquesa de Oliveira Braga | 1 | 1 | UFV | Operação |  | Equatorial PA-EQUATORIAL PARÁ DISTRIBUIDORA DE ENERGIA S.A.(04.895.728/0001-80)-Rodovia Augusto Montenegro, S/N-PA--Participacao: 100,00000 | Registro-REG | Declaração n2FtnFxJhlhndB1 de 14/01/2022 | Registro | Registro de Capacidade Reduzida | N | Portel/PA-Norte | UFV.RS.PA.058806-7.01 | 50 |  | 22/12/2021 |  |  | -1.849 | -51.1765 | Solar | Radiação solar | RS | Radiação solar
58807 | Jose Benedito Cardoso Aires | 1 | 1 | UFV | Operação |  | Equatorial PA-EQUATORIAL PARÁ DISTRIBUIDORA DE ENERGIA S.A.(04.895.728/0001-80)-Rodovia Augusto Montenegro, S/N-PA--Participacao: 100,00000 | Registro-REG | Declaração RYAbP1AOzt5B2SD de 14/01/2022 | Registro | Registro de Capacidade Reduzida | N | Portel/PA-Norte | UFV.RS.PA.058807-5.01 | 50 |  | 22/12/2021 |  |  | -1.9567 | -51.4189 | Solar | Radiação solar | RS | Radiação solar
58808 | Ana Maria Noronha Goncalves | 1 | 1 | UFV | Operação |  | Equatorial PA-EQUATORIAL PARÁ DISTRIBUIDORA DE ENERGIA S.A.(04.895.728/0001-80)-Rodovia Augusto Montenegro, S/N-PA--Participacao: 100,00000 | Registro-REG | Declaração Bt4hUf1zVZS7eU5 de 14/01/2022 | Registro | Registro de Capacidade Reduzida | N | Portel/PA-Norte | UFV.RS.PA.058808-3.01 | 50 |  | 22/12/2021 |  |  | -1.9688 | -51.4284 | Solar | Radiação solar | RS | Radiação solar
58809 | Waldemir Brabo Sales | 1 | 1 | UFV | Operação |  | Equatorial PA-EQUATORIAL PARÁ DISTRIBUIDORA DE ENERGIA S.A.(04.895.728/0001-80)-Rodovia Augusto Montenegro, S/N-PA--Participacao: 100,00000 | Registro-REG | Declaração fU2lhYhUAdAKGMO de 14/01/2022 | Registro | Registro de Capacidade Reduzida | N | Portel/PA-Norte | UFV.RS.PA.058809-1.01 | 50 |  | 22/12/2021 |  |  | -1.9573 | -51.4261 | Solar | Radiação solar | RS | Radiação solar
58810 | Amiraldo de Pinho Ramos | 1 | 1 | UFV | Operação |  | Equatorial PA-EQUATORIAL PARÁ DISTRIBUIDORA DE ENERGIA S.A.(04.895.728/0001-80)-Rodovia Augusto Montenegro, S/N-PA--Participacao: 100,00000 | Registro-REG | Declaração znS61eVbbGQA81O de 14/01/2022 | Registro | Registro de Capacidade Reduzida | N | Portel/PA-Norte | UFV.RS.PA.058810-5.01 | 50 |  | 22/12/2021 |  |  | -1.8161 | -51.3473 | Solar | Radiação solar | RS | Radiação solar
58811 | Alexandra Carvalho do Nascimento | 1 | 1 | UFV | Operação |  | Equatorial PA-EQUATORIAL PARÁ DISTRIBUIDORA DE ENERGIA S.A.(04.895.728/0001-80)-Rodovia Augusto Montenegro, S/N-PA--Participacao: 100,00000 | Registro-REG | Declaração DZ7V3WxZbfG4Izh de 14/01/2022 | Registro | Registro de Capacidade Reduzida | N | Portel/PA-Norte | UFV.RS.PA.058811-3.01 | 50 |  | 22/12/2021 |  |  | 1.8266 | -51.1788 | Solar | Radiação solar | RS | Radiação solar